## Rekapitulace stavby
Export Komplet | [27 empty] | 2.0 | ZAMOK |  |  |  |  | False | False | {d2377a6f-5efe-434e-befa-181d7252e64c}
[33 empty] | 0,1 | 21
[33 empty] | 1 | 15
|  | REKAPITULACE STAVBY | [17 empty] | v --- níže se nacházejí doplnkové a pomocné údaje k sestavám --- v | [11 empty] | Návod na vyplnění | 0,001
|  | Kód: |  |  |  |  | 2023-035 | [24 empty] | Měnit lze pouze buňky se žlutým podbarvením! 1) na prvním listu Rekapitulace stavby vyplňte v sestavě a) Souhrnný list - údaje o Uchazeči (přenesou se do ostatních sestav i v jiných listech) b) Rekapitulace objektů - potřebné Ostatní náklady 2) na vybraných listech vyplňte v sestavě a) Krycí list - údaje o Uchazeči, pokud se liší od údajů o Uchazeči na Souhrnném listu (údaje se přenesou do ostatních sestav v daném listu) b) Rekapitulace rozpočtu - potřebné Ostatní náklady c) Celkové náklady za stavbu - ceny u položek - množství, pokud má žluté podbarvení - a v případě potřeby poznámku (ta je ve skrytém sloupci) | 0,1
|  | Stavba: |  |  |  |  | Východní přístavba a stavební úpravy Nemocnice následné péče LDN Horažďovice | [25 empty] | 0,1
|  | KSO: | [13 empty] | CC-CZ: | [16 empty] | 0,1
|  | Místo: |  |  |  |  | Horažďovice | [8 empty] | Datum: |  | 26. 5. 2023 | [14 empty] | 0,1
0,1
|  | Zadavatel: | [13 empty] | IČ: | [16 empty] | 0,1
|  |  | Plzeňský kraj | [12 empty] | DIČ: | [16 empty] | 0,1
0,1
|  | Uchazeč: | [13 empty] | IČ: |  | Vyplň údaj | [14 empty] | 0,1
|  |  | Vyplň údaj | [12 empty] | DIČ: |  | Vyplň údaj | [14 empty] | 0,1
False
|  | Projektant: | [13 empty] | IČ: | [16 empty] | True
|  |  | Ing. arch. Jiří Kučera | [12 empty] | DIČ: | [16 empty] | True
1
|  | Zpracovatel: | [13 empty] | IČ: | [16 empty] | 1
[16 empty] | DIČ: | [16 empty] | True
Poznámka:
|  | Cena bez DPH | [13 empty] | 0
[8 empty] | Sazba daně |  |  | Základ daně |  |  |  |  | Výše daně
|  | DPH |  | základní |  |  |  | 21% |  |  | 0 |  |  |  |  | 0
|  |  |  | snížená |  |  |  | 15% |  |  | 0 |  |  |  |  | 0
|  |  |  | zákl. přenesená |  |  |  | 21% |  |  | 0 |  |  |  |  | 0
|  |  |  | sníž. přenesená |  |  |  | 15% |  |  | 0 |  |  |  |  | 0
|  |  |  | nulová |  |  |  | 0% |  |  | 0 |  |  |  |  | 0
|  | Cena s DPH | [6 empty] | v |  |  | CZK |  |  |  | 0
|  | Projektant | [11 empty] | Zpracovatel
|  | Datum a podpis: | [7 empty] | Razítko |  |  |  | Datum a podpis: |  |  | Razítko
|  | Objednavatel | [11 empty] | Uchazeč
|  | Datum a podpis: | [7 empty] | Razítko |  |  |  | Datum a podpis: |  |  | Razítko
REKAPITULACE OBJEKTŮ STAVBY A SOUPISŮ PRACÍ
| Kód: | [6 empty] | 2023-035
| Stavba: | [6 empty] | Východní přístavba a stavební úpravy Nemocnice následné péče LDN Horažďovice
| Místo: | [6 empty] | Horažďovice | [6 empty] | Datum: |  | 26. 5. 2023
| Zadavatel: | [6 empty] | Plzeňský kraj | [6 empty] | Projektant: |  | Ing. arch. Jiří Kučera |  |  | Informatívní údaje z listů zakázek
| Uchazeč: | [13 empty] | Zpracovatel:
| Kód |  |  |  | Popis | [7 empty] | Cena bez DPH [CZK] |  |  |  |  | Cena s DPH [CZK] | Typ | z toho Ostat. náklady [CZK] | DPH [CZK] | Normohodiny [h] | DPH základní [CZK] | DPH snížená [CZK] | DPH základní přenesená [CZK] | DPH snížená přenesená [CZK] | Základna DPH základní | Základna DPH snížená | Základna DPH zákl. přenesená | Základna DPH sníž. přenesená | Základna DPH nulová
| Náklady z rozpočtů | [11 empty] | 0 |  |  |  |  | 0 |  | 0 | 0 | 0 | 0 | 0 | 0 | 0 | 0 | 0 | 0 | 0 | 0 |  | D | 0 | ###NOIMPORT### | IMPORT | {d2377a6f-5efe-434e-befa-181d7252e64c} | {00000000-0000-0000-0000-000000000000}
/ |  | 010 |  |  |  | SO 00 Hlavní budova | [6 empty] | 0 |  |  |  |  | 0 | STA | 0 | 0 | 0 | 0 | 0 | 0 | 0 | 0 | 0 | 0 | 0 | 0 |  |  | 1 |  | IMPORT | {2493c403-d1cd-4c9b-9c32-a528f1252aca} | {d2377a6f-5efe-434e-befa-181d7252e64c} | 2
/ |  | 020 |  |  |  | SO 01 Východní přístavba - stavební část | [6 empty] | 0 |  |  |  |  | 0 | STA | 0 | 0 | 0 | 0 | 0 | 0 | 0 | 0 | 0 | 0 | 0 | 0 |  |  | 1 |  | IMPORT | {a3bdf779-d286-46fa-b90a-833d4dfe4b10} | {d2377a6f-5efe-434e-befa-181d7252e64c} | 2
/ |  | 021 |  |  |  | SO 01 Východní přístavba - ZTI | [6 empty] | 0 |  |  |  |  | 0 | STA | 0 | 0 | 0 | 0 | 0 | 0 | 0 | 0 | 0 | 0 | 0 | 0 |  |  | 1 |  | IMPORT | {5dd9a7ef-0bbc-4c3a-b6b9-8773750883f6} | {d2377a6f-5efe-434e-befa-181d7252e64c} | 2
/ |  | 022 |  |  |  | SO 01 Vytápění - úprava plynové kotelny | [6 empty] | 0 |  |  |  |  | 0 | STA | 0 | 0 | 0 | 0 | 0 | 0 | 0 | 0 | 0 | 0 | 0 | 0 |  |  | 1 |  | IMPORT | {9724c8b4-7e51-4e49-9896-ea19fd15633b} | {d2377a6f-5efe-434e-befa-181d7252e64c} | 2
/ |  | 023 |  |  |  | SO 01 Vytápění - přístavba | [6 empty] | 0 |  |  |  |  | 0 | STA | 0 | 0 | 0 | 0 | 0 | 0 | 0 | 0 | 0 | 0 | 0 | 0 |  |  | 1 |  | IMPORT | {79d0065f-dba4-4502-af89-b7fbd343dc93} | {d2377a6f-5efe-434e-befa-181d7252e64c} | 2
/ |  | 024 |  |  |  | SO 01 VZT a klimatizace | [6 empty] | 0 |  |  |  |  | 0 | STA | 0 | 0 | 0 | 0 | 0 | 0 | 0 | 0 | 0 | 0 | 0 | 0 |  |  | 1 |  | IMPORT | {5088816d-db8e-4cfe-a02e-5846cbddfc2e} | {d2377a6f-5efe-434e-befa-181d7252e64c} | 2
/ |  | 025 |  |  |  | SO 01 MaR | [6 empty] | 0 |  |  |  |  | 0 | STA | 0 | 0 | 0 | 0 | 0 | 0 | 0 | 0 | 0 | 0 | 0 | 0 |  |  | 1 |  | IMPORT | {6dbd7cc8-3e96-460a-a6b5-66ec8591f063} | {d2377a6f-5efe-434e-befa-181d7252e64c} | 2
/ |  | 026 |  |  |  | SO 01 Elektroinstalace - silnoproud | [6 empty] | 0 |  |  |  |  | 0 | STA | 0 | 0 | 0 | 0 | 0 | 0 | 0 | 0 | 0 | 0 | 0 | 0 |  |  | 1 |  | IMPORT | {4b08c813-be44-46f6-920c-3e54e8373f75} | {d2377a6f-5efe-434e-befa-181d7252e64c} | 2
/ |  | 027 |  |  |  | SO 01 Elektroinstalace - slaboproud | [6 empty] | 0 |  |  |  |  | 0 | STA | 0 | 0 | 0 | 0 | 0 | 0 | 0 | 0 | 0 | 0 | 0 | 0 |  |  | 1 |  | IMPORT | {1617eea7-7c1f-439e-b552-243c4aa6196a} | {d2377a6f-5efe-434e-befa-181d7252e64c} | 2
/ |  | 028 |  |  |  | SO 01 Fotovoltaická elektrárna | [6 empty] | 0 |  |  |  |  | 0 | STA | 0 | 0 | 0 | 0 | 0 | 0 | 0 | 0 | 0 | 0 | 0 | 0 |  |  | 1 |  | IMPORT | {78a32b32-a6d4-44d6-9051-01d29a241c35} | {d2377a6f-5efe-434e-befa-181d7252e64c} | 2

## 010 - SO 00 Hlavní budova
{2493c403-d1cd-4c9b-9c32-a528f1252aca}
2
| KRYCÍ LIST SOUPISU PRACÍ | [7 empty] | v --- níže se nacházejí doplnkové a pomocné údaje k sestavám --- v | [8 empty] | False
Stavba:
Východní přístavba a stavební úpravy Nemocnice následné péče LDN Horažďovice
Objekt:
010 - SO 00 Hlavní budova
| KSO: |  |  |  |  | CC-CZ:
| Místo: |  | Horažďovice |  |  | Datum: | 26. 5. 2023
| Zadavatel: |  |  |  |  | IČ:
|  | Plzeňský kraj |  |  |  | DIČ:
| Uchazeč: |  |  |  |  | IČ: | Vyplň údaj
|  | Vyplň údaj |  |  |  | DIČ: | Vyplň údaj
| Projektant: |  |  |  |  | IČ:
|  | Ing. arch. Jiří Kučera |  |  |  | DIČ:
| Zpracovatel: |  |  |  |  | IČ:
DIČ:
Poznámka:
| Cena bez DPH | [5 empty] | 0
|  |  | Základ daně |  |  | Sazba daně | Výše daně
| DPH | základní | 0 |  |  | 21% | 0
|  | snížená | 0 |  |  | 15% | 0
|  | zákl. přenesená | 0 |  |  | 21% | 0
|  | sníž. přenesená | 0 |  |  | 15% | 0
|  | nulová | 0 |  |  | 0% | 0
| Cena s DPH |  |  | v | CZK |  | 0
| Projektant |  |  | Zpracovatel
| Datum a podpis: |  | Razítko | Datum a podpis: |  |  | Razítko
| Objednavatel |  |  | Uchazeč
| Datum a podpis: |  | Razítko | Datum a podpis: |  |  | Razítko
REKAPITULACE ČLENĚNÍ SOUPISU PRACÍ
Stavba:
Východní přístavba a stavební úpravy Nemocnice následné péče LDN Horažďovice
Objekt:
010 - SO 00 Hlavní budova
Místo: |  |  | Horažďovice |  |  | Datum: | 26. 5. 2023
Zadavatel: |  |  | Plzeňský kraj |  |  | Projektant: | Ing. arch. Jiří Kučera
Uchazeč: |  |  | Vyplň údaj |  |  | Zpracovatel:
Kód dílu - Popis | [6 empty] | Cena celkem [CZK]
Náklady ze soupisu prací | [6 empty] | 0 | [11 empty] | -1
| HSV - Práce a dodávky HSV | [5 empty] | 0
| 3 - Svislé a kompletní konstrukce | [5 empty] | 0
| 6 - Úpravy povrchů, podlahy a osazování výplní | [5 empty] | 0
| 9 - Ostatní konstrukce a práce, bourání | [5 empty] | 0
| 997 - Přesun sutě | [5 empty] | 0
| 998 - Přesun hmot | [5 empty] | 0
| PSV - Práce a dodávky PSV | [5 empty] | 0
| 713 - Izolace tepelné | [5 empty] | 0
| 721 - Zdravotechnika - vnitřní kanalizace | [5 empty] | 0
| 722 - Zdravotechnika - vnitřní vodovod | [5 empty] | 0
| 725 - Zdravotechnika - zařizovací předměty | [5 empty] | 0
| 741 - Elektroinstalace - silnoproud | [5 empty] | 0
| SIL-01 - vodiče,kabely | [5 empty] | 0
| SIL-02 - krabice trubky, lišty | [5 empty] | 0
| SIL-03 - přístroje | [5 empty] | 0
| SIL-04 - svítidla | [5 empty] | 0
| SIL-05 - rozvaděče | [5 empty] | 0
| SIL-06 - ostatní | [5 empty] | 0
| 751 - Vzduchotechnika | [5 empty] | 0
| 763 - Konstrukce suché výstavby | [5 empty] | 0
| 766 - Konstrukce truhlářské | [5 empty] | 0
| 771 - Podlahy z dlaždic | [5 empty] | 0
| 776 - Podlahy povlakové | [5 empty] | 0
| 781 - Dokončovací práce - obklady | [5 empty] | 0
| 783 - Dokončovací práce - nátěry | [5 empty] | 0
| 784 - Dokončovací práce - malby a tapety | [5 empty] | 0
| VRN - Vedlejší rozpočtové náklady | [5 empty] | 0
| VRN3 - Zařízení staveniště | [5 empty] | 0
| VRN7 - Provozní vlivy | [5 empty] | 0
SOUPIS PRACÍ
Stavba:
Východní přístavba a stavební úpravy Nemocnice následné péče LDN Horažďovice
Objekt:
010 - SO 00 Hlavní budova
Místo: |  |  | Horažďovice |  |  | Datum: | 26. 5. 2023
Zadavatel: |  |  | Plzeňský kraj |  |  | Projektant: | Ing. arch. Jiří Kučera
Uchazeč: |  |  | Vyplň údaj |  |  | Zpracovatel:
PČ | Typ | Kód | Popis | MJ | Množství | J.cena [CZK] | Cena celkem [CZK] | Cenová soustava |  | DPH | J. Nh [h] | Nh celkem [h] | J. hmotnost [t] | Hmotnost celkem [t] | J. suť [t] | Suť Celkem [t]
Náklady soupisu celkem | [6 empty] | 0 |  |  |  |  | 0 |  | 6.8583 |  | 9.0191 |  | D | -1 | [10 empty] | 0
| D | HSV | Práce a dodávky HSV |  |  |  | 0 |  |  |  |  | 0 |  | 2.9694 |  | 8.8373 | 1 | D | 0 |  |  |  | ROZPOCET | [6 empty] | 0
| D | 3 | Svislé a kompletní konstrukce |  |  |  | 0 |  |  |  |  | 0 |  | 0.95927 |  | 0 | 1 | D | 1 |  |  |  | ROZPOCET | [6 empty] | 0
1 | K | 310238211 | Zazdívka otvorů pl přes 0,25 do 1 m2 ve zdivu nadzákladovém cihlami pálenými na MVC | m3 | 0.318 |  | 0 |  |  | základní |  | 0 | 1.8775 | 0.59704 | 0 | 0 | 4 | K | 2 |  |  |  | ROZPOCET | 0 | 0 | 0 | 0 | 0 | 1 | 0 | 4 | -1174113593
| VV |  | "3.NP" 0,482*2,2*0,3 |  | 0.318 | [12 empty] | VV | 2 | 2 | True | 0 | ROZPOCET
2 | K | 317234410 | Vyzdívka mezi nosníky z cihel pálených na MC | m3 | 0.097 |  | 0 |  |  | základní |  | 0 | 1.943 | 0.18847 | 0 | 0 | 4 | K | 2 |  |  |  | ROZPOCET | 0 | 0 | 0 | 0 | 0 | 1 | 0 | 4 | 2128181266
| VV |  | "IPN 140" 2,15*0,3*0,15 |  | 0.097 | [12 empty] | VV | 2 | 2 | True | 0 | ROZPOCET
3 | K | 317944323 | Válcované nosníky č.14 až 22 dodatečně osazované do připravených otvorů | t | 0.061 |  | 0 |  |  | základní |  | 0 | 1.09 | 0.06649 | 0 | 0 | 4 | K | 2 |  |  |  | ROZPOCET | 0 | 0 | 0 | 0 | 0 | 1 | 0 | 4 | 1041196649
| VV |  | "IPN 140" 2,15*2*14,3/1000 |  | 0.061 | [12 empty] | VV | 2 | 2 | True | 0 | ROZPOCET
4 | K | 346244381 | Plentování jednostranné v do 200 mm válcovaných nosníků cihlami | m2 | 0.602 |  | 0 |  |  | základní |  | 0 | 0.17818 | 0.10726 | 0 | 0 | 4 | K | 2 |  |  |  | ROZPOCET | 0 | 0 | 0 | 0 | 0 | 1 | 0 | 4 | -1668777661
| VV |  | 2,15*0,14*2 |  | 0.602 | [12 empty] | VV | 2 | 2 | True | 0 | ROZPOCET
| D | 6 | Úpravy povrchů, podlahy a osazování výplní |  |  |  | 0 |  |  |  |  | 0 |  | 1.9988 |  | 0 | 1 | D | 1 |  |  |  | ROZPOCET | [6 empty] | 0
5 | K | 612325222 | Vápenocementová štuková omítka malých ploch přes 0,09 do 0,25 m2 na stěnách | kus | 3 |  | 0 |  |  | základní |  | 0 | 0.0102 | 0.0306 | 0 | 0 | 4 | K | 2 |  |  |  | ROZPOCET | 0 | 0 | 0 | 0 | 0 | 1 | 0 | 4 | 1135077723
| VV |  | "Okolo odvětrání VZT" 3 |  | 3 | [12 empty] | VV | 2 | 2 | True | 0 | ROZPOCET
6 | K | 612325225 | Vápenocementová štuková omítka malých ploch přes 1 do 4 m2 na stěnách | kus | 4 |  | 0 |  |  | základní |  | 0 | 0.1575 | 0.63 | 0 | 0 | 4 | K | 2 |  |  |  | ROZPOCET | 0 | 0 | 0 | 0 | 0 | 1 | 0 | 4 | -1098242992
| VV |  | "Překlady a přizdívka" 2+2 |  | 4 | [12 empty] | VV | 2 | 2 | True | 0 | ROZPOCET
7 | K | 612325302 | Vápenocementová štuková omítka ostění nebo nadpraží | m2 | 1.14 |  | 0 |  |  | základní |  | 0 | 0.03358 | 0.038281 | 0 | 0 | 4 | K | 2 |  |  |  | ROZPOCET | 0 | 0 | 0 | 0 | 0 | 1 | 0 | 4 | 1517867406
| VV |  | "3.NP" (1,3+2,2*2)*0,2 |  | 1.14 | [12 empty] | VV | 2 | 2 | True | 0 | ROZPOCET
8 | K | 619991001 | Zakrytí podlah fólií přilepenou lepící páskou | m2 | 110 |  | 0 |  |  | základní |  | 0 | 0 | 0 | 0 | 0 | 4 | K | 2 |  |  |  | ROZPOCET | 0 | 0 | 0 | 0 | 0 | 1 | 0 | 4 | 723187076
9 | K | 619995001 | Začištění omítek kolem oken, dveří, podlah nebo obkladů | m | 4.4 |  | 0 |  |  | základní |  | 0 | 0.0015 | 0.0066 | 0 | 0 | 4 | K | 2 |  |  |  | ROZPOCET | 0 | 0 | 0 | 0 | 0 | 1 | 0 | 4 | -421946807
| VV |  | "3.NP" 2,2*2 |  | 4.4 | [12 empty] | VV | 2 | 2 | True | 0 | ROZPOCET
10 | K | 631311115 | Mazanina tl přes 50 do 80 mm z betonu prostého bez zvýšených nároků na prostředí tř. C 20/25 | m3 | 0.468 |  | 0 |  |  | základní |  | 0 | 2.5019 | 1.1709 | 0 | 0 | 4 | K | 2 |  |  |  | ROZPOCET | 0 | 0 | 0 | 0 | 0 | 1 | 0 | 4 | -1120050996
| VV |  | "Koupelna v m.č.116" 3,24*0,05 |  | 0.162 | [12 empty] | VV | 2 | 2 | True | 0 | ROZPOCET
| VV |  | "Koupelna v m.č.216" 3,24*0,05 |  | 0.162 | [12 empty] | VV | 2 | 2 | True | 0 | ROZPOCET
| VV |  | "Koupelna v m.č.228" 2,88*0,05 |  | 0.144 | [12 empty] | VV | 2 | 2 | True | 0 | ROZPOCET
11 | K | 631319011 | Příplatek k mazanině tl přes 50 do 80 mm za přehlazení povrchu | m3 | 0.468 |  | 0 |  |  | základní |  | 0 | 0 | 0 | 0 | 0 | 4 | K | 2 |  |  |  | ROZPOCET | 0 | 0 | 0 | 0 | 0 | 1 | 0 | 4 | -1412359065
12 | K | 631319171 | Příplatek k mazanině tl přes 50 do 80 mm za stržení povrchu spodní vrstvy před vložením výztuže | m3 | 0.468 |  | 0 |  |  | základní |  | 0 | 0 | 0 | 0 | 0 | 4 | K | 2 |  |  |  | ROZPOCET | 0 | 0 | 0 | 0 | 0 | 1 | 0 | 4 | 864725602
13 | K | 631319195 | Příplatek k mazanině tl přes 50 do 80 mm za plochu do 5 m2 | m3 | 0.468 |  | 0 |  |  | základní |  | 0 | 0 | 0 | 0 | 0 | 4 | K | 2 |  |  |  | ROZPOCET | 0 | 0 | 0 | 0 | 0 | 1 | 0 | 4 | -85915540
14 | K | 631362021 | Výztuž mazanin svařovanými sítěmi Kari | t | 0.02 |  | 0 |  |  | základní |  | 0 | 1.0628 | 0.021255 | 0 | 0 | 4 | K | 2 |  |  |  | ROZPOCET | 0 | 0 | 0 | 0 | 0 | 1 | 0 | 4 | -213666935
| VV |  | KARI 100/100/4 : | [14 empty] | VV | 2 | 1 | True | 0 | ROZPOCET
| VV |  | "Koupelna v m.č.116" 3,24*1,1*1,983/1000 |  | 0.007 | [12 empty] | VV | 2 | 2 | True | 0 | ROZPOCET
| VV |  | "Koupelna v m.č.216" 3,24*1,1*1,983/1000 |  | 0.007 | [12 empty] | VV | 2 | 2 | True | 0 | ROZPOCET
| VV |  | "Koupelna v m.č.228" 2,88*1,1*1,983/1000 |  | 0.006 | [12 empty] | VV | 2 | 2 | True | 0 | ROZPOCET
15 | K | 632451441 | Doplnění cementového potěru hlazeného pl do 1 m2 tl přes 30 do 40 mm | m2 | 0.39 |  | 0 |  |  | základní |  | 0 | 0.09336 | 0.03641 | 0 | 0 | 4 | K | 2 |  |  |  | ROZPOCET | 0 | 0 | 0 | 0 | 0 | 1 | 0 | 4 | 172642715
| VV |  | "Po vybouraném zdivu" 1,3*0,3 |  | 0.39 | [12 empty] | VV | 2 | 2 | True | 0 | ROZPOCET
16 | K | 632481213 | Separační vrstva z PE fólie | m2 | 9.36 |  | 0 |  |  | základní |  | 0 | 0.00013 | 0.0012168 | 0 | 0 | 4 | K | 2 |  |  |  | ROZPOCET | 0 | 0 | 0 | 0 | 0 | 1 | 0 | 4 | 539638792
| VV |  | "Koupelna v m.č.116" 3,24 |  | 3.24 | [12 empty] | VV | 2 | 2 | True | 0 | ROZPOCET
| VV |  | "Koupelna v m.č.216" 3,24 |  | 3.24 | [12 empty] | VV | 2 | 2 | True | 0 | ROZPOCET
| VV |  | "Koupelna v m.č.228" 2,88 |  | 2.88 | [12 empty] | VV | 2 | 2 | True | 0 | ROZPOCET
17 | K | 634112113 | Obvodová dilatace podlahovým páskem z pěnového PE mezi stěnou a mazaninou nebo potěrem v 80 mm | m | 23.4 |  | 0 |  |  | základní |  | 0 | 2e-05 | 0.000468 | 0 | 0 | 4 | K | 2 |  |  |  | ROZPOCET | 0 | 0 | 0 | 0 | 0 | 1 | 0 | 4 | -1137636126
| VV |  | (1,2+2,7)*2*3 |  | 23.4 | [12 empty] | VV | 2 | 2 | True | 0 | ROZPOCET
18 | K | 642944121 | Osazování ocelových zárubní dodatečné pl do 2,5 m2 | kus | 1 |  | 0 |  |  | základní |  | 0 | 0.04684 | 0.04684 | 0 | 0 | 4 | K | 2 |  |  |  | ROZPOCET | 0 | 0 | 0 | 0 | 0 | 1 | 0 | 4 | -1998512437
19 | M | 55331439 | zárubeň jednokřídlá ocelová pro dodatečnou montáž tl stěny 110-150mm rozměru 1100/1970, 2100mm | kus | 1 |  | 0 |  |  | základní |  | 0 | 0.01624 | 0.01624 | 0 | 0 | 8 | M | 2 |  |  |  | ROZPOCET | 0 | 0 | 0 | 0 | 0 | 1 | 0 | 4 | 972925394
| D | 9 | Ostatní konstrukce a práce, bourání |  |  |  | 0 |  |  |  |  | 0 |  | 0.011386 |  | 8.8373 | 1 | D | 1 |  |  |  | ROZPOCET | [6 empty] | 0
20 | K | 949101111 | Lešení pomocné pro objekty pozemních staveb s lešeňovou podlahou v do 1,9 m zatížení do 150 kg/m2 | m2 | 50 |  | 0 |  |  | základní |  | 0 | 0.00013 | 0.0065 | 0 | 0 | 4 | K | 2 |  |  |  | ROZPOCET | 0 | 0 | 0 | 0 | 0 | 1 | 0 | 4 | 74329790
21 | K | 952901111 | Vyčištění budov bytové a občanské výstavby při výšce podlaží do 4 m | m2 | 64.41 |  | 0 |  |  | základní |  | 0 | 4e-05 | 0.0025764 | 0 | 0 | 4 | K | 2 |  |  |  | ROZPOCET | 0 | 0 | 0 | 0 | 0 | 1 | 0 | 4 | 785450701
| VV |  | 22,07+3,24+22,21+3,24+10,77+2,88 |  | 64.41 | [12 empty] | VV | 2 | 2 | True | 0 | ROZPOCET
22 | K | 965042231 | Bourání podkladů pod dlažby nebo mazanin betonových nebo z litého asfaltu tl přes 100 mm pl do 4 m2 | m3 | 3.592 |  | 0 |  |  | základní |  | 0 | 0 | 0 | 2.2 | 7.9024 | 4 | K | 2 |  |  |  | ROZPOCET | 0 | 0 | 0 | 0 | 0 | 1 | 0 | 4 | -1635709844
| VV |  | "2.NP" 3,24*0,11 |  | 0.356 | [12 empty] | VV | 2 | 2 | True | 0 | ROZPOCET
| VV |  | "3.NP" 2,88+3,24*0,11 |  | 3.236 | [12 empty] | VV | 2 | 2 | True | 0 | ROZPOCET
23 | K | 967031132 | Přisekání rovných ostění v cihelném zdivu na MV nebo MVC | m2 | 0.63 |  | 0 |  |  | základní |  | 0 | 0 | 0 | 0.055 | 0.03465 | 4 | K | 2 |  |  |  | ROZPOCET | 0 | 0 | 0 | 0 | 0 | 1 | 0 | 4 | -1083103652
| VV |  | "3.NP" 0,3*2,1 |  | 0.63 | [12 empty] | VV | 2 | 2 | True | 0 | ROZPOCET
24 | K | 968072455 | Vybourání kovových dveřních zárubní pl do 2 m2 | m2 | 2.167 |  | 0 |  |  | základní |  | 0 | 0 | 0 | 0.076 | 0.16469 | 4 | K | 2 |  |  |  | ROZPOCET | 0 | 0 | 0 | 0 | 0 | 1 | 0 | 4 | -1802631341
| VV |  | 1,1*1,97 |  | 2.167 | [12 empty] | VV | 2 | 2 | True | 0 | ROZPOCET
25 | K | 971033541 | Vybourání otvorů ve zdivu cihelném pl do 1 m2 na MVC nebo MV tl do 300 mm | m3 | 0.284 |  | 0 |  |  | základní |  | 0 | 0 | 0 | 1.8 | 0.5112 | 4 | K | 2 |  |  |  | ROZPOCET | 0 | 0 | 0 | 0 | 0 | 1 | 0 | 4 | -578249444
| VV |  | "3.NP" 0,45*2,1*0,3 |  | 0.284 | [12 empty] | VV | 2 | 2 | True | 0 | ROZPOCET
26 | K | 974031664 | Vysekání rýh ve zdivu cihelném pro vtahování nosníků hl do 150 mm v do 150 mm | m | 4.3 |  | 0 |  |  | základní |  | 0 | 0 | 0 | 0.042 | 0.1806 | 4 | K | 2 |  |  |  | ROZPOCET | 0 | 0 | 0 | 0 | 0 | 1 | 0 | 4 | -2047764329
| VV |  | "IPN 140" 2,15*2 |  | 4.3 | [12 empty] | VV | 2 | 2 | True | 0 | ROZPOCET
27 | K | 977151121 | Jádrové vrty diamantovými korunkami do stavebních materiálů D přes 110 do 120 mm | m | 1.75 |  | 0 |  |  | základní |  | 0 | 0.00132 | 0.00231 | 0.025 | 0.04375 | 4 | K | 2 |  |  |  | ROZPOCET | 0 | 0 | 0 | 0 | 0 | 1 | 0 | 4 | 285461051
| VV |  | "Pro VZT" 0,6*2+0,55 |  | 1.75 | [12 empty] | VV | 2 | 2 | True | 0 | ROZPOCET
28 | K | 977311112 | Řezání stávajících betonových mazanin nevyztužených hl do 100 mm | m | 11.9 |  | 0 |  |  | základní |  | 0 | 0 | 0 | 0 | 0 | 4 | K | 2 |  |  |  | ROZPOCET | 0 | 0 | 0 | 0 | 0 | 1 | 0 | 4 | -1267239138
| VV |  | "2.NP" 2,7+1,2 |  | 3.9 | [12 empty] | VV | 2 | 2 | True | 0 | ROZPOCET
| VV |  | "3.NP" 2,7+1,2+0,2+2,7+1,2 |  | 8 | [12 empty] | VV | 2 | 2 | True | 0 | ROZPOCET
| D | 997 | Přesun sutě |  |  |  | 0 |  |  |  |  | 0 |  | 0 |  | 0 | 1 | D | 1 |  |  |  | ROZPOCET | [6 empty] | 0
29 | K | 997013213 | Vnitrostaveništní doprava suti a vybouraných hmot pro budovy v přes 9 do 12 m ručně | t | 9.019 |  | 0 |  |  | základní |  | 0 | 0 | 0 | 0 | 0 | 4 | K | 2 |  |  |  | ROZPOCET | 0 | 0 | 0 | 0 | 0 | 1 | 0 | 4 | -328539310
30 | K | 997013501 | Odvoz suti a vybouraných hmot na skládku nebo meziskládku do 1 km se složením | t | 9.019 |  | 0 |  |  | základní |  | 0 | 0 | 0 | 0 | 0 | 4 | K | 2 |  |  |  | ROZPOCET | 0 | 0 | 0 | 0 | 0 | 1 | 0 | 4 | 990666987
31 | K | 997013509 | Příplatek k odvozu suti a vybouraných hmot na skládku ZKD 1 km přes 1 km | t | 153.323 |  | 0 |  |  | základní |  | 0 | 0 | 0 | 0 | 0 | 4 | K | 2 |  |  |  | ROZPOCET | 0 | 0 | 0 | 0 | 0 | 1 | 0 | 4 | -285526066
| VV |  | 9,019*17 'Přepočtené koeficientem množství |  | 153.323 | [12 empty] | VV | 2 | 2 | False | 1 | ROZPOCET
32 | K | 997013871 | Poplatek za uložení stavebního odpadu na recyklační skládce (skládkovné) směsného stavebního a demoličního kód odpadu 17 09 04 | t | 9.019 |  | 0 |  |  | základní |  | 0 | 0 | 0 | 0 | 0 | 4 | K | 2 |  |  |  | ROZPOCET | 0 | 0 | 0 | 0 | 0 | 1 | 0 | 4 | 1206359228
| D | 998 | Přesun hmot |  |  |  | 0 |  |  |  |  | 0 |  | 0 |  | 0 | 1 | D | 1 |  |  |  | ROZPOCET | [6 empty] | 0
33 | K | 998018002 | Přesun hmot ruční pro budovy v přes 6 do 12 m | t | 2.969 |  | 0 |  |  | základní |  | 0 | 0 | 0 | 0 | 0 | 4 | K | 2 |  |  |  | ROZPOCET | 0 | 0 | 0 | 0 | 0 | 1 | 0 | 4 | 556682924
| D | PSV | Práce a dodávky PSV |  |  |  | 0 |  |  |  |  | 0 |  | 3.8888 |  | 0.18179 | 2 | D | 0 |  |  |  | ROZPOCET | [6 empty] | 0
| D | 713 | Izolace tepelné |  |  |  | 0 |  |  |  |  | 0 |  | 0.01769 |  | 0 | 2 | D | 1 |  |  |  | ROZPOCET | [6 empty] | 0
34 | K | 713121111 | Montáž izolace tepelné podlah volně kladenými rohožemi, pásy, dílci, deskami 1 vrstva | m2 | 9.36 |  | 0 |  |  | základní |  | 0 | 0 | 0 | 0 | 0 | 16 | K | 2 |  |  |  | ROZPOCET | 0 | 0 | 0 | 0 | 0 | 1 | 0 | 16 | 608931628
| VV |  | "Koupelna v m.č.116" 3,24 |  | 3.24 | [12 empty] | VV | 2 | 2 | True | 0 | ROZPOCET
| VV |  | "Koupelna v m.č.216" 3,24 |  | 3.24 | [12 empty] | VV | 2 | 2 | True | 0 | ROZPOCET
| VV |  | "Koupelna v m.č.228" 2,88 |  | 2.88 | [12 empty] | VV | 2 | 2 | True | 0 | ROZPOCET
35 | M | 28375910 | deska EPS 150 pro konstrukce s vysokým zatížením λ=0,035 tl 60mm | m2 | 9.828 |  | 0 |  |  | základní |  | 0 | 0.0018 | 0.01769 | 0 | 0 | 32 | M | 2 |  |  |  | ROZPOCET | 0 | 0 | 0 | 0 | 0 | 1 | 0 | 16 | 426773931
| VV |  | 9,36 |  | 9.36 | [12 empty] | VV | 2 | 2 | True | 1 | ROZPOCET
| VV |  | 9,36*1,05 'Přepočtené koeficientem množství |  | 9.828 | [12 empty] | VV | 2 | 2 | False | 1 | ROZPOCET
36 | K | 998713102 | Přesun hmot tonážní pro izolace tepelné v objektech v přes 6 do 12 m | t | 0.018 |  | 0 |  |  | základní |  | 0 | 0 | 0 | 0 | 0 | 16 | K | 2 |  |  |  | ROZPOCET | 0 | 0 | 0 | 0 | 0 | 1 | 0 | 16 | -1707962303
37 | K | 998713181 | Příplatek k přesunu hmot tonážní 713 prováděný bez použití mechanizace | t | 0.018 |  | 0 |  |  | základní |  | 0 | 0 | 0 | 0 | 0 | 16 | K | 2 |  |  |  | ROZPOCET | 0 | 0 | 0 | 0 | 0 | 1 | 0 | 16 | -1750444186
| D | 721 | Zdravotechnika - vnitřní kanalizace |  |  |  | 0 |  |  |  |  | 0 |  | 0.046214 |  | 0 | 2 | D | 1 |  |  |  | ROZPOCET | [6 empty] | 0
38 | K | 721174025 | Potrubí kanalizační z PP odpadní DN 110 | m | 14.6 |  | 0 |  |  | základní |  | 0 | 0.00201 | 0.029346 | 0 | 0 | 16 | K | 2 |  |  |  | ROZPOCET | 0 | 0 | 0 | 0 | 0 | 1 | 0 | 16 | -182730722
| VV |  | "K2" 5,6 |  | 5.6 | [12 empty] | VV | 2 | 2 | True | 0 | ROZPOCET
| VV |  | "K3" 4+5 |  | 9 | [12 empty] | VV | 2 | 2 | True | 0 | ROZPOCET
39 | K | 721174044 | Potrubí kanalizační z PP připojovací DN 75 | m | 12.84 |  | 0 |  |  | základní |  | 0 | 0.00071 | 0.0091164 | 0 | 0 | 16 | K | 2 |  |  |  | ROZPOCET | 0 | 0 | 0 | 0 | 0 | 1 | 0 | 16 | 897752623
| VV |  | (3+0,8*0,8*2)*3 |  | 12.84 | [12 empty] | VV | 2 | 2 | True | 0 | ROZPOCET
40 | K | 721174045 | Potrubí kanalizační z PP připojovací DN 110 | m | 3.3 |  | 0 |  |  | základní |  | 0 | 0.00224 | 0.007392 | 0 | 0 | 16 | K | 2 |  |  |  | ROZPOCET | 0 | 0 | 0 | 0 | 0 | 1 | 0 | 16 | -1957761614
| VV |  | 1,2*2+0,9 |  | 3.3 | [12 empty] | VV | 2 | 2 | True | 0 | ROZPOCET
41 | K | 721194104 | Vyvedení a upevnění odpadních výpustek DN 40 | kus | 6 |  | 0 |  |  | základní |  | 0 | 0 | 0 | 0 | 0 | 16 | K | 2 |  |  |  | ROZPOCET | 0 | 0 | 0 | 0 | 0 | 1 | 0 | 16 | -401677771
42 | K | 721194107 | Vyvedení a upevnění odpadních výpustek DN 70 | kus | 3 |  | 0 |  |  | základní |  | 0 | 0 | 0 | 0 | 0 | 16 | K | 2 |  |  |  | ROZPOCET | 0 | 0 | 0 | 0 | 0 | 1 | 0 | 16 | 952996570
43 | K | 721194109 | Vyvedení a upevnění odpadních výpustek DN 110 | kus | 3 |  | 0 |  |  | základní |  | 0 | 0 | 0 | 0 | 0 | 16 | K | 2 |  |  |  | ROZPOCET | 0 | 0 | 0 | 0 | 0 | 1 | 0 | 16 | 286874833
44 | K | 721274123 | Přivzdušňovací ventil vnitřní odpadních potrubí DN 100 | kus | 2 |  | 0 |  |  | základní |  | 0 | 0.00018 | 0.00036 | 0 | 0 | 16 | K | 2 |  |  |  | ROZPOCET | 0 | 0 | 0 | 0 | 0 | 1 | 0 | 16 | 385392773
45 | K | 721290111 | Zkouška těsnosti potrubí kanalizace vodou DN do 125 | m | 30.74 |  | 0 |  |  | základní |  | 0 | 0 | 0 | 0 | 0 | 16 | K | 2 |  |  |  | ROZPOCET | 0 | 0 | 0 | 0 | 0 | 1 | 0 | 16 | -1885660054
| VV |  | 14,6+12,84+3,3 |  | 30.74 | [12 empty] | VV | 2 | 2 | True | 0 | ROZPOCET
46 | K | 7219-4-020 | Stavební výpomoci | % |  |  | 0 |  |  | základní |  | 0 | 0 | 0 | 0 | 0 | 16 | K | 2 |  |  |  | ROZPOCET | 0 | 0 | 0 | 0 | 0 | 1 | 0 | 16 | -1888196768
47 | K | 998721102 | Přesun hmot tonážní pro vnitřní kanalizace v objektech v přes 6 do 12 m | t | 0.046 |  | 0 |  |  | základní |  | 0 | 0 | 0 | 0 | 0 | 16 | K | 2 |  |  |  | ROZPOCET | 0 | 0 | 0 | 0 | 0 | 1 | 0 | 16 | -866467198
48 | K | 998721181 | Příplatek k přesunu hmot tonážní 721 prováděný bez použití mechanizace | t | 0.046 |  | 0 |  |  | základní |  | 0 | 0 | 0 | 0 | 0 | 16 | K | 2 |  |  |  | ROZPOCET | 0 | 0 | 0 | 0 | 0 | 1 | 0 | 16 | -1101534057
| D | 722 | Zdravotechnika - vnitřní vodovod |  |  |  | 0 |  |  |  |  | 0 |  | 0.11913 |  | 0 | 2 | D | 1 |  |  |  | ROZPOCET | [6 empty] | 0
49 | K | 722174002 | Potrubí vodovodní plastové PPR svar polyfúze PN 16 D 20x2,8 mm | m | 58.6 |  | 0 |  |  | základní |  | 0 | 0.00084 | 0.049224 | 0 | 0 | 16 | K | 2 |  |  |  | ROZPOCET | 0 | 0 | 0 | 0 | 0 | 1 | 0 | 16 | -808052248
| VV |  | "TV" 11,2+7,6+3,5*3 |  | 29.3 | [12 empty] | VV | 2 | 2 | True | 0 | ROZPOCET
| VV |  | "Cirk" 11,2+7,6+3,5*3 |  | 29.3 | [12 empty] | VV | 2 | 2 | True | 0 | ROZPOCET
50 | K | 722174003 | Potrubí vodovodní plastové PPR svar polyfúze PN 16 D 25x3,5 mm | m | 29.3 |  | 0 |  |  | základní |  | 0 | 0.00116 | 0.033988 | 0 | 0 | 16 | K | 2 |  |  |  | ROZPOCET | 0 | 0 | 0 | 0 | 0 | 1 | 0 | 16 | -957159453
| VV |  | "SV" 11,2+7,6+3,5*3 |  | 29.3 | [12 empty] | VV | 2 | 2 | True | 0 | ROZPOCET
51 | K | 722181232 | Ochrana vodovodního potrubí přilepenými termoizolačními trubicemi z PE tl přes 9 do 13 mm DN přes 22 do 45 mm | m | 29.3 |  | 0 |  |  | základní |  | 0 | 9e-05 | 0.002637 | 0 | 0 | 16 | K | 2 |  |  |  | ROZPOCET | 0 | 0 | 0 | 0 | 0 | 1 | 0 | 16 | -291958412
| VV |  | "SV" 11,2+7,6+3,5*3 |  | 29.3 | [12 empty] | VV | 2 | 2 | True | 0 | ROZPOCET
52 | K | 722181251 | Ochrana vodovodního potrubí přilepenými termoizolačními trubicemi z PE tl přes 20 do 25 mm DN do 22 mm | m | 58.6 |  | 0 |  |  | základní |  | 0 | 0.0002 | 0.01172 | 0 | 0 | 16 | K | 2 |  |  |  | ROZPOCET | 0 | 0 | 0 | 0 | 0 | 1 | 0 | 16 | -832437798
| VV |  | "TV" 11,2+7,6+3,5*3 |  | 29.3 | [12 empty] | VV | 2 | 2 | True | 0 | ROZPOCET
| VV |  | "Cirk" 11,2+7,6+3,5*3 |  | 29.3 | [12 empty] | VV | 2 | 2 | True | 0 | ROZPOCET
53 | K | 722220121 | Nástěnka pro baterii G 1/2" s jedním závitem | pár | 3 |  | 0 |  |  | základní |  | 0 | 0.00025 | 0.00075 | 0 | 0 | 16 | K | 2 |  |  |  | ROZPOCET | 0 | 0 | 0 | 0 | 0 | 1 | 0 | 16 | -1697024127
| VV |  | "Sprchy" 3 |  | 3 | [12 empty] | VV | 2 | 2 | True | 0 | ROZPOCET
54 | K | 722220151 | Nástěnka závitová plastová PPR PN 20 DN 16 x G 1/2" | kus | 15 |  | 0 |  |  | základní |  | 0 | 0.00017 | 0.00255 | 0 | 0 | 16 | K | 2 |  |  |  | ROZPOCET | 0 | 0 | 0 | 0 | 0 | 1 | 0 | 16 | 786076574
| VV |  | "Umyvadla" 6*2 |  | 12 | [12 empty] | VV | 2 | 2 | True | 0 | ROZPOCET
| VV |  | "WC" 3 |  | 3 | [12 empty] | VV | 2 | 2 | True | 0 | ROZPOCET
55 | K | 722232044 | Kohout kulový přímý G 3/4" PN 42 do 185°C vnitřní závit | kus | 2 |  | 0 |  |  | základní |  | 0 | 0.00034 | 0.00068 | 0 | 0 | 16 | K | 2 |  |  |  | ROZPOCET | 0 | 0 | 0 | 0 | 0 | 1 | 0 | 16 | -2003737984
56 | K | 722290226 | Zkouška těsnosti vodovodního potrubí závitového DN do 50 | m | 87.9 |  | 0 |  |  | základní |  | 0 | 0.00019 | 0.016701 | 0 | 0 | 16 | K | 2 |  |  |  | ROZPOCET | 0 | 0 | 0 | 0 | 0 | 1 | 0 | 16 | 200451950
| VV |  | 58,6+29,3 |  | 87.9 | [12 empty] | VV | 2 | 2 | True | 0 | ROZPOCET
57 | K | 722290234 | Proplach a dezinfekce vodovodního potrubí DN do 80 | m | 87.9 |  | 0 |  |  | základní |  | 0 | 1e-05 | 0.000879 | 0 | 0 | 16 | K | 2 |  |  |  | ROZPOCET | 0 | 0 | 0 | 0 | 0 | 1 | 0 | 16 | 1206419548
58 | K | 7229-4-020 | Stavební výpomoci | % |  |  | 0 |  |  | základní |  | 0 | 0 | 0 | 0 | 0 | 16 | K | 2 |  |  |  | ROZPOCET | 0 | 0 | 0 | 0 | 0 | 1 | 0 | 16 | -319942555
59 | K | 998722102 | Přesun hmot tonážní pro vnitřní vodovod v objektech v přes 6 do 12 m | t | 0.119 |  | 0 |  |  | základní |  | 0 | 0 | 0 | 0 | 0 | 16 | K | 2 |  |  |  | ROZPOCET | 0 | 0 | 0 | 0 | 0 | 1 | 0 | 16 | -1956841220
60 | K | 998722181 | Příplatek k přesunu hmot tonážní 722 prováděný bez použití mechanizace | t | 0.119 |  | 0 |  |  | základní |  | 0 | 0 | 0 | 0 | 0 | 16 | K | 2 |  |  |  | ROZPOCET | 0 | 0 | 0 | 0 | 0 | 1 | 0 | 16 | 435071180
| D | 725 | Zdravotechnika - zařizovací předměty |  |  |  | 0 |  |  |  |  | 0 |  | 0.41067 |  | 0 | 2 | D | 1 |  |  |  | ROZPOCET | [6 empty] | 0
61 | K | 725112173 | Kombi klozeti s hlubokým splachováním zvýšený odpad zadní | soubor | 3 |  | 0 |  |  | základní |  | 0 | 0.03991 | 0.11973 | 0 | 0 | 16 | K | 2 |  |  |  | ROZPOCET | 0 | 0 | 0 | 0 | 0 | 1 | 0 | 16 | -612191054
62 | K | 725211617 | Umyvadlo keramické bílé šířky 600 mm s krytem na sifon připevněné na stěnu šrouby | soubor | 3 |  | 0 |  |  | základní |  | 0 | 0.02223 | 0.06669 | 0 | 0 | 16 | K | 2 |  |  |  | ROZPOCET | 0 | 0 | 0 | 0 | 0 | 1 | 0 | 16 | -370216159
63 | K | 725211701 | Umývátko keramické bílé stěnové šířky 400 mm připevněné na stěnu šrouby | soubor | 3 |  | 0 |  |  | základní |  | 0 | 0.00946 | 0.02838 | 0 | 0 | 16 | K | 2 |  |  |  | ROZPOCET | 0 | 0 | 0 | 0 | 0 | 1 | 0 | 16 | 1125180092
64 | K | 725241218 | Vanička sprchová z litého polymermramoru obdélníková 1200x900 mm | soubor | 3 |  | 0 |  |  | základní |  | 0 | 0.05141 | 0.15423 | 0 | 0 | 16 | K | 2 |  |  |  | ROZPOCET | 0 | 0 | 0 | 0 | 0 | 1 | 0 | 16 | -727799836
65 | K | 725291511 | Doplňky zařízení koupelen a záchodů plastové dávkovač tekutého mýdla na 350 ml | soubor | 3 |  | 0 |  |  | základní |  | 0 | 0.00052 | 0.00156 | 0 | 0 | 16 | K | 2 |  |  |  | ROZPOCET | 0 | 0 | 0 | 0 | 0 | 1 | 0 | 16 | -1021417793
66 | K | 725291621 | Doplňky zařízení koupelen a záchodů nerezové zásobník toaletních papírů | soubor | 3 |  | 0 |  |  | základní |  | 0 | 0.00052 | 0.00156 | 0 | 0 | 16 | K | 2 |  |  |  | ROZPOCET | 0 | 0 | 0 | 0 | 0 | 1 | 0 | 16 | 359652451
67 | K | 725291631 | Doplňky zařízení koupelen a záchodů nerezové zásobník papírových ručníků | soubor | 3 |  | 0 |  |  | základní |  | 0 | 0.00052 | 0.00156 | 0 | 0 | 16 | K | 2 |  |  |  | ROZPOCET | 0 | 0 | 0 | 0 | 0 | 1 | 0 | 16 | 1545375426
68 | K | 725813111 | Ventil rohový bez připojovací trubičky nebo flexi hadičky G 1/2" | soubor | 15 |  | 0 |  |  | základní |  | 0 | 0.00024 | 0.0036 | 0 | 0 | 16 | K | 2 |  |  |  | ROZPOCET | 0 | 0 | 0 | 0 | 0 | 1 | 0 | 16 | 734367969
| VV |  | "Umyvadla" 6*2 |  | 12 | [12 empty] | VV | 2 | 2 | True | 0 | ROZPOCET
| VV |  | "WC" 3 |  | 3 | [12 empty] | VV | 2 | 2 | True | 0 | ROZPOCET
69 | M | 6000016200 | Připojovací hadice G3/8" | kus | 15 |  | 0 |  |  | základní |  | 0 | 0.0005 | 0.0075 | 0 | 0 | 32 | M | 2 |  |  |  | ROZPOCET | 0 | 0 | 0 | 0 | 0 | 1 | 0 | 16 | -1783989272
70 | K | 725822654 | Baterie umyvadlová automatická senzorová s termostatickým ventilem | soubor | 6 |  | 0 |  |  | základní |  | 0 | 0.00284 | 0.01704 | 0 | 0 | 16 | K | 2 |  |  |  | ROZPOCET | 0 | 0 | 0 | 0 | 0 | 1 | 0 | 16 | -2049620980
71 | K | 725841354 | Baterie sprchová automatická s termostatickým ventilem a sprchovou růžicí | soubor | 3 |  | 0 |  |  | základní |  | 0 | 0.00294 | 0.00882 | 0 | 0 | 16 | K | 2 |  |  |  | ROZPOCET | 0 | 0 | 0 | 0 | 0 | 1 | 0 | 16 | -1814504805
72 | K | 998725102 | Přesun hmot tonážní pro zařizovací předměty v objektech v přes 6 do 12 m | t | 0.411 |  | 0 |  |  | základní |  | 0 | 0 | 0 | 0 | 0 | 16 | K | 2 |  |  |  | ROZPOCET | 0 | 0 | 0 | 0 | 0 | 1 | 0 | 16 | -1272395706
73 | K | 998725181 | Příplatek k přesunu hmot tonážní 725 prováděný bez použití mechanizace | t | 0.411 |  | 0 |  |  | základní |  | 0 | 0 | 0 | 0 | 0 | 16 | K | 2 |  |  |  | ROZPOCET | 0 | 0 | 0 | 0 | 0 | 1 | 0 | 16 | -844562875
| D | 741 | Elektroinstalace - silnoproud |  |  |  | 0 |  |  |  |  | 0 |  | 0 |  | 0 | 2 | D | 1 |  |  |  | ROZPOCET | [6 empty] | 0
| D | SIL-01 | vodiče,kabely |  |  |  | 0 |  |  |  |  | 0 |  | 0 |  | 0 | 1 | D | 2 |  |  |  | ROZPOCET | [6 empty] | 0
74 | K | 741 | kabel CYKY-J 3x1,5 | m | 50 |  | 0 |  |  | základní |  | 0 | 0 | 0 | 0 | 0 | 4 | K | 3 |  |  |  | ROZPOCET | 0 | 0 | 0 | 0 | 0 | 1 | 0 | 4 | -1805825661
75 | K | 741.1 | kabel CYKY-J 3x2,5 | m | 20 |  | 0 |  |  | základní |  | 0 | 0 | 0 | 0 | 0 | 4 | K | 3 |  |  |  | ROZPOCET | 0 | 0 | 0 | 0 | 0 | 1 | 0 | 4 | 1799508043
76 | K | 741.2 | vodič CY 6 | m | 10 |  | 0 |  |  | základní |  | 0 | 0 | 0 | 0 | 0 | 4 | K | 3 |  |  |  | ROZPOCET | 0 | 0 | 0 | 0 | 0 | 1 | 0 | 4 | 1087853810
| D | SIL-02 | krabice trubky, lišty |  |  |  | 0 |  |  |  |  | 0 |  | 0 |  | 0 | 1 | D | 2 |  |  |  | ROZPOCET | [6 empty] | 0
77 | K | 741.3 | krabice univerzální | ks | 6 |  | 0 |  |  | základní |  | 0 | 0 | 0 | 0 | 0 | 4 | K | 3 |  |  |  | ROZPOCET | 0 | 0 | 0 | 0 | 0 | 1 | 0 | 4 | 1824582818
| D | SIL-03 | přístroje |  |  |  | 0 |  |  |  |  | 0 |  | 0 |  | 0 | 1 | D | 2 |  |  |  | ROZPOCET | [6 empty] | 0
78 | K | 741.4 | zásuvka jednonásobná 230V | ks | 3 |  | 0 |  |  | základní |  | 0 | 0 | 0 | 0 | 0 | 4 | K | 3 |  |  |  | ROZPOCET | 0 | 0 | 0 | 0 | 0 | 1 | 0 | 4 | -786762092
79 | K | 741.5 | jednopólový spínač | ks | 3 |  | 0 |  |  | základní |  | 0 | 0 | 0 | 0 | 0 | 4 | K | 3 |  |  |  | ROZPOCET | 0 | 0 | 0 | 0 | 0 | 1 | 0 | 4 | 1188950357
| D | SIL-04 | svítidla |  |  |  | 0 |  |  |  |  | 0 |  | 0 |  | 0 | 1 | D | 2 |  |  |  | ROZPOCET | [6 empty] | 0
80 | K | 741.6 | LED svítidlo 1x18W, např. MODUS SPMN1500KN_E190 | ks | 3 |  | 0 |  |  | základní |  | 0 | 0 | 0 | 0 | 0 | 4 | K | 3 |  |  |  | ROZPOCET | 0 | 0 | 0 | 0 | 0 | 1 | 0 | 4 | 362335351
| D | SIL-05 | rozvaděče |  |  |  | 0 |  |  |  |  | 0 |  | 0 |  | 0 | 1 | D | 2 |  |  |  | ROZPOCET | [6 empty] | 0
81 | K | 741.7 | rozváděč RJ, montáž na zeď 236 x 287 x 112 mm s náplní ( 2x IJ 10A/B, 1x PCH 30mA 16A ) | ks | 3 |  | 0 |  |  | základní |  | 0 | 0 | 0 | 0 | 0 | 4 | K | 3 |  |  |  | ROZPOCET | 0 | 0 | 0 | 0 | 0 | 1 | 0 | 4 | 1609702485
| D | SIL-06 | ostatní |  |  |  | 0 |  |  |  |  | 0 |  | 0 |  | 0 | 1 | D | 2 |  |  |  | ROZPOCET | [6 empty] | 0
82 | K | 741.10 | přívod ze stávajícího rozvodu budovy | kompl. | 3 |  | 0 |  |  | základní |  | 0 | 0 | 0 | 0 | 0 | 4 | K | 3 |  |  |  | ROZPOCET | 0 | 0 | 0 | 0 | 0 | 1 | 0 | 4 | 1445238589
83 | K | 741.11 | revize | kompl. | 1 |  | 0 |  |  | základní |  | 0 | 0 | 0 | 0 | 0 | 4 | K | 3 |  |  |  | ROZPOCET | 0 | 0 | 0 | 0 | 0 | 1 | 0 | 4 | 241915332
84 | K | 741.8 | zednické práce, výseky, průrazy, zamazání | hod | 12 |  | 0 |  |  | základní |  | 0 | 0 | 0 | 0 | 0 | 4 | K | 3 |  |  |  | ROZPOCET | 0 | 0 | 0 | 0 | 0 | 1 | 0 | 4 | 1389326327
85 | K | 741.9 | podružný a spojovací materiál, | kompl. | 1 |  | 0 |  |  | základní |  | 0 | 0 | 0 | 0 | 0 | 4 | K | 3 |  |  |  | ROZPOCET | 0 | 0 | 0 | 0 | 0 | 1 | 0 | 4 | 791823273
| D | 751 | Vzduchotechnika |  |  |  | 0 |  |  |  |  | 0 |  | 0 |  | 0 | 2 | D | 1 |  |  |  | ROZPOCET | [6 empty] | 0
86 | M | 750-010 | Malý koupelnový ventilátor s časovým spínačem, hygrostatem a zpětnou klapkou, Qv = 15 / 60 m3/h) | ks | 3 |  | 0 |  |  | základní |  | 0 | 0 | 0 | 0 | 0 | 32 | M | 2 |  |  |  | ROZPOCET | 0 | 0 | 0 | 0 | 0 | 1 | 0 | 16 | -1255593479
87 | M | 750-020 | Plastové VZT potrubí Ø100 mm | m | 12 |  | 0 |  |  | základní |  | 0 | 0 | 0 | 0 | 0 | 32 | M | 2 |  |  |  | ROZPOCET | 0 | 0 | 0 | 0 | 0 | 1 | 0 | 16 | -1048006501
88 | M | 750-030 | PVC koleno kulaté 90° pro odbočení potrubí Ø 100 mm | ks | 1 |  | 0 |  |  | základní |  | 0 | 0 | 0 | 0 | 0 | 32 | M | 2 |  |  |  | ROZPOCET | 0 | 0 | 0 | 0 | 0 | 1 | 0 | 16 | 1808913982
89 | M | 750-040 | Plastová větrací mřížka s okapničkou Ø100 mm | ks | 3 |  | 0 |  |  | základní |  | 0 | 0 | 0 | 0 | 0 | 32 | M | 2 |  |  |  | ROZPOCET | 0 | 0 | 0 | 0 | 0 | 1 | 0 | 16 | 1023621816
90 | M | 750-050 | Montážní materiál | soubor | 1 |  | 0 |  |  | základní |  | 0 | 0 | 0 | 0 | 0 | 32 | M | 2 |  |  |  | ROZPOCET | 0 | 0 | 0 | 0 | 0 | 1 | 0 | 16 | -520665397
91 | M | 750-060 | Minerální vlna tl. 50 mm | m2 | 3.8 |  | 0 |  |  | základní |  | 0 | 0 | 0 | 0 | 0 | 32 | M | 2 |  |  |  | ROZPOCET | 0 | 0 | 0 | 0 | 0 | 1 | 0 | 16 | -1467284569
92 | K | 750-070 | Montáž VZT zařízení | soubor | 3 |  | 0 |  |  | základní |  | 0 | 0 | 0 | 0 | 0 | 16 | K | 2 |  |  |  | ROZPOCET | 0 | 0 | 0 | 0 | 0 | 1 | 0 | 16 | 699014253
93 | K | 998751201 | Přesun hmot procentní pro vzduchotechniku v objektech výšky do 12 m | % |  |  | 0 |  |  | základní |  | 0 | 0 | 0 | 0 | 0 | 16 | K | 2 |  |  |  | ROZPOCET | 0 | 0 | 0 | 0 | 0 | 1 | 0 | 16 | 405028154
| D | 763 | Konstrukce suché výstavby |  |  |  | 0 |  |  |  |  | 0 |  | 1.141 |  | 0 | 2 | D | 1 |  |  |  | ROZPOCET | [6 empty] | 0
94 | K | 763111343 | SDK příčka tl 100 mm profil CW+UW 75 desky 1xDFH2 12,5 s izolací EI 45 Rw do 49 dB | m2 | 36.623 |  | 0 |  |  | základní |  | 0 | 0.02866 | 1.0496 | 0 | 0 | 16 | K | 2 |  |  |  | ROZPOCET | 0 | 0 | 0 | 0 | 0 | 1 | 0 | 16 | 455992377
| VV |  | "2.NP" (2,7+1,3)*3,45-0,9*1,97 |  | 12.027 | [12 empty] | VV | 2 | 2 | True | 0 | ROZPOCET
| VV |  | "3.NP" (1,7+0,1+1,1+1,2+2,7+1,3)*3,45-0,8*1,97-0,9*1,97 |  | 24.596 | [12 empty] | VV | 2 | 2 | True | 0 | ROZPOCET
95 | K | 763111714 | SDK příčka zalomení | m | 17.25 |  | 0 |  |  | základní |  | 0 | 0.00091 | 0.015697 | 0 | 0 | 16 | K | 2 |  |  |  | ROZPOCET | 0 | 0 | 0 | 0 | 0 | 1 | 0 | 16 | -101485467
| VV |  | "2.NP" 3,45 |  | 3.45 | [12 empty] | VV | 2 | 2 | True | 0 | ROZPOCET
| VV |  | "3.NP" 3,45*4 |  | 13.8 | [12 empty] | VV | 2 | 2 | True | 0 | ROZPOCET
96 | K | 763111719 | SDK příčka úprava styku příčky a podhledu akrylátovým tmelem (oboustranně) | m | 12.1 |  | 0 |  |  | základní |  | 0 | 0.00022 | 0.002662 | 0 | 0 | 16 | K | 2 |  |  |  | ROZPOCET | 0 | 0 | 0 | 0 | 0 | 1 | 0 | 16 | -2009241596
| VV |  | "2.NP" 2,7+1,3 |  | 4 | [12 empty] | VV | 2 | 2 | True | 0 | ROZPOCET
| VV |  | "3.NP" 1,7+0,1+1,1+1,2+2,7+1,3 |  | 8.1 | [12 empty] | VV | 2 | 2 | True | 0 | ROZPOCET
97 | K | 763121411 | SDK stěna předsazená tl 62,5 mm profil CW+UW 50 deska 1xA 12,5 bez izolace EI 15 | m2 | 3.52 |  | 0 |  |  | základní |  | 0 | 0.01182 | 0.041606 | 0 | 0 | 16 | K | 2 |  |  |  | ROZPOCET | 0 | 0 | 0 | 0 | 0 | 1 | 0 | 16 | 370251808
| VV |  | "Kaslík pod stropem" (2,9*2+3)*0,2*2 |  | 3.52 | [12 empty] | VV | 2 | 2 | True | 0 | ROZPOCET
98 | K | 763121712 | SDK stěna předsazená zalomení | m | 8.8 |  | 0 |  |  | základní |  | 0 | 0.00091 | 0.008008 | 0 | 0 | 16 | K | 2 |  |  |  | ROZPOCET | 0 | 0 | 0 | 0 | 0 | 1 | 0 | 16 | -1066301568
| VV |  | 2,9*2+3 |  | 8.8 | [12 empty] | VV | 2 | 2 | True | 0 | ROZPOCET
99 | K | 763121751 | Příplatek k SDK stěně předsazené za plochu do 6 m2 jednotlivě | m2 | 3.52 |  | 0 |  |  | základní |  | 0 | 0 | 0 | 0 | 0 | 16 | K | 2 |  |  |  | ROZPOCET | 0 | 0 | 0 | 0 | 0 | 1 | 0 | 16 | 489983401
100 | K | 763173121 | Montáž jednostranného nosníku pro pisoáry, umývátka a boilery v SDK kci | kus | 3 |  | 0 |  |  | základní |  | 0 | 1e-05 | 3e-05 | 0 | 0 | 16 | K | 2 |  |  |  | ROZPOCET | 0 | 0 | 0 | 0 | 0 | 1 | 0 | 16 | -2054180908
101 | M | 59030729 | konstrukce pro uchycení umyvadla s nástěnnými bateriemi osová rozteč CW profilů 450-625mm | kus | 3 |  | 0 |  |  | základní |  | 0 | 0.0025 | 0.0075 | 0 | 0 | 32 | M | 2 |  |  |  | ROZPOCET | 0 | 0 | 0 | 0 | 0 | 1 | 0 | 16 | -276339965
102 | K | 763181411 | Ztužující výplň otvoru pro dveře pro příčky do 2,75 m zátěž křídla do 25 kg | kus | 3 |  | 0 |  |  | základní |  | 0 | 0.00528 | 0.01584 | 0 | 0 | 16 | K | 2 |  |  |  | ROZPOCET | 0 | 0 | 0 | 0 | 0 | 1 | 0 | 16 | 131639029
103 | K | 998763302 | Přesun hmot tonážní pro sádrokartonové konstrukce v objektech v přes 6 do 12 m | t | 1.141 |  | 0 |  |  | základní |  | 0 | 0 | 0 | 0 | 0 | 16 | K | 2 |  |  |  | ROZPOCET | 0 | 0 | 0 | 0 | 0 | 1 | 0 | 16 | 1985032320
104 | K | 998763381 | Příplatek k přesunu hmot tonážní 763 SDK prováděný bez použití mechanizace | t | 1.141 |  | 0 |  |  | základní |  | 0 | 0 | 0 | 0 | 0 | 16 | K | 2 |  |  |  | ROZPOCET | 0 | 0 | 0 | 0 | 0 | 1 | 0 | 16 | 57612281
| D | 766 | Konstrukce truhlářské |  |  |  | 0 |  |  |  |  | 0 |  | 0.02485 |  | 0 | 2 | D | 1 |  |  |  | ROZPOCET | [6 empty] | 0
105 | K | 766660002 | Montáž dveřních křídel otvíravých jednokřídlových š přes 0,8 m do ocelové zárubně | kus | 1 |  | 0 |  |  | základní |  | 0 | 0 | 0 | 0 | 0 | 16 | K | 2 |  |  |  | ROZPOCET | 0 | 0 | 0 | 0 | 0 | 1 | 0 | 16 | 1351903690
106 | M | 61162089 | dveře jednokřídlé dřevotřískové povrch laminátový plné 1100x1970-2100mm | kus | 1 |  | 0 |  |  | základní |  | 0 | 0.0225 | 0.0225 | 0 | 0 | 32 | M | 2 |  |  |  | ROZPOCET | 0 | 0 | 0 | 0 | 0 | 1 | 0 | 16 | 1831964723
107 | K | 766660351 | Montáž posuvných dveří jednokřídlových průchozí v do 2,5 m a š do 800 mm do pojezdu na stěnu | kus | 1 |  | 0 |  |  | základní |  | 0 | 0 | 0 | 0 | 0 | 16 | K | 2 |  |  |  | ROZPOCET | 0 | 0 | 0 | 0 | 0 | 1 | 0 | 16 | -502545185
108 | M | M-766-3-010 | posuvné dveře 800/1970 mm včetně kování a zárubně | ks | 1 |  | 0 |  |  | základní |  | 0 | 0 | 0 | 0 | 0 | 32 | M | 2 |  |  |  | ROZPOCET | 0 | 0 | 0 | 0 | 0 | 1 | 0 | 16 | 544828314
109 | K | 766660352 | Montáž posuvných dveří jednokřídlových průchozí v do 2,5 m a š přes 800 do 1200 mm do pojezdu na stěnu | kus | 2 |  | 0 |  |  | základní |  | 0 | 0 | 0 | 0 | 0 | 16 | K | 2 |  |  |  | ROZPOCET | 0 | 0 | 0 | 0 | 0 | 1 | 0 | 16 | 1866674464
110 | M | M-766-3-020 | posuvné dveře 900/1970 mm včetně kování a zárubně | ks | 2 |  | 0 |  |  | základní |  | 0 | 0 | 0 | 0 | 0 | 32 | M | 2 |  |  |  | ROZPOCET | 0 | 0 | 0 | 0 | 0 | 1 | 0 | 16 | -515338323
111 | K | 766660728 | Montáž dveřního interiérového kování - zámku | kus | 1 |  | 0 |  |  | základní |  | 0 | 0 | 0 | 0 | 0 | 16 | K | 2 |  |  |  | ROZPOCET | 0 | 0 | 0 | 0 | 0 | 1 | 0 | 16 | 93166766
112 | M | 54964110 | vložka cylindrická FAB | kus | 1 |  | 0 |  |  | základní |  | 0 | 0.00015 | 0.00015 | 0 | 0 | 32 | M | 2 |  |  |  | ROZPOCET | 0 | 0 | 0 | 0 | 0 | 1 | 0 | 16 | -316235917
113 | K | 766660729 | Montáž dveřního interiérového kování - štítku s klikou | kus | 1 |  | 0 |  |  | základní |  | 0 | 0 | 0 | 0 | 0 | 16 | K | 2 |  |  |  | ROZPOCET | 0 | 0 | 0 | 0 | 0 | 1 | 0 | 16 | 627220979
114 | M | 54914610 | kování rozetové spodní pro dozický klíč | kus | 1 |  | 0 |  |  | základní |  | 0 | 0.0022 | 0.0022 | 0 | 0 | 32 | M | 2 |  |  |  | ROZPOCET | 0 | 0 | 0 | 0 | 0 | 1 | 0 | 16 | 266941532
115 | K | 998766202 | Přesun hmot procentní pro kce truhlářské v objektech v přes 6 do 12 m | % |  |  | 0 |  |  | základní |  | 0 | 0 | 0 | 0 | 0 | 16 | K | 2 |  |  |  | ROZPOCET | 0 | 0 | 0 | 0 | 0 | 1 | 0 | 16 | 912953770
| D | 771 | Podlahy z dlaždic |  |  |  | 0 |  |  |  |  | 0 |  | 0.19851 |  | 0 | 2 | D | 1 |  |  |  | ROZPOCET | [6 empty] | 0
116 | K | 771121011 | Nátěr penetrační na podlahu | m2 | 6.12 |  | 0 |  |  | základní |  | 0 | 0.0003 | 0.001836 | 0 | 0 | 16 | K | 2 |  |  |  | ROZPOCET | 0 | 0 | 0 | 0 | 0 | 1 | 0 | 16 | 405631159
| VV |  | "Koupelna v m.č.116" 3,24-1,2*0,9 |  | 2.16 | [12 empty] | VV | 2 | 2 | True | 0 | ROZPOCET
| VV |  | "Koupelna v m.č.216" 3,24-1,2*0,9 |  | 2.16 | [12 empty] | VV | 2 | 2 | True | 0 | ROZPOCET
| VV |  | "Koupelna v m.č.228" 2,88-1,2*0,9 |  | 1.8 | [12 empty] | VV | 2 | 2 | True | 0 | ROZPOCET
117 | K | 771161021 | Montáž profilu ukončujícího pro plynulý přechod (dlažby s kobercem apod.) | m | 2.6 |  | 0 |  |  | základní |  | 0 | 0.0002 | 0.00052 | 0 | 0 | 16 | K | 2 |  |  |  | ROZPOCET | 0 | 0 | 0 | 0 | 0 | 1 | 0 | 16 | 1867430243
| VV |  | "Ve dveřích" 0,8+0,9*2 |  | 2.6 | [12 empty] | VV | 2 | 2 | True | 0 | ROZPOCET
118 | M | 59054100 | profil přechodový Al s pohyblivým ramenem 8x20mm | m | 2.86 |  | 0 |  |  | základní |  | 0 | 0.00026 | 0.0007436 | 0 | 0 | 32 | M | 2 |  |  |  | ROZPOCET | 0 | 0 | 0 | 0 | 0 | 1 | 0 | 16 | 789065221
| VV |  | 2,6 |  | 2.6 | [12 empty] | VV | 2 | 2 | True | 1 | ROZPOCET
| VV |  | 2,6*1,1 'Přepočtené koeficientem množství |  | 2.86 | [12 empty] | VV | 2 | 2 | False | 1 | ROZPOCET
119 | K | 771574263 | Montáž podlah keramických pro mechanické zatížení protiskluzných lepených flexibilním lepidlem přes 9 do 12 ks/m2 | m2 | 6.12 |  | 0 |  |  | základní |  | 0 | 0.00689 | 0.042167 | 0 | 0 | 16 | K | 2 |  |  |  | ROZPOCET | 0 | 0 | 0 | 0 | 0 | 1 | 0 | 16 | 569499792
120 | M | 59761409 | dlažba keramická slinutá protiskluzná do interiéru i exteriéru pro vysoké mechanické namáhání přes 9 do 12ks/m2 | m2 | 6.732 |  | 0 |  |  | základní |  | 0 | 0.0192 | 0.12925 | 0 | 0 | 32 | M | 2 |  |  |  | ROZPOCET | 0 | 0 | 0 | 0 | 0 | 1 | 0 | 16 | -306882693
| VV |  | 6,12 |  | 6.12 | [12 empty] | VV | 2 | 2 | True | 1 | ROZPOCET
| VV |  | 6,12*1,1 'Přepočtené koeficientem množství |  | 6.732 | [12 empty] | VV | 2 | 2 | False | 1 | ROZPOCET
121 | K | 771577111 | Příplatek k montáži podlah keramických lepených flexibilním lepidlem za plochu do 5 m2 | m2 | 6.12 |  | 0 |  |  | základní |  | 0 | 0 | 0 | 0 | 0 | 16 | K | 2 |  |  |  | ROZPOCET | 0 | 0 | 0 | 0 | 0 | 1 | 0 | 16 | 135022049
122 | K | 771591112 | Izolace pod dlažbu nátěrem nebo stěrkou ve dvou vrstvách | m2 | 9.6 |  | 0 |  |  | základní |  | 0 | 0.0015 | 0.0144 | 0 | 0 | 16 | K | 2 |  |  |  | ROZPOCET | 0 | 0 | 0 | 0 | 0 | 1 | 0 | 16 | 790587318
123 | K | 771591241 | Izolace těsnícími pásy vnitřní kout | kus | 13 |  | 0 |  |  | základní |  | 0 | 0.00021 | 0.00273 | 0 | 0 | 16 | K | 2 |  |  |  | ROZPOCET | 0 | 0 | 0 | 0 | 0 | 1 | 0 | 16 | -825883705
| VV |  | 4*2+5 |  | 13 | [12 empty] | VV | 2 | 2 | True | 0 | ROZPOCET
124 | K | 771591242 | Izolace těsnícími pásy vnější roh | kus | 1 |  | 0 |  |  | základní |  | 0 | 0.0002 | 0.0002 | 0 | 0 | 16 | K | 2 |  |  |  | ROZPOCET | 0 | 0 | 0 | 0 | 0 | 1 | 0 | 16 | 478018264
125 | K | 771591264 | Izolace těsnícími pásy mezi podlahou a stěnou | m | 20.8 |  | 0 |  |  | základní |  | 0 | 0.00032 | 0.006656 | 0 | 0 | 16 | K | 2 |  |  |  | ROZPOCET | 0 | 0 | 0 | 0 | 0 | 1 | 0 | 16 | -716325630
| VV |  | (1,2+2,7)*2*3-0,8-0,9*2 |  | 20.8 | [12 empty] | VV | 2 | 2 | True | 0 | ROZPOCET
126 | K | 998771102 | Přesun hmot tonážní pro podlahy z dlaždic v objektech v přes 6 do 12 m | t | 0.199 |  | 0 |  |  | základní |  | 0 | 0 | 0 | 0 | 0 | 16 | K | 2 |  |  |  | ROZPOCET | 0 | 0 | 0 | 0 | 0 | 1 | 0 | 16 | 757913343
127 | K | 998771181 | Příplatek k přesunu hmot tonážní 771 prováděný bez použití mechanizace | t | 0.199 |  | 0 |  |  | základní |  | 0 | 0 | 0 | 0 | 0 | 16 | K | 2 |  |  |  | ROZPOCET | 0 | 0 | 0 | 0 | 0 | 1 | 0 | 16 | 1921367721
| D | 776 | Podlahy povlakové |  |  |  | 0 |  |  |  |  | 0 |  | 0.67969 |  | 0.18179 | 2 | D | 1 |  |  |  | ROZPOCET | [6 empty] | 0
128 | K | 776111116 | Odstranění zbytků lepidla z podkladu povlakových podlah broušením | m2 | 66.08 |  | 0 |  |  | základní |  | 0 | 0 | 0 | 0 | 0 | 16 | K | 2 |  |  |  | ROZPOCET | 0 | 0 | 0 | 0 | 0 | 1 | 0 | 16 | 1886145040
| VV |  | "M.č.116" 4,5*5,7+1,4*0,3 |  | 26.07 | [12 empty] | VV | 2 | 2 | True | 0 | ROZPOCET
| VV |  | "M.č.216" 4,5*5,7+1,4*0,3 |  | 26.07 | [12 empty] | VV | 2 | 2 | True | 0 | ROZPOCET
| VV |  | "M.č.228" 2,4*5,7+1,3*0,2 |  | 13.94 | [12 empty] | VV | 2 | 2 | True | 0 | ROZPOCET
129 | K | 776121321 | Neředěná penetrace savého podkladu povlakových podlah | m2 | 55.05 |  | 0 |  |  | základní |  | 0 | 0.0002 | 0.01101 | 0 | 0 | 16 | K | 2 |  |  |  | ROZPOCET | 0 | 0 | 0 | 0 | 0 | 1 | 0 | 16 | -146968902
| VV |  | 22,07+10,77+22,21 |  | 55.05 | [12 empty] | VV | 2 | 2 | True | 0 | ROZPOCET
130 | K | 776141122 | Stěrka podlahová nivelační pro vyrovnání podkladu povlakových podlah pevnosti 30 MPa tl přes 3 do 5 mm | m2 | 55.05 |  | 0 |  |  | základní |  | 0 | 0.0075 | 0.41287 | 0 | 0 | 16 | K | 2 |  |  |  | ROZPOCET | 0 | 0 | 0 | 0 | 0 | 1 | 0 | 16 | -1268089903
131 | K | 776201811 | Demontáž lepených povlakových podlah bez podložky ručně | m2 | 66.08 |  | 0 |  |  | základní |  | 0 | 0 | 0 | 0.0025 | 0.1652 | 16 | K | 2 |  |  |  | ROZPOCET | 0 | 0 | 0 | 0 | 0 | 1 | 0 | 16 | 396905085
| VV |  | "M.č.116" 4,5*5,7+1,4*0,3 |  | 26.07 | [12 empty] | VV | 2 | 2 | True | 0 | ROZPOCET
| VV |  | "M.č.216" 4,5*5,7+1,4*0,3 |  | 26.07 | [12 empty] | VV | 2 | 2 | True | 0 | ROZPOCET
| VV |  | "M.č.228" 2,4*5,7+1,3*0,2 |  | 13.94 | [12 empty] | VV | 2 | 2 | True | 0 | ROZPOCET
132 | K | 776231111 | Lepení lamel a čtverců z vinylu standardním lepidlem | m2 | 55.05 |  | 0 |  |  | základní |  | 0 | 0.0003 | 0.016515 | 0 | 0 | 16 | K | 2 |  |  |  | ROZPOCET | 0 | 0 | 0 | 0 | 0 | 1 | 0 | 16 | -1913430266
133 | M | 28411050 | dílce vinylové tl 2,0mm, nášlapná vrstva 0,40mm, úprava PUR, třída zátěže 23/32/41, otlak 0,05mm, R10, třída otěru T, hořlavost Bfl S1, bez ftalátů | m2 | 60.555 |  | 0 |  |  | základní |  | 0 | 0.00368 | 0.22284 | 0 | 0 | 32 | M | 2 |  |  |  | ROZPOCET | 0 | 0 | 0 | 0 | 0 | 1 | 0 | 16 | -56881814
| VV |  | 55,05 |  | 55.05 | [12 empty] | VV | 2 | 2 | True | 1 | ROZPOCET
| VV |  | 55,05*1,1 'Přepočtené koeficientem množství |  | 60.555 | [12 empty] | VV | 2 | 2 | False | 1 | ROZPOCET
134 | K | 776410811 | Odstranění soklíků a lišt pryžových nebo plastových | m | 55.3 |  | 0 |  |  | základní |  | 0 | 0 | 0 | 0.0003 | 0.01659 | 16 | K | 2 |  |  |  | ROZPOCET | 0 | 0 | 0 | 0 | 0 | 1 | 0 | 16 | 1310596969
| VV |  | "M.č.116" (4,5+5,7+0,3)*2-1,1 |  | 19.9 | [12 empty] | VV | 2 | 2 | True | 0 | ROZPOCET
| VV |  | "M.č.216" (4,5+5,7+0,3)*2-1,1 |  | 19.9 | [12 empty] | VV | 2 | 2 | True | 0 | ROZPOCET
| VV |  | "M.č.228" (2,4+5,7+0,2)*2-1,1 |  | 15.5 | [12 empty] | VV | 2 | 2 | True | 0 | ROZPOCET
135 | K | 776411211 | Montáž tahaných obvodových soklíků z PVC výšky do 80 mm | m | 55.7 |  | 0 |  |  | základní |  | 0 | 5e-05 | 0.002785 | 0 | 0 | 16 | K | 2 |  |  |  | ROZPOCET | 0 | 0 | 0 | 0 | 0 | 1 | 0 | 16 | -1358719641
| VV |  | "M.č.116" (4,5+5,7+0,3)*2-1,1 |  | 19.9 | [12 empty] | VV | 2 | 2 | True | 0 | ROZPOCET
| VV |  | "M.č.216" (4,5+5,7+0,3)*2-1,1 |  | 19.9 | [12 empty] | VV | 2 | 2 | True | 0 | ROZPOCET
| VV |  | "M.č.228" (2,4+5,7+0,2*2)*2-1,1 |  | 15.9 | [12 empty] | VV | 2 | 2 | True | 0 | ROZPOCET
136 | M | 59054181 | žlab obrubový na přechod podlahové krytiny na stěnu, průměr 38 mm | m | 61.27 |  | 0 |  |  | základní |  | 0 | 0.0002 | 0.012254 | 0 | 0 | 32 | M | 2 |  |  |  | ROZPOCET | 0 | 0 | 0 | 0 | 0 | 1 | 0 | 16 | 2007799138
| VV |  | 55,7 |  | 55.7 | [12 empty] | VV | 2 | 2 | True | 1 | ROZPOCET
| VV |  | 55,7*1,1 'Přepočtené koeficientem množství |  | 61.27 | [12 empty] | VV | 2 | 2 | False | 1 | ROZPOCET
137 | M | 59054182 | profil těsnicí tvar čepec š 4.5 mm, h 42.0 mm | m | 61.27 |  | 0 |  |  | základní |  | 0 | 2e-05 | 0.0012254 | 0 | 0 | 32 | M | 2 |  |  |  | ROZPOCET | 0 | 0 | 0 | 0 | 0 | 1 | 0 | 16 | -1417340938
138 | K | 776421312 | Montáž přechodových šroubovaných lišt | m | 1.1 |  | 0 |  |  | základní |  | 0 | 0 | 0 | 0 | 0 | 16 | K | 2 |  |  |  | ROZPOCET | 0 | 0 | 0 | 0 | 0 | 1 | 0 | 16 | 1877015952
139 | M | 55343124 | profil přechodový Al vrtaný 30mm bronz | m | 1.122 |  | 0 |  |  | základní |  | 0 | 0.00016 | 0.00017952 | 0 | 0 | 32 | M | 2 |  |  |  | ROZPOCET | 0 | 0 | 0 | 0 | 0 | 1 | 0 | 16 | 85522343
| VV |  | 1,1 |  | 1.1 | [12 empty] | VV | 2 | 2 | True | 1 | ROZPOCET
| VV |  | 1,1*1,02 'Přepočtené koeficientem množství |  | 1.122 | [12 empty] | VV | 2 | 2 | False | 1 | ROZPOCET
140 | K | 998776102 | Přesun hmot tonážní pro podlahy povlakové v objektech v přes 6 do 12 m | t | 0.68 |  | 0 |  |  | základní |  | 0 | 0 | 0 | 0 | 0 | 16 | K | 2 |  |  |  | ROZPOCET | 0 | 0 | 0 | 0 | 0 | 1 | 0 | 16 | 1479714638
141 | K | 998776181 | Příplatek k přesunu hmot tonážní 776 prováděný bez použití mechanizace | t | 0.68 |  | 0 |  |  | základní |  | 0 | 0 | 0 | 0 | 0 | 16 | K | 2 |  |  |  | ROZPOCET | 0 | 0 | 0 | 0 | 0 | 1 | 0 | 16 | 799004951
| D | 781 | Dokončovací práce - obklady |  |  |  | 0 |  |  |  |  | 0 |  | 0.9907 |  | 0 | 2 | D | 1 |  |  |  | ROZPOCET | [6 empty] | 0
142 | K | 781121011 | Nátěr penetrační na stěnu | m2 | 43.282 |  | 0 |  |  | základní |  | 0 | 0.0003 | 0.012985 | 0 | 0 | 16 | K | 2 |  |  |  | ROZPOCET | 0 | 0 | 0 | 0 | 0 | 1 | 0 | 16 | -492440435
| VV |  | "Koupelna v m.č.116" (1,2+2,7)*2*2,1-1*2,02 |  | 14.36 | [12 empty] | VV | 2 | 2 | True | 0 | ROZPOCET
| VV |  | "Koupelna v m.č.216" (1,2+2,7)*2*2,1-1*2,02 |  | 14.36 | [12 empty] | VV | 2 | 2 | True | 0 | ROZPOCET
| VV |  | "Koupelna v m.č.228" (1,2+2,7)*2*2,1-0,9*2,02 |  | 14.562 | [12 empty] | VV | 2 | 2 | True | 0 | ROZPOCET
143 | K | 781131112 | Izolace pod obklad nátěrem nebo stěrkou ve dvou vrstvách | m2 | 22.72 |  | 0 |  |  | základní |  | 0 | 0.0015 | 0.03408 | 0 | 0 | 16 | K | 2 |  |  |  | ROZPOCET | 0 | 0 | 0 | 0 | 0 | 1 | 0 | 16 | -1150768763
| VV |  | Vytažení na stěnu : | [14 empty] | VV | 2 | 1 | True | 0 | ROZPOCET
| VV |  | "M.č.116" ((2,7+1,2)*2-1)*0,2 |  | 1.36 | [12 empty] | VV | 2 | 2 | True | 0 | ROZPOCET
| VV |  | "M.č.216" ((2,7+1,2)*2-1)*0,2 |  | 1.36 | [12 empty] | VV | 2 | 2 | True | 0 | ROZPOCET
| VV |  | "M.č.228" ((2,7+1,2)*2-0,9)*0,2 |  | 1.38 | [12 empty] | VV | 2 | 2 | True | 0 | ROZPOCET
| VV |  | "Za sprchami" ((1,2+1*2)*3+0,2)*1,9 |  | 18.62 | [12 empty] | VV | 2 | 2 | True | 0 | ROZPOCET
144 | K | 781151031 | Celoplošné vyrovnání podkladu stěrkou tl 3 mm | m2 | 24.15 |  | 0 |  |  | základní |  | 0 | 0.0045 | 0.10867 | 0 | 0 | 16 | K | 2 |  |  |  | ROZPOCET | 0 | 0 | 0 | 0 | 0 | 1 | 0 | 16 | -977664362
| VV |  | Na stávajících zdech : | [14 empty] | VV | 2 | 1 | True | 0 | ROZPOCET
| VV |  | "2.NP" (2,7+1,2)*2,1 |  | 8.19 | [12 empty] | VV | 2 | 2 | True | 0 | ROZPOCET
| VV |  | "3.NP" (2,7*2+1+1,2)*2,1 |  | 15.96 | [12 empty] | VV | 2 | 2 | True | 0 | ROZPOCET
145 | K | 781474112 | Montáž obkladů vnitřních keramických hladkých přes 9 do 12 ks/m2 lepených flexibilním lepidlem | m2 | 43.282 |  | 0 |  |  | základní |  | 0 | 0.006 | 0.25969 | 0 | 0 | 16 | K | 2 |  |  |  | ROZPOCET | 0 | 0 | 0 | 0 | 0 | 1 | 0 | 16 | -217330870
146 | M | 59761026 | obklad keramický hladký do 12ks/m2 | m2 | 47.61 |  | 0 |  |  | základní |  | 0 | 0.0118 | 0.5618 | 0 | 0 | 32 | M | 2 |  |  |  | ROZPOCET | 0 | 0 | 0 | 0 | 0 | 1 | 0 | 16 | 691261305
| VV |  | 43,282 |  | 43.282 | [12 empty] | VV | 2 | 2 | True | 1 | ROZPOCET
| VV |  | 43,282*1,1 'Přepočtené koeficientem množství |  | 47.61 | [12 empty] | VV | 2 | 2 | False | 1 | ROZPOCET
147 | K | 781477111 | Příplatek k montáži obkladů vnitřních keramických hladkých za plochu do 10 m2 | m2 | 43.282 |  | 0 |  |  | základní |  | 0 | 0 | 0 | 0 | 0 | 16 | K | 2 |  |  |  | ROZPOCET | 0 | 0 | 0 | 0 | 0 | 1 | 0 | 16 | 259050266
148 | K | 781494111 | Plastové profily rohové lepené flexibilním lepidlem | m | 2.1 |  | 0 |  |  | základní |  | 0 | 0.00055 | 0.001155 | 0 | 0 | 16 | K | 2 |  |  |  | ROZPOCET | 0 | 0 | 0 | 0 | 0 | 1 | 0 | 16 | -546564078
149 | K | 781494511 | Plastové profily ukončovací lepené flexibilním lepidlem | m | 23.4 |  | 0 |  |  | základní |  | 0 | 0.0005 | 0.0117 | 0 | 0 | 16 | K | 2 |  |  |  | ROZPOCET | 0 | 0 | 0 | 0 | 0 | 1 | 0 | 16 | -1288213599
| VV |  | "Koupelna v m.č.116" (1,2+2,7)*2 |  | 7.8 | [12 empty] | VV | 2 | 2 | True | 0 | ROZPOCET
| VV |  | "Koupelna v m.č.216" (1,2+2,7)*2 |  | 7.8 | [12 empty] | VV | 2 | 2 | True | 0 | ROZPOCET
| VV |  | "Koupelna v m.č.228" (1,2+2,7)*2 |  | 7.8 | [12 empty] | VV | 2 | 2 | True | 0 | ROZPOCET
150 | K | 781495115 | Spárování vnitřních obkladů silikonem | m | 20.5 |  | 0 |  |  | základní |  | 0 | 3e-05 | 0.000615 | 0 | 0 | 16 | K | 2 |  |  |  | ROZPOCET | 0 | 0 | 0 | 0 | 0 | 1 | 0 | 16 | 1647288126
| VV |  | Mezi obkladem a podlahou : | [14 empty] | VV | 2 | 1 | True | 0 | ROZPOCET
| VV |  | "M.č.116" (2,7+1,2)*2-1 |  | 6.8 | [12 empty] | VV | 2 | 2 | True | 0 | ROZPOCET
| VV |  | "M.č.216" (2,7+1,2)*2-1 |  | 6.8 | [12 empty] | VV | 2 | 2 | True | 0 | ROZPOCET
| VV |  | "M.č.228" (2,7+1,2)*2-0,9 |  | 6.9 | [12 empty] | VV | 2 | 2 | True | 0 | ROZPOCET
151 | K | 998781102 | Přesun hmot tonážní pro obklady keramické v objektech v přes 6 do 12 m | t | 0.991 |  | 0 |  |  | základní |  | 0 | 0 | 0 | 0 | 0 | 16 | K | 2 |  |  |  | ROZPOCET | 0 | 0 | 0 | 0 | 0 | 1 | 0 | 16 | -1644820204
152 | K | 998781181 | Příplatek k přesunu hmot tonážní 781 prováděný bez použití mechanizace | t | 0.991 |  | 0 |  |  | základní |  | 0 | 0 | 0 | 0 | 0 | 16 | K | 2 |  |  |  | ROZPOCET | 0 | 0 | 0 | 0 | 0 | 1 | 0 | 16 | -274845464
| D | 783 | Dokončovací práce - nátěry |  |  |  | 0 |  |  |  |  | 0 |  | 0.00090364 |  | 0 | 2 | D | 1 |  |  |  | ROZPOCET | [6 empty] | 0
153 | K | 783314101 | Základní jednonásobný syntetický nátěr zámečnických konstrukcí | m2 | 4.472 |  | 0 |  |  | základní |  | 0 | 0.00014 | 0.00062608 | 0 | 0 | 16 | K | 2 |  |  |  | ROZPOCET | 0 | 0 | 0 | 0 | 0 | 1 | 0 | 16 | -332119440
| VV |  | "IPN 140" 2,15*2*0,52*2 |  | 4.472 | [12 empty] | VV | 2 | 2 | True | 0 | ROZPOCET
154 | K | 783317101 | Krycí jednonásobný syntetický standardní nátěr zámečnických konstrukcí | m2 | 2.313 |  | 0 |  |  | základní |  | 0 | 0.00012 | 0.00027756 | 0 | 0 | 16 | K | 2 |  |  |  | ROZPOCET | 0 | 0 | 0 | 0 | 0 | 1 | 0 | 16 | -1361765211
| VV |  | "Zárubně" (1,1+2,02*2)*0,225*2 |  | 2.313 | [12 empty] | VV | 2 | 2 | True | 0 | ROZPOCET
| D | 784 | Dokončovací práce - malby a tapety |  |  |  | 0 |  |  |  |  | 0 |  | 0.25951 |  | 0 | 2 | D | 1 |  |  |  | ROZPOCET | [6 empty] | 0
155 | K | 784181101 | Základní akrylátová jednonásobná bezbarvá penetrace podkladu v místnostech v do 3,80 m | m2 | 348.692 |  | 0 |  |  | základní |  | 0 | 0.0002 | 0.069738 | 0 | 0 | 16 | K | 2 |  |  |  | ROZPOCET | 0 | 0 | 0 | 0 | 0 | 1 | 0 | 16 | -611392937
| VV |  | Dotčené mídtnosti : | [14 empty] | VV | 2 | 1 | True | 0 | ROZPOCET
| VV |  | "Stropy" 2,8*2+22,07+3,24+10,77+2,88+22,21+3,24 |  | 70.01 | [12 empty] | VV | 2 | 2 | True | 0 | ROZPOCET
| VV |  | Stěny : | [14 empty] | VV | 2 | 1 | True | 0 | ROZPOCET
| VV |  | "2.NP" (4,5+5,6+0,3*4)*2*3,445 |  | 77.857 | [12 empty] | VV | 2 | 2 | True | 0 | ROZPOCET
| VV |  | "3.NP" (5,7+2,4+4,5+5,6+0,1+0,3+0,2)*2*3,465 |  | 130.284 | [12 empty] | VV | 2 | 2 | True | 0 | ROZPOCET
| VV |  | "2.NP" (2,7+1,2)*2*1,345 |  | 10.491 | [12 empty] | VV | 2 | 2 | True | 0 | ROZPOCET
| VV |  | "3.NP" (2,7+1,2)*2*2*1,365 |  | 21.294 | [12 empty] | VV | 2 | 2 | True | 0 | ROZPOCET
| VV |  | "Chodby" (2,4*2+6,45)*3,445 |  | 38.756 | [12 empty] | VV | 2 | 2 | True | 0 | ROZPOCET
156 | K | 784221101 | Dvojnásobné bílé malby ze směsí za sucha dobře otěruvzdorných v místnostech do 3,80 m | m2 | 338.432 |  | 0 |  |  | základní |  | 0 | 0.00029 | 0.098145 | 0 | 0 | 16 | K | 2 |  |  |  | ROZPOCET | 0 | 0 | 0 | 0 | 0 | 1 | 0 | 16 | 2039676020
| VV |  | 348,692-10,26 |  | 338.432 | [12 empty] | VV | 2 | 2 | True | 0 | ROZPOCET
157 | K | 784660111 | Linkrustace s vrchním nátěrem syntetickým v místnosti v do 3,80 m | m2 | 10.26 |  | 0 |  |  | základní |  | 0 | 0.00893 | 0.091622 | 0 | 0 | 16 | K | 2 |  |  |  | ROZPOCET | 0 | 0 | 0 | 0 | 0 | 1 | 0 | 16 | -397679965
| VV |  | "U umyvátek" (1,3+0,6)*1,8*3 |  | 10.26 | [12 empty] | VV | 2 | 2 | True | 0 | ROZPOCET
| D | VRN | Vedlejší rozpočtové náklady |  |  |  | 0 |  |  |  |  | 0 |  | 0 |  | 0 | 5 | D | 0 |  |  |  | ROZPOCET | [6 empty] | 0
| D | VRN3 | Zařízení staveniště |  |  |  | 0 |  |  |  |  | 0 |  | 0 |  | 0 | 5 | D | 1 |  |  |  | ROZPOCET | [6 empty] | 0
158 | K | 030001000 | Zařízení staveniště | % |  |  | 0 |  |  | základní |  | 0 | 0 | 0 | 0 | 0 | 1024 | K | 2 |  |  |  | ROZPOCET | 0 | 0 | 0 | 0 | 0 | 1 | 0 | 1024 | -172463177
| D | VRN7 | Provozní vlivy |  |  |  | 0 |  |  |  |  | 0 |  | 0 |  | 0 | 5 | D | 1 |  |  |  | ROZPOCET | [6 empty] | 0
159 | K | 070001000 | Provozní vlivy | % |  |  | 0 |  |  | základní |  | 0 | 0 | 0 | 0 | 0 | 1024 | K | 2 |  |  |  | ROZPOCET | 0 | 0 | 0 | 0 | 0 | 1 | 0 | 1024 | -947435110

## 020 - SO 01 Východní pří...
{a3bdf779-d286-46fa-b90a-833d4dfe4b10}
2
| KRYCÍ LIST SOUPISU PRACÍ | [7 empty] | v --- níže se nacházejí doplnkové a pomocné údaje k sestavám --- v | [8 empty] | False
Stavba:
Východní přístavba a stavební úpravy Nemocnice následné péče LDN Horažďovice
Objekt:
020 - SO 01 Východní přístavba - stavební část
| KSO: |  |  |  |  | CC-CZ:
| Místo: |  | Horažďovice |  |  | Datum: | 26. 5. 2023
| Zadavatel: |  |  |  |  | IČ:
|  | Plzeňský kraj |  |  |  | DIČ:
| Uchazeč: |  |  |  |  | IČ: | Vyplň údaj
|  | Vyplň údaj |  |  |  | DIČ: | Vyplň údaj
| Projektant: |  |  |  |  | IČ:
|  | Ing. arch. Jiří Kučera |  |  |  | DIČ:
| Zpracovatel: |  |  |  |  | IČ:
DIČ:
Poznámka:
| Cena bez DPH | [5 empty] | 0
|  |  | Základ daně |  |  | Sazba daně | Výše daně
| DPH | základní | 0 |  |  | 21% | 0
|  | snížená | 0 |  |  | 15% | 0
|  | zákl. přenesená | 0 |  |  | 21% | 0
|  | sníž. přenesená | 0 |  |  | 15% | 0
|  | nulová | 0 |  |  | 0% | 0
| Cena s DPH |  |  | v | CZK |  | 0
| Projektant |  |  | Zpracovatel
| Datum a podpis: |  | Razítko | Datum a podpis: |  |  | Razítko
| Objednavatel |  |  | Uchazeč
| Datum a podpis: |  | Razítko | Datum a podpis: |  |  | Razítko
REKAPITULACE ČLENĚNÍ SOUPISU PRACÍ
Stavba:
Východní přístavba a stavební úpravy Nemocnice následné péče LDN Horažďovice
Objekt:
020 - SO 01 Východní přístavba - stavební část
Místo: |  |  | Horažďovice |  |  | Datum: | 26. 5. 2023
Zadavatel: |  |  | Plzeňský kraj |  |  | Projektant: | Ing. arch. Jiří Kučera
Uchazeč: |  |  | Vyplň údaj |  |  | Zpracovatel:
Kód dílu - Popis | [6 empty] | Cena celkem [CZK]
Náklady ze soupisu prací | [6 empty] | 0 | [11 empty] | -1
| HSV - Práce a dodávky HSV | [5 empty] | 0
| 1 - Zemní práce | [5 empty] | 0
| 2 - Zakládání | [5 empty] | 0
| 3 - Svislé a kompletní konstrukce | [5 empty] | 0
| 4 - Vodorovné konstrukce | [5 empty] | 0
| 5 - Komunikace pozemní | [5 empty] | 0
| 62 - Úprava povrchů vnějších | [5 empty] | 0
| 63 - Podlahy a podlahové konstrukce | [5 empty] | 0
| 64 - Osazování výplní otvorů | [5 empty] | 0
| 61 - Úprava povrchů vnitřních | [5 empty] | 0
| 9 - Ostatní konstrukce a práce,lešení | [5 empty] | 0
| 96 - Bourání konstrukcí | [5 empty] | 0
| 997 - Přesun sutě | [5 empty] | 0
| 998 - Přesun hmot | [5 empty] | 0
| PSV - Práce a dodávky PSV | [5 empty] | 0
| 711 - Izolace proti vodě, vlhkosti a plynům | [5 empty] | 0
| 712 - Povlakové krytiny | [5 empty] | 0
| 713 - Izolace tepelné | [5 empty] | 0
| 762 - Konstrukce tesařské | [5 empty] | 0
| 763 - Konstrukce suché výstavby | [5 empty] | 0
| 7631 - Dřevostavby | [5 empty] | 0
| 764 - Konstrukce klempířské | [5 empty] | 0
| 765 - Krytina skládaná | [5 empty] | 0
| 766 - Konstrukce truhlářské | [5 empty] | 0
| 767 - Konstrukce zámečnické | [5 empty] | 0
| 771 - Podlahy z dlaždic | [5 empty] | 0
| 776 - Podlahy povlakové | [5 empty] | 0
| 777 - Podlahy lité | [5 empty] | 0
| 781 - Dokončovací práce - obklady | [5 empty] | 0
| 783 - Dokončovací práce - nátěry | [5 empty] | 0
| 784 - Dokončovací práce - malby a tapety | [5 empty] | 0
| 786 - Dokončovací práce - čalounické úpravy | [5 empty] | 0
| M - Práce a dodávky M | [5 empty] | 0
| 33-M - Montáže dopravních zařízení | [5 empty] | 0
| VRN - Vedlejší rozpočtové náklady | [5 empty] | 0
| VRN1 - Průzkumné, geodetické a projektové práce | [5 empty] | 0
| VRN3 - Zařízení staveniště | [5 empty] | 0
SOUPIS PRACÍ
Stavba:
Východní přístavba a stavební úpravy Nemocnice následné péče LDN Horažďovice
Objekt:
020 - SO 01 Východní přístavba - stavební část
Místo: |  |  | Horažďovice |  |  | Datum: | 26. 5. 2023
Zadavatel: |  |  | Plzeňský kraj |  |  | Projektant: | Ing. arch. Jiří Kučera
Uchazeč: |  |  | Vyplň údaj |  |  | Zpracovatel:
PČ | Typ | Kód | Popis | MJ | Množství | J.cena [CZK] | Cena celkem [CZK] | Cenová soustava |  | DPH | J. Nh [h] | Nh celkem [h] | J. hmotnost [t] | Hmotnost celkem [t] | J. suť [t] | Suť Celkem [t]
Náklady soupisu celkem | [6 empty] | 0 |  |  |  |  | 0 |  | 1460.1235 |  | 100.2481 |  | D | -1 | [10 empty] | 0
| D | HSV | Práce a dodávky HSV |  |  |  | 0 |  |  |  |  | 0 |  | 1401.9502 |  | 100.2279 | 1 | D | 0 |  |  |  | ROZPOCET | [6 empty] | 0
| D | 1 | Zemní práce |  |  |  | 0 |  |  |  |  | 0 |  | 0.001267 |  | 74.5396 | 1 | D | 1 |  |  |  | ROZPOCET | [6 empty] | 0
1 | K | 113107162 | Odstranění podkladu z kameniva drceného tl přes 100 do 200 mm strojně pl přes 50 do 200 m2 | m2 | 146.156 |  | 0 |  |  | základní |  | 0 | 0 | 0 | 0.29 | 42.3852 | 4 | K | 2 |  |  |  | ROZPOCET | 0 | 0 | 0 | 0 | 0 | 1 | 0 | 4 | -578895832
| VV |  | "ZP1" 14,3*4,55+5,14*0,558+8,682*0,587+0,407*0,3 |  | 73.152 | [12 empty] | VV | 2 | 2 | True | 0 | ROZPOCET
| VV |  | "ZP2" 6,001*2,357+0,5*0,25+5,06*9,992+3,75*2,18 |  | 73.004 | [12 empty] | VV | 2 | 2 | True | 0 | ROZPOCET
2 | K | 113107182 | Odstranění podkladu živičného tl přes 50 do 100 mm strojně pl přes 50 do 200 m2 | m2 | 146.156 |  | 0 |  |  | základní |  | 0 | 0 | 0 | 0.22 | 32.1543 | 4 | K | 2 |  |  |  | ROZPOCET | 0 | 0 | 0 | 0 | 0 | 1 | 0 | 4 | 1915899635
3 | K | 121151103 | Sejmutí ornice plochy do 100 m2 tl vrstvy do 200 mm strojně | m2 | 66 |  | 0 |  |  | základní |  | 0 | 0 | 0 | 0 | 0 | 4 | K | 2 |  |  |  | ROZPOCET | 0 | 0 | 0 | 0 | 0 | 1 | 0 | 4 | -969360960
| VV |  | "Za objektem" 8*3+(4,5+2,5)/2*12 |  | 66 | [12 empty] | VV | 2 | 2 | True | 0 | ROZPOCET
4 | K | 122151103 | Odkopávky a prokopávky nezapažené v hornině třídy těžitelnosti I skupiny 1 a 2 objem do 100 m3 strojně | m3 | 18.212 |  | 0 |  |  | základní |  | 0 | 0 | 0 | 0 | 0 | 4 | K | 2 |  |  |  | ROZPOCET | 0 | 0 | 0 | 0 | 0 | 1 | 0 | 4 | 1442695624
| VV |  | "Předpoklad 1/3 v hornině 2 : | [14 empty] | VV | 2 | 1 | True | 0 | ROZPOCET
| VV |  | (9*6*(1,15+0,85+0,8+0,5)/4+10,4*1,15*0,9/2+16,5/3*1,9*0,9/2)/3 |  | 18.212 | [12 empty] | VV | 2 | 2 | True | 0 | ROZPOCET
5 | K | 122251103 | Odkopávky a prokopávky nezapažené v hornině třídy těžitelnosti I skupiny 3 objem do 100 m3 strojně | m3 | 18.212 |  | 0 |  |  | základní |  | 0 | 0 | 0 | 0 | 0 | 4 | K | 2 |  |  |  | ROZPOCET | 0 | 0 | 0 | 0 | 0 | 1 | 0 | 4 | 1714054853
| VV |  | "Předpoklad 1/3 v hornině 3 : | [14 empty] | VV | 2 | 1 | True | 0 | ROZPOCET
| VV |  | (9*6*(1,15+0,85+0,8+0,5)/4+10,4*1,15*0,9/2+16,5/3*1,9*0,9/2)/3 |  | 18.212 | [12 empty] | VV | 2 | 2 | True | 0 | ROZPOCET
6 | K | 122351103 | Odkopávky a prokopávky nezapažené v hornině třídy těžitelnosti II skupiny 4 objem do 100 m3 strojně | m3 | 18.212 |  | 0 |  |  | základní |  | 0 | 0 | 0 | 0 | 0 | 4 | K | 2 |  |  |  | ROZPOCET | 0 | 0 | 0 | 0 | 0 | 1 | 0 | 4 | 1398736458
| VV |  | "Předpoklad 1/3 v hornině 4 : | [14 empty] | VV | 2 | 1 | True | 0 | ROZPOCET
| VV |  | (9*6*(1,15+0,85+0,8+0,5)/4+10,4*1,15*0,9/2+16,5/3*1,9*0,9/2)/3 |  | 18.212 | [12 empty] | VV | 2 | 2 | True | 0 | ROZPOCET
7 | K | 122452513 | Odkopávky a prokopávky zapažené pro silnice a dálnice v hornině třídy těžitelnosti II objem do 100 m3 strojně | m3 | 10.234 |  | 0 |  |  | základní |  | 0 | 0 | 0 | 0 | 0 | 4 | K | 2 |  |  |  | ROZPOCET | 0 | 0 | 0 | 0 | 0 | 1 | 0 | 4 | -635589435
| VV |  | "ZP1" (14,3*4,55+5,14*0,558+8,682*0,587+0,407*0,3)*0,09 |  | 6.584 | [12 empty] | VV | 2 | 2 | True | 0 | ROZPOCET
| VV |  | "ZP2" (6,001*2,357+0,5*0,25+5,06*9,992+3,75*2,18)*0,05 |  | 3.65 | [12 empty] | VV | 2 | 2 | True | 0 | ROZPOCET
8 | K | 131351100 | Hloubení jam nezapažených v hornině třídy těžitelnosti II skupiny 4 objem do 20 m3 strojně | m3 | 7.257 |  | 0 |  |  | základní |  | 0 | 0 | 0 | 0 | 0 | 4 | K | 2 |  |  |  | ROZPOCET | 0 | 0 | 0 | 0 | 0 | 1 | 0 | 4 | -1766493205
| VV |  | Předpoklad 50% v hornině IV : | [14 empty] | VV | 2 | 1 | True | 0 | ROZPOCET
| VV |  | "Výtahová šachta" 3,89*2,87*1,3/2 |  | 7.257 | [12 empty] | VV | 2 | 2 | True | 0 | ROZPOCET
9 | K | 131451100 | Hloubení jam nezapažených v hornině třídy těžitelnosti II skupiny 5 objem do 20 m3 strojně | m3 | 7.257 |  | 0 |  |  | základní |  | 0 | 0 | 0 | 0 | 0 | 4 | K | 2 |  |  |  | ROZPOCET | 0 | 0 | 0 | 0 | 0 | 1 | 0 | 4 | 1491694204
| VV |  | Předpoklad 50% v hornině V : | [14 empty] | VV | 2 | 1 | True | 0 | ROZPOCET
| VV |  | "Výtahová šachta" 3,89*2,87*1,3/2 |  | 7.257 | [12 empty] | VV | 2 | 2 | True | 0 | ROZPOCET
10 | K | 132312121 | Hloubení zapažených rýh šířky do 800 mm v soudržných horninách třídy těžitelnosti II skupiny 4 ručně | m3 | 9.28 |  | 0 |  |  | základní |  | 0 | 0 | 0 | 0 | 0 | 4 | K | 2 |  |  |  | ROZPOCET | 0 | 0 | 0 | 0 | 0 | 1 | 0 | 4 | -1484782575
| VV |  | Předpoklad ruční dokopávky 10% : | [14 empty] | VV | 2 | 1 | True | 0 | ROZPOCET
| VV |  | "Šířka 600mm hl.-2,19" ((2,87+2,69)*2*0,45+0,5*1,6)*0,6*0,1 |  | 0.348 | [12 empty] | VV | 2 | 2 | True | 0 | ROZPOCET
| VV |  | "Šířka 600mm hl.-1,89" (10,485+14,79+6,395+6,225+12,84+6,47+9,5+7,34*2)*1,4*0,6 *0,1 |  | 6.836 | [12 empty] | VV | 2 | 2 | True | 0 | ROZPOCET
| VV |  | "Šířka 800mm" ((12,84+5,27)*1,4+0,5*1,7)*0,8*0,1 |  | 2.096 | [12 empty] | VV | 2 | 2 | True | 0 | ROZPOCET
11 | K | 132312221 | Hloubení zapažených rýh šířky do 2000 mm v soudržných horninách třídy těžitelnosti II skupiny 4 ručně | m3 | 1.507 |  | 0 |  |  | základní |  | 0 | 0 | 0 | 0 | 0 | 4 | K | 2 |  |  |  | ROZPOCET | 0 | 0 | 0 | 0 | 0 | 1 | 0 | 4 | 1600722804
| VV |  | Předpoklad ruční dokopávky 10% : | [14 empty] | VV | 2 | 1 | True | 0 | ROZPOCET
| VV |  | "Šířka 1100mm" (7,67*1,4+1,745*1,7)*1,1*0,1 |  | 1.507 | [12 empty] | VV | 2 | 2 | True | 0 | ROZPOCET
12 | K | 132351103 | Hloubení rýh nezapažených š do 800 mm v hornině třídy těžitelnosti II skupiny 4 objem do 100 m3 strojně | m3 | 37.123 |  | 0 |  |  | základní |  | 0 | 0 | 0 | 0 | 0 | 4 | K | 2 |  |  |  | ROZPOCET | 0 | 0 | 0 | 0 | 0 | 1 | 0 | 4 | -1446562157
| VV |  | Předpoklad 40% v hornině IV : | [14 empty] | VV | 2 | 1 | True | 0 | ROZPOCET
| VV |  | "Šířka 600mm hl.-2,19" ((2,87+2,69)*2*0,45+0,5*1,6)*0,6*0,4 |  | 1.393 | [12 empty] | VV | 2 | 2 | True | 0 | ROZPOCET
| VV |  | "Šířka 600mm hl.-1,89" (10,485+14,79+6,395+6,225+12,84+6,47+9,5+7,34*2)*1,4*0,6*0,4 |  | 27.345 | [12 empty] | VV | 2 | 2 | True | 0 | ROZPOCET
| VV |  | "Šířka 800mm" ((12,84+5,27)*1,4+0,5*1,7)*0,8*0,4 |  | 8.385 | [12 empty] | VV | 2 | 2 | True | 0 | ROZPOCET
13 | K | 132351251 | Hloubení rýh nezapažených š do 2000 mm v hornině třídy těžitelnosti II skupiny 4 objem do 20 m3 strojně | m3 | 6.03 |  | 0 |  |  | základní |  | 0 | 0 | 0 | 0 | 0 | 4 | K | 2 |  |  |  | ROZPOCET | 0 | 0 | 0 | 0 | 0 | 1 | 0 | 4 | -439698471
| VV |  | Předpoklad 40% v hornině IV : | [14 empty] | VV | 2 | 1 | True | 0 | ROZPOCET
| VV |  | "Šířka 1100mm" (7,67*1,4+1,745*1,7)*1,1*0,4 |  | 6.03 | [12 empty] | VV | 2 | 2 | True | 0 | ROZPOCET
14 | K | 132412121 | Hloubení zapažených rýh šířky do 800 mm v soudržných horninách třídy těžitelnosti II skupiny 5 ručně | m3 | 9.28 |  | 0 |  |  | základní |  | 0 | 0 | 0 | 0 | 0 | 4 | K | 2 |  |  |  | ROZPOCET | 0 | 0 | 0 | 0 | 0 | 1 | 0 | 4 | -810184716
| VV |  | Předpoklad ruční dokopávky 10% : | [14 empty] | VV | 2 | 1 | True | 0 | ROZPOCET
| VV |  | "Šířka 600mm hl.-2,19" ((2,87+2,69)*2*0,45+0,5*1,6)*0,6*0,1 |  | 0.348 | [12 empty] | VV | 2 | 2 | True | 0 | ROZPOCET
| VV |  | "Šířka 600mm hl.-1,89" (10,485+14,79+6,395+6,225+12,84+6,47+9,5+7,34*2)*1,4*0,6 *0,1 |  | 6.836 | [12 empty] | VV | 2 | 2 | True | 0 | ROZPOCET
| VV |  | "Šířka 800mm" ((12,84+5,27)*1,4+0,5*1,7)*0,8*0,1 |  | 2.096 | [12 empty] | VV | 2 | 2 | True | 0 | ROZPOCET
15 | K | 132412221 | Hloubení zapažených rýh šířky do 2000 mm v soudržných horninách třídy těžitelnosti II skupiny 5 ručně | m3 | 1.507 |  | 0 |  |  | základní |  | 0 | 0 | 0 | 0 | 0 | 4 | K | 2 |  |  |  | ROZPOCET | 0 | 0 | 0 | 0 | 0 | 1 | 0 | 4 | 487450257
| VV |  | Předpoklad ruční dokopávky 10% : | [14 empty] | VV | 2 | 1 | True | 0 | ROZPOCET
| VV |  | "Šířka 1100mm" (7,67*1,4+1,745*1,7)*1,1*0,1 |  | 1.507 | [12 empty] | VV | 2 | 2 | True | 0 | ROZPOCET
16 | K | 132451102 | Hloubení rýh nezapažených š do 800 mm v hornině třídy těžitelnosti II skupiny 5 objem do 50 m3 strojně | m3 | 37.123 |  | 0 |  |  | základní |  | 0 | 0 | 0 | 0 | 0 | 4 | K | 2 |  |  |  | ROZPOCET | 0 | 0 | 0 | 0 | 0 | 1 | 0 | 4 | -80047826
| VV |  | Předpoklad 40% v hornině V : | [14 empty] | VV | 2 | 1 | True | 0 | ROZPOCET
| VV |  | "Šířka 600mm hl.-2,19" ((2,87+2,69)*2*0,45+0,5*1,6)*0,6*0,4 |  | 1.393 | [12 empty] | VV | 2 | 2 | True | 0 | ROZPOCET
| VV |  | "Šířka 600mm hl.-1,89" (10,485+14,79+6,395+6,225+12,84+6,47+9,5+7,34*2)*1,4*0,6*0,4 |  | 27.345 | [12 empty] | VV | 2 | 2 | True | 0 | ROZPOCET
| VV |  | "Šířka 800mm" ((12,84+5,27)*1,4+0,5*1,7)*0,8*0,4 |  | 8.385 | [12 empty] | VV | 2 | 2 | True | 0 | ROZPOCET
17 | K | 132451251 | Hloubení rýh nezapažených š do 2000 mm v hornině třídy těžitelnosti II skupiny 5 objem do 20 m3 strojně | m3 | 6.03 |  | 0 |  |  | základní |  | 0 | 0 | 0 | 0 | 0 | 4 | K | 2 |  |  |  | ROZPOCET | 0 | 0 | 0 | 0 | 0 | 1 | 0 | 4 | -1414142139
| VV |  | Předpoklad 40% v hornině V : | [14 empty] | VV | 2 | 1 | True | 0 | ROZPOCET
| VV |  | "Šířka 1100mm" (7,67*1,4+1,745*1,7)*1,1*0,4 |  | 6.03 | [12 empty] | VV | 2 | 2 | True | 0 | ROZPOCET
18 | K | 133151101 | Hloubení šachet nezapažených v hornině třídy těžitelnosti I skupiny 1 a 2 objem do 20 m3 | m3 | 7.742 |  | 0 |  |  | základní |  | 0 | 0 | 0 | 0 | 0 | 4 | K | 2 |  |  |  | ROZPOCET | 0 | 0 | 0 | 0 | 0 | 1 | 0 | 4 | 839805686
| VV |  | Pro základové patky - předpoklad 1/4 v hornině 2: | [14 empty] | VV | 2 | 1 | True | 0 | ROZPOCET
| VV |  | (1,7/3*(1*1+sqrt(1*1*2*2)+2*2))*2/4 |  | 1.983 | [12 empty] | VV | 2 | 2 | True | 0 | ROZPOCET
| VV |  | (2,7/3*(1*1+sqrt(1*1*2*3)+2*3))*2/4 |  | 4.252 | [12 empty] | VV | 2 | 2 | True | 0 | ROZPOCET
| VV |  | (1,7/3*(0,8*0,8+sqrt(0,8*0,8*1,8*1,8)+1,8*1,8))*2/4 |  | 1.507 | [12 empty] | VV | 2 | 2 | True | 0 | ROZPOCET
19 | K | 133251101 | Hloubení šachet nezapažených v hornině třídy těžitelnosti I skupiny 3 objem do 20 m3 | m3 | 7.742 |  | 0 |  |  | základní |  | 0 | 0 | 0 | 0 | 0 | 4 | K | 2 |  |  |  | ROZPOCET | 0 | 0 | 0 | 0 | 0 | 1 | 0 | 4 | -1562582928
| VV |  | Pro základové patky - předpoklad 1/4 v hornině 3 : | [14 empty] | VV | 2 | 1 | True | 0 | ROZPOCET
| VV |  | (1,7/3*(1*1+sqrt(1*1*2*2)+2*2))*2/4 |  | 1.983 | [12 empty] | VV | 2 | 2 | True | 0 | ROZPOCET
| VV |  | (2,7/3*(1*1+sqrt(1*1*2*3)+2*3))*2/4 |  | 4.252 | [12 empty] | VV | 2 | 2 | True | 0 | ROZPOCET
| VV |  | (1,7/3*(0,8*0,8+sqrt(0,8*0,8*1,8*1,8)+1,8*1,8))*2/4 |  | 1.507 | [12 empty] | VV | 2 | 2 | True | 0 | ROZPOCET
20 | K | 133351101 | Hloubení šachet nezapažených v hornině třídy těžitelnosti II skupiny 4 objem do 20 m3 | m3 | 7.742 |  | 0 |  |  | základní |  | 0 | 0 | 0 | 0 | 0 | 4 | K | 2 |  |  |  | ROZPOCET | 0 | 0 | 0 | 0 | 0 | 1 | 0 | 4 | -1840918567
| VV |  | Pro základové patky - předpoklad 1/4 v hornině 4 : | [14 empty] | VV | 2 | 1 | True | 0 | ROZPOCET
| VV |  | (1,7/3*(1*1+sqrt(1*1*2*2)+2*2))*2/4 |  | 1.983 | [12 empty] | VV | 2 | 2 | True | 0 | ROZPOCET
| VV |  | (2,7/3*(1*1+sqrt(1*1*2*3)+2*3))*2/4 |  | 4.252 | [12 empty] | VV | 2 | 2 | True | 0 | ROZPOCET
| VV |  | (1,7/3*(0,8*0,8+sqrt(0,8*0,8*1,8*1,8)+1,8*1,8))*2/4 |  | 1.507 | [12 empty] | VV | 2 | 2 | True | 0 | ROZPOCET
21 | K | 133451101 | Hloubení šachet nezapažených v hornině třídy těžitelnosti II skupiny 5 objem do 20 m3 | m3 | 7.742 |  | 0 |  |  | základní |  | 0 | 0 | 0 | 0 | 0 | 4 | K | 2 |  |  |  | ROZPOCET | 0 | 0 | 0 | 0 | 0 | 1 | 0 | 4 | -719997906
| VV |  | Pro základové patky - předpoklad 1/4 v hornině 5 : | [14 empty] | VV | 2 | 1 | True | 0 | ROZPOCET
| VV |  | (1,7/3*(1*1+sqrt(1*1*2*2)+2*2))*2/4 |  | 1.983 | [12 empty] | VV | 2 | 2 | True | 0 | ROZPOCET
| VV |  | (2,7/3*(1*1+sqrt(1*1*2*3)+2*3))*2/4 |  | 4.252 | [12 empty] | VV | 2 | 2 | True | 0 | ROZPOCET
| VV |  | (1,7/3*(0,8*0,8+sqrt(0,8*0,8*1,8*1,8)+1,8*1,8))*2/4 |  | 1.507 | [12 empty] | VV | 2 | 2 | True | 0 | ROZPOCET
22 | K | 162751117 | Vodorovné přemístění přes 9 000 do 10000 m výkopku/sypaniny z horniny třídy těžitelnosti I skupiny 1 až 3 | m3 | 38.027 |  | 0 |  |  | základní |  | 0 | 0 | 0 | 0 | 0 | 4 | K | 2 |  |  |  | ROZPOCET | 0 | 0 | 0 | 0 | 0 | 1 | 0 | 4 | -409464445
| VV |  | 18,212*2+10,234+7,742*2-24,115 |  | 38.027 | [12 empty] | VV | 2 | 2 | True | 0 | ROZPOCET
23 | K | 162751119 | Příplatek k vodorovnému přemístění výkopku/sypaniny z horniny třídy těžitelnosti I skupiny 1 až 3 ZKD 1000 m přes 10000 m | m3 | 304.216 |  | 0 |  |  | základní |  | 0 | 0 | 0 | 0 | 0 | 4 | K | 2 |  |  |  | ROZPOCET | 0 | 0 | 0 | 0 | 0 | 1 | 0 | 4 | -1171628330
| VV |  | 38,027*8 |  | 304.216 | [12 empty] | VV | 2 | 2 | True | 0 | ROZPOCET
24 | K | 162751137 | Vodorovné přemístění přes 9 000 do 10000 m výkopku/sypaniny z horniny třídy těžitelnosti II skupiny 4 a 5 | m3 | 156.69 |  | 0 |  |  | základní |  | 0 | 0 | 0 | 0 | 0 | 4 | K | 2 |  |  |  | ROZPOCET | 0 | 0 | 0 | 0 | 0 | 1 | 0 | 4 | -1606674465
| VV |  | 18,212+7,257*2+9,58*2+1,507*2+37,123*2+6,03*2+7,742*2 |  | 156.69 | [12 empty] | VV | 2 | 2 | True | 0 | ROZPOCET
25 | K | 162751139 | Příplatek k vodorovnému přemístění výkopku/sypaniny z horniny třídy těžitelnosti II skupiny 4 a 5 ZKD 1000 m přes 10000 m | m3 | 1253.52 |  | 0 |  |  | základní |  | 0 | 0 | 0 | 0 | 0 | 4 | K | 2 |  |  |  | ROZPOCET | 0 | 0 | 0 | 0 | 0 | 1 | 0 | 4 | 1046380091
| VV |  | 156,69*8 |  | 1253.52 | [12 empty] | VV | 2 | 2 | True | 0 | ROZPOCET
26 | K | 171201231 | Poplatek za uložení zeminy a kamení na recyklační skládce (skládkovné) kód odpadu 17 05 04 | t | 340.755 |  | 0 |  |  | základní |  | 0 | 0 | 0 | 0 | 0 | 4 | K | 2 |  |  |  | ROZPOCET | 0 | 0 | 0 | 0 | 0 | 1 | 0 | 4 | -1420701942
| VV |  | 194,717*1,75 |  | 340.755 | [12 empty] | VV | 2 | 2 | True | 0 | ROZPOCET
27 | K | 171251201 | Uložení sypaniny na skládky nebo meziskládky | m3 | 194.717 |  | 0 |  |  | základní |  | 0 | 0 | 0 | 0 | 0 | 4 | K | 2 |  |  |  | ROZPOCET | 0 | 0 | 0 | 0 | 0 | 1 | 0 | 4 | -906566346
| VV |  | 38,027+156,69 |  | 194.717 | [12 empty] | VV | 2 | 2 | True | 0 | ROZPOCET
28 | K | 174151102 | Zásyp v prostoru s omezeným pohybem stroje sypaninou se zhutněním | m3 | 24.115 |  | 0 |  |  | základní |  | 0 | 0 | 0 | 0 | 0 | 4 | K | 2 |  |  |  | ROZPOCET | 0 | 0 | 0 | 0 | 0 | 1 | 0 | 4 | -819272501
| VV |  | Okolo základových patek : | [14 empty] | VV | 2 | 1 | True | 0 | ROZPOCET
| VV |  | 30,971-0,8*0,8*(1,7*2+2,7*2)-0,6*0,6*1,7*2 |  | 24.115 | [12 empty] | VV | 2 | 2 | True | 0 | ROZPOCET
29 | K | 181152302 | Úprava pláně pro silnice a dálnice v zářezech se zhutněním | m2 | 146.156 |  | 0 |  |  | základní |  | 0 | 0 | 0 | 0 | 0 | 4 | K | 2 |  |  |  | ROZPOCET | 0 | 0 | 0 | 0 | 0 | 1 | 0 | 4 | 1604930297
| VV |  | "ZP1" 14,3*4,55+5,14*0,558+8,682*0,587+0,407*0,3 |  | 73.152 | [12 empty] | VV | 2 | 2 | True | 0 | ROZPOCET
| VV |  | "ZP2" 6,001*2,357+0,5*0,25+5,06*9,992+3,75*2,18 |  | 73.004 | [12 empty] | VV | 2 | 2 | True | 0 | ROZPOCET
30 | K | 181351003 | Rozprostření ornice tl vrstvy do 200 mm pl do 100 m2 v rovině nebo ve svahu do 1:5 strojně | m2 | 40.94 |  | 0 |  |  | základní |  | 0 | 0 | 0 | 0 | 0 | 4 | K | 2 |  |  |  | ROZPOCET | 0 | 0 | 0 | 0 | 0 | 1 | 0 | 4 | -569300338
| VV |  | "Za objektem" 8*3+(4,5+2,5)/2*12-7,1*2-1,4*2,4-12,5*1,2/2 |  | 40.94 | [12 empty] | VV | 2 | 2 | True | 0 | ROZPOCET
31 | K | 181411131 | Založení parkového trávníku výsevem pl do 1000 m2 v rovině a ve svahu do 1:5 | m2 | 40.94 |  | 0 |  |  | základní |  | 0 | 0 | 0 | 0 | 0 | 4 | K | 2 |  |  |  | ROZPOCET | 0 | 0 | 0 | 0 | 0 | 1 | 0 | 4 | 720882533
32 | K | 181411132 | Založení parkového trávníku výsevem pl do 1000 m2 ve svahu přes 1:5 do 1:2 | m2 | 22.413 |  | 0 |  |  | základní |  | 0 | 0 | 0 | 0 | 0 | 4 | K | 2 |  |  |  | ROZPOCET | 0 | 0 | 0 | 0 | 0 | 1 | 0 | 4 | -161140628
33 | M | 00572410 | osivo směs travní parková | kg | 1.267 |  | 0 |  |  | základní |  | 0 | 0.001 | 0.001267 | 0 | 0 | 8 | M | 2 |  |  |  | ROZPOCET | 0 | 0 | 0 | 0 | 0 | 1 | 0 | 4 | 333303649
| VV |  | 40,94+22,413 |  | 63.353 | [12 empty] | VV | 2 | 2 | True | 1 | ROZPOCET
| VV |  | 63,353*0,02 'Přepočtené koeficientem množství |  | 1.267 | [12 empty] | VV | 2 | 2 | False | 1 | ROZPOCET
34 | K | 181951112 | Úprava pláně v hornině třídy těžitelnosti I skupiny 1 až 3 se zhutněním strojně | m2 | 304.696 |  | 0 |  |  | základní |  | 0 | 0 | 0 | 0 | 0 | 4 | K | 2 |  |  |  | ROZPOCET | 0 | 0 | 0 | 0 | 0 | 1 | 0 | 4 | 1905006532
| VV |  | "Stavební jáma" 14,79*14,04+9,04*9,5+2,87*3,89 |  | 304.696 | [12 empty] | VV | 2 | 2 | True | 0 | ROZPOCET
35 | K | 182151111 | Svahování v zářezech v hornině třídy těžitelnosti I skupiny 1 až 3 strojně | m2 | 22.413 |  | 0 |  |  | základní |  | 0 | 0 | 0 | 0 | 0 | 4 | K | 2 |  |  |  | ROZPOCET | 0 | 0 | 0 | 0 | 0 | 1 | 0 | 4 | 128814684
| VV |  | 12,5*1,35/2+4,9*1,5+(2+3,3)/2*2,5 |  | 22.413 | [12 empty] | VV | 2 | 2 | True | 0 | ROZPOCET
36 | K | 182351023 | Rozprostření ornice pl do 100 m2 ve svahu přes 1:5 tl vrstvy do 200 mm strojně | m2 | 22.413 |  | 0 |  |  | základní |  | 0 | 0 | 0 | 0 | 0 | 4 | K | 2 |  |  |  | ROZPOCET | 0 | 0 | 0 | 0 | 0 | 1 | 0 | 4 | -647857840
| D | 2 | Zakládání |  |  |  | 0 |  |  |  |  | 0 |  | 505.8379 |  | 0 | 1 | D | 1 |  |  |  | ROZPOCET | [6 empty] | 0
37 | K | 271542211 | Podsyp pod základové konstrukce se zhutněním z netříděné štěrkodrtě | m3 | 35.549 |  | 0 |  |  | základní |  | 0 | 2.16 | 76.7858 | 0 | 0 | 4 | K | 2 |  |  |  | ROZPOCET | 0 | 0 | 0 | 0 | 0 | 1 | 0 | 4 | -1898234578
| VV |  | "Pod D1" 2,27*2,69*0,05 |  | 0.305 | [12 empty] | VV | 2 | 2 | True | 0 | ROZPOCET
| VV |  | "Pod D2" ((6,67+5,97)*6,695+6,67*6,695+5,97*6,625+7,54*(2,6+6,17))*0,15 |  | 35.244 | [12 empty] | VV | 2 | 2 | True | 0 | ROZPOCET
38 | K | 273321511 | Základové desky ze ŽB bez zvýšených nároků na prostředí tř. C 25/30 | m3 | 44.198 |  | 0 |  |  | základní |  | 0 | 2.5019 | 110.5777 | 0 | 0 | 4 | K | 2 |  |  |  | ROZPOCET | 0 | 0 | 0 | 0 | 0 | 1 | 0 | 4 | 1531942474
| VV |  | "D.1" 3,89*3,47*0,15 |  | 2.025 | [12 empty] | VV | 2 | 2 | True | 0 | ROZPOCET
| VV |  | "D.2" (13,84*14,59+8,34*9,5)*0,15 |  | 42.173 | [12 empty] | VV | 2 | 2 | True | 0 | ROZPOCET
39 | K | 273351121 | Zřízení bednění základových desek | m2 | 13.587 |  | 0 |  |  | základní |  | 0 | 0.00247 | 0.03356 | 0 | 0 | 4 | K | 2 |  |  |  | ROZPOCET | 0 | 0 | 0 | 0 | 0 | 1 | 0 | 4 | 460906097
| VV |  | "D.1" (3,89+3,47)*2*0,15 |  | 2.208 | [12 empty] | VV | 2 | 2 | True | 0 | ROZPOCET
| VV |  | "D.2" (13,84+14,59+9,5)*2*0,15 |  | 11.379 | [12 empty] | VV | 2 | 2 | True | 0 | ROZPOCET
40 | K | 273351122 | Odstranění bednění základových desek | m2 | 13.587 |  | 0 |  |  | základní |  | 0 | 0 | 0 | 0 | 0 | 4 | K | 2 |  |  |  | ROZPOCET | 0 | 0 | 0 | 0 | 0 | 1 | 0 | 4 | -1788194079
41 | K | 273362021 | Výztuž základových desek svařovanými sítěmi Kari | t | 2.177 |  | 0 |  |  | základní |  | 0 | 1.0628 | 2.3137 | 0 | 0 | 4 | K | 2 |  |  |  | ROZPOCET | 0 | 0 | 0 | 0 | 0 | 1 | 0 | 4 | 829484267
| VV |  | "Viz. výpis" 2,177 |  | 2.177 | [12 empty] | VV | 2 | 2 | True | 0 | ROZPOCET
42 | K | 274313811 | Základové pásy z betonu tř. C 25/30 | m3 | 103.992 |  | 0 |  |  | základní |  | 0 | 2.5019 | 260.1745 | 0 | 0 | 4 | K | 2 |  |  |  | ROZPOCET | 0 | 0 | 0 | 0 | 0 | 1 | 0 | 4 | -448250417
| VV |  | "Šířka 600mm hl.-2,19" ((2,87+2,69)*2*0,45+0,5*1,6)*0,6 |  | 3.482 | [12 empty] | VV | 2 | 2 | True | 0 | ROZPOCET
| VV |  | "Šířka 600mm hl.-1,89" (10,485+14,79+6,395+6,225+12,84+6,47+9,5+7,34*2)*1,3*0,6 |  | 63.48 | [12 empty] | VV | 2 | 2 | True | 0 | ROZPOCET
| VV |  | "Šířka 800mm" ((12,84+5,27)*1,3+0,5*1,6)*0,8 |  | 19.474 | [12 empty] | VV | 2 | 2 | True | 0 | ROZPOCET
| VV |  | "Šířka 1100mm" (7,67*1,3+1,745*1,6)*1,1 |  | 14.039 | [12 empty] | VV | 2 | 2 | True | 0 | ROZPOCET
| VV |  | "Navýšení za lití do země" 100,475*0,035 |  | 3.517 | [12 empty] | VV | 2 | 2 | True | 0 | ROZPOCET
43 | K | 274353122 | Bednění kotevních otvorů v základových pásech průřezu přes 0,02 do 0,05 m2 hl přes 0,5 do 1 m | kus | 1 |  | 0 |  |  | základní |  | 0 | 0.0094 | 0.0094 | 0 | 0 | 4 | K | 2 |  |  |  | ROZPOCET | 0 | 0 | 0 | 0 | 0 | 1 | 0 | 4 | -1818877808
44 | K | 274353132 | Bednění kotevních otvorů v základových pásech průřezu přes 0,05 do 0,10 m2 hl přes 1 do 2 m | kus | 1 |  | 0 |  |  | základní |  | 0 | 0.02592 | 0.02592 | 0 | 0 | 4 | K | 2 |  |  |  | ROZPOCET | 0 | 0 | 0 | 0 | 0 | 1 | 0 | 4 | -255269876
45 | K | 275313811 | Základové patky z betonu tř. C 25/30 | m3 | 5.48 |  | 0 |  |  | základní |  | 0 | 2.5019 | 13.7102 | 0 | 0 | 4 | K | 2 |  |  |  | ROZPOCET | 0 | 0 | 0 | 0 | 0 | 1 | 0 | 4 | -63599275
| VV |  | 0,8*0,8*(1,3*2+2,25*2)+0,6*0,6*1,3*2 |  | 5.48 | [12 empty] | VV | 2 | 2 | True | 0 | ROZPOCET
46 | K | 275351121 | Zřízení bednění základových patek | m2 | 28.96 |  | 0 |  |  | základní |  | 0 | 0.00264 | 0.076454 | 0 | 0 | 4 | K | 2 |  |  |  | ROZPOCET | 0 | 0 | 0 | 0 | 0 | 1 | 0 | 4 | 1775275982
| VV |  | 0,8*4*(1,3*2+2,25*2)+0,6*4*1,3*2 |  | 28.96 | [12 empty] | VV | 2 | 2 | True | 0 | ROZPOCET
47 | K | 275351122 | Odstranění bednění základových patek | m2 | 28.96 |  | 0 |  |  | základní |  | 0 | 0 | 0 | 0 | 0 | 4 | K | 2 |  |  |  | ROZPOCET | 0 | 0 | 0 | 0 | 0 | 1 | 0 | 4 | -905785799
48 | K | 279113152 | Základová zeď tl přes 150 do 200 mm z tvárnic ztraceného bednění včetně výplně z betonu tř. C 25/30 | m2 | 9 |  | 0 |  |  | základní |  | 0 | 0.49689 | 4.472 | 0 | 0 | 4 | K | 2 |  |  |  | ROZPOCET | 0 | 0 | 0 | 0 | 0 | 1 | 0 | 4 | -2064630974
| VV |  | 3,6*1,25*2 |  | 9 | [12 empty] | VV | 2 | 2 | True | 0 | ROZPOCET
49 | K | 279113154 | Základová zeď tl přes 250 do 300 mm z tvárnic ztraceného bednění včetně výplně z betonu tř. C 25/30 | m2 | 14.343 |  | 0 |  |  | základní |  | 0 | 0.73404 | 10.5283 | 0 | 0 | 4 | K | 2 |  |  |  | ROZPOCET | 0 | 0 | 0 | 0 | 0 | 1 | 0 | 4 | 1251732497
| VV |  | (2,99+2,8*2)*1,75-1,38*0,5 |  | 14.343 | [12 empty] | VV | 2 | 2 | True | 0 | ROZPOCET
50 | K | 279113155 | Základová zeď tl přes 300 do 400 mm z tvárnic ztraceného bednění včetně výplně z betonu tř. C 25/30 | m2 | 26.128 |  | 0 |  |  | základní |  | 0 | 1.0204 | 26.66 | 0 | 0 | 4 | K | 2 |  |  |  | ROZPOCET | 0 | 0 | 0 | 0 | 0 | 1 | 0 | 4 | -264655462
| VV |  | (14,59+14,52+11,005+6,67*3+5,97*3+9,5+9,435+7,54)*0,25 |  | 26.128 | [12 empty] | VV | 2 | 2 | True | 0 | ROZPOCET
51 | K | 279361821 | Výztuž základových zdí nosných betonářskou ocelí 10 505 | t | 0.444 |  | 0 |  |  | základní |  | 0 | 1.0594 | 0.47037 | 0 | 0 | 4 | K | 2 |  |  |  | ROZPOCET | 0 | 0 | 0 | 0 | 0 | 1 | 0 | 4 | -510171904
| VV |  | "Viz.výpis" 0,444 |  | 0.444 | [12 empty] | VV | 2 | 2 | True | 0 | ROZPOCET
| D | 3 | Svislé a kompletní konstrukce |  |  |  | 0 |  |  |  |  | 0 |  | 375.1385 |  | 0 | 1 | D | 1 |  |  |  | ROZPOCET | [6 empty] | 0
52 | K | 311235151 | Zdivo jednovrstvé z cihel broušených do P10 na tenkovrstvou maltu tl 300 mm | m2 | 266.607 |  | 0 |  |  | základní |  | 0 | 0.26905 | 71.7306 | 0 | 0 | 4 | K | 2 |  |  |  | ROZPOCET | 0 | 0 | 0 | 0 | 0 | 1 | 0 | 4 | -1669267632
| VV |  | "1.NP" (6,7+13,75+6+7,5*2)*3,25-(1+1,25+1,2+1,325+1,5)*2,35 |  | 119.966 | [12 empty] | VV | 2 | 2 | True | 0 | ROZPOCET
| VV |  | "Místo věnce pod stropem" 6,7*0,25 |  | 1.675 | [12 empty] | VV | 2 | 2 | True | 0 | ROZPOCET
| VV |  | "2.NP" (13+7,5*2)*3,25-(1+1,25*3+1,5*3)*2,33 |  | 69.448 | [12 empty] | VV | 2 | 2 | True | 0 | ROZPOCET
| VV |  | "3.NP" (13+7,5*2)*3,5-(1+1,25*3+1,5*2)*2,33-1,875*2,36 |  | 75.518 | [12 empty] | VV | 2 | 2 | True | 0 | ROZPOCET
53 | K | 311235181 | Zdivo jednovrstvé z cihel broušených do P10 na tenkovrstvou maltu tl 380 mm | m2 | 130.809 |  | 0 |  |  | základní |  | 0 | 0.30131 | 39.4141 | 0 | 0 | 4 | K | 2 |  |  |  | ROZPOCET | 0 | 0 | 0 | 0 | 0 | 1 | 0 | 4 | 888710102
| VV |  | "Výtahová šachta" (2,5*2+3,75)*(0,75+1,5+1,75*2+1*2+1,5)+3,75*0,25-1,38*2,04*3 |  | 73.429 | [12 empty] | VV | 2 | 2 | True | 0 | ROZPOCET
| VV |  | "Atika" (14,63+9,5+13,12)*2*(0,94+0,5)/2 |  | 53.64 | [12 empty] | VV | 2 | 2 | True | 0 | ROZPOCET
| VV |  | "Dozdívka u stávajícího objektu" 0,44*2*4,25 |  | 3.74 | [12 empty] | VV | 2 | 2 | True | 0 | ROZPOCET
54 | K | 311238654 | Zdivo jednovrstvé tepelně izolační z cihel broušených P8 s vnitřní izolací z minerální vlny na tenkovrstvou maltu U přes 0,14 do 0,18 W/m2K tl 440 mm | m2 | 605.035 |  | 0 |  |  | základní |  | 0 | 0.32007 | 193.6536 | 0 | 0 | 4 | K | 2 |  |  |  | ROZPOCET | 0 | 0 | 0 | 0 | 0 | 1 | 0 | 4 | 1290951329
| VV |  | "1.NP" (9,5+14,63+13-0,75)*2*3,25-(1*2+1,375*2)*2,35-2,75*2,78*3-1,25*1,5 |  | 200.498 | [12 empty] | VV | 2 | 2 | True | 0 | ROZPOCET
| VV |  | "Místo věnce pod stropem" (7,5+2,7*2+5,28+6,7+6+6,725)*0,25 |  | 9.401 | [12 empty] | VV | 2 | 2 | True | 0 | ROZPOCET
| VV |  | "2.NP" (9,5+14,63+13)*2*3,25-1,25*2*20-1,75*2,83 |  | 186.393 | [12 empty] | VV | 2 | 2 | True | 0 | ROZPOCET
| VV |  | "Místo věnce pod stropem" (6,725*2+2,7+6,2)*2*0,25 |  | 11.175 | [12 empty] | VV | 2 | 2 | True | 0 | ROZPOCET
| VV |  | "3.NP" (9,5+14,63+13)*2*3,25-1,25*2*20-1,75*2,83 |  | 186.393 | [12 empty] | VV | 2 | 2 | True | 0 | ROZPOCET
| VV |  | "Místo věnce pod stropem" (6,725*2+2,7+6,2)*2*0,25 |  | 11.175 | [12 empty] | VV | 2 | 2 | True | 0 | ROZPOCET
55 | K | 311238655 | Zdivo jednovrstvé tepelně izolační z cihel broušených P10 s vnitřní izolací z minerální vlny na tenkovrstvou maltu U přes 0,18 do 0,22 W/m2K tl 440 mm | m2 | 4.875 |  | 0 |  |  | základní |  | 0 | 0.34269 | 1.6706 | 0 | 0 | 4 | K | 2 |  |  |  | ROZPOCET | 0 | 0 | 0 | 0 | 0 | 1 | 0 | 4 | -395276921
| VV |  | 0,75*3,25*2 |  | 4.875 | [12 empty] | VV | 2 | 2 | True | 0 | ROZPOCET
56 | K | 317168011 | Překlad keramický plochý š 115 mm dl 1000 mm | kus | 5 |  | 0 |  |  | základní |  | 0 | 0.01794 | 0.0897 | 0 | 0 | 4 | K | 2 |  |  |  | ROZPOCET | 0 | 0 | 0 | 0 | 0 | 1 | 0 | 4 | -1525806354
| VV |  | "1.NP" 1 |  | 1 | [12 empty] | VV | 2 | 2 | True | 0 | ROZPOCET
| VV |  | "2.NP" 2 |  | 2 | [12 empty] | VV | 2 | 2 | True | 0 | ROZPOCET
| VV |  | "3.NP" 2 |  | 2 | [12 empty] | VV | 2 | 2 | True | 0 | ROZPOCET
57 | K | 317168012 | Překlad keramický plochý š 115 mm dl 1250 mm | kus | 15 |  | 0 |  |  | základní |  | 0 | 0.02278 | 0.3417 | 0 | 0 | 4 | K | 2 |  |  |  | ROZPOCET | 0 | 0 | 0 | 0 | 0 | 1 | 0 | 4 | -1267571852
| VV |  | "1.NP" 3+1 |  | 4 | [12 empty] | VV | 2 | 2 | True | 0 | ROZPOCET
| VV |  | "2.NP" 3+2 |  | 5 | [12 empty] | VV | 2 | 2 | True | 0 | ROZPOCET
| VV |  | "3.NP" 3+3 |  | 6 | [12 empty] | VV | 2 | 2 | True | 0 | ROZPOCET
58 | K | 317168013 | Překlad keramický plochý š 115 mm dl 1500 mm | kus | 6 |  | 0 |  |  | základní |  | 0 | 0.02711 | 0.16266 | 0 | 0 | 4 | K | 2 |  |  |  | ROZPOCET | 0 | 0 | 0 | 0 | 0 | 1 | 0 | 4 | -44246002
| VV |  | "1.NP" 2 |  | 2 | [12 empty] | VV | 2 | 2 | True | 0 | ROZPOCET
| VV |  | "3.NP" 1+3 |  | 4 | [12 empty] | VV | 2 | 2 | True | 0 | ROZPOCET
59 | K | 317168014 | Překlad keramický plochý š 115 mm dl 1750 mm | kus | 1 |  | 0 |  |  | základní |  | 0 | 0.03132 | 0.03132 | 0 | 0 | 4 | K | 2 |  |  |  | ROZPOCET | 0 | 0 | 0 | 0 | 0 | 1 | 0 | 4 | 1497971255
| VV |  | "2.NP" 1 |  | 1 | [12 empty] | VV | 2 | 2 | True | 0 | ROZPOCET
60 | K | 317168053 | Překlad keramický vysoký v 238 mm dl 1500 mm | kus | 20 |  | 0 |  |  | základní |  | 0 | 0.05455 | 1.091 | 0 | 0 | 4 | K | 2 |  |  |  | ROZPOCET | 0 | 0 | 0 | 0 | 0 | 1 | 0 | 4 | -660637109
| VV |  | "1.NP" 2*4+1*4 |  | 12 | [12 empty] | VV | 2 | 2 | True | 0 | ROZPOCET
| VV |  | "2.NP" 4 |  | 4 | [12 empty] | VV | 2 | 2 | True | 0 | ROZPOCET
| VV |  | "3.NP" 4 |  | 4 | [12 empty] | VV | 2 | 2 | True | 0 | ROZPOCET
61 | K | 317168054 | Překlad keramický vysoký v 238 mm dl 1750 mm | kus | 208 |  | 0 |  |  | základní |  | 0 | 0.06355 | 13.2184 | 0 | 0 | 4 | K | 2 |  |  |  | ROZPOCET | 0 | 0 | 0 | 0 | 0 | 1 | 0 | 4 | 399386957
| VV |  | "1.NP" 3*4+3*4 |  | 24 | [12 empty] | VV | 2 | 2 | True | 0 | ROZPOCET
| VV |  | "2.NP" 3*4+20*4 |  | 92 | [12 empty] | VV | 2 | 2 | True | 0 | ROZPOCET
| VV |  | "3.NP" 3*4+20*4 |  | 92 | [12 empty] | VV | 2 | 2 | True | 0 | ROZPOCET
62 | K | 317168055 | Překlad keramický vysoký v 238 mm dl 2000 mm | kus | 20 |  | 0 |  |  | základní |  | 0 | 0.07285 | 1.457 | 0 | 0 | 4 | K | 2 |  |  |  | ROZPOCET | 0 | 0 | 0 | 0 | 0 | 1 | 0 | 4 | -1410077170
| VV |  | "1.NP" 4 |  | 4 | [12 empty] | VV | 2 | 2 | True | 0 | ROZPOCET
| VV |  | "2.NP" 3*4 |  | 12 | [12 empty] | VV | 2 | 2 | True | 0 | ROZPOCET
| VV |  | "3.NP" 4 |  | 4 | [12 empty] | VV | 2 | 2 | True | 0 | ROZPOCET
63 | K | 317168056 | Překlad keramický vysoký v 238 mm dl 2250 mm | kus | 12 |  | 0 |  |  | základní |  | 0 | 0.08185 | 0.9822 | 0 | 0 | 4 | K | 2 |  |  |  | ROZPOCET | 0 | 0 | 0 | 0 | 0 | 1 | 0 | 4 | 38375748
| VV |  | "2.NP" 6 |  | 6 | [12 empty] | VV | 2 | 2 | True | 0 | ROZPOCET
| VV |  | "3.NP" 6 |  | 6 | [12 empty] | VV | 2 | 2 | True | 0 | ROZPOCET
64 | K | 317168058 | Překlad keramický vysoký v 238 mm dl 2750 mm | kus | 4 |  | 0 |  |  | základní |  | 0 | 0.10005 | 0.4002 | 0 | 0 | 4 | K | 2 |  |  |  | ROZPOCET | 0 | 0 | 0 | 0 | 0 | 1 | 0 | 4 | -1781704421
| VV |  | "3.NP" 4 |  | 4 | [12 empty] | VV | 2 | 2 | True | 0 | ROZPOCET
65 | K | 317168061 | Překlad keramický vysoký v 238 mm dl 3500 mm | kus | 3 |  | 0 |  |  | základní |  | 0 | 0.12705 | 0.38115 | 0 | 0 | 4 | K | 2 |  |  |  | ROZPOCET | 0 | 0 | 0 | 0 | 0 | 1 | 0 | 4 | 1767715399
| VV |  | "1.NP" 3 |  | 3 | [12 empty] | VV | 2 | 2 | True | 0 | ROZPOCET
66 | K | 317234410 | Vyzdívka mezi nosníky z cihel pálených na MC | m3 | 0.18 |  | 0 |  |  | základní |  | 0 | 1.943 | 0.34974 | 0 | 0 | 4 | K | 2 |  |  |  | ROZPOCET | 0 | 0 | 0 | 0 | 0 | 1 | 0 | 4 | 180778889
| VV |  | "IPE 100" 2,25*0,4*0,1*2 |  | 0.18 | [12 empty] | VV | 2 | 2 | True | 0 | ROZPOCET
67 | K | 317321411 | Překlad ze ŽB tř. C 25/30 | m3 | 1.48 |  | 0 |  |  | základní |  | 0 | 2.5019 | 3.7028 | 0 | 0 | 4 | K | 2 |  |  |  | ROZPOCET | 0 | 0 | 0 | 0 | 0 | 1 | 0 | 4 | -589575278
| VV |  | 1. NP : | [14 empty] | VV | 2 | 1 | True | 0 | ROZPOCET
| VV |  | "P1b - zalití" 10,5*0,24*0,23 |  | 0.58 | [12 empty] | VV | 2 | 2 | True | 0 | ROZPOCET
| VV |  | "P2" 0,28*0,25*2 |  | 0.14 | [12 empty] | VV | 2 | 2 | True | 0 | ROZPOCET
| VV |  | 2.NP : | [14 empty] | VV | 2 | 1 | True | 0 | ROZPOCET
| VV |  | "P2" 0,38*0,5*2 |  | 0.38 | [12 empty] | VV | 2 | 2 | True | 0 | ROZPOCET
| VV |  | 3.NP : | [14 empty] | VV | 2 | 1 | True | 0 | ROZPOCET
| VV |  | "P2" 0,38*0,5*2 |  | 0.38 | [12 empty] | VV | 2 | 2 | True | 0 | ROZPOCET
68 | K | 317351107 | Zřízení bednění překladů v do 4 m | m2 | 9.53 |  | 0 |  |  | základní |  | 0 | 0.01052 | 0.10026 | 0 | 0 | 4 | K | 2 |  |  |  | ROZPOCET | 0 | 0 | 0 | 0 | 0 | 1 | 0 | 4 | 835572999
| VV |  | 1. NP : | [14 empty] | VV | 2 | 1 | True | 0 | ROZPOCET
| VV |  | "P1b - zalití" 10,5*0,23*2 |  | 4.83 | [12 empty] | VV | 2 | 2 | True | 0 | ROZPOCET
| VV |  | "P2" 0,38*0,5*2 |  | 0.38 | [12 empty] | VV | 2 | 2 | True | 0 | ROZPOCET
| VV |  | 2. NP : | [14 empty] | VV | 2 | 1 | True | 0 | ROZPOCET
| VV |  | "P2" 2*(0,38+0,35*2) |  | 2.16 | [12 empty] | VV | 2 | 2 | True | 0 | ROZPOCET
| VV |  | 3. NP : | [14 empty] | VV | 2 | 1 | True | 0 | ROZPOCET
| VV |  | "P2" 2*(0,38+0,35*2) |  | 2.16 | [12 empty] | VV | 2 | 2 | True | 0 | ROZPOCET
69 | K | 317351108 | Odstranění bednění překladů v do 4 m | m2 | 9.53 |  | 0 |  |  | základní |  | 0 | 0 | 0 | 0 | 0 | 4 | K | 2 |  |  |  | ROZPOCET | 0 | 0 | 0 | 0 | 0 | 1 | 0 | 4 | 888989462
70 | K | 317361821 | Výztuž překladů a říms z betonářské oceli 10 505 | t | 0.038 |  | 0 |  |  | základní |  | 0 | 1.0457 | 0.039738 | 0 | 0 | 4 | K | 2 |  |  |  | ROZPOCET | 0 | 0 | 0 | 0 | 0 | 1 | 0 | 4 | -1810314506
| VV |  | "P2 - R12" 2*5*0,89/1000*3 |  | 0.027 | [12 empty] | VV | 2 | 2 | True | 0 | ROZPOCET
| VV |  | "P2 - R6" 2/0,125*(0,28+0,25)*2*0,222/1000*3 |  | 0.011 | [12 empty] | VV | 2 | 2 | True | 0 | ROZPOCET
71 | K | 317941125 | Osazování ocelových válcovaných nosníků na zdivu I, IE, U, UE nebo L č 24 a vyšší nebo výšky přes 220 mm | t | 0.633 |  | 0 |  |  | základní |  | 0 | 0.01221 | 0.0077289 | 0 | 0 | 4 | K | 2 |  |  |  | ROZPOCET | 0 | 0 | 0 | 0 | 0 | 1 | 0 | 4 | -1541796711
| VV |  | "P1b - HEA 240" 10,5*60,3/1000 |  | 0.633 | [12 empty] | VV | 2 | 2 | True | 0 | ROZPOCET
72 | M | 13010964 | ocel profilová jakost S235JR (11 375) průřez HEA 240 | t | 0.684 |  | 0 |  |  | základní |  | 0 | 1 | 0.684 | 0 | 0 | 8 | M | 2 |  |  |  | ROZPOCET | 0 | 0 | 0 | 0 | 0 | 1 | 0 | 4 | 2039234284
| VV |  | 10,5*60,3/1000 |  | 0.633 | [12 empty] | VV | 2 | 2 | True | 1 | ROZPOCET
| VV |  | 0,633*1,08 'Přepočtené koeficientem množství |  | 0.684 | [12 empty] | VV | 2 | 2 | False | 1 | ROZPOCET
73 | K | 317944321 | Válcované nosníky do č.12 dodatečně osazované do připravených otvorů | t | 0.146 |  | 0 |  |  | základní |  | 0 | 1.09 | 0.15914 | 0 | 0 | 4 | K | 2 |  |  |  | ROZPOCET | 0 | 0 | 0 | 0 | 0 | 1 | 0 | 4 | 88387649
| VV |  | "IPE 100" 2,25*4*8,1/1000*2 |  | 0.146 | [12 empty] | VV | 2 | 2 | True | 0 | ROZPOCET
74 | K | 317998111 | Tepelná izolace mezi překlady v 24 cm z EPS tl přes 30 do 50 mm | m | 10.5 |  | 0 |  |  | základní |  | 0 | 0.00019 | 0.001995 | 0 | 0 | 4 | K | 2 |  |  |  | ROZPOCET | 0 | 0 | 0 | 0 | 0 | 1 | 0 | 4 | -836471189
| VV |  | "P1a" 3,5*3 |  | 10.5 | [12 empty] | VV | 2 | 2 | True | 0 | ROZPOCET
75 | K | 317998112 | Tepelná izolace mezi překlady v 24 cm z EPS tl přes 50 do 70 mm | m | 167 |  | 0 |  |  | základní |  | 0 | 0.00026 | 0.04342 | 0 | 0 | 4 | K | 2 |  |  |  | ROZPOCET | 0 | 0 | 0 | 0 | 0 | 1 | 0 | 4 | -1227512198
| VV |  | "P3" 1,75*3*2 |  | 10.5 | [12 empty] | VV | 2 | 2 | True | 0 | ROZPOCET
| VV |  | "P3" 1,75*3*2+1,5*2*2 |  | 16.5 | [12 empty] | VV | 2 | 2 | True | 0 | ROZPOCET
| VV |  | "P6" 1,75*20*2 |  | 70 | [12 empty] | VV | 2 | 2 | True | 0 | ROZPOCET
| VV |  | "P7" 1,75*20*2 |  | 70 | [12 empty] | VV | 2 | 2 | True | 0 | ROZPOCET
76 | K | 342244211 | Příčka z cihel broušených na tenkovrstvou maltu tloušťky 115 mm | m2 | 91.892 |  | 0 |  |  | základní |  | 0 | 0.09448 | 8.682 | 0 | 0 | 4 | K | 2 |  |  |  | ROZPOCET | 0 | 0 | 0 | 0 | 0 | 1 | 0 | 4 | -201815718
| VV |  | "1.NP" (3,21+1,5+0,356)*3,25+(1+1,2+1,325+1,25+1,5)*2,35-(0,9+1*3+1,2)*2,02 |  | 20.909 | [12 empty] | VV | 2 | 2 | True | 0 | ROZPOCET
| VV |  | "2.NP" (2,2+1,785+3,21+1,5)*3,5-0,8*2,02+(1+1,25*3+1,5*3)*2,33-(0,8+0,9*3+1,2*3)*2,02 |  | 36.027 | [12 empty] | VV | 2 | 2 | True | 0 | ROZPOCET
| VV |  | "2.NP" (2,2+1,785+3,21+1,5)*3,5-0,8*2,02+(1+1,25*3+1,5*2)*2,33-(0,8+0,9*3+1,2*2)*2,02 |  | 34.956 | [12 empty] | VV | 2 | 2 | True | 0 | ROZPOCET
77 | K | 342244221 | Příčka z cihel broušených na tenkovrstvou maltu tloušťky 140 mm | m2 | 315.438 |  | 0 |  |  | základní |  | 0 | 0.11396 | 35.9473 | 0 | 0 | 4 | K | 2 |  |  |  | ROZPOCET | 0 | 0 | 0 | 0 | 0 | 1 | 0 | 4 | 1878191520
| VV |  | "1.NP" (6,725+6*2+6,2+3,61)*3,25-1*2,02 |  | 90.719 | [12 empty] | VV | 2 | 2 | True | 0 | ROZPOCET
| VV |  | "2.NP" (6,725*3+1,42+4,1+6,2+0,695)*3,5-(0,8+1+1,2)*2,02 |  | 108.005 | [12 empty] | VV | 2 | 2 | True | 0 | ROZPOCET
| VV |  | "3.NP" (6,725+3,085+3,5+6,2+4,1+8,76)*3,5-(0,8+1*2+1,2*2)*2,02 |  | 102.791 | [12 empty] | VV | 2 | 2 | True | 0 | ROZPOCET
| VV |  | "Výlez na střechu" (1,48+1,2)*2*0,824 |  | 4.417 | [12 empty] | VV | 2 | 2 | True | 0 | ROZPOCET
| VV |  | "Instalační šachta na střeše" ((2,651+0,88)*2+0,25)*1,3 |  | 9.506 | [12 empty] | VV | 2 | 2 | True | 0 | ROZPOCET
78 | K | 342272215 | Příčka z pórobetonových hladkých tvárnic na tenkovrstvou maltu tl 75 mm | m2 | 6.15 |  | 0 |  |  | základní |  | 0 | 0.0525 | 0.32288 | 0 | 0 | 4 | K | 2 |  |  |  | ROZPOCET | 0 | 0 | 0 | 0 | 0 | 1 | 0 | 4 | 1898820798
| VV |  | "Obezdění stoupačky" 0,3*2*(3,25+3,5*2) |  | 6.15 | [12 empty] | VV | 2 | 2 | True | 0 | ROZPOCET
79 | K | 342272235 | Příčka z pórobetonových hladkých tvárnic na tenkovrstvou maltu tl 125 mm | m2 | 4.473 |  | 0 |  |  | základní |  | 0 | 0.06998 | 0.31302 | 0 | 0 | 4 | K | 2 |  |  |  | ROZPOCET | 0 | 0 | 0 | 0 | 0 | 1 | 0 | 4 | 1779171296
| VV |  | Instalační přizdívky : | [14 empty] | VV | 2 | 1 | True | 0 | ROZPOCET
| VV |  | "2.NP" 1,595*1,4 |  | 2.233 | [12 empty] | VV | 2 | 2 | True | 0 | ROZPOCET
| VV |  | "3.NP" 1,6*1,4 |  | 2.24 | [12 empty] | VV | 2 | 2 | True | 0 | ROZPOCET
80 | K | 346244381 | Plentování jednostranné v do 200 mm válcovaných nosníků cihlami | m2 | 0.9 |  | 0 |  |  | základní |  | 0 | 0.17818 | 0.16036 | 0 | 0 | 4 | K | 2 |  |  |  | ROZPOCET | 0 | 0 | 0 | 0 | 0 | 1 | 0 | 4 | 1137935697
| VV |  | "IPE 100" 2,25*2*0,1*2 |  | 0.9 | [12 empty] | VV | 2 | 2 | True | 0 | ROZPOCET
| D | 4 | Vodorovné konstrukce |  |  |  | 0 |  |  |  |  | 0 |  | 139.0337 |  | 0 | 1 | D | 1 |  |  |  | ROZPOCET | [6 empty] | 0
81 | K | 4109-2-010 | Dodávka a montáž stropu z předpjatých stropních panelů tl. 250 mm vč. zálivky spar, prostupů a krácení | m2 | 748.618 |  | 0 |  |  | základní |  | 0 | 0 | 0 | 0 | 0 | 4 | K | 2 |  |  |  | ROZPOCET | 0 | 0 | 0 | 0 | 0 | 1 | 0 | 4 | 413161104
| VV |  | "Nad 1.NP" 7,095*5,5*2+7,096*6,37*2+7,8*(2,9+6,2) |  | 239.428 | [12 empty] | VV | 2 | 2 | True | 0 | ROZPOCET
| VV |  | "Nad 2.NP" 7,095*2*13+(2,9+6,45)*7,5 |  | 254.595 | [12 empty] | VV | 2 | 2 | True | 0 | ROZPOCET
| VV |  | "Nad 3.NP" 7,095*2*13+(2,9+6,45)*7,5 |  | 254.595 | [12 empty] | VV | 2 | 2 | True | 0 | ROZPOCET
82 | K | 4109-2-020 | Dodávka a montáž ocelových prvků výměny prostupu 1200/1200 mm ve stropě nad 3.NP včetně povrchové úpravy | ks | 1 |  | 0 |  |  | základní |  | 0 | 0 | 0 | 0 | 0 | 4 | K | 2 |  |  |  | ROZPOCET | 0 | 0 | 0 | 0 | 0 | 1 | 0 | 4 | 1091215466
83 | K | 411321414 | Stropy deskové ze ŽB tř. C 25/30 | m3 | 2.682 |  | 0 |  |  | základní |  | 0 | 2.502 | 6.7104 | 0 | 0 | 4 | K | 2 |  |  |  | ROZPOCET | 0 | 0 | 0 | 0 | 0 | 1 | 0 | 4 | -1160442128
| VV |  | "Výtahová šachta" 3,55*3,22*0,2+(3,55*3,22-2,99*2,5)*0,1 |  | 2.682 | [12 empty] | VV | 2 | 2 | True | 0 | ROZPOCET
84 | K | 411321515 | Stropy deskové ze ŽB tř. C 20/25 | m3 | 0.175 |  | 0 |  |  | základní |  | 0 | 2.502 | 0.43785 | 0 | 0 | 4 | K | 2 |  |  |  | ROZPOCET | 0 | 0 | 0 | 0 | 0 | 1 | 0 | 4 | -1085694513
| VV |  | "Nad instalační šachtou" (2,651*0,53+0,542*0,63)*0,1 |  | 0.175 | [12 empty] | VV | 2 | 2 | True | 0 | ROZPOCET
85 | K | 411351011 | Zřízení bednění stropů deskových tl přes 5 do 25 cm bez podpěrné kce | m2 | 14.12 |  | 0 |  |  | základní |  | 0 | 0.00533 | 0.07526 | 0 | 0 | 4 | K | 2 |  |  |  | ROZPOCET | 0 | 0 | 0 | 0 | 0 | 1 | 0 | 4 | 160821108
| VV |  | "Nad instalační šachtou" (2,651+0,53+0,63)*2*0,1+0,25*(1,5+0,731)+0,63*0,262 |  | 1.485 | [12 empty] | VV | 2 | 2 | True | 0 | ROZPOCET
| VV |  | "Výtahová šachta" (3,55+3,22)*2*0,3+(2,99+2,5)*2*0,1+2,99*2,5 |  | 12.635 | [12 empty] | VV | 2 | 2 | True | 0 | ROZPOCET
86 | K | 411351012 | Odstranění bednění stropů deskových tl přes 5 do 25 cm bez podpěrné kce | m2 | 14.12 |  | 0 |  |  | základní |  | 0 | 0 | 0 | 0 | 0 | 4 | K | 2 |  |  |  | ROZPOCET | 0 | 0 | 0 | 0 | 0 | 1 | 0 | 4 | 204688884
87 | K | 411354311 | Zřízení podpěrné konstrukce stropů výšky do 4 m tl přes 5 do 15 cm | m2 | 0.723 |  | 0 |  |  | základní |  | 0 | 0.00081 | 0.00058563 | 0 | 0 | 4 | K | 2 |  |  |  | ROZPOCET | 0 | 0 | 0 | 0 | 0 | 1 | 0 | 4 | 1507337916
| VV |  | "Nad instalační šachtou" 0,25*(1,5+0,731)+0,63*0,262 |  | 0.723 | [12 empty] | VV | 2 | 2 | True | 0 | ROZPOCET
88 | K | 411354312 | Odstranění podpěrné konstrukce stropů výšky do 4 m tl přes 5 do 15 cm | m2 | 0.723 |  | 0 |  |  | základní |  | 0 | 0 | 0 | 0 | 0 | 4 | K | 2 |  |  |  | ROZPOCET | 0 | 0 | 0 | 0 | 0 | 1 | 0 | 4 | -1212539301
89 | K | 411354313 | Zřízení podpěrné konstrukce stropů výšky do 4 m tl přes 15 do 25 cm | m2 | 7.475 |  | 0 |  |  | základní |  | 0 | 0.00088 | 0.006578 | 0 | 0 | 4 | K | 2 |  |  |  | ROZPOCET | 0 | 0 | 0 | 0 | 0 | 1 | 0 | 4 | -1437220596
| VV |  | "Výtahová šachta" 2,99*2,5 |  | 7.475 | [12 empty] | VV | 2 | 2 | True | 0 | ROZPOCET
90 | K | 411354314 | Odstranění podpěrné konstrukce stropů výšky do 4 m tl přes 15 do 25 cm | m2 | 7.475 |  | 0 |  |  | základní |  | 0 | 0 | 0 | 0 | 0 | 4 | K | 2 |  |  |  | ROZPOCET | 0 | 0 | 0 | 0 | 0 | 1 | 0 | 4 | -296214425
91 | K | 411361821 | Výztuž stropů betonářskou ocelí 10 505 | t | 0.067 |  | 0 |  |  | základní |  | 0 | 1.0555 | 0.070722 | 0 | 0 | 4 | K | 2 |  |  |  | ROZPOCET | 0 | 0 | 0 | 0 | 0 | 1 | 0 | 4 | 711086593
| VV |  | "Výtahová šachta - viz. výpis" 0,067 |  | 0.067 | [12 empty] | VV | 2 | 2 | True | 0 | ROZPOCET
92 | K | 411362021 | Výztuž stropů svařovanými sítěmi Kari | t | 0.175 |  | 0 |  |  | základní |  | 0 | 1.0628 | 0.18598 | 0 | 0 | 4 | K | 2 |  |  |  | ROZPOCET | 0 | 0 | 0 | 0 | 0 | 1 | 0 | 4 | 1941434298
| VV |  | "Nad instalační šachtou - viz. výpis" 0,027 |  | 0.027 | [12 empty] | VV | 2 | 2 | True | 0 | ROZPOCET
| VV |  | "Výtahová šachta - viz. výpis" 0,148 |  | 0.148 | [12 empty] | VV | 2 | 2 | True | 0 | ROZPOCET
93 | K | 417238213-R | Obezdívka věnce jednostranná věncovkou keramickou v přes 210 do 250 mm včetně šedého polystyrenu tl 100 mm | m | 228 |  | 0 |  |  | základní |  | 0 | 0.02257 | 5.146 | 0 | 0 | 4 | K | 2 |  |  |  | ROZPOCET | 0 | 0 | 0 | 0 | 0 | 1 | 0 | 4 | 470012407
| VV |  | "Viz výpis" 152*3/2 |  | 228 | [12 empty] | VV | 2 | 2 | True | 0 | ROZPOCET
94 | K | 417321515 | Ztužující pásy a věnce ze ŽB tř. C 25/30 | m3 | 47.225 |  | 0 |  |  | základní |  | 0 | 2.502 | 118.156 | 0 | 0 | 4 | K | 2 |  |  |  | ROZPOCET | 0 | 0 | 0 | 0 | 0 | 1 | 0 | 4 | 1966742487
| VV |  | Věnec pod stropem : | [14 empty] | VV | 2 | 1 | True | 0 | ROZPOCET
| VV |  | "1.NP" (7,095*2+7,285+6,76*2)*0,26*0,25+(13,75+6+7,5*2)*0,3*0,25 |  | 4.881 | [12 empty] | VV | 2 | 2 | True | 0 | ROZPOCET
| VV |  | "2.NP" (15,7+5,5+8,02)*0,26*0,25+(13,52+8,02*2)*0,3*0,25 |  | 4.116 | [12 empty] | VV | 2 | 2 | True | 0 | ROZPOCET
| VV |  | "3.NP" (15,7+5,5+8,02)*0,26*0,25+(13,52+8,02*2)*0,3*0,25 |  | 4.116 | [12 empty] | VV | 2 | 2 | True | 0 | ROZPOCET
| VV |  | Věnec v úrovni stropu : | [14 empty] | VV | 2 | 1 | True | 0 | ROZPOCET
| VV |  | "1.NP" (23,77+13)*2*0,26*0,25+(13+6,725*2+7,5*2)*0,3*0,25 |  | 7.889 | [12 empty] | VV | 2 | 2 | True | 0 | ROZPOCET
| VV |  | "2.NP" (((23,77+13)*2-3,75-2,615)*0,26+(3,75*0,44+2,615*0,36))*0,25+(13+6,725*2+7,5*2)*0,3*0,25 |  | 8.123 | [12 empty] | VV | 2 | 2 | True | 0 | ROZPOCET
| VV |  | "3.NP" (((23,77+13)*2-3,75-2,615)*0,26+(3,75*0,44+2,615*0,36))*0,25+(13+6,725*2+7,5*2)*0,3*0,25 |  | 8.123 | [12 empty] | VV | 2 | 2 | True | 0 | ROZPOCET
| VV |  | Výtahová šachta : | [14 empty] | VV | 2 | 1 | True | 0 | ROZPOCET
| VV |  | (3,35*(0,28+0,44)+2,5*2*0,28)*(0,5+0,25*5)-3,35*0,44*0,25 |  | 6.303 | [12 empty] | VV | 2 | 2 | True | 0 | ROZPOCET
| VV |  | "Na základech výtahové šachty" (3,59+2,5*2)*0,3*0,11 |  | 0.283 | [12 empty] | VV | 2 | 2 | True | 0 | ROZPOCET
| VV |  | "Atika" (24,13+13)*2*0,38*(0,1+0,135)/2 |  | 3.316 | [12 empty] | VV | 2 | 2 | True | 0 | ROZPOCET
| VV |  | "Výlez na střechu" (1,48+1,2)*2*0,14*0,1 |  | 0.075 | [12 empty] | VV | 2 | 2 | True | 0 | ROZPOCET
95 | K | 417351115 | Zřízení bednění ztužujících věnců | m2 | 148.32 |  | 0 |  |  | základní |  | 0 | 0.00576 | 0.85432 | 0 | 0 | 4 | K | 2 |  |  |  | ROZPOCET | 0 | 0 | 0 | 0 | 0 | 1 | 0 | 4 | -747785513
| VV |  | Věnec pod stropem : | [14 empty] | VV | 2 | 1 | True | 0 | ROZPOCET
| VV |  | "1.NP" (7,095*2+7,285+6,76*2)*0,25+(13,75+6+7,5*2)*0,25*2 |  | 26.124 | [12 empty] | VV | 2 | 2 | True | 0 | ROZPOCET
| VV |  | "2.NP" (15,7+5,5+8,02)*0,25+(13,52+8,02*2)*0,25*2 |  | 22.085 | [12 empty] | VV | 2 | 2 | True | 0 | ROZPOCET
| VV |  | "3.NP" (15,7+5,5+8,02)*0,25+(13,52+8,02*2)*0,25*2 |  | 22.085 | [12 empty] | VV | 2 | 2 | True | 0 | ROZPOCET
| VV |  | Výtahová šachta : | [14 empty] | VV | 2 | 1 | True | 0 | ROZPOCET
| VV |  | (3,35+2,5*2)*2*(0,5+0,25*5)*2-3,35*0,25 |  | 57.613 | [12 empty] | VV | 2 | 2 | True | 0 | ROZPOCET
| VV |  | "Na základech výtahové šachty" (3,59+2,5*2)*0,11*2 |  | 1.89 | [12 empty] | VV | 2 | 2 | True | 0 | ROZPOCET
| VV |  | "Atika" (24,13+13)*2*(0,1+0,135) |  | 17.451 | [12 empty] | VV | 2 | 2 | True | 0 | ROZPOCET
| VV |  | "Výlez na střechu" (1,48+1,2)*2*0,1*2 |  | 1.072 | [12 empty] | VV | 2 | 2 | True | 0 | ROZPOCET
96 | K | 417351116 | Odstranění bednění ztužujících věnců | m2 | 148.32 |  | 0 |  |  | základní |  | 0 | 0 | 0 | 0 | 0 | 4 | K | 2 |  |  |  | ROZPOCET | 0 | 0 | 0 | 0 | 0 | 1 | 0 | 4 | 2010929895
97 | K | 417361821 | Výztuž ztužujících pásů a věnců betonářskou ocelí 10 505 | t | 3.607 |  | 0 |  |  | základní |  | 0 | 1.0529 | 3.7978 | 0 | 0 | 4 | K | 2 |  |  |  | ROZPOCET | 0 | 0 | 0 | 0 | 0 | 1 | 0 | 4 | 90048000
| VV |  | "Viz. výpis 1.NP" 1,036 |  | 1.036 | [12 empty] | VV | 2 | 2 | True | 0 | ROZPOCET
| VV |  | "Viz. výpis 2.NP" 1,093 |  | 1.093 | [12 empty] | VV | 2 | 2 | True | 0 | ROZPOCET
| VV |  | "Viz. výpis 3.NP" 1,039 |  | 1.039 | [12 empty] | VV | 2 | 2 | True | 0 | ROZPOCET
| VV |  | "Výtahová šachta - viz. výpis" 0,245 |  | 0.245 | [12 empty] | VV | 2 | 2 | True | 0 | ROZPOCET
| VV |  | "Věnec atiky - viz.výpis" (156*0,222+180*0,888)/1000 |  | 0.194 | [12 empty] | VV | 2 | 2 | True | 0 | ROZPOCET
98 | K | 451317777 | Podklad nebo lože pod dlažbu vodorovný nebo do sklonu 1:5 z betonu prostého tl přes 50 do 100 mm | m2 | 19.9 |  | 0 |  |  | základní |  | 0 | 0.18051 | 3.5921 | 0 | 0 | 4 | K | 2 |  |  |  | ROZPOCET | 0 | 0 | 0 | 0 | 0 | 1 | 0 | 4 | -1678254408
| VV |  | "Okapový chodník" (7,942+15+5,5+2,357)*0,5 |  | 15.4 | [12 empty] | VV | 2 | 2 | True | 0 | ROZPOCET
| VV |  | "Čistící zóna" 1,8*2,5 |  | 4.5 | [12 empty] | VV | 2 | 2 | True | 0 | ROZPOCET
| D | 5 | Komunikace pozemní |  |  |  | 0 |  |  |  |  | 0 |  | 57.6227 |  | 0 | 1 | D | 1 |  |  |  | ROZPOCET | [6 empty] | 0
99 | K | 564831011 | Podklad ze štěrkodrtě ŠD plochy do 100 m2 tl 100 mm | m2 | 73.004 |  | 0 |  |  | základní |  | 0 | 0.23 | 16.7909 | 0 | 0 | 4 | K | 2 |  |  |  | ROZPOCET | 0 | 0 | 0 | 0 | 0 | 1 | 0 | 4 | -342508300
| VV |  | "ZP2" 6,001*2,357+0,5*0,25+5,06*9,992+3,75*2,18 |  | 73.004 | [12 empty] | VV | 2 | 2 | True | 0 | ROZPOCET
100 | K | 564851011 | Podklad ze štěrkodrtě ŠD plochy do 100 m2 tl 150 mm | m2 | 146.303 |  | 0 |  |  | základní |  | 0 | 0 | 0 | 0 | 0 | 4 | K | 2 |  |  |  | ROZPOCET | 0 | 0 | 0 | 0 | 0 | 1 | 0 | 4 | 1403420938
| VV |  | "ZP1" (14,3*4,55+5,14*0,558+8,682*0,587+0,407*0,3)*2 |  | 146.303 | [12 empty] | VV | 2 | 2 | True | 0 | ROZPOCET
101 | K | 564952111 | Podklad z mechanicky zpevněného kameniva MZK tl 150 mm | m2 | 68.504 |  | 0 |  |  | základní |  | 0 | 0.3719 | 25.4766 | 0 | 0 | 4 | K | 2 |  |  |  | ROZPOCET | 0 | 0 | 0 | 0 | 0 | 1 | 0 | 4 | -259951406
| VV |  | "ZP2" 6,001*2,357+0,5*0,25+5,06*9,992+3,75*2,18-2,5*1,8 |  | 68.504 | [12 empty] | VV | 2 | 2 | True | 0 | ROZPOCET
102 | K | 565135101 | Asfaltový beton vrstva podkladní ACP 16 (obalované kamenivo OKS) tl 50 mm š do 1,5 m | m2 | 73.152 |  | 0 |  |  | základní |  | 0 | 0 | 0 | 0 | 0 | 4 | K | 2 |  |  |  | ROZPOCET | 0 | 0 | 0 | 0 | 0 | 1 | 0 | 4 | 1310345927
| VV |  | "ZP1" 14,3*4,55+5,14*0,558+8,682*0,587+0,407*0,3 |  | 73.152 | [12 empty] | VV | 2 | 2 | True | 0 | ROZPOCET
103 | K | 573211109 | Postřik živičný spojovací z asfaltu v množství 0,50 kg/m2 | m2 | 73.152 |  | 0 |  |  | základní |  | 0 | 0 | 0 | 0 | 0 | 4 | K | 2 |  |  |  | ROZPOCET | 0 | 0 | 0 | 0 | 0 | 1 | 0 | 4 | -1613077441
104 | K | 577134111 | Asfaltový beton vrstva obrusná ACO 11 (ABS) tř. I tl 40 mm š do 3 m z nemodifikovaného asfaltu | m2 | 73.152 |  | 0 |  |  | základní |  | 0 | 0 | 0 | 0 | 0 | 4 | K | 2 |  |  |  | ROZPOCET | 0 | 0 | 0 | 0 | 0 | 1 | 0 | 4 | -726676191
105 | K | 596211110 | Kladení zámkové dlažby komunikací pro pěší ručně tl 60 mm skupiny A pl do 50 m2 | m2 | 68.504 |  | 0 |  |  | základní |  | 0 | 0.08922 | 6.1119 | 0 | 0 | 4 | K | 2 |  |  |  | ROZPOCET | 0 | 0 | 0 | 0 | 0 | 1 | 0 | 4 | -1227223768
| VV |  | "ZP2" 6,001*2,357+0,5*0,25+5,06*9,992+3,75*2,18-2,5*1,8 |  | 68.504 | [12 empty] | VV | 2 | 2 | True | 0 | ROZPOCET
106 | M | 59245018 | dlažba tvar obdélník betonová 200x100x60mm přírodní | m2 | 67.568 |  | 0 |  |  | základní |  | 0 | 0.131 | 8.8514 | 0 | 0 | 8 | M | 2 |  |  |  | ROZPOCET | 0 | 0 | 0 | 0 | 0 | 1 | 0 | 4 | 1785406536
| VV |  | 68,504-(2,18+2+5,5)*0,3 |  | 65.6 | [12 empty] | VV | 2 | 2 | True | 1 | ROZPOCET
| VV |  | 65,6*1,03 'Přepočtené koeficientem množství |  | 67.568 | [12 empty] | VV | 2 | 2 | False | 1 | ROZPOCET
107 | M | 59245006 | dlažba tvar obdélník betonová pro nevidomé 200x100x60mm barevná | m2 | 2.991 |  | 0 |  |  | základní |  | 0 | 0.131 | 0.39182 | 0 | 0 | 8 | M | 2 |  |  |  | ROZPOCET | 0 | 0 | 0 | 0 | 0 | 1 | 0 | 4 | 926448154
| VV |  | (2,18+2+5,5)*0,3 |  | 2.904 | [12 empty] | VV | 2 | 2 | True | 1 | ROZPOCET
| VV |  | 2,904*1,03 'Přepočtené koeficientem množství |  | 2.991 | [12 empty] | VV | 2 | 2 | False | 1 | ROZPOCET
108 | K | 596211114 | Příplatek za kombinaci dvou barev u kladení betonových dlažeb komunikací pro pěší ručně tl 60 mm skupiny A | m2 | 54.235 |  | 0 |  |  | základní |  | 0 | 0 | 0 | 0 | 0 | 4 | K | 2 |  |  |  | ROZPOCET | 0 | 0 | 0 | 0 | 0 | 1 | 0 | 4 | -1115246035
| VV |  | "ZP2" 5,06*9,992+3,75*2,18-2,5*1,8 |  | 54.235 | [12 empty] | VV | 2 | 2 | True | 0 | ROZPOCET
109 | K | 5969-2-010 | Dodávka a montáž betonové zábrany k ochraně před nárazy 1090/390/470 mm ozn.1 | ks | 6 |  | 0 |  |  | základní |  | 0 | 0 | 0 | 0 | 0 | 4 | K | 2 |  |  |  | ROZPOCET | 0 | 0 | 0 | 0 | 0 | 1 | 0 | 4 | 1050728779
110 | K | 5969-2-020 | Dodávka a montáž varovného ochranného profilu ocelových nosníků, žluto černý, délka 1000 mm, průměr 150 mm | ks | 12 |  | 0 |  |  | základní |  | 0 | 0 | 0 | 0 | 0 | 4 | K | 2 |  |  |  | ROZPOCET | 0 | 0 | 0 | 0 | 0 | 1 | 0 | 4 | -598465807
111 | K | 5969-2-030 | Dodávka a montáž výškové omezení průjezdu výškové hliníkové, šířka 5000 mm, výška 150 mm | ks | 1 |  | 0 |  |  | základní |  | 0 | 0 | 0 | 0 | 0 | 4 | K | 2 |  |  |  | ROZPOCET | 0 | 0 | 0 | 0 | 0 | 1 | 0 | 4 | 1099053371
| D | 62 | Úprava povrchů vnějších |  |  |  | 0 |  |  |  |  | 0 |  | 29.0355 |  | 0 | 1 | D | 1 |  |  |  | ROZPOCET | [6 empty] | 0
112 | K | 622131351 | Sanační postřik vnějších stěn nanášený celoplošně strojně | m2 | 829.977 |  | 0 |  |  | základní |  | 0 | 0.008 | 6.6398 | 0 | 0 | 4 | K | 2 |  |  |  | ROZPOCET | 0 | 0 | 0 | 0 | 0 | 1 | 0 | 4 | -1044141579
| VV |  | "ST1" (24,13+13,88)*2*(12,176+11,635)/2-3,75*11,635-6,2*3 |  | 842.825 | [12 empty] | VV | 2 | 2 | True | 0 | ROZPOCET
| VV |  | "Okna" -(1,25*2*20*2+1,25*1,5) |  | -101.875 | [12 empty] | VV | 2 | 2 | True | 0 | ROZPOCET
| VV |  | "Dveře" -(1,375*2+1*2)*2,35 |  | -11.163 | [12 empty] | VV | 2 | 2 | True | 0 | ROZPOCET
| VV |  | "Vrata" -2,75*2,78*3 |  | -22.935 | [12 empty] | VV | 2 | 2 | True | 0 | ROZPOCET
| VV |  | "Špalety" (1,25*41+2*80+1,5*2+1,375*2+1*2+2,05*4)*0,15+(2,75*3+2,48*6)*0,44 |  | 44.257 | [12 empty] | VV | 2 | 2 | True | 0 | ROZPOCET
| VV |  | "ST2" (2,88+3,75)*11,635+2,88*0,6 |  | 78.868 | [12 empty] | VV | 2 | 2 | True | 0 | ROZPOCET
113 | K | 622142001 | Potažení vnějších stěn sklovláknitým pletivem vtlačeným do tenkovrstvé hmoty | m2 | 851.43 |  | 0 |  |  | základní |  | 0 | 0.00438 | 3.7293 | 0 | 0 | 4 | K | 2 |  |  |  | ROZPOCET | 0 | 0 | 0 | 0 | 0 | 1 | 0 | 4 | -88603489
| VV |  | "ST1" (24,13+13,88)*2*(12,176+11,635)/2-3,75*11,635-6,2*3 |  | 842.825 | [12 empty] | VV | 2 | 2 | True | 0 | ROZPOCET
| VV |  | "Okna" -(1,25*2*20*2+1,25*1,5) |  | -101.875 | [12 empty] | VV | 2 | 2 | True | 0 | ROZPOCET
| VV |  | "Dveře" -(1,375*2+1*2)*2,35 |  | -11.163 | [12 empty] | VV | 2 | 2 | True | 0 | ROZPOCET
| VV |  | "Vrata" -2,75*2,78*3 |  | -22.935 | [12 empty] | VV | 2 | 2 | True | 0 | ROZPOCET
| VV |  | "Špalety" (1,25*41+2*80+1,5*2+1,375*2+1*2+2,05*4)*0,15+(2,75*3+2,48*6)*0,44 |  | 44.257 | [12 empty] | VV | 2 | 2 | True | 0 | ROZPOCET
| VV |  | "ST2" (2,88+3,75)*11,635+2,88*0,6 |  | 78.868 | [12 empty] | VV | 2 | 2 | True | 0 | ROZPOCET
| VV |  | "ST8" (2,88*2+3,75+10,975+14,63+5,5+2,823-1,38-2,75*3+0,44*6+0,38*2)*0,3 |  | 11.162 | [12 empty] | VV | 2 | 2 | True | 0 | ROZPOCET
| VV |  | 13,88*0,2+9,4*(0,3+0,6)/2+8,38*(0,6+0,4)/2+0,4*0,4-(1,375*2+1*2-0,15*8)*0,3 |  | 10.291 | [12 empty] | VV | 2 | 2 | True | 0 | ROZPOCET
114 | K | 622143003 | Montáž omítkových plastových nebo pozinkovaných rohových profilů s tkaninou | m | 229.989 |  | 0 |  |  | základní |  | 0 | 0 | 0 | 0 | 0 | 4 | K | 2 |  |  |  | ROZPOCET | 0 | 0 | 0 | 0 | 0 | 1 | 0 | 4 | -1253930923
| VV |  | "Rohy objektu" 12,118*4+12,591+11,196 |  | 72.259 | [12 empty] | VV | 2 | 2 | True | 0 | ROZPOCET
| VV |  | "Ostění" 1,25*21+2*40+1,5*2+1,375*2+1*2+2,35*8+2,75*3+2,78*6 |  | 157.73 | [12 empty] | VV | 2 | 2 | True | 0 | ROZPOCET
115 | M | 55343025 | profil rohový Pz+PVC pro vnější omítky tl 7mm | m | 241.488 |  | 0 |  |  | základní |  | 0 | 0.0001 | 0.024149 | 0 | 0 | 8 | M | 2 |  |  |  | ROZPOCET | 0 | 0 | 0 | 0 | 0 | 1 | 0 | 4 | -1181123116
| VV |  | 229,989 |  | 229.989 | [12 empty] | VV | 2 | 2 | True | 1 | ROZPOCET
| VV |  | 229,989*1,05 'Přepočtené koeficientem množství |  | 241.488 | [12 empty] | VV | 2 | 2 | False | 1 | ROZPOCET
116 | K | 622143004 | Montáž omítkových samolepících začišťovacích profilů pro spojení s okenním rámem | m | 132.8 |  | 0 |  |  | základní |  | 0 | 0 | 0 | 0 | 0 | 4 | K | 2 |  |  |  | ROZPOCET | 0 | 0 | 0 | 0 | 0 | 1 | 0 | 4 | -1963974596
| VV |  | "Ostění" 1,25*21+2*40+1,5*2+1,375*2+1*2+2,35*8 |  | 132.8 | [12 empty] | VV | 2 | 2 | True | 0 | ROZPOCET
117 | M | 28342201 | profil začišťovací PVC 9mm | m | 139.44 |  | 0 |  |  | základní |  | 0 | 0.0001 | 0.013944 | 0 | 0 | 8 | M | 2 |  |  |  | ROZPOCET | 0 | 0 | 0 | 0 | 0 | 1 | 0 | 4 | 2044858607
| VV |  | 132,8 |  | 132.8 | [12 empty] | VV | 2 | 2 | True | 1 | ROZPOCET
| VV |  | 132,8*1,05 'Přepočtené koeficientem množství |  | 139.44 | [12 empty] | VV | 2 | 2 | False | 1 | ROZPOCET
118 | K | 622151031 | Penetrační silikonový nátěr vnějších pastovitých tenkovrstvých omítek stěn | m2 | 829.977 |  | 0 |  |  | základní |  | 0 | 0.00014 | 0.1162 | 0 | 0 | 4 | K | 2 |  |  |  | ROZPOCET | 0 | 0 | 0 | 0 | 0 | 1 | 0 | 4 | -2008227497
| VV |  | "ST1" (24,13+13,88)*2*(12,176+11,635)/2-3,75*11,635-6,2*3 |  | 842.825 | [12 empty] | VV | 2 | 2 | True | 0 | ROZPOCET
| VV |  | "Okna" -(1,25*2*20*2+1,25*1,5) |  | -101.875 | [12 empty] | VV | 2 | 2 | True | 0 | ROZPOCET
| VV |  | "Dveře" -(1,375*2+1*2)*2,35 |  | -11.163 | [12 empty] | VV | 2 | 2 | True | 0 | ROZPOCET
| VV |  | "Vrata" -2,75*2,78*3 |  | -22.935 | [12 empty] | VV | 2 | 2 | True | 0 | ROZPOCET
| VV |  | "Špalety" (1,25*41+2*80+1,5*2+1,375*2+1*2+2,05*4)*0,15+(2,75*3+2,48*6)*0,44 |  | 44.257 | [12 empty] | VV | 2 | 2 | True | 0 | ROZPOCET
| VV |  | "ST2" (2,88+3,75)*11,635+2,88*0,6 |  | 78.868 | [12 empty] | VV | 2 | 2 | True | 0 | ROZPOCET
119 | K | 622151021 | Penetrační akrylátový nátěr vnějších mozaikových tenkovrstvých omítek stěn | m2 | 21.453 |  | 0 |  |  | základní |  | 0 | 0.0002 | 0.0042906 | 0 | 0 | 4 | K | 2 |  |  |  | ROZPOCET | 0 | 0 | 0 | 0 | 0 | 1 | 0 | 4 | -1484684836
| VV |  | "ST8" (2,88*2+3,75+10,975+14,63+5,5+2,823-1,38-2,75*3+0,44*6+0,38*2)*0,3 |  | 11.162 | [12 empty] | VV | 2 | 2 | True | 0 | ROZPOCET
| VV |  | 13,88*0,2+9,4*(0,3+0,6)/2+8,38*(0,6+0,4)/2+0,4*0,4-(1,375*2+1*2-0,15*8)*0,3 |  | 10.291 | [12 empty] | VV | 2 | 2 | True | 0 | ROZPOCET
120 | K | 622211021 | Montáž kontaktního zateplení vnějších stěn lepením a mechanickým kotvením polystyrénových desek do betonu a zdiva tl přes 80 do 120 mm | m2 | 19.496 |  | 0 |  |  | základní |  | 0 | 0.00852 | 0.16611 | 0 | 0 | 4 | K | 2 |  |  |  | ROZPOCET | 0 | 0 | 0 | 0 | 0 | 1 | 0 | 4 | 333291884
| VV |  | "Zateplení věnců výtahové šachty" (2,88*2+3,75)*(0,5+0,25*5) |  | 16.643 | [12 empty] | VV | 2 | 2 | True | 0 | ROZPOCET
| VV |  | "Zateplení stropu výtahové šachty" (2,88*2+3,75)*0,3 |  | 2.853 | [12 empty] | VV | 2 | 2 | True | 0 | ROZPOCET
121 | M | 28375938 | deska EPS 70 fasádní λ=0,039 tl 100mm | m2 | 20.471 |  | 0 |  |  | základní |  | 0 | 0.0017 | 0.034801 | 0 | 0 | 8 | M | 2 |  |  |  | ROZPOCET | 0 | 0 | 0 | 0 | 0 | 1 | 0 | 4 | 1403952807
| VV |  | 19,496 |  | 19.496 | [12 empty] | VV | 2 | 2 | True | 1 | ROZPOCET
| VV |  | 19,496*1,05 'Přepočtené koeficientem množství |  | 20.471 | [12 empty] | VV | 2 | 2 | False | 1 | ROZPOCET
122 | K | 622321101 | Vápenocementová omítka hrubá jednovrstvá nezatřená vnějších stěn nanášená ručně | m2 | 5.614 |  | 0 |  |  | základní |  | 0 | 0.02363 | 0.13266 | 0 | 0 | 4 | K | 2 |  |  |  | ROZPOCET | 0 | 0 | 0 | 0 | 0 | 1 | 0 | 4 | 1623039109
| VV |  | "ST6" (3,59+0,21*2)*1,4 |  | 5.614 | [12 empty] | VV | 2 | 2 | True | 0 | ROZPOCET
123 | K | 622327321 | Sanační tepelněizolační omítka vnějších stěn nanášená strojně | m2 | 829.977 |  | 0 |  |  | základní |  | 0 | 0.0108 | 8.9638 | 0 | 0 | 4 | K | 2 |  |  |  | ROZPOCET | 0 | 0 | 0 | 0 | 0 | 1 | 0 | 4 | 1283948136
124 | K | 622327391 | Příplatek k sanační tepelněizolační omítce omítce vnějších stěn za každých dalších 5 mm tloušťky přes 15 mm strojně | m2 | 2489.931 |  | 0 |  |  | základní |  | 0 | 0.0027 | 6.7228 | 0 | 0 | 4 | K | 2 |  |  |  | ROZPOCET | 0 | 0 | 0 | 0 | 0 | 1 | 0 | 4 | -1732845942
| VV |  | 829,977*3 |  | 2489.931 | [12 empty] | VV | 2 | 2 | True | 0 | ROZPOCET
125 | K | 622511112 | Tenkovrstvá akrylátová mozaiková střednězrnná omítka vnějších stěn | m2 | 21.453 |  | 0 |  |  | základní |  | 0 | 0.0057 | 0.12228 | 0 | 0 | 4 | K | 2 |  |  |  | ROZPOCET | 0 | 0 | 0 | 0 | 0 | 1 | 0 | 4 | -1659768690
| VV |  | "ST8" (2,88*2+3,75+10,975+14,63+5,5+2,823-1,38-2,75*3+0,44*6+0,38*2)*0,3 |  | 11.162 | [12 empty] | VV | 2 | 2 | True | 0 | ROZPOCET
| VV |  | 13,88*0,2+9,4*(0,3+0,6)/2+8,38*(0,6+0,4)/2+0,4*0,4-(1,375*2+1*2-0,15*8)*0,3 |  | 10.291 | [12 empty] | VV | 2 | 2 | True | 0 | ROZPOCET
126 | K | 622531012 | Tenkovrstvá silikonová zrnitá omítka zrnitost 1,5 mm vnějších stěn | m2 | 829.977 |  | 0 |  |  | základní |  | 0 | 0.00285 | 2.3654 | 0 | 0 | 4 | K | 2 |  |  |  | ROZPOCET | 0 | 0 | 0 | 0 | 0 | 1 | 0 | 4 | -242141168
| VV |  | "ST1" (24,13+13,88)*2*(12,176+11,635)/2-3,75*11,635-6,2*3 |  | 842.825 | [12 empty] | VV | 2 | 2 | True | 0 | ROZPOCET
| VV |  | "Okna" -(1,25*2*20*2+1,25*1,5) |  | -101.875 | [12 empty] | VV | 2 | 2 | True | 0 | ROZPOCET
| VV |  | "Dveře" -(1,375*2+1*2)*2,35 |  | -11.163 | [12 empty] | VV | 2 | 2 | True | 0 | ROZPOCET
| VV |  | "Vrata" -2,75*2,78*3 |  | -22.935 | [12 empty] | VV | 2 | 2 | True | 0 | ROZPOCET
| VV |  | "Špalety" (1,25*41+2*80+1,5*2+1,375*2+1*2+2,05*4)*0,15+(2,75*3+2,48*6)*0,44 |  | 44.257 | [12 empty] | VV | 2 | 2 | True | 0 | ROZPOCET
| VV |  | "ST2" (2,88+3,75)*11,635+2,88*0,6 |  | 78.868 | [12 empty] | VV | 2 | 2 | True | 0 | ROZPOCET
127 | K | 629991011 | Zakrytí výplní otvorů a svislých ploch fólií přilepenou lepící páskou | m2 | 113.038 |  | 0 |  |  | základní |  | 0 | 0 | 0 | 0 | 0 | 4 | K | 2 |  |  |  | ROZPOCET | 0 | 0 | 0 | 0 | 0 | 1 | 0 | 4 | 533728305
| VV |  | "Okna" 1,25*2*20*2+1,25*1,5 |  | 101.875 | [12 empty] | VV | 2 | 2 | True | 0 | ROZPOCET
| VV |  | "Dveře" (1,375*2+1*2)*2,35 |  | 11.163 | [12 empty] | VV | 2 | 2 | True | 0 | ROZPOCET
| D | 63 | Podlahy a podlahové konstrukce |  |  |  | 0 |  |  |  |  | 0 |  | 119.0887 |  | 0 | 1 | D | 1 |  |  |  | ROZPOCET | [6 empty] | 0
128 | K | 631311126 | Mazanina tl přes 80 do 120 mm z betonu prostého bez zvýšených nároků na prostředí tř. C 25/30 | m3 | 6.096 |  | 0 |  |  | základní |  | 0 | 2.5019 | 15.2514 | 0 | 0 | 4 | K | 2 |  |  |  | ROZPOCET | 0 | 0 | 0 | 0 | 0 | 1 | 0 | 4 | 1375972764
| VV |  | "P1.1" (19,74+19,77+20,25)*(0,07+0,134)/2 |  | 6.096 | [12 empty] | VV | 2 | 2 | True | 0 | ROZPOCET
129 | K | 631311135 | Mazanina tl přes 120 do 240 mm z betonu prostého bez zvýšených nároků na prostředí tř. C 20/25 | m3 | 1.502 |  | 0 |  |  | základní |  | 0 | 2.5019 | 3.7578 | 0 | 0 | 4 | K | 2 |  |  |  | ROZPOCET | 0 | 0 | 0 | 0 | 0 | 1 | 0 | 4 | 64912855
| VV |  | "P1.3" 7,51*0,2 |  | 1.502 | [12 empty] | VV | 2 | 2 | True | 0 | ROZPOCET
130 | K | 631319012 | Příplatek k mazanině tl přes 80 do 120 mm za přehlazení povrchu | m3 | 6.096 |  | 0 |  |  | základní |  | 0 | 0 | 0 | 0 | 0 | 4 | K | 2 |  |  |  | ROZPOCET | 0 | 0 | 0 | 0 | 0 | 1 | 0 | 4 | -2085893818
| VV |  | "P1.1" (19,74+19,77+20,25)*(0,07+0,134)/2 |  | 6.096 | [12 empty] | VV | 2 | 2 | True | 0 | ROZPOCET
131 | K | 631319023 | Příplatek k mazanině tl přes 120 do 240 mm za přehlazení s poprášením cementem | m3 | 1.502 |  | 0 |  |  | základní |  | 0 | 0.01 | 0.01502 | 0 | 0 | 4 | K | 2 |  |  |  | ROZPOCET | 0 | 0 | 0 | 0 | 0 | 1 | 0 | 4 | 137733524
| VV |  | "P1.3" 7,51*0,2 |  | 1.502 | [12 empty] | VV | 2 | 2 | True | 0 | ROZPOCET
132 | K | 631319173 | Příplatek k mazanině tl přes 80 do 120 mm za stržení povrchu spodní vrstvy před vložením výztuže | m3 | 6.096 |  | 0 |  |  | základní |  | 0 | 0 | 0 | 0 | 0 | 4 | K | 2 |  |  |  | ROZPOCET | 0 | 0 | 0 | 0 | 0 | 1 | 0 | 4 | -491854695
| VV |  | "P1.1" (19,74+19,77+20,25)*(0,07+0,134)/2 |  | 6.096 | [12 empty] | VV | 2 | 2 | True | 0 | ROZPOCET
133 | K | 631319175 | Příplatek k mazanině tl přes 120 do 240 mm za stržení povrchu spodní vrstvy před vložením výztuže | m3 | 3.004 |  | 0 |  |  | základní |  | 0 | 0 | 0 | 0 | 0 | 4 | K | 2 |  |  |  | ROZPOCET | 0 | 0 | 0 | 0 | 0 | 1 | 0 | 4 | 1122725082
| VV |  | "P1.3" 7,51*0,2*2 |  | 3.004 | [12 empty] | VV | 2 | 2 | True | 0 | ROZPOCET
134 | K | 631362021 | Výztuž mazanin svařovanými sítěmi Kari | t | 0.311 |  | 0 |  |  | základní |  | 0 | 1.0628 | 0.33052 | 0 | 0 | 4 | K | 2 |  |  |  | ROZPOCET | 0 | 0 | 0 | 0 | 0 | 1 | 0 | 4 | -1320367446
| VV |  | KARI 150/150/6 : | [14 empty] | VV | 2 | 1 | True | 0 | ROZPOCET
| VV |  | "P1.3" 7,51*1,2*3,01/1000 |  | 0.027 | [12 empty] | VV | 2 | 2 | True | 0 | ROZPOCET
| VV |  | KARI 100/100/6 : | [14 empty] | VV | 2 | 1 | True | 0 | ROZPOCET
| VV |  | "P1.3" 7,51*1,2*4,44/1000 |  | 0.04 | [12 empty] | VV | 2 | 2 | True | 0 | ROZPOCET
| VV |  | "P2.2" 22,81*1,2*4,44/1000 |  | 0.122 | [12 empty] | VV | 2 | 2 | True | 0 | ROZPOCET
| VV |  | "P3.2" 22,81*1,2*4,44/1000 |  | 0.122 | [12 empty] | VV | 2 | 2 | True | 0 | ROZPOCET
135 | K | 632451234 | Potěr cementový samonivelační litý C25 tl přes 45 do 50 mm | m2 | 695.51 |  | 0 |  |  | základní |  | 0 | 0.11 | 76.5061 | 0 | 0 | 4 | K | 2 |  |  |  | ROZPOCET | 0 | 0 | 0 | 0 | 0 | 1 | 0 | 4 | 178994346
| VV |  | "P1.2" 20,54+10,55+23,85+6,26+5,73+13,16+45,06+34,03+16,01 |  | 175.19 | [12 empty] | VV | 2 | 2 | True | 0 | ROZPOCET
| VV |  | "P2.1" 20,48+24,14+21,95+17,03+13,84+40,58+46,36+41,01+3,03+2,13+4,73+2,08 |  | 237.36 | [12 empty] | VV | 2 | 2 | True | 0 | ROZPOCET
| VV |  | "P2.2" 22,81 |  | 22.81 | [12 empty] | VV | 2 | 2 | True | 0 | ROZPOCET
| VV |  | "P3.1" 27,64+46,78+10,06+13,84+40,58+46,36+16,54+23,57+3,03+2,13+4,73+2,08 |  | 237.34 | [12 empty] | VV | 2 | 2 | True | 0 | ROZPOCET
| VV |  | "P3.2" 22,81 |  | 22.81 | [12 empty] | VV | 2 | 2 | True | 0 | ROZPOCET
136 | K | 632451292 | Příplatek k cementovému samonivelačnímu litému potěru C25 ZKD 5 mm tl přes 50 mm | m2 | 1606.56 |  | 0 |  |  | základní |  | 0 | 0.011 | 17.6722 | 0 | 0 | 4 | K | 2 |  |  |  | ROZPOCET | 0 | 0 | 0 | 0 | 0 | 1 | 0 | 4 | 150490287
| VV |  | "P2.1" (20,48+24,14+21,95+17,03+13,84+40,58+46,36+41,01+3,03+2,13+4,73+2,08)*2 |  | 474.72 | [12 empty] | VV | 2 | 2 | True | 0 | ROZPOCET
| VV |  | "P2.2" 22,81*4 |  | 91.24 | [12 empty] | VV | 2 | 2 | True | 0 | ROZPOCET
| VV |  | "P3.1" (27,64+46,78+10,06+13,84+40,58+46,36+16,54+23,57+3,03+2,13+4,73+2,08)*4 |  | 949.36 | [12 empty] | VV | 2 | 2 | True | 0 | ROZPOCET
| VV |  | "P3.2" 22,81*4 |  | 91.24 | [12 empty] | VV | 2 | 2 | True | 0 | ROZPOCET
137 | K | 632451441 | Doplnění cementového potěru hlazeného pl do 1 m2 tl přes 30 do 40 mm | m2 | 1.4 |  | 0 |  |  | základní |  | 0 | 0.09336 | 0.1307 | 0 | 0 | 4 | K | 2 |  |  |  | ROZPOCET | 0 | 0 | 0 | 0 | 0 | 1 | 0 | 4 | 1657482983
| VV |  | "Stávající budova - u D11 a D13" 1,75*2*0,4 |  | 1.4 | [12 empty] | VV | 2 | 2 | True | 0 | ROZPOCET
138 | K | 632451491 | Příplatek k potěrům za přehlazení povrchu | m2 | 644.16 |  | 0 |  |  | základní |  | 0 | 0.001 | 0.64416 | 0 | 0 | 4 | K | 2 |  |  |  | ROZPOCET | 0 | 0 | 0 | 0 | 0 | 1 | 0 | 4 | -2117195954
| VV |  | "P1.2" 20,54+10,55+23,85+6,26+13,16+45,06+34,03+16,01 |  | 169.46 | [12 empty] | VV | 2 | 2 | True | 0 | ROZPOCET
| VV |  | "P2.1" 20,48+24,14+21,95+17,03+13,84+40,58+46,36+41,01+3,03+2,13+4,73+2,08 |  | 237.36 | [12 empty] | VV | 2 | 2 | True | 0 | ROZPOCET
| VV |  | "P3.1" 27,64+46,78+10,06+13,84+40,58+46,36+16,54+23,57+3,03+2,13+4,73+2,08 |  | 237.34 | [12 empty] | VV | 2 | 2 | True | 0 | ROZPOCET
139 | K | 632451494 | Příplatek k cenám potěru za strojní přehlazení povrchu | m2 | 65.49 |  | 0 |  |  | základní |  | 0 | 0 | 0 | 0 | 0 | 4 | K | 2 |  |  |  | ROZPOCET | 0 | 0 | 0 | 0 | 0 | 1 | 0 | 4 | -1245435484
| VV |  | "P1.1" 19,74+19,77+20,25 |  | 59.76 | [12 empty] | VV | 2 | 2 | True | 0 | ROZPOCET
| VV |  | "P1.2" 5,73 |  | 5.73 | [12 empty] | VV | 2 | 2 | True | 0 | ROZPOCET
140 | K | 632459176 | Příplatek k potěrům tl přes 50 do 60 mm za plochu do 5 m2 | m2 | 11.97 |  | 0 |  |  | základní |  | 0 | 0 | 0 | 0 | 0 | 4 | K | 2 |  |  |  | ROZPOCET | 0 | 0 | 0 | 0 | 0 | 1 | 0 | 4 | 159683455
| VV |  | "P2.1" 3,03+2,13+4,73+2,08 |  | 11.97 | [12 empty] | VV | 2 | 2 | True | 0 | ROZPOCET
141 | K | 632459177 | Příplatek k potěrům tl přes 60 do 70 mm za plochu do 5 m2 | m2 | 11.97 |  | 0 |  |  | základní |  | 0 | 0 | 0 | 0 | 0 | 4 | K | 2 |  |  |  | ROZPOCET | 0 | 0 | 0 | 0 | 0 | 1 | 0 | 4 | -135329422
| VV |  | "P3.1" 3,03+2,13+4,73+2,08 |  | 11.97 | [12 empty] | VV | 2 | 2 | True | 0 | ROZPOCET
142 | K | 632481213 | Separační vrstva z PE fólie | m2 | 709.65 |  | 0 |  |  | základní |  | 0 | 0.00013 | 0.092254 | 0 | 0 | 4 | K | 2 |  |  |  | ROZPOCET | 0 | 0 | 0 | 0 | 0 | 1 | 0 | 4 | -974632392
| VV |  | "P1.1" 19,74+19,77+20,25 |  | 59.76 | [12 empty] | VV | 2 | 2 | True | 0 | ROZPOCET
| VV |  | "P1.2" 20,54+10,55+23,85+6,26+5,73+13,16+45,06+34,03+16,01 |  | 175.19 | [12 empty] | VV | 2 | 2 | True | 0 | ROZPOCET
| VV |  | "P2.1" 20,48+24,14+21,95+17,03+13,84+40,58+46,36+41,01+3,03+2,13+4,73+2,08 |  | 237.36 | [12 empty] | VV | 2 | 2 | True | 0 | ROZPOCET
| VV |  | "P3.1" 27,64+46,78+10,06+13,84+40,58+46,36+16,54+23,57+3,03+2,13+4,73+2,08 |  | 237.34 | [12 empty] | VV | 2 | 2 | True | 0 | ROZPOCET
143 | K | 634112113 | Obvodová dilatace podlahovým páskem z pěnového PE mezi stěnou a mazaninou nebo potěrem v 80 mm | m | 679.743 |  | 0 |  |  | základní |  | 0 | 2e-05 | 0.013595 | 0 | 0 | 4 | K | 2 |  |  |  | ROZPOCET | 0 | 0 | 0 | 0 | 0 | 1 | 0 | 4 | -444539986
| VV |  | (649,89+59,76+22,81*2)*0,9 |  | 679.743 | [12 empty] | VV | 2 | 2 | True | 0 | ROZPOCET
144 | K | 637211114 | Okapový chodník z betonových dlaždic tl 50 mm na MC 10 | m2 | 15.4 |  | 0 |  |  | základní |  | 0 | 0.30357 | 4.675 | 0 | 0 | 4 | K | 2 |  |  |  | ROZPOCET | 0 | 0 | 0 | 0 | 0 | 1 | 0 | 4 | 1690791958
| VV |  | "Okapový chodník" (7,942+15+5,5+2,357)*0,5 |  | 15.4 | [12 empty] | VV | 2 | 2 | True | 0 | ROZPOCET
| D | 64 | Osazování výplní otvorů |  |  |  | 0 |  |  |  |  | 0 |  | 3.1788 |  | 0 | 1 | D | 1 |  |  |  | ROZPOCET | [6 empty] | 0
145 | K | 641951111 | Osazování dřevěných nebo kovových slepých rámů do 1 m2 na MC | kus | 7 |  | 0 |  |  | základní |  | 0 | 0.01404 | 0.09828 | 0 | 0 | 4 | K | 2 |  |  |  | ROZPOCET | 0 | 0 | 0 | 0 | 0 | 1 | 0 | 4 | 686775488
| VV |  | "Pozn.4" 1 |  | 1 | [12 empty] | VV | 2 | 2 | True | 0 | ROZPOCET
| VV |  | "Pozn.6, 1" 2*3 |  | 6 | [12 empty] | VV | 2 | 2 | True | 0 | ROZPOCET
146 | M | M-641-2-010 | stěnová protipožární mřížka EW-30-DP3-C 500/205 mm | ks | 1 |  | 0 |  |  | základní |  | 0 | 0 | 0 | 0 | 0 | 8 | M | 2 |  |  |  | ROZPOCET | 0 | 0 | 0 | 0 | 0 | 1 | 0 | 4 | -203602291
147 | M | M-641-2-020 | protipožární dvířka pro vstup do instal. šachty EW-15-DP2 600/600 mm | ks | 6 |  | 0 |  |  | základní |  | 0 | 0 | 0 | 0 | 0 | 8 | M | 2 |  |  |  | ROZPOCET | 0 | 0 | 0 | 0 | 0 | 1 | 0 | 4 | 758685518
148 | K | 642942111 | Osazování zárubní nebo rámů dveřních kovových do 2,5 m2 na MC | kus | 23 |  | 0 |  |  | základní |  | 0 | 0.01777 | 0.40871 | 0 | 0 | 4 | K | 2 |  |  |  | ROZPOCET | 0 | 0 | 0 | 0 | 0 | 1 | 0 | 4 | -1034552967
| VV |  | 4+1+8+4+2+3+1 |  | 23 | [12 empty] | VV | 2 | 2 | True | 0 | ROZPOCET
149 | M | 55331486 | zárubeň jednokřídlá ocelová pro zdění tl stěny 110-150mm rozměru 700/1970, 2100mm | kus | 4 |  | 0 |  |  | základní |  | 0 | 0.01489 | 0.05956 | 0 | 0 | 8 | M | 2 |  |  |  | ROZPOCET | 0 | 0 | 0 | 0 | 0 | 1 | 0 | 4 | 1769488104
150 | M | 55331487 | zárubeň jednokřídlá ocelová pro zdění tl stěny 110-150mm rozměru 800/1970, 2100mm | kus | 1 |  | 0 |  |  | základní |  | 0 | 0.01521 | 0.01521 | 0 | 0 | 8 | M | 2 |  |  |  | ROZPOCET | 0 | 0 | 0 | 0 | 0 | 1 | 0 | 4 | 361885488
151 | M | 55331488 | zárubeň jednokřídlá ocelová pro zdění tl stěny 110-150mm rozměru 900/1970, 2100mm | kus | 8 |  | 0 |  |  | základní |  | 0 | 0.01553 | 0.12424 | 0 | 0 | 8 | M | 2 |  |  |  | ROZPOCET | 0 | 0 | 0 | 0 | 0 | 1 | 0 | 4 | -2103070812
152 | M | 55331489 | zárubeň jednokřídlá ocelová pro zdění tl stěny 110-150mm rozměru 1100/1970, 2100mm | kus | 4 |  | 0 |  |  | základní |  | 0 | 0.01624 | 0.06496 | 0 | 0 | 8 | M | 2 |  |  |  | ROZPOCET | 0 | 0 | 0 | 0 | 0 | 1 | 0 | 4 | -1736441543
153 | M | 55331491 | zárubeň jednokřídlá ocelová pro zdění tl stěny 160-200mm rozměru 700/1970, 2100mm | kus | 2 |  | 0 |  |  | základní |  | 0 | 0.01753 | 0.03506 | 0 | 0 | 8 | M | 2 |  |  |  | ROZPOCET | 0 | 0 | 0 | 0 | 0 | 1 | 0 | 4 | -1242539325
154 | M | 55331493 | zárubeň jednokřídlá ocelová pro zdění tl stěny 160-200mm rozměru 900/1970, 2100mm | kus | 3 |  | 0 |  |  | základní |  | 0 | 0.01834 | 0.05502 | 0 | 0 | 8 | M | 2 |  |  |  | ROZPOCET | 0 | 0 | 0 | 0 | 0 | 1 | 0 | 4 | -1022741618
155 | M | 55331494 | zárubeň jednokřídlá ocelová pro zdění tl stěny 160-200mm rozměru 1100/1970, 2100mm | kus | 1 |  | 0 |  |  | základní |  | 0 | 0.01923 | 0.01923 | 0 | 0 | 8 | M | 2 |  |  |  | ROZPOCET | 0 | 0 | 0 | 0 | 0 | 1 | 0 | 4 | 2044471887
156 | K | 642945111 | Osazování protipožárních nebo protiplynových zárubní dveří jednokřídlových do 2,5 m2 | kus | 5 |  | 0 |  |  | základní |  | 0 | 0.4417 | 2.2085 | 0 | 0 | 4 | K | 2 |  |  |  | ROZPOCET | 0 | 0 | 0 | 0 | 0 | 1 | 0 | 4 | 1934677220
| VV |  | 1+1+1+2 |  | 5 | [12 empty] | VV | 2 | 2 | True | 0 | ROZPOCET
157 | M | 55331563 | zárubeň jednokřídlá ocelová pro zdění s protipožární úpravou tl stěny 110-150mm rozměru 900/1970, 2100mm | kus | 1 |  | 0 |  |  | základní |  | 0 | 0.01553 | 0.01553 | 0 | 0 | 8 | M | 2 |  |  |  | ROZPOCET | 0 | 0 | 0 | 0 | 0 | 1 | 0 | 4 | 219921211
158 | M | 55331564 | zárubeň jednokřídlá ocelová pro zdění s protipožární úpravou tl stěny 110-150mm rozměru 1100/1970, 2100mm | kus | 1 |  | 0 |  |  | základní |  | 0 | 0.01624 | 0.01624 | 0 | 0 | 8 | M | 2 |  |  |  | ROZPOCET | 0 | 0 | 0 | 0 | 0 | 1 | 0 | 4 | 1381234980
159 | M | 55331568 | zárubeň jednokřídlá ocelová pro zdění s protipožární úpravou tl stěny 160-200mm rozměru 900/1970, 2100mm | kus | 1 |  | 0 |  |  | základní |  | 0 | 0.01834 | 0.01834 | 0 | 0 | 8 | M | 2 |  |  |  | ROZPOCET | 0 | 0 | 0 | 0 | 0 | 1 | 0 | 4 | -136365013
160 | M | 55331569 | zárubeň jednokřídlá ocelová pro zdění s protipožární úpravou tl stěny 160-200mm rozměru 1100/1970, 2100mm | kus | 2 |  | 0 |  |  | základní |  | 0 | 0.01923 | 0.03846 | 0 | 0 | 8 | M | 2 |  |  |  | ROZPOCET | 0 | 0 | 0 | 0 | 0 | 1 | 0 | 4 | -1404503828
161 | K | 644941111 | Osazování ventilačních mřížek velikosti do 150 x 200 mm | kus | 6 |  | 0 |  |  | základní |  | 0 | 0 | 0 | 0 | 0 | 4 | K | 2 |  |  |  | ROZPOCET | 0 | 0 | 0 | 0 | 0 | 1 | 0 | 4 | 1003455264
| VV |  | "Pozn.1" 3*2 |  | 6 | [12 empty] | VV | 2 | 2 | True | 0 | ROZPOCET
162 | M | 55341428 | mřížka větrací nerezová kruhová se síťovinou 150mm | kus | 6 |  | 0 |  |  | základní |  | 0 | 0.00024 | 0.00144 | 0 | 0 | 8 | M | 2 |  |  |  | ROZPOCET | 0 | 0 | 0 | 0 | 0 | 1 | 0 | 4 | -39842833
| D | 61 | Úprava povrchů vnitřních |  |  |  | 0 |  |  |  |  | 0 |  | 44.8501 |  | 0 | 1 | D | 1 |  |  |  | ROZPOCET | [6 empty] | 0
163 | K | 611321341 | Vápenocementová omítka štuková dvouvrstvá vnitřních stropů rovných nanášená strojně | m2 | 693.19 |  | 0 |  |  | základní |  | 0 | 0.01628 | 11.2851 | 0 | 0 | 4 | K | 2 |  |  |  | ROZPOCET | 0 | 0 | 0 | 0 | 0 | 1 | 0 | 4 | -773196060
| VV |  | "1.NP" 19,74+19,77+20,25+20,54+5,73+13,16+10,55+45,06+34,03+23,82+16,01+6,26 |  | 234.92 | [12 empty] | VV | 2 | 2 | True | 0 | ROZPOCET
| VV |  | "2.NP" 20,48+24,14+21,95+17,03+13,84+40,58+46,36+41,01 |  | 225.39 | [12 empty] | VV | 2 | 2 | True | 0 | ROZPOCET
| VV |  | "3.NP" 27,64+46,78+10,06+13,84+40,58+46,36+16,54+23,57 |  | 225.37 | [12 empty] | VV | 2 | 2 | True | 0 | ROZPOCET
| VV |  | "Výtahová šachta" 7,51 |  | 7.51 | [12 empty] | VV | 2 | 2 | True | 0 | ROZPOCET
164 | K | 612321311 | Vápenocementová omítka hrubá jednovrstvá zatřená vnitřních stěn nanášená strojně | m2 | 162.869 |  | 0 |  |  | základní |  | 0 | 0.01365 | 2.2232 | 0 | 0 | 4 | K | 2 |  |  |  | ROZPOCET | 0 | 0 | 0 | 0 | 0 | 1 | 0 | 4 | -191119947
| VV |  | Pod keramické obklady : | [14 empty] | VV | 2 | 1 | True | 0 | ROZPOCET
| VV |  | "M.č.110" ((6,2+3,75)*2-1,2-1,375+0,2*4)*2,2 |  | 39.875 | [12 empty] | VV | 2 | 2 | True | 0 | ROZPOCET
| VV |  | "M.č.112" ((1,68+3,61)*2-1+0,2*4)*2,2 |  | 22.836 | [12 empty] | VV | 2 | 2 | True | 0 | ROZPOCET
| VV |  | "M.č.202" 2,5*1,8 |  | 4.5 | [12 empty] | VV | 2 | 2 | True | 0 | ROZPOCET
| VV |  | "M.č.203" 2,5*1,8 |  | 4.5 | [12 empty] | VV | 2 | 2 | True | 0 | ROZPOCET
| VV |  | "M.č.204-206" ((1,875+1,595+1,5+1,42+2,15+2,2)*2-0,8*3-0,9+0,2*2)*1,8 |  | 33.444 | [12 empty] | VV | 2 | 2 | True | 0 | ROZPOCET
| VV |  | "M.č.207" ((0,94+2,2)*2-0,8)*1,5 |  | 8.22 | [12 empty] | VV | 2 | 2 | True | 0 | ROZPOCET
| VV |  | "M.č.302" (3,75+0,6)*1,8 |  | 7.83 | [12 empty] | VV | 2 | 2 | True | 0 | ROZPOCET
| VV |  | "M.č.304-306" ((1,875+1,595+1,5+1,42+2,15+2,2)*2-0,8*3-0,9+0,2*2)*1,8 |  | 33.444 | [12 empty] | VV | 2 | 2 | True | 0 | ROZPOCET
| VV |  | "M.č.307" ((0,94+2,2)*2-0,8)*1,5 |  | 8.22 | [12 empty] | VV | 2 | 2 | True | 0 | ROZPOCET
165 | K | 612321341 | Vápenocementová omítka štuková dvouvrstvá vnitřních stěn nanášená strojně | m2 | 1907.209 |  | 0 |  |  | základní |  | 0 | 0.01628 | 31.0494 | 0 | 0 | 4 | K | 2 |  |  |  | ROZPOCET | 0 | 0 | 0 | 0 | 0 | 1 | 0 | 4 | 628920349
| VV |  | "M.č.101" (3,29+6)*2*3,35-2,75*2,855 |  | 54.392 | [12 empty] | VV | 2 | 2 | True | 0 | ROZPOCET
| VV |  | "M.č.102" (3,295+6)*2*3,35-2,75*2,855 |  | 54.425 | [12 empty] | VV | 2 | 2 | True | 0 | ROZPOCET
| VV |  | "M.č.103" (3,375+6)*2*3,35-2,75*2,855 |  | 54.961 | [12 empty] | VV | 2 | 2 | True | 0 | ROZPOCET
| VV |  | "M.č.104" (7,5+2,75)*2*3,35-0,9*2,02-1*2*2,02-1,2*2,02-1,375*2,35+(1,25+1,5*2+1,375+2,35*2)*0,2 |  | 59.227 | [12 empty] | VV | 2 | 2 | True | 0 | ROZPOCET
| VV |  | "M.č.105" (3,21+1,75)*2*3,35-0,9*2,02+(1+2,35*2)*0,2 |  | 32.554 | [12 empty] | VV | 2 | 2 | True | 0 | ROZPOCET
| VV |  | "M.č.106" (6,44+3,21)*2*3,35-1*2,02+(125+2,35*2)*0,2 |  | 88.575 | [12 empty] | VV | 2 | 2 | True | 0 | ROZPOCET
| VV |  | "M.č.107" (6,725+1,5)*2*3,35-1*3*2,02+(1,325+1,2+2,35*4)*0,2 |  | 51.433 | [12 empty] | VV | 2 | 2 | True | 0 | ROZPOCET
| VV |  | "M.č.108" (6,7+6,725)*2*3,35-1*2,02 |  | 87.928 | [12 empty] | VV | 2 | 2 | True | 0 | ROZPOCET
| VV |  | "M.č.109" (5,06+6,725)*2*3,35-1*2,02 |  | 76.94 | [12 empty] | VV | 2 | 2 | True | 0 | ROZPOCET
| VV |  | "M.č.110" (6,2+3,75)*2*(3,35-2,2) |  | 22.885 | [12 empty] | VV | 2 | 2 | True | 0 | ROZPOCET
| VV |  | "M.č.111" (4,38+3,61)*2*3,35-1*2,35+(1+2,35*2)*0,2 |  | 52.323 | [12 empty] | VV | 2 | 2 | True | 0 | ROZPOCET
| VV |  | "M.č.112" (1,68+3,61)*2*(3,35-2,2) |  | 12.167 | [12 empty] | VV | 2 | 2 | True | 0 | ROZPOCET
| VV |  | "M.č.201" (7,5+2,7)*2*3,33-1,2*3*2,02-1*2,02-0,8*2,02-1,75*2,83-1,25*2+(1,75+2,83*2+1,25+2,33*2)*0,2 |  | 52.236 | [12 empty] | VV | 2 | 2 | True | 0 | ROZPOCET
| VV |  | "M.č.202" (6,2+4,375)*2*3,33-1,2*2,02-1,25*2*2+(1,5+2,33*2+1,25*2+2*4)*0,2-2,5*1,8 |  | 61.838 | [12 empty] | VV | 2 | 2 | True | 0 | ROZPOCET
| VV |  | "M.č.203" (6,2+3,68)*2*3,33-1,2*2,02-1,25*2*3+(1,5+2,33*2+1,25*3+2*6)*0,2-2,5*1,8 |  | 55.759 | [12 empty] | VV | 2 | 2 | True | 0 | ROZPOCET
| VV |  | "M.č.204-206" (1,875+1,595+1,5+1,42+2,15+2,2)*2*1,53-0,8*3*0,22-0,9*0,22+(1+0,53*2)*0,2 |  | 32.55 | [12 empty] | VV | 2 | 2 | True | 0 | ROZPOCET
| VV |  | "M.č.207" (0,94+2,2)*2*1,83-0,8*1,83 |  | 10.028 | [12 empty] | VV | 2 | 2 | True | 0 | ROZPOCET
| VV |  | "M.č.208" (6,725+3,26)*2*3,33-1,2*2*2,02-1*3*2,02-0,8*2,02+(1,5+2,33*2)*0,2 |  | 55.208 | [12 empty] | VV | 2 | 2 | True | 0 | ROZPOCET
| VV |  | "M.č.209" (3,375+4,1)*2*3,33-1*2,02-1,25*2+(1,25+2*2)*0,2 |  | 46.314 | [12 empty] | VV | 2 | 2 | True | 0 | ROZPOCET
| VV |  | "M.č.210" (6+6,725)*2*3,33-1*2,02-1,25*2*5+(1,25+2,33*2+1,25*5+2*10)*0,2 |  | 76.661 | [12 empty] | VV | 2 | 2 | True | 0 | ROZPOCET
| VV |  | "M.č.211" (6,86+6,725)*2*3,33-1*2,02-1,25*2*4+(1,25+2,33*2+1,25*4+2*5)*0,2 |  | 82.638 | [12 empty] | VV | 2 | 2 | True | 0 | ROZPOCET
| VV |  | "M.č.212" (6,86+6,725)*2*3,33-1,2*2,02-1,25*2*4+(1,25*4+2*8)*0,2 |  | 82.252 | [12 empty] | VV | 2 | 2 | True | 0 | ROZPOCET
| VV |  | "M.č.213" (2,485+2,465*2)*3,02-1,75*2,83*2-1,34*2,02+(1,34+2,02*2)*0,38+(1,75+2,83*2)*0,35 |  | 14.419 | [12 empty] | VV | 2 | 2 | True | 0 | ROZPOCET
| VV |  | "M.č.301" (2,7+7,5+2,738+1,885)*2*3,36-1,875*2,36*2-1,75*2,61-0,8*2,02*2-1*2,02-1,2*2,02*3-1,25*2+(1,875+2,36*2)*0,3+(1,25+2,36*2+1,25+2*2)*0,2 |  | 75.392 | [12 empty] | VV | 2 | 2 | True | 0 | ROZPOCET
| VV |  | "M.č.302" (6,2+7,5)*2*3,36-1,2*2,02-1,25*2*5+(1,5+2,36*2+1,25*5+2*10)*0,2 |  | 83.634 | [12 empty] | VV | 2 | 2 | True | 0 | ROZPOCET
| VV |  | "M.č.303-305" (1,875+1,595+1,5+1,42+2,15+2,2)*2*1,56-0,8*3*0,22-0,9*0,22+(1+0,53*2)*0,2 |  | 33.195 | [12 empty] | VV | 2 | 2 | True | 0 | ROZPOCET
| VV |  | "M.č.306" (0,94+2,2)*2*1,86-0,8*1,83 |  | 10.217 | [12 empty] | VV | 2 | 2 | True | 0 | ROZPOCET
| VV |  | "M.č.307" (3,085+3,26)*2*3,36-1,2*2,02-1*4*2,02 |  | 32.134 | [12 empty] | VV | 2 | 2 | True | 0 | ROZPOCET
| VV |  | "M.č.308" (4,1+3,375)*2*3,36-1*2,02-1,25*2+(1,25+2*2)*0,2 |  | 46.762 | [12 empty] | VV | 2 | 2 | True | 0 | ROZPOCET
| VV |  | "M.č.309" (6,725+6)*2*3,36-1*2,02-1,25*2*5+(1,25+2,36*2+1,25*5+2*10)*0,2 |  | 77.436 | [12 empty] | VV | 2 | 2 | True | 0 | ROZPOCET
| VV |  | "M.č.310" (6,725+6,86)*2*3,36-1*2,02-1,25*2*4+(1,25+2,36*2+1,25*4+2*8)*0,2 |  | 84.665 | [12 empty] | VV | 2 | 2 | True | 0 | ROZPOCET
| VV |  | "M.č.311" (3,085+3,36)*2*3,36-1*2,02-1,25*2+(1,25+2*2)*0,2 |  | 39.84 | [12 empty] | VV | 2 | 2 | True | 0 | ROZPOCET
| VV |  | "M.č.312" (6,735+3,5)*2*3,36-1,2*2,02-1,25*2*3+(1,25*3+2*6)*0,2 |  | 62.005 | [12 empty] | VV | 2 | 2 | True | 0 | ROZPOCET
| VV |  | "M.č.313" (2,485+2,465*2)*3,02-1,75*2,83*2-1,34*2,02+(1,34+2,02*2)*0,38+(1,75+2,83*2)*0,35 |  | 14.419 | [12 empty] | VV | 2 | 2 | True | 0 | ROZPOCET
| VV |  | "Výtahová šachta" (2,999+2,5)*2*(10,93+1,17)-1,34*2,02*3+(1,34*3+2,02*6)*0,3 |  | 129.797 | [12 empty] | VV | 2 | 2 | True | 0 | ROZPOCET
166 | K | 619991011 | Obalení konstrukcí a prvků fólií přilepenou lepící páskou | m2 | 140.443 |  | 0 |  |  | základní |  | 0 | 0 | 0 | 0 | 0 | 4 | K | 2 |  |  |  | ROZPOCET | 0 | 0 | 0 | 0 | 0 | 1 | 0 | 4 | 1527197664
| VV |  | "Okna" 1,25*2*20*2+1,25*1,5 |  | 101.875 | [12 empty] | VV | 2 | 2 | True | 0 | ROZPOCET
| VV |  | "Dveře" (1,375*2+1*2)*2,35+1,75*2,61*3*2 |  | 38.568 | [12 empty] | VV | 2 | 2 | True | 0 | ROZPOCET
167 | K | 612325223 | Vápenocementová štuková omítka malých ploch přes 0,25 do 1 m2 na stěnách | kus | 2 |  | 0 |  |  | základní |  | 0 | 0.0415 | 0.083 | 0 | 0 | 4 | K | 2 |  |  |  | ROZPOCET | 0 | 0 | 0 | 0 | 0 | 1 | 0 | 4 | 1493359135
| VV |  | "Stávající budova - u D11 a D13 - překlady" 2 |  | 2 | [12 empty] | VV | 2 | 2 | True | 0 | ROZPOCET
168 | K | 612325302 | Vápenocementová štuková omítka ostění nebo nadpraží | m2 | 5.752 |  | 0 |  |  | základní |  | 0 | 0.03358 | 0.19315 | 0 | 0 | 4 | K | 2 |  |  |  | ROZPOCET | 0 | 0 | 0 | 0 | 0 | 1 | 0 | 4 | 898054477
| VV |  | "Stávající budova - u D11 a D13" (1,75*2+2,83*2+2,61*2)*0,4 |  | 5.752 | [12 empty] | VV | 2 | 2 | True | 0 | ROZPOCET
169 | K | 619995001 | Začištění omítek kolem oken, dveří, podlah nebo obkladů | m | 10.88 |  | 0 |  |  | základní |  | 0 | 0.0015 | 0.01632 | 0 | 0 | 4 | K | 2 |  |  |  | ROZPOCET | 0 | 0 | 0 | 0 | 0 | 1 | 0 | 4 | 1478148448
| VV |  | "Stávající budova - u D11 a D13" 2,83*2+2,61*2 |  | 10.88 | [12 empty] | VV | 2 | 2 | True | 0 | ROZPOCET
| D | 9 | Ostatní konstrukce a práce,lešení |  |  |  | 0 |  |  |  |  | 0 |  | 128.1436 |  | 0 | 1 | D | 1 |  |  |  | ROZPOCET | [6 empty] | 0
170 | K | 914111111 | Montáž svislé dopravní značky do velikosti 1 m2 objímkami na sloupek nebo konzolu | kus | 2 |  | 0 |  |  | základní |  | 0 | 0.0007 | 0.0014 | 0 | 0 | 4 | K | 2 |  |  |  | ROZPOCET | 0 | 0 | 0 | 0 | 0 | 1 | 0 | 4 | 2033890534
171 | M | 40445619 | zákazové, příkazové dopravní značky B1-B34, C1-15 500mm | kus | 2 |  | 0 |  |  | základní |  | 0 | 0.0013 | 0.0026 | 0 | 0 | 8 | M | 2 |  |  |  | ROZPOCET | 0 | 0 | 0 | 0 | 0 | 1 | 0 | 4 | 184638371
172 | K | 914531112 | Montáž konzoly na zeď velikosti do 1 m2 pro uchycení dopravních značek | kus | 2 |  | 0 |  |  | základní |  | 0 | 0.00025 | 0.0005 | 0 | 0 | 4 | K | 2 |  |  |  | ROZPOCET | 0 | 0 | 0 | 0 | 0 | 1 | 0 | 4 | -656696968
173 | M | 40445220 | držák dopravní značky na stěnu D 60mm | kus | 2 |  | 0 |  |  | základní |  | 0 | 0.005 | 0.01 | 0 | 0 | 8 | M | 2 |  |  |  | ROZPOCET | 0 | 0 | 0 | 0 | 0 | 1 | 0 | 4 | -1290881919
174 | K | 916231213 | Osazení chodníkového obrubníku betonového stojatého s boční opěrou do lože z betonu prostého | m | 13.737 |  | 0 |  |  | základní |  | 0 | 0.1295 | 1.7789 | 0 | 0 | 4 | K | 2 |  |  |  | ROZPOCET | 0 | 0 | 0 | 0 | 0 | 1 | 0 | 4 | 392194627
175 | M | 59217016 | obrubník betonový chodníkový 1000x80x250mm | m | 14.012 |  | 0 |  |  | základní |  | 0 | 0.045 | 0.63054 | 0 | 0 | 8 | M | 2 |  |  |  | ROZPOCET | 0 | 0 | 0 | 0 | 0 | 1 | 0 | 4 | -1790762725
| VV |  | 13,737 |  | 13.737 | [12 empty] | VV | 2 | 2 | True | 1 | ROZPOCET
| VV |  | 13,737*1,02 'Přepočtené koeficientem množství |  | 14.012 | [12 empty] | VV | 2 | 2 | False | 1 | ROZPOCET
176 | K | 919732211 | Styčná spára napojení nového živičného povrchu na stávající za tepla š 15 mm hl 25 mm s prořezáním | m | 23.916 |  | 0 |  |  | základní |  | 0 | 0.00061 | 0.014589 | 0 | 0 | 4 | K | 2 |  |  |  | ROZPOCET | 0 | 0 | 0 | 0 | 0 | 1 | 0 | 4 | 745261678
| VV |  | 9,69+8,682+0,994+4,55 |  | 23.916 | [12 empty] | VV | 2 | 2 | True | 0 | ROZPOCET
177 | K | 919735112 | Řezání stávajícího živičného krytu hl přes 50 do 100 mm | m | 28.976 |  | 0 |  |  | základní |  | 0 | 0 | 0 | 0 | 0 | 4 | K | 2 |  |  |  | ROZPOCET | 0 | 0 | 0 | 0 | 0 | 1 | 0 | 4 | 2099690193
| VV |  | 9,69+8,682+0,994+4,55+5,06 |  | 28.976 | [12 empty] | VV | 2 | 2 | True | 0 | ROZPOCET
178 | K | 935112111 | Osazení příkopového žlabu do betonu tl 100 mm z betonových tvárnic š 500 mm | m | 13.25 |  | 0 |  |  | základní |  | 0 | 0.13096 | 1.7352 | 0 | 0 | 4 | K | 2 |  |  |  | ROZPOCET | 0 | 0 | 0 | 0 | 0 | 1 | 0 | 4 | -1074582129
179 | M | 59227724 | žlab dvouvrstvý vibrolisovaný pro povrchové odvodnění betonový 70/100x280x210mm | kus | 48.267 |  | 0 |  |  | základní |  | 0 | 0.0095 | 0.45854 | 0 | 0 | 8 | M | 2 |  |  |  | ROZPOCET | 0 | 0 | 0 | 0 | 0 | 1 | 0 | 4 | 740373148
| VV |  | 13,25/0,28 |  | 47.321 | [12 empty] | VV | 2 | 2 | True | 1 | ROZPOCET
| VV |  | 47,321*1,02 'Přepočtené koeficientem množství |  | 48.267 | [12 empty] | VV | 2 | 2 | False | 1 | ROZPOCET
180 | K | 935112211 | Osazení příkopového žlabu do betonu tl 100 mm z betonových tvárnic š 800 mm | m | 33.33 |  | 0 |  |  | základní |  | 0 | 0.16371 | 5.4565 | 0 | 0 | 4 | K | 2 |  |  |  | ROZPOCET | 0 | 0 | 0 | 0 | 0 | 1 | 0 | 4 | 1909089569
| VV |  | 15,03+0,3+18 |  | 33.33 | [12 empty] | VV | 2 | 2 | True | 0 | ROZPOCET
181 | M | 59227003 | žlabovka příkopová betonová s lomenými stěnami 330x570x140mm | m | 99.99 |  | 0 |  |  | základní |  | 0 | 0.11394 | 11.3929 | 0 | 0 | 8 | M | 2 |  |  |  | ROZPOCET | 0 | 0 | 0 | 0 | 0 | 1 | 0 | 4 | 827265832
| VV |  | 33,33*3 |  | 99.99 | [12 empty] | VV | 2 | 2 | True | 1 | ROZPOCET
182 | K | 941311112 | Montáž lešení řadového modulového lehkého zatížení do 200 kg/m2 š od 0,6 do 0,9 m v přes 10 do 25 m | m2 | 1282.852 |  | 0 |  |  | základní |  | 0 | 0 | 0 | 0 | 0 | 4 | K | 2 |  |  |  | ROZPOCET | 0 | 0 | 0 | 0 | 0 | 1 | 0 | 4 | 2070255170
| VV |  | (24,13+13,88+2,88+1,1*4)*2*12,6-6,2*4+7,17*11,6*2 |  | 1282.852 | [12 empty] | VV | 2 | 2 | True | 0 | ROZPOCET
183 | K | 941311211 | Příplatek k lešení řadovému modulovému lehkému š 0,9 m v přes 10 do 25 m za první a ZKD den použití | m2 | 76971.12 |  | 0 |  |  | základní |  | 0 | 0 | 0 | 0 | 0 | 4 | K | 2 |  |  |  | ROZPOCET | 0 | 0 | 0 | 0 | 0 | 1 | 0 | 4 | -1958992524
| VV |  | 1282,852*60 |  | 76971.12 | [12 empty] | VV | 2 | 2 | True | 0 | ROZPOCET
184 | K | 941311812 | Demontáž lešení řadového modulového lehkého zatížení do 200 kg/m2 š od 0,6 do 0,9 m v přes 10 do 25 m | m2 | 1282.852 |  | 0 |  |  | základní |  | 0 | 0 | 0 | 0 | 0 | 4 | K | 2 |  |  |  | ROZPOCET | 0 | 0 | 0 | 0 | 0 | 1 | 0 | 4 | 477789047
185 | K | 944511111 | Montáž ochranné sítě z textilie z umělých vláken | m2 | 1282.852 |  | 0 |  |  | základní |  | 0 | 0 | 0 | 0 | 0 | 4 | K | 2 |  |  |  | ROZPOCET | 0 | 0 | 0 | 0 | 0 | 1 | 0 | 4 | 573216891
186 | K | 944511211 | Příplatek k ochranné síti za první a ZKD den použití | m2 | 76971.12 |  | 0 |  |  | základní |  | 0 | 0 | 0 | 0 | 0 | 4 | K | 2 |  |  |  | ROZPOCET | 0 | 0 | 0 | 0 | 0 | 1 | 0 | 4 | 443887390
187 | K | 944511811 | Demontáž ochranné sítě z textilie z umělých vláken | m2 | 1282.852 |  | 0 |  |  | základní |  | 0 | 0 | 0 | 0 | 0 | 4 | K | 2 |  |  |  | ROZPOCET | 0 | 0 | 0 | 0 | 0 | 1 | 0 | 4 | 962319026
188 | K | 949002612 | Montáž dočasné jeřábové dráhy kolový tlak do 20 t o rozchodu do 4 m | m | 15 |  | 0 |  |  | základní |  | 0 | 7.0899 | 106.3479 | 0 | 0 | 4 | K | 2 |  |  |  | ROZPOCET | 0 | 0 | 0 | 0 | 0 | 1 | 0 | 4 | 371060376
189 | K | 949002812 | Demontáž dočasné jeřábové dráhy kolový tlak do 20 t o rozchodu do 4 m | m | 15 |  | 0 |  |  | základní |  | 0 | 0 | 0 | 0 | 0 | 4 | K | 2 |  |  |  | ROZPOCET | 0 | 0 | 0 | 0 | 0 | 1 | 0 | 4 | 1691793901
190 | K | 949101111 | Lešení pomocné pro objekty pozemních staveb s lešeňovou podlahou v do 1,9 m zatížení do 150 kg/m2 | m2 | 772.102 |  | 0 |  |  | základní |  | 0 | 0.00013 | 0.10037 | 0 | 0 | 4 | K | 2 |  |  |  | ROZPOCET | 0 | 0 | 0 | 0 | 0 | 1 | 0 | 4 | 2075243355
| VV |  | Interiér : | [14 empty] | VV | 2 | 1 | True | 0 | ROZPOCET
| VV |  | "1.NP" 19,74+19,77+20,25+20,54+5,73+13,16+10,55+45,06+34,03+23,82+16,01+6,26 |  | 234.92 | [12 empty] | VV | 2 | 2 | True | 0 | ROZPOCET
| VV |  | "2.NP" 260,17 |  | 260.17 | [12 empty] | VV | 2 | 2 | True | 0 | ROZPOCET
| VV |  | "3.NP" 259,15 |  | 259.15 | [12 empty] | VV | 2 | 2 | True | 0 | ROZPOCET
| VV |  | "Pod krčkem" 6,87*2,6 |  | 17.862 | [12 empty] | VV | 2 | 2 | True | 0 | ROZPOCET
191 | K | 949311112 | Montáž lešení trubkového do šachet o půdorysné ploše do 6 m2 v přes 10 do 20 m | m | 12.94 |  | 0 |  |  | základní |  | 0 | 0 | 0 | 0 | 0 | 4 | K | 2 |  |  |  | ROZPOCET | 0 | 0 | 0 | 0 | 0 | 1 | 0 | 4 | 1177861
| VV |  | "Výtahová šachta" 12,94 |  | 12.94 | [12 empty] | VV | 2 | 2 | True | 0 | ROZPOCET
192 | K | 949311211 | Příplatek k lešení trubkovému do šachet do 6 m2 v přes 20 do 30 m za první a ZKD den použití | m | 258.8 |  | 0 |  |  | základní |  | 0 | 0 | 0 | 0 | 0 | 4 | K | 2 |  |  |  | ROZPOCET | 0 | 0 | 0 | 0 | 0 | 1 | 0 | 4 | -631134927
| VV |  | 12,94*20 |  | 258.8 | [12 empty] | VV | 2 | 2 | True | 0 | ROZPOCET
193 | K | 949311812 | Demontáž lešení trubkového do šachet o půdorysné ploše do 6 m2 v přes 10 do 20 m | m | 12.94 |  | 0 |  |  | základní |  | 0 | 0 | 0 | 0 | 0 | 4 | K | 2 |  |  |  | ROZPOCET | 0 | 0 | 0 | 0 | 0 | 1 | 0 | 4 | 1564902863
194 | K | 952901111 | Vyčištění budov bytové a občanské výstavby při výšce podlaží do 4 m | m2 | 761.75 |  | 0 |  |  | základní |  | 0 | 4e-05 | 0.03047 | 0 | 0 | 4 | K | 2 |  |  |  | ROZPOCET | 0 | 0 | 0 | 0 | 0 | 1 | 0 | 4 | -198624566
| VV |  | "1.NP" 19,74+19,77+20,25+20,54+5,73+13,16+10,55+45,06+34,03+23,82+16,01+6,26 |  | 234.92 | [12 empty] | VV | 2 | 2 | True | 0 | ROZPOCET
| VV |  | "2.NP" 260,17 |  | 260.17 | [12 empty] | VV | 2 | 2 | True | 0 | ROZPOCET
| VV |  | "3.NP" 259,15 |  | 259.15 | [12 empty] | VV | 2 | 2 | True | 0 | ROZPOCET
| VV |  | "Výtahová šachta" 7,51 |  | 7.51 | [12 empty] | VV | 2 | 2 | True | 0 | ROZPOCET
195 | K | 953943211 | Osazování hasicího přístroje | kus | 15 |  | 0 |  |  | základní |  | 0 | 0.00018 | 0.0027 | 0 | 0 | 4 | K | 2 |  |  |  | ROZPOCET | 0 | 0 | 0 | 0 | 0 | 1 | 0 | 4 | -1782631144
196 | M | 44932114 | přístroj hasicí ruční práškový PG 6 LE | kus | 15 |  | 0 |  |  | základní |  | 0 | 0.012 | 0.18 | 0 | 0 | 8 | M | 2 |  |  |  | ROZPOCET | 0 | 0 | 0 | 0 | 0 | 1 | 0 | 4 | 1614957261
197 | K | 953993321 | Osazení bezpečnostní, orientační nebo informační tabulky přilepením | kus | 50 |  | 0 |  |  | základní |  | 0 | 1e-05 | 0.0005 | 0 | 0 | 4 | K | 2 |  |  |  | ROZPOCET | 0 | 0 | 0 | 0 | 0 | 1 | 0 | 4 | -22478807
198 | M | 73534510 | tabulka bezpečnostní plastová s tiskem 2 barvy | kus | 50 |  | 0 |  |  | základní |  | 0 | 0 | 0 | 0 | 0 | 8 | M | 2 |  |  |  | ROZPOCET | 0 | 0 | 0 | 0 | 0 | 1 | 0 | 4 | -2030506896
199 | K | 959-2-010 | Požární prostupy a ucpávky do průměru 125mm s max.požadovanou požární odolností 60min | KS | 25 |  | 0 |  |  | základní |  | 0 | 0 | 0 | 0 | 0 | 4 | K | 2 |  |  |  | ROZPOCET | 0 | 0 | 0 | 0 | 0 | 1 | 0 | 4 | -176064476
| D | 96 | Bourání konstrukcí |  |  |  | 0 |  |  |  |  | 0 |  | 0.019509 |  | 25.6883 | 1 | D | 1 |  |  |  | ROZPOCET | [6 empty] | 0
200 | K | 966008212 | Bourání odvodňovacího žlabu z betonových příkopových tvárnic š přes 500 do 800 mm | m | 56.185 |  | 0 |  |  | základní |  | 0 | 0 | 0 | 0.35 | 19.6647 | 4 | K | 2 |  |  |  | ROZPOCET | 0 | 0 | 0 | 0 | 0 | 1 | 0 | 4 | -1752930985
| VV |  | "U stávající budovy" 13,2 |  | 13.2 | [12 empty] | VV | 2 | 2 | True | 0 | ROZPOCET
| VV |  | "U zdemolované budovy" 6+5,015+6,48+0,66+9,31+6,48+9,04 |  | 42.985 | [12 empty] | VV | 2 | 2 | True | 0 | ROZPOCET
201 | K | 967031132 | Přisekání rovných ostění v cihelném zdivu na MV nebo MVC | m2 | 4.896 |  | 0 |  |  | základní |  | 0 | 0 | 0 | 0.055 | 0.26928 | 4 | K | 2 |  |  |  | ROZPOCET | 0 | 0 | 0 | 0 | 0 | 1 | 0 | 4 | -1579095656
| VV |  | "Pro D11" 2,83*2*0,45 |  | 2.547 | [12 empty] | VV | 2 | 2 | True | 0 | ROZPOCET
| VV |  | "Pro D13" 2,61*2*0,45 |  | 2.349 | [12 empty] | VV | 2 | 2 | True | 0 | ROZPOCET
202 | K | 968082017 | Vybourání plastových rámů oken včetně křídel plochy přes 2 do 4 m2 | m2 | 4.32 |  | 0 |  |  | základní |  | 0 | 0 | 0 | 0.051 | 0.22032 | 4 | K | 2 |  |  |  | ROZPOCET | 0 | 0 | 0 | 0 | 0 | 1 | 0 | 4 | -1962142672
| VV |  | "Pro D11 a D13" 1,2*1,8*2 |  | 4.32 | [12 empty] | VV | 2 | 2 | True | 0 | ROZPOCET
203 | K | 971033651 | Vybourání otvorů ve zdivu cihelném pl do 4 m2 na MVC nebo MV tl do 600 mm | m3 | 2.34 |  | 0 |  |  | základní |  | 0 | 0 | 0 | 1.8 | 4.212 | 4 | K | 2 |  |  |  | ROZPOCET | 0 | 0 | 0 | 0 | 0 | 1 | 0 | 4 | -2083525527
| VV |  | "Pro D11" (1,75*2,83-1,2*1,8)*0,45 |  | 1.257 | [12 empty] | VV | 2 | 2 | True | 0 | ROZPOCET
| VV |  | "Pro D13" (1,75*2,61-1,2*1,8)*0,45 |  | 1.083 | [12 empty] | VV | 2 | 2 | True | 0 | ROZPOCET
204 | K | 974031664 | Vysekání rýh ve zdivu cihelném pro vtahování nosníků hl do 150 mm v do 150 mm | m | 13.5 |  | 0 |  |  | základní |  | 0 | 0 | 0 | 0.042 | 0.567 | 4 | K | 2 |  |  |  | ROZPOCET | 0 | 0 | 0 | 0 | 0 | 1 | 0 | 4 | -2100377308
| VV |  | "IPE 100" 2,25*3*2 |  | 13.5 | [12 empty] | VV | 2 | 2 | True | 0 | ROZPOCET
205 | K | 977131110 | Vrty příklepovými vrtáky D do 16 mm do cihelného zdiva nebo prostého betonu | m | 78.504 |  | 0 |  |  | základní |  | 0 | 2e-05 | 0.0015701 | 0.001 | 0.078504 | 4 | K | 2 |  |  |  | ROZPOCET | 0 | 0 | 0 | 0 | 0 | 1 | 0 | 4 | -1434518049
| VV |  | Kotvení šalovaček do základu : | [14 empty] | VV | 2 | 1 | True | 0 | ROZPOCET
| VV |  | "Výtahová šachta" (2,86*2+2,99)*4*0,15 |  | 5.226 | [12 empty] | VV | 2 | 2 | True | 0 | ROZPOCET
| VV |  | "Pod zdmi" (24,01*2+6,655*2+12,96*3+7,46*2)*4*0,15 |  | 69.078 | [12 empty] | VV | 2 | 2 | True | 0 | ROZPOCET
| VV |  | "Patky" (0,5*2*4+0,5*6)*4*0,15 |  | 4.2 | [12 empty] | VV | 2 | 2 | True | 0 | ROZPOCET
206 | K | 977151124 | Jádrové vrty diamantovými korunkami do stavebních materiálů D přes 150 do 180 mm | m | 0.88 |  | 0 |  |  | základní |  | 0 | 0.00279 | 0.0024552 | 0.056 | 0.04928 | 4 | K | 2 |  |  |  | ROZPOCET | 0 | 0 | 0 | 0 | 0 | 1 | 0 | 4 | 1978759501
| VV |  | "Pozn.1" 0,44+0,14+0,3 |  | 0.88 | [12 empty] | VV | 2 | 2 | True | 0 | ROZPOCET
207 | K | 977151128 | Jádrové vrty diamantovými korunkami do stavebních materiálů D přes 250 do 300 mm | m | 3.92 |  | 0 |  |  | základní |  | 0 | 0.00395 | 0.015484 | 0.16 | 0.6272 | 4 | K | 2 |  |  |  | ROZPOCET | 0 | 0 | 0 | 0 | 0 | 1 | 0 | 4 | -1292824124
| VV |  | "Pozn.3 (1.NP)" 0,44*5+0,3*4+0,14 |  | 3.54 | [12 empty] | VV | 2 | 2 | True | 0 | ROZPOCET
| VV |  | "Pozn.5 (3.NP)" 0,38 |  | 0.38 | [12 empty] | VV | 2 | 2 | True | 0 | ROZPOCET
| D | 997 | Přesun sutě |  |  |  | 0 |  |  |  |  | 0 |  | 0 |  | 0 | 1 | D | 1 |  |  |  | ROZPOCET | [6 empty] | 0
208 | K | 997013213 | Vnitrostaveništní doprava suti a vybouraných hmot pro budovy v přes 9 do 12 m ručně | t | 6.044 |  | 0 |  |  | základní |  | 0 | 0 | 0 | 0 | 0 | 4 | K | 2 |  |  |  | ROZPOCET | 0 | 0 | 0 | 0 | 0 | 1 | 0 | 4 | 594596243
| VV |  | "Interiér" 100,248-19,665-42,385-32,154 |  | 6.044 | [12 empty] | VV | 2 | 2 | True | 0 | ROZPOCET
209 | K | 997221551 | Vodorovná doprava suti ze sypkých materiálů do 1 km | t | 100.248 |  | 0 |  |  | základní |  | 0 | 0 | 0 | 0 | 0 | 4 | K | 2 |  |  |  | ROZPOCET | 0 | 0 | 0 | 0 | 0 | 1 | 0 | 4 | 1855862395
210 | K | 997221559 | Příplatek ZKD 1 km u vodorovné dopravy suti ze sypkých materiálů | t | 1704.216 |  | 0 |  |  | základní |  | 0 | 0 | 0 | 0 | 0 | 4 | K | 2 |  |  |  | ROZPOCET | 0 | 0 | 0 | 0 | 0 | 1 | 0 | 4 | -828316914
| VV |  | 100,248*17 'Přepočtené koeficientem množství |  | 1704.216 | [12 empty] | VV | 2 | 2 | False | 1 | ROZPOCET
211 | K | 997013631 | Poplatek za uložení na skládce (skládkovné) stavebního odpadu směsného kód odpadu 17 09 04 | t | 6.044 |  | 0 |  |  | základní |  | 0 | 0 | 0 | 0 | 0 | 4 | K | 2 |  |  |  | ROZPOCET | 0 | 0 | 0 | 0 | 0 | 1 | 0 | 4 | 802499639
212 | K | 997221861 | Poplatek za uložení stavebního odpadu na recyklační skládce (skládkovné) z prostého betonu pod kódem 17 01 01 | t | 19.665 |  | 0 |  |  | základní |  | 0 | 0 | 0 | 0 | 0 | 4 | K | 2 |  |  |  | ROZPOCET | 0 | 0 | 0 | 0 | 0 | 1 | 0 | 4 | -782885946
213 | K | 997221873 | Poplatek za uložení stavebního odpadu na recyklační skládce (skládkovné) zeminy a kamení zatříděného do Katalogu odpadů pod kódem 17 05 04 | t | 42.385 |  | 0 |  |  | základní |  | 0 | 0 | 0 | 0 | 0 | 4 | K | 2 |  |  |  | ROZPOCET | 0 | 0 | 0 | 0 | 0 | 1 | 0 | 4 | -1480445457
214 | K | 997221875 | Poplatek za uložení stavebního odpadu na recyklační skládce (skládkovné) asfaltového bez obsahu dehtu zatříděného do Katalogu odpadů pod kódem 17 03 02 | t | 32.154 |  | 0 |  |  | základní |  | 0 | 0 | 0 | 0 | 0 | 4 | K | 2 |  |  |  | ROZPOCET | 0 | 0 | 0 | 0 | 0 | 1 | 0 | 4 | 1081987444
| D | 998 | Přesun hmot |  |  |  | 0 |  |  |  |  | 0 |  | 0 |  | 0 | 1 | D | 1 |  |  |  | ROZPOCET | [6 empty] | 0
428 | K | 998011002 | Přesun hmot pro budovy zděné v přes 6 do 12 m | t | 1401.95 |  | 0 |  |  | základní |  | 0 | 0 | 0 | 0 | 0 | 4 | K | 2 |  |  |  | ROZPOCET | 0 | 0 | 0 | 0 | 0 | 1 | 0 | 4 | -2049564328
| D | PSV | Práce a dodávky PSV |  |  |  | 0 |  |  |  |  | 0 |  | 58.1732 |  | 0.020196 | 2 | D | 0 |  |  |  | ROZPOCET | [6 empty] | 0
| D | 711 | Izolace proti vodě, vlhkosti a plynům |  |  |  | 0 |  |  |  |  | 0 |  | 2.8807 |  | 0 | 2 | D | 1 |  |  |  | ROZPOCET | [6 empty] | 0
215 | K | 711111001 | Provedení izolace proti zemní vlhkosti vodorovné za studena nátěrem penetračním | m2 | 294.654 |  | 0 |  |  | základní |  | 0 | 0 | 0 | 0 | 0 | 16 | K | 2 |  |  |  | ROZPOCET | 0 | 0 | 0 | 0 | 0 | 1 | 0 | 16 | -1393772785
| VV |  | "P1.3" 3,89*3,47 |  | 13.498 | [12 empty] | VV | 2 | 2 | True | 0 | ROZPOCET
| VV |  | "P1.1 a 2" 13,84*14,59+8,34*9,5 |  | 281.156 | [12 empty] | VV | 2 | 2 | True | 0 | ROZPOCET
216 | K | 711112001 | Provedení izolace proti zemní vlhkosti svislé za studena nátěrem penetračním | m2 | 69.444 |  | 0 |  |  | základní |  | 0 | 0 | 0 | 0 | 0 | 16 | K | 2 |  |  |  | ROZPOCET | 0 | 0 | 0 | 0 | 0 | 1 | 0 | 16 | 411977321
| VV |  | "ST5" (3*2+3,59)*1,9-1,38*0,5 |  | 17.531 | [12 empty] | VV | 2 | 2 | True | 0 | ROZPOCET
| VV |  | "ST6" (3,59+0,21*2)*1,4 |  | 5.614 | [12 empty] | VV | 2 | 2 | True | 0 | ROZPOCET
| VV |  | "ST8" ((13,84+14,59+9,5)*2-3,59)*(0,5+0,2)-(2,75*3+1,375+1*2+1,375)*0,33 |  | 46.299 | [12 empty] | VV | 2 | 2 | True | 0 | ROZPOCET
217 | M | 11163150 | lak penetrační asfaltový | t | 0.124 |  | 0 |  |  | základní |  | 0 | 1 | 0.124 | 0 | 0 | 32 | M | 2 |  |  |  | ROZPOCET | 0 | 0 | 0 | 0 | 0 | 1 | 0 | 16 | -753286658
| VV |  | 294,654+69,444 |  | 364.098 | [12 empty] | VV | 2 | 2 | True | 1 | ROZPOCET
| VV |  | 364,098*0,00034 'Přepočtené koeficientem množství |  | 0.124 | [12 empty] | VV | 2 | 2 | False | 1 | ROZPOCET
218 | K | 711113127 | Izolace proti vlhkosti svislá za studena těsnicí stěrkou jednosložkovou na bázi cementu | m2 | 69.444 |  | 0 |  |  | základní |  | 0 | 0.0035 | 0.24305 | 0 | 0 | 16 | K | 2 |  |  |  | ROZPOCET | 0 | 0 | 0 | 0 | 0 | 1 | 0 | 16 | 183024219
| VV |  | "ST5" (3*2+3,59)*1,9-1,38*0,5 |  | 17.531 | [12 empty] | VV | 2 | 2 | True | 0 | ROZPOCET
| VV |  | "ST6" (3,59+0,21*2)*1,4 |  | 5.614 | [12 empty] | VV | 2 | 2 | True | 0 | ROZPOCET
| VV |  | "ST8" ((13,84+14,59+9,5)*2-3,59)*(0,5+0,2)-(2,75*3+1,375+1*2+1,375)*0,33 |  | 46.299 | [12 empty] | VV | 2 | 2 | True | 0 | ROZPOCET
219 | K | 711141559 | Provedení izolace proti zemní vlhkosti pásy přitavením vodorovné NAIP | m2 | 294.654 |  | 0 |  |  | základní |  | 0 | 0.0004 | 0.11786 | 0 | 0 | 16 | K | 2 |  |  |  | ROZPOCET | 0 | 0 | 0 | 0 | 0 | 1 | 0 | 16 | -105008438
| VV |  | "P1.3" 3,89*3,47 |  | 13.498 | [12 empty] | VV | 2 | 2 | True | 0 | ROZPOCET
| VV |  | "P1.1 a 2" 13,84*14,59+8,34*9,5 |  | 281.156 | [12 empty] | VV | 2 | 2 | True | 0 | ROZPOCET
220 | K | 711142559 | Provedení izolace proti zemní vlhkosti pásy přitavením svislé NAIP | m2 | 69.444 |  | 0 |  |  | základní |  | 0 | 0.0004 | 0.027778 | 0 | 0 | 16 | K | 2 |  |  |  | ROZPOCET | 0 | 0 | 0 | 0 | 0 | 1 | 0 | 16 | 2137962125
| VV |  | "ST5" (3*2+3,59)*1,9-1,38*0,5 |  | 17.531 | [12 empty] | VV | 2 | 2 | True | 0 | ROZPOCET
| VV |  | "ST6" (3,59+0,21*2)*1,4 |  | 5.614 | [12 empty] | VV | 2 | 2 | True | 0 | ROZPOCET
| VV |  | "ST8" ((13,84+14,59+9,5)*2-3,59)*(0,5+0,2)-(2,75*3+1,375+1*2+1,375)*0,33 |  | 46.299 | [12 empty] | VV | 2 | 2 | True | 0 | ROZPOCET
221 | M | 62853004 | pás asfaltový natavitelný modifikovaný SBS tl 4,0mm s vložkou ze skleněné tkaniny a spalitelnou PE fólií nebo jemnozrnným minerálním posypem na horním povrchu | m2 | 436.918 |  | 0 |  |  | základní |  | 0 | 0.0054 | 2.3594 | 0 | 0 | 32 | M | 2 |  |  |  | ROZPOCET | 0 | 0 | 0 | 0 | 0 | 1 | 0 | 16 | -1527551126
| VV |  | 294,654+69,444 |  | 364.098 | [12 empty] | VV | 2 | 2 | True | 1 | ROZPOCET
| VV |  | 364,098*1,2 'Přepočtené koeficientem množství |  | 436.918 | [12 empty] | VV | 2 | 2 | False | 1 | ROZPOCET
222 | K | 711161212 | Izolace proti zemní vlhkosti nopovou fólií svislá, nopek v 8,0 mm, tl do 0,6 mm | m2 | 21.681 |  | 0 |  |  | základní |  | 0 | 0.0004 | 0.0086724 | 0 | 0 | 16 | K | 2 |  |  |  | ROZPOCET | 0 | 0 | 0 | 0 | 0 | 1 | 0 | 16 | 1691148619
| VV |  | "ST8" ((13,84+14,59+9,5)*2-3,59)*0,3 |  | 21.681 | [12 empty] | VV | 2 | 2 | True | 0 | ROZPOCET
223 | K | 998711102 | Přesun hmot tonážní pro izolace proti vodě, vlhkosti a plynům v objektech v přes 6 do 12 m | t | 2.881 |  | 0 |  |  | základní |  | 0 | 0 | 0 | 0 | 0 | 16 | K | 2 |  |  |  | ROZPOCET | 0 | 0 | 0 | 0 | 0 | 1 | 0 | 16 | 1588523376
| D | 712 | Povlakové krytiny |  |  |  | 0 |  |  |  |  | 0 |  | 3.8627 |  | 0 | 2 | D | 1 |  |  |  | ROZPOCET | [6 empty] | 0
224 | K | 712311101 | Provedení povlakové krytiny střech do 10° za studena lakem penetračním nebo asfaltovým | m2 | 288.407 |  | 0 |  |  | základní |  | 0 | 0 | 0 | 0 | 0 | 16 | K | 2 |  |  |  | ROZPOCET | 0 | 0 | 0 | 0 | 0 | 1 | 0 | 16 | 1283872760
| VV |  | "S1" 13,87*13,12+9,5*7,62-1,2*1,2-2,371*0,25-0,63*0,26 |  | 252.168 | [12 empty] | VV | 2 | 2 | True | 0 | ROZPOCET
| VV |  | "Vytažení na atiku" (23,37+13,12)*2*0,3 |  | 21.894 | [12 empty] | VV | 2 | 2 | True | 0 | ROZPOCET
| VV |  | "Vytažení na výlez" 1,48*4*1,2 |  | 7.104 | [12 empty] | VV | 2 | 2 | True | 0 | ROZPOCET
| VV |  | "Vytažení na šachtu" (2,651+1,16)*2*0,95 |  | 7.241 | [12 empty] | VV | 2 | 2 | True | 0 | ROZPOCET
225 | M | 11163150.1 | lak penetrační asfaltový | t | 0.092 |  | 0 |  |  | základní |  | 0 | 1 | 0.092 | 0 | 0 | 32 | M | 2 |  |  |  | ROZPOCET | 0 | 0 | 0 | 0 | 0 | 1 | 0 | 16 | -129266435
| VV |  | 288,407 |  | 288.407 | [12 empty] | VV | 2 | 2 | True | 1 | ROZPOCET
| VV |  | 288,407*0,00032 'Přepočtené koeficientem množství |  | 0.092 | [12 empty] | VV | 2 | 2 | False | 1 | ROZPOCET
226 | K | 712341559 | Provedení povlakové krytiny střech do 10° pásy NAIP přitavením v plné ploše | m2 | 317.043 |  | 0 |  |  | základní |  | 0 | 0.00088 | 0.279 | 0 | 0 | 16 | K | 2 |  |  |  | ROZPOCET | 0 | 0 | 0 | 0 | 0 | 1 | 0 | 16 | 444498829
| VV |  | "S1" 13,87*13,12+9,5*7,62-1,2*1,2-2,371*0,25-0,63*0,26 |  | 252.168 | [12 empty] | VV | 2 | 2 | True | 0 | ROZPOCET
| VV |  | "Vytažení na atiku" (23,37+13,12)*2*0,3 |  | 21.894 | [12 empty] | VV | 2 | 2 | True | 0 | ROZPOCET
| VV |  | "Vytažení na výlez" 1,48*4*1,2 |  | 7.104 | [12 empty] | VV | 2 | 2 | True | 0 | ROZPOCET
| VV |  | "Vytažení na šachtu" (2,651+1,16)*2*0,95 |  | 7.241 | [12 empty] | VV | 2 | 2 | True | 0 | ROZPOCET
| VV |  | "S3" 10,005*1,88+2,73*0,327 |  | 19.702 | [12 empty] | VV | 2 | 2 | True | 0 | ROZPOCET
| VV |  | "Vytažení na atiku" (10,005*2-2,73+0,327)*0,43 |  | 7.571 | [12 empty] | VV | 2 | 2 | True | 0 | ROZPOCET
| VV |  | "Vytažení na zdivo" (1,88+2,207+2,73)*0,2 |  | 1.363 | [12 empty] | VV | 2 | 2 | True | 0 | ROZPOCET
227 | M | 62836110 | pás asfaltový natavitelný oxidovaný tl 4,0mm s vložkou z hliníkové fólie / hliníkové fólie s textilií, se spalitelnou PE folií nebo jemnozrnným minerálním posypem | m2 | 380.452 |  | 0 |  |  | základní |  | 0 | 0.0054 | 2.0544 | 0 | 0 | 32 | M | 2 |  |  |  | ROZPOCET | 0 | 0 | 0 | 0 | 0 | 1 | 0 | 16 | -1783168733
| VV |  | 317,043 |  | 317.043 | [12 empty] | VV | 2 | 2 | True | 1 | ROZPOCET
| VV |  | 317,043*1,2 'Přepočtené koeficientem množství |  | 380.452 | [12 empty] | VV | 2 | 2 | False | 1 | ROZPOCET
228 | K | 712363351 | Povlakové krytiny střech do 10° z tvarovaných poplastovaných lišt pásek rš 50 mm | m | 34 |  | 0 |  |  | základní |  | 0 | 0.0003 | 0.0102 | 0 | 0 | 16 | K | 2 |  |  |  | ROZPOCET | 0 | 0 | 0 | 0 | 0 | 1 | 0 | 16 | -1648204139
| VV |  | "K7" 34 |  | 34 | [12 empty] | VV | 2 | 2 | True | 0 | ROZPOCET
229 | K | 712363353 | Povlakové krytiny střech do 10° z tvarovaných poplastovaných lišt délky 2 m koutová lišta vnější rš 100 mm | m | 18 |  | 0 |  |  | základní |  | 0 | 0.0006 | 0.0108 | 0 | 0 | 16 | K | 2 |  |  |  | ROZPOCET | 0 | 0 | 0 | 0 | 0 | 1 | 0 | 16 | -262695443
| VV |  | "K8" 18 |  | 18 | [12 empty] | VV | 2 | 2 | True | 0 | ROZPOCET
230 | K | 712363356 | Povlakové krytiny střech do 10° z tvarovaných poplastovaných lišt délky 2 m okapnice široká rš 200 mm | m | 26 |  | 0 |  |  | základní |  | 0 | 0.0012 | 0.0312 | 0 | 0 | 16 | K | 2 |  |  |  | ROZPOCET | 0 | 0 | 0 | 0 | 0 | 1 | 0 | 16 | 1684298171
| VV |  | "K5" 26 |  | 26 | [12 empty] | VV | 2 | 2 | True | 0 | ROZPOCET
231 | K | 712363358 | Povlakové krytiny střech do 10° z tvarovaných poplastovaných lišt délky 2 m závětrná lišta rš 250 mm | m | 62 |  | 0 |  |  | základní |  | 0 | 0.0015 | 0.093 | 0 | 0 | 16 | K | 2 |  |  |  | ROZPOCET | 0 | 0 | 0 | 0 | 0 | 1 | 0 | 16 | -1615556141
| VV |  | "K4" 62 |  | 62 | [12 empty] | VV | 2 | 2 | True | 0 | ROZPOCET
232 | K | 712363373 | Povlakové krytiny střech do 10° z tvarovaných poplastovaných lišt délky 2 m přítlačná lišta rš 70 mm | m | 16 |  | 0 |  |  | základní |  | 0 | 0.00038 | 0.00608 | 0 | 0 | 16 | K | 2 |  |  |  | ROZPOCET | 0 | 0 | 0 | 0 | 0 | 1 | 0 | 16 | -156856181
| VV |  | "K9" 16 |  | 16 | [12 empty] | VV | 2 | 2 | True | 0 | ROZPOCET
233 | K | 712363412 | Provedení povlak krytiny mechanicky kotvenou do trapézu nebo OSB desk TI tl do 100 mm, budova v do 18 m | m2 | 364.629 |  | 0 |  |  | základní |  | 0 | 0.00015 | 0.054694 | 0 | 0 | 16 | K | 2 |  |  |  | ROZPOCET | 0 | 0 | 0 | 0 | 0 | 1 | 0 | 16 | 977645528
| VV |  | "S1 a S2" 16,43*15,771+2,284*4,15+9,5*10,271-1,48*1,48-2,651*0,53-0,542*0,43 |  | 362.342 | [12 empty] | VV | 2 | 2 | True | 0 | ROZPOCET
| VV |  | "Vytažení na šachtu" (2,651+1,16)*2*0,3 |  | 2.287 | [12 empty] | VV | 2 | 2 | True | 0 | ROZPOCET
234 | K | 712363612 | Provedení povlak krytiny mechanicky kotvenou do trapézu nebo OSB desek TI tl přes 240 mm, budova v do 18 m | m2 | 40.907 |  | 0 |  |  | základní |  | 0 | 0.00036 | 0.014727 | 0 | 0 | 16 | K | 2 |  |  |  | ROZPOCET | 0 | 0 | 0 | 0 | 0 | 1 | 0 | 16 | 498510721
| VV |  | "S3" 10,05*2,734-2,73*0,1 |  | 27.204 | [12 empty] | VV | 2 | 2 | True | 0 | ROZPOCET
| VV |  | "Atika" (10,05+7,17)*(0,427+0,25) |  | 11.658 | [12 empty] | VV | 2 | 2 | True | 0 | ROZPOCET
| VV |  | "Vytažení na stěny" (2,207+2,73+1,88)*0,3 |  | 2.045 | [12 empty] | VV | 2 | 2 | True | 0 | ROZPOCET
235 | M | 28322011 | fólie hydroizolační střešní mPVC mechanicky kotvená tl 1,8mm šedá | m2 | 486.643 |  | 0 |  |  | základní |  | 0 | 0.0022 | 1.0706 | 0 | 0 | 32 | M | 2 |  |  |  | ROZPOCET | 0 | 0 | 0 | 0 | 0 | 1 | 0 | 16 | 940709526
| VV |  | 364,629+40,907 |  | 405.536 | [12 empty] | VV | 2 | 2 | True | 1 | ROZPOCET
| VV |  | 405,536*1,2 'Přepočtené koeficientem množství |  | 486.643 | [12 empty] | VV | 2 | 2 | False | 1 | ROZPOCET
236 | K | 712391171 | Provedení povlakové krytiny střech do 10° podkladní textilní vrstvy | m2 | 405.536 |  | 0 |  |  | základní |  | 0 | 0 | 0 | 0 | 0 | 16 | K | 2 |  |  |  | ROZPOCET | 0 | 0 | 0 | 0 | 0 | 1 | 0 | 16 | 1974880987
| VV |  | "S1 a S2" 16,43*15,771+2,284*4,15+9,5*10,271-1,48*1,48-2,651*0,53-0,542*0,43 |  | 362.342 | [12 empty] | VV | 2 | 2 | True | 0 | ROZPOCET
| VV |  | "Vytažení na šachtu" (2,651+1,16)*2*0,3 |  | 2.287 | [12 empty] | VV | 2 | 2 | True | 0 | ROZPOCET
| VV |  | "S3" 10,05*2,734-2,73*0,1 |  | 27.204 | [12 empty] | VV | 2 | 2 | True | 0 | ROZPOCET
| VV |  | "Atika" (10,05+7,17)*(0,427+0,25) |  | 11.658 | [12 empty] | VV | 2 | 2 | True | 0 | ROZPOCET
| VV |  | "Vytažení na stěny" (2,207+2,73+1,88)*0,3 |  | 2.045 | [12 empty] | VV | 2 | 2 | True | 0 | ROZPOCET
237 | M | 69311199 | geotextilie netkaná separační, ochranná, filtrační, drenážní PES(70%)+PP(30%) 300g/m2 | m2 | 486.643 |  | 0 |  |  | základní |  | 0 | 0.0003 | 0.14599 | 0 | 0 | 32 | M | 2 |  |  |  | ROZPOCET | 0 | 0 | 0 | 0 | 0 | 1 | 0 | 16 | 817192912
| VV |  | 405,536 |  | 405.536 | [12 empty] | VV | 2 | 2 | True | 1 | ROZPOCET
| VV |  | 405,536*1,2 'Přepočtené koeficientem množství |  | 486.643 | [12 empty] | VV | 2 | 2 | False | 1 | ROZPOCET
238 | K | 998712102 | Přesun hmot tonážní tonážní pro krytiny povlakové v objektech v přes 6 do 12 m | t | 3.863 |  | 0 |  |  | základní |  | 0 | 0 | 0 | 0 | 0 | 16 | K | 2 |  |  |  | ROZPOCET | 0 | 0 | 0 | 0 | 0 | 1 | 0 | 16 | 1341081044
| D | 713 | Izolace tepelné |  |  |  | 0 |  |  |  |  | 0 |  | 6.7759 |  | 0 | 2 | D | 1 |  |  |  | ROZPOCET | [6 empty] | 0
239 | K | 713111126 | Montáž izolace tepelné spodem stropů lepením bodově rohoží, pásů, dílců, desek | m2 | 4.654 |  | 0 |  |  | základní |  | 0 | 0.003 | 0.013962 | 0 | 0 | 16 | K | 2 |  |  |  | ROZPOCET | 0 | 0 | 0 | 0 | 0 | 1 | 0 | 16 | 1469108162
| VV |  | "P1b" 2,75*3*0,44 |  | 3.63 | [12 empty] | VV | 2 | 2 | True | 0 | ROZPOCET
| VV |  | "P2" 1,38*0,38+2*0,25 |  | 1.024 | [12 empty] | VV | 2 | 2 | True | 0 | ROZPOCET
240 | M | 28375948 | deska EPS 100 fasádní λ=0,037 tl 80mm | m2 | 3.812 |  | 0 |  |  | základní |  | 0 | 0.00184 | 0.0070141 | 0 | 0 | 32 | M | 2 |  |  |  | ROZPOCET | 0 | 0 | 0 | 0 | 0 | 1 | 0 | 16 | 961194842
| VV |  | "P1b" 2,75*3*0,44 |  | 3.63 | [12 empty] | VV | 2 | 2 | True | 1 | ROZPOCET
| VV |  | 3,63*1,05 'Přepočtené koeficientem množství |  | 3.812 | [12 empty] | VV | 2 | 2 | False | 1 | ROZPOCET
241 | M | 28376076 | deska EPS grafitová fasádní λ=0,030-0,031 tl 100mm | m2 | 1.075 |  | 0 |  |  | základní |  | 0 | 0.0015 | 0.0016125 | 0 | 0 | 32 | M | 2 |  |  |  | ROZPOCET | 0 | 0 | 0 | 0 | 0 | 1 | 0 | 16 | 1032198585
| VV |  | "P2" 1,38*0,38+2*0,25 |  | 1.024 | [12 empty] | VV | 2 | 2 | True | 1 | ROZPOCET
| VV |  | 1,024*1,05 'Přepočtené koeficientem množství |  | 1.075 | [12 empty] | VV | 2 | 2 | False | 1 | ROZPOCET
242 | K | 713121111 | Montáž izolace tepelné podlah volně kladenými rohožemi, pásy, dílci, deskami 1 vrstva | m2 | 709.65 |  | 0 |  |  | základní |  | 0 | 0 | 0 | 0 | 0 | 16 | K | 2 |  |  |  | ROZPOCET | 0 | 0 | 0 | 0 | 0 | 1 | 0 | 16 | -961553913
| VV |  | "P1.1" 19,74+19,77+20,25 |  | 59.76 | [12 empty] | VV | 2 | 2 | True | 0 | ROZPOCET
| VV |  | "P1.2" 20,54+10,55+23,85+6,26+5,73+13,16+45,06+34,03+16,01 |  | 175.19 | [12 empty] | VV | 2 | 2 | True | 0 | ROZPOCET
| VV |  | "P2.1" 20,48+24,14+21,95+17,03+13,84+40,58+46,36+41,01+3,03+2,13+4,73+2,08 |  | 237.36 | [12 empty] | VV | 2 | 2 | True | 0 | ROZPOCET
| VV |  | "P3.1" 27,64+46,78+10,06+13,84+40,58+46,36+16,54+23,57+3,03+2,13+4,73+2,08 |  | 237.34 | [12 empty] | VV | 2 | 2 | True | 0 | ROZPOCET
243 | M | 28376382 | deska XPS hrana polodrážková a hladký povrch 500kPa tl 100mm | m2 | 60.955 |  | 0 |  |  | základní |  | 0 | 0.003 | 0.18286 | 0 | 0 | 32 | M | 2 |  |  |  | ROZPOCET | 0 | 0 | 0 | 0 | 0 | 1 | 0 | 16 | 1187153370
| VV |  | "P1.1" 19,74+19,77+20,25 |  | 59.76 | [12 empty] | VV | 2 | 2 | True | 0 | ROZPOCET
| VV |  | 59,76*1,02 'Přepočtené koeficientem množství |  | 60.955 | [12 empty] | VV | 2 | 2 | False | 1 | ROZPOCET
244 | M | 28375926 | deska EPS 200 pro konstrukce s velmi vysokým zatížením λ=0,034 tl 100mm | m2 | 242.087 |  | 0 |  |  | základní |  | 0 | 0.0035 | 0.8473 | 0 | 0 | 32 | M | 2 |  |  |  | ROZPOCET | 0 | 0 | 0 | 0 | 0 | 1 | 0 | 16 | -266612478
| VV |  | "P3.1" 27,64+46,78+10,06+13,84+40,58+46,36+16,54+23,57+3,03+2,13+4,73+2,08 |  | 237.34 | [12 empty] | VV | 2 | 2 | True | 0 | ROZPOCET
| VV |  | 237,34*1,02 'Přepočtené koeficientem množství |  | 242.087 | [12 empty] | VV | 2 | 2 | False | 1 | ROZPOCET
245 | M | 28375927 | deska EPS 200 pro konstrukce s velmi vysokým zatížením λ=0,034 tl 120mm | m2 | 178.694 |  | 0 |  |  | základní |  | 0 | 0.0042 | 0.75051 | 0 | 0 | 32 | M | 2 |  |  |  | ROZPOCET | 0 | 0 | 0 | 0 | 0 | 1 | 0 | 16 | -262582722
| VV |  | "P1.2" 20,54+10,55+23,85+6,26+5,73+13,16+45,06+34,03+16,01 |  | 175.19 | [12 empty] | VV | 2 | 2 | True | 0 | ROZPOCET
| VV |  | 175,19*1,02 'Přepočtené koeficientem množství |  | 178.694 | [12 empty] | VV | 2 | 2 | False | 1 | ROZPOCET
246 | M | 28375960 | deska EPS 200 pro konstrukce s velmi vysokým zatížením λ=0,034 tl 140mm | m2 | 242.107 |  | 0 |  |  | základní |  | 0 | 0.0049 | 1.1863 | 0 | 0 | 32 | M | 2 |  |  |  | ROZPOCET | 0 | 0 | 0 | 0 | 0 | 1 | 0 | 16 | 826590550
| VV |  | "P2.1" 20,48+24,14+21,95+17,03+13,84+40,58+46,36+41,01+3,03+2,13+4,73+2,08 |  | 237.36 | [12 empty] | VV | 2 | 2 | True | 0 | ROZPOCET
| VV |  | 237,36*1,02 'Přepočtené koeficientem množství |  | 242.107 | [12 empty] | VV | 2 | 2 | False | 1 | ROZPOCET
247 | K | 713121121 | Montáž izolace tepelné podlah volně kladenými rohožemi, pásy, dílci, deskami 2 vrstvy | m2 | 22.81 |  | 0 |  |  | základní |  | 0 | 0 | 0 | 0 | 0 | 16 | K | 2 |  |  |  | ROZPOCET | 0 | 0 | 0 | 0 | 0 | 1 | 0 | 16 | 1876496758
| VV |  | "P2.2" 22,81 |  | 22.81 | [12 empty] | VV | 2 | 2 | True | 0 | ROZPOCET
248 | M | 63148154 | deska tepelně izolační minerální univerzální λ=0,035 tl 100mm | m2 | 23.951 |  | 0 |  |  | základní |  | 0 | 0.005 | 0.11976 | 0 | 0 | 32 | M | 2 |  |  |  | ROZPOCET | 0 | 0 | 0 | 0 | 0 | 1 | 0 | 16 | -187435838
| VV |  | 22,81 |  | 22.81 | [12 empty] | VV | 2 | 2 | True | 1 | ROZPOCET
| VV |  | 22,81*1,05 'Přepočtené koeficientem množství |  | 23.951 | [12 empty] | VV | 2 | 2 | False | 1 | ROZPOCET
249 | M | 63153714 | deska tepelně izolační minerální univerzální λ=0,035 tl 180mm | m2 | 23.951 |  | 0 |  |  | základní |  | 0 | 0.00547 | 0.13101 | 0 | 0 | 32 | M | 2 |  |  |  | ROZPOCET | 0 | 0 | 0 | 0 | 0 | 1 | 0 | 16 | 2125052075
| VV |  | 22,81 |  | 22.81 | [12 empty] | VV | 2 | 2 | True | 1 | ROZPOCET
| VV |  | 22,81*1,05 'Přepočtené koeficientem množství |  | 23.951 | [12 empty] | VV | 2 | 2 | False | 1 | ROZPOCET
250 | K | 713123211 | Montáž tepelné izolace z XPS tepelně izolačního systému základové desky svisle 1 vrstva do 100 mm | m2 | 20.301 |  | 0 |  |  | základní |  | 0 | 5e-05 | 0.001015 | 0 | 0 | 16 | K | 2 |  |  |  | ROZPOCET | 0 | 0 | 0 | 0 | 0 | 1 | 0 | 16 | 735366415
| VV |  | "ST5" (2,82*2+3,71)*1,86-1,38*0,5 |  | 16.701 | [12 empty] | VV | 2 | 2 | True | 0 | ROZPOCET
| VV |  | "U patek" 0,8*2,25*2 |  | 3.6 | [12 empty] | VV | 2 | 2 | True | 0 | ROZPOCET
251 | M | 28376454 | deska XPS hrana polodrážková a hladký povrch 500kPa tl 60mm | m2 | 21.925 |  | 0 |  |  | základní |  | 0 | 0.0018 | 0.039465 | 0 | 0 | 32 | M | 2 |  |  |  | ROZPOCET | 0 | 0 | 0 | 0 | 0 | 1 | 0 | 16 | -1923499641
| VV |  | 20,301 |  | 20.301 | [12 empty] | VV | 2 | 2 | True | 1 | ROZPOCET
| VV |  | 20,301*1,08 'Přepočtené koeficientem množství |  | 21.925 | [12 empty] | VV | 2 | 2 | False | 1 | ROZPOCET
252 | K | 713131141 | Montáž izolace tepelné stěn a základů lepením celoplošně rohoží, pásů, dílců, desek | m2 | 8.832 |  | 0 |  |  | základní |  | 0 | 0.006 | 0.052992 | 0 | 0 | 16 | K | 2 |  |  |  | ROZPOCET | 0 | 0 | 0 | 0 | 0 | 1 | 0 | 16 | 2010453159
| VV |  | "ST4" (1,48+1,84+1,84+2,2)*2*0,6 |  | 8.832 | [12 empty] | VV | 2 | 2 | True | 0 | ROZPOCET
253 | K | 713132322 | Montáž izolace tepelné do roštu jednosměrného vodorovného výšky přes 6 do 12 m | m2 | 31.771 |  | 0 |  |  | základní |  | 0 | 0.00024 | 0.007625 | 0 | 0 | 16 | K | 2 |  |  |  | ROZPOCET | 0 | 0 | 0 | 0 | 0 | 1 | 0 | 16 | -1692966576
| VV |  | "ST7" (7,17+10,05)*(0,345+0,75*2) |  | 31.771 | [12 empty] | VV | 2 | 2 | True | 0 | ROZPOCET
254 | M | 63148161 | deska tepelně izolační minerální provětrávaných fasád λ=0,034-0,035 tl 100mm | m2 | 33.36 |  | 0 |  |  | základní |  | 0 | 0.005 | 0.1668 | 0 | 0 | 32 | M | 2 |  |  |  | ROZPOCET | 0 | 0 | 0 | 0 | 0 | 1 | 0 | 16 | 1231677707
| VV |  | 31,771 |  | 31.771 | [12 empty] | VV | 2 | 2 | True | 1 | ROZPOCET
| VV |  | 31,771*1,05 'Přepočtené koeficientem množství |  | 33.36 | [12 empty] | VV | 2 | 2 | False | 1 | ROZPOCET
255 | M | 63148163 | deska tepelně izolační minerální provětrávaných fasád λ=0,034-0,035 tl 140mm | m2 | 33.36 |  | 0 |  |  | základní |  | 0 | 0.007 | 0.23352 | 0 | 0 | 32 | M | 2 |  |  |  | ROZPOCET | 0 | 0 | 0 | 0 | 0 | 1 | 0 | 16 | 1892121144
| VV |  | 31,771 |  | 31.771 | [12 empty] | VV | 2 | 2 | True | 1 | ROZPOCET
| VV |  | 31,771*1,05 'Přepočtené koeficientem množství |  | 33.36 | [12 empty] | VV | 2 | 2 | False | 1 | ROZPOCET
256 | K | 713141136 | Montáž izolace tepelné střech plochých lepené za studena nízkoexpanzní (PUR) pěnou 1 vrstva desek | m2 | 22.852 |  | 0 |  |  | základní |  | 0 | 0.00012 | 0.0027422 | 0 | 0 | 16 | K | 2 |  |  |  | ROZPOCET | 0 | 0 | 0 | 0 | 0 | 1 | 0 | 16 | 1112107430
| VV |  | "S3" 10,005*1,88+2,73*0,327 |  | 19.702 | [12 empty] | VV | 2 | 2 | True | 0 | ROZPOCET
| VV |  | "S1 - u výlezu" 2,2*2,2-1,3*1,3 |  | 3.15 | [12 empty] | VV | 2 | 2 | True | 0 | ROZPOCET
257 | M | 28375926 | deska EPS 200 pro konstrukce s velmi vysokým zatížením λ=0,034 tl 100mm | m2 | 20.687 |  | 0 |  |  | základní |  | 0 | 0.0035 | 0.072405 | 0 | 0 | 32 | M | 2 |  |  |  | ROZPOCET | 0 | 0 | 0 | 0 | 0 | 1 | 0 | 16 | 1532833053
| VV |  | 19,702 |  | 19.702 | [12 empty] | VV | 2 | 2 | True | 1 | ROZPOCET
| VV |  | 19,702*1,05 'Přepočtené koeficientem množství |  | 20.687 | [12 empty] | VV | 2 | 2 | False | 1 | ROZPOCET
258 | M | 63151497 | deska tepelně izolační minerální plochých střech vrchní vrstva 70kPa λ=0,038-0,039 tl 50mm | m2 | 1.575 |  | 0 |  |  | základní |  | 0 | 0.01 | 0.01575 | 0 | 0 | 32 | M | 2 |  |  |  | ROZPOCET | 0 | 0 | 0 | 0 | 0 | 1 | 0 | 16 | -861907952
| VV |  | "S1 - u výlezu" (2,2*2,2-1,3*1,3)/2 |  | 1.575 | [12 empty] | VV | 2 | 2 | True | 0 | ROZPOCET
259 | M | 63151502 | deska tepelně izolační minerální plochých střech vrchní vrstva 70kPa λ=0,038-0,039 tl 100mm | m2 | 1.575 |  | 0 |  |  | základní |  | 0 | 0.02 | 0.0315 | 0 | 0 | 32 | M | 2 |  |  |  | ROZPOCET | 0 | 0 | 0 | 0 | 0 | 1 | 0 | 16 | 404074849
| VV |  | "S1 - u výlezu" (2,2*2,2-1,3*1,3)/2 |  | 1.575 | [12 empty] | VV | 2 | 2 | True | 0 | ROZPOCET
260 | K | 713141152 | Montáž izolace tepelné střech plochých kladené volně 2 vrstvy rohoží, pásů, dílců, desek | m2 | 250.429 |  | 0 |  |  | základní |  | 0 | 0 | 0 | 0 | 0 | 16 | K | 2 |  |  |  | ROZPOCET | 0 | 0 | 0 | 0 | 0 | 1 | 0 | 16 | 383371255
| VV |  | "S1" 13,87*13,12+9,5*7,62-1,48*1,48-2,65*0,53-0,63*0,54 |  | 250.429 | [12 empty] | VV | 2 | 2 | True | 0 | ROZPOCET
261 | M | 63152106 | pás tepelně izolační univerzální λ=0,032-0,033 tl 180mm | m2 | 519.884 |  | 0 |  |  | základní |  | 0 | 0.0054 | 2.8074 | 0 | 0 | 32 | M | 2 |  |  |  | ROZPOCET | 0 | 0 | 0 | 0 | 0 | 1 | 0 | 16 | -1772686279
| VV |  | "S1" 250,429 |  | 250.429 | [12 empty] | VV | 2 | 2 | True | 0 | ROZPOCET
| VV |  | "ST4" (1,48+1,84+1,84+2,2)*0,6 |  | 4.416 | [12 empty] | VV | 2 | 2 | True | 0 | ROZPOCET
| VV |  | 254,845*2,04 'Přepočtené koeficientem množství |  | 519.884 | [12 empty] | VV | 2 | 2 | False | 1 | ROZPOCET
262 | K | 713141212 | Montáž izolace tepelné střech plochých lepené nízkoexpanzní (PUR) pěnou atikový klín | m | 24.037 |  | 0 |  |  | základní |  | 0 | 3e-05 | 0.00072111 | 0 | 0 | 16 | K | 2 |  |  |  | ROZPOCET | 0 | 0 | 0 | 0 | 0 | 1 | 0 | 16 | 1601949369
| VV |  | "Atika" 10,05+7,17 |  | 17.22 | [12 empty] | VV | 2 | 2 | True | 0 | ROZPOCET
| VV |  | "Vytažení na stěny" 2,207+2,73+1,88 |  | 6.817 | [12 empty] | VV | 2 | 2 | True | 0 | ROZPOCET
263 | M | 63152005 | klín atikový přechodný minerální plochých střech tl 50x50mm | m | 25.239 |  | 0 |  |  | základní |  | 0 | 0.00038 | 0.0095908 | 0 | 0 | 32 | M | 2 |  |  |  | ROZPOCET | 0 | 0 | 0 | 0 | 0 | 1 | 0 | 16 | 1019527302
| VV |  | 24,037 |  | 24.037 | [12 empty] | VV | 2 | 2 | True | 1 | ROZPOCET
| VV |  | 24,037*1,05 'Přepočtené koeficientem množství |  | 25.239 | [12 empty] | VV | 2 | 2 | False | 1 | ROZPOCET
264 | K | 713141336 | Montáž izolace tepelné střech plochých lepené za studena nízkoexpanzní (PUR) pěnou, spádová vrstva | m2 | 19.702 |  | 0 |  |  | základní |  | 0 | 0.00012 | 0.0023642 | 0 | 0 | 16 | K | 2 |  |  |  | ROZPOCET | 0 | 0 | 0 | 0 | 0 | 1 | 0 | 16 | 832369044
| VV |  | "S3" 10,005*1,88+2,73*0,327 |  | 19.702 | [12 empty] | VV | 2 | 2 | True | 0 | ROZPOCET
265 | M | 28376143 | klín izolační EPS 200 spád do 5% | m3 | 2.482 |  | 0 |  |  | základní |  | 0 | 0.03 | 0.07446 | 0 | 0 | 32 | M | 2 |  |  |  | ROZPOCET | 0 | 0 | 0 | 0 | 0 | 1 | 0 | 16 | 1328731374
| VV |  | "S3" (10,005*1,88+2,73*0,327)*(0,05+0,19)/2 |  | 2.364 | [12 empty] | VV | 2 | 2 | True | 1 | ROZPOCET
| VV |  | 2,364*1,05 'Přepočtené koeficientem množství |  | 2.482 | [12 empty] | VV | 2 | 2 | False | 1 | ROZPOCET
266 | K | 713141396 | Montáž izolace tepelné stěn v do 1000 mm na atiky a prostupy střechou lepené nízkoexpanzní (PUR) pěnou | m2 | 5.51 |  | 0 |  |  | základní |  | 0 | 0.00019 | 0.0010469 | 0 | 0 | 16 | K | 2 |  |  |  | ROZPOCET | 0 | 0 | 0 | 0 | 0 | 1 | 0 | 16 | 925216208
| VV |  | "Zadní strana atiky" (10,05+7,17)*0,32 |  | 5.51 | [12 empty] | VV | 2 | 2 | True | 0 | ROZPOCET
267 | M | 28375924 | deska EPS 200 pro konstrukce s velmi vysokým zatížením λ=0,034 tl 80mm | m2 | 5.786 |  | 0 |  |  | základní |  | 0 | 0.0028 | 0.016201 | 0 | 0 | 32 | M | 2 |  |  |  | ROZPOCET | 0 | 0 | 0 | 0 | 0 | 1 | 0 | 16 | -1127965254
| VV |  | 5,51 |  | 5.51 | [12 empty] | VV | 2 | 2 | True | 1 | ROZPOCET
| VV |  | 5,51*1,05 'Přepočtené koeficientem množství |  | 5.786 | [12 empty] | VV | 2 | 2 | False | 1 | ROZPOCET
| D | 762 | Konstrukce tesařské |  |  |  | 0 |  |  |  |  | 0 |  | 7.252 |  | 0 | 2 | D | 1 |  |  |  | ROZPOCET | [6 empty] | 0
268 | K | 762332131 | Montáž vázaných kcí krovů pravidelných z hraněného řeziva průřezové pl do 120 cm2 | m | 4.2 |  | 0 |  |  | základní |  | 0 | 0 | 0 | 0 | 0 | 16 | K | 2 |  |  |  | ROZPOCET | 0 | 0 | 0 | 0 | 0 | 1 | 0 | 16 | -610182747
| VV |  | "Hranol 140/60mm" 3 |  | 3 | [12 empty] | VV | 2 | 2 | True | 0 | ROZPOCET
| VV |  | "Lať 60/40mm" 0,6*2 |  | 1.2 | [12 empty] | VV | 2 | 2 | True | 0 | ROZPOCET
269 | M | 60512125 | hranol stavební řezivo průřezu do 120cm2 do dl 6m | m3 | 0.028 |  | 0 |  |  | základní |  | 0 | 0.55 | 0.0154 | 0 | 0 | 32 | M | 2 |  |  |  | ROZPOCET | 0 | 0 | 0 | 0 | 0 | 1 | 0 | 16 | 1837470001
| VV |  | "Hranol 140/60mm" 3*0,14*0,06 |  | 0.025 | [12 empty] | VV | 2 | 2 | True | 1 | ROZPOCET
| VV |  | 0,025*1,1 'Přepočtené koeficientem množství |  | 0.028 | [12 empty] | VV | 2 | 2 | False | 1 | ROZPOCET
270 | M | 60514114 | řezivo jehličnaté lať impregnovaná dl 4 m | m3 | 0.003 |  | 0 |  |  | základní |  | 0 | 0.55 | 0.00165 | 0 | 0 | 32 | M | 2 |  |  |  | ROZPOCET | 0 | 0 | 0 | 0 | 0 | 1 | 0 | 16 | 2046848717
| VV |  | "Lať 60/40mm" 0,6*2*0,06*0,04 |  | 0.003 | [12 empty] | VV | 2 | 2 | True | 1 | ROZPOCET
| VV |  | 0,003*1,1 'Přepočtené koeficientem množství |  | 0.003 | [12 empty] | VV | 2 | 2 | False | 1 | ROZPOCET
271 | K | 762332642 | Montáž vázaných kcí krovů pravidelných z lepených hranolů pl přes 120 do 224 cm2 s ocelovými spojkami | m | 133.14 |  | 0 |  |  | základní |  | 0 | 0 | 0 | 0 | 0 | 16 | K | 2 |  |  |  | ROZPOCET | 0 | 0 | 0 | 0 | 0 | 1 | 0 | 16 | -1800042420
| VV |  | "Přesahy střechy - předpoklad 80/140mm" 1,8*(19+6+10)+3,1*6+1,5*12+0,92*12+2,25*10 |  | 133.14 | [12 empty] | VV | 2 | 2 | True | 0 | ROZPOCET
272 | M | 61223269 | hranol konstrukční KVH lepený průřezu 80x80-280mm pohledový | m3 | 1.64 |  | 0 |  |  | základní |  | 0 | 0.44 | 0.7216 | 0 | 0 | 32 | M | 2 |  |  |  | ROZPOCET | 0 | 0 | 0 | 0 | 0 | 1 | 0 | 16 | -299302841
| VV |  | "Hrahol 80/140mm" 133,14*0,08*0,14 |  | 1.491 | [12 empty] | VV | 2 | 2 | True | 1 | ROZPOCET
| VV |  | 1,491*1,1 'Přepočtené koeficientem množství |  | 1.64 | [12 empty] | VV | 2 | 2 | False | 1 | ROZPOCET
273 | K | 762341047 | Bednění střech rovných sklon do 60° z desek OSB tl 25 mm na pero a drážku šroubovaných na rošt | m2 | 293.756 |  | 0 |  |  | základní |  | 0 | 0.01625 | 4.7735 | 0 | 0 | 16 | K | 2 |  |  |  | ROZPOCET | 0 | 0 | 0 | 0 | 0 | 1 | 0 | 16 | 130536093
| VV |  | "S1" 16,43*15,771+2,284*4,15+9,5*10,271-72,415 |  | 293.756 | [12 empty] | VV | 2 | 2 | True | 0 | ROZPOCET
274 | K | 762341260 | Montáž bednění střech rovných a šikmých sklonu do 60° z palubek | m2 | 72.415 |  | 0 |  |  | základní |  | 0 | 0 | 0 | 0 | 0 | 16 | K | 2 |  |  |  | ROZPOCET | 0 | 0 | 0 | 0 | 0 | 1 | 0 | 16 | -1405085749
| VV |  | "S2" (16,43+6,5+11,675+10,005)*1+4,25*0,5+(0,2+0,3)*1,784+13,771*2*0,9 |  | 72.415 | [12 empty] | VV | 2 | 2 | True | 0 | ROZPOCET
275 | M | 61189995 | palubky podlahové smrk tl 24mm A/B | m2 | 79.657 |  | 0 |  |  | základní |  | 0 | 0.01023 | 0.81489 | 0 | 0 | 32 | M | 2 |  |  |  | ROZPOCET | 0 | 0 | 0 | 0 | 0 | 1 | 0 | 16 | -1274863199
| VV |  | 72,415 |  | 72.415 | [12 empty] | VV | 2 | 2 | True | 1 | ROZPOCET
| VV |  | 72,415*1,1 'Přepočtené koeficientem množství |  | 79.657 | [12 empty] | VV | 2 | 2 | False | 1 | ROZPOCET
276 | K | 762361314-R | Konstrukční a vyrovnávací vrstva pod klempířské prvky (atiky) z vodovzdorné foliované překližky tl. 21 mm | m2 | 6.767 |  | 0 |  |  | základní |  | 0 | 0.01579 | 0.10685 | 0 | 0 | 16 | K | 2 |  |  |  | ROZPOCET | 0 | 0 | 0 | 0 | 0 | 1 | 0 | 16 | 1973289430
| VV |  | "Atika" (10,05+7,17)*0,393 |  | 6.767 | [12 empty] | VV | 2 | 2 | True | 0 | ROZPOCET
277 | K | 762395000 | Spojovací prostředky krovů, bednění, laťování, nadstřešních konstrukcí | m3 | 1.519 |  | 0 |  |  | základní |  | 0 | 0.02337 | 0.035499 | 0 | 0 | 16 | K | 2 |  |  |  | ROZPOCET | 0 | 0 | 0 | 0 | 0 | 1 | 0 | 16 | -1786471063
| VV |  | "Hranol 140/60mm" 3*0,14*0,06 |  | 0.025 | [12 empty] | VV | 2 | 2 | True | 0 | ROZPOCET
| VV |  | "Lať 60/40mm" 0,6*2*0,06*0,04 |  | 0.003 | [12 empty] | VV | 2 | 2 | True | 0 | ROZPOCET
| VV |  | "Hrahol 80/140mm" 133,14*0,08*0,14 |  | 1.491 | [12 empty] | VV | 2 | 2 | True | 0 | ROZPOCET
278 | K | 762420011 | Obložení stropu z cementotřískových desek tl 12 mm na sraz šroubovaných | m2 | 26.432 |  | 0 |  |  | základní |  | 0 | 0.01874 | 0.49534 | 0 | 0 | 16 | K | 2 |  |  |  | ROZPOCET | 0 | 0 | 0 | 0 | 0 | 1 | 0 | 16 | -565023025
| VV |  | "P2.2" 10,05*2,63 |  | 26.432 | [12 empty] | VV | 2 | 2 | True | 0 | ROZPOCET
279 | K | 762430013 | Obložení stěn z cementotřískových desek tl 14 mm na sraz šroubovaných | m2 | 8.61 |  | 0 |  |  | základní |  | 0 | 0.02194 | 0.1889 | 0 | 0 | 16 | K | 2 |  |  |  | ROZPOCET | 0 | 0 | 0 | 0 | 0 | 1 | 0 | 16 | -507718672
| VV |  | "ST7" (10,05+7,17)*0,5 |  | 8.61 | [12 empty] | VV | 2 | 2 | True | 0 | ROZPOCET
280 | K | 762439001 | Montáž obložení stěn podkladový rošt | m | 62.26 |  | 0 |  |  | základní |  | 0 | 1e-05 | 0.0006226 | 0 | 0 | 16 | K | 2 |  |  |  | ROZPOCET | 0 | 0 | 0 | 0 | 0 | 1 | 0 | 16 | 1001653625
| VV |  | "Větrací štěrbina u střechy" (14,63+9,5)*2+0,14*100 |  | 62.26 | [12 empty] | VV | 2 | 2 | True | 0 | ROZPOCET
281 | M | 60514114 | řezivo jehličnaté lať impregnovaná dl 4 m | m3 | 0.164 |  | 0 |  |  | základní |  | 0 | 0.55 | 0.0902 | 0 | 0 | 32 | M | 2 |  |  |  | ROZPOCET | 0 | 0 | 0 | 0 | 0 | 1 | 0 | 16 | -1113064833
| VV |  | "Lať 60/40mm" 62,26*0,06*0,04 |  | 0.149 | [12 empty] | VV | 2 | 2 | True | 1 | ROZPOCET
| VV |  | 0,149*1,1 'Přepočtené koeficientem množství |  | 0.164 | [12 empty] | VV | 2 | 2 | False | 1 | ROZPOCET
282 | K | 762495000 | Spojovací prostředky pro montáž olištování, obložení stropů, střešních podhledů a stěn | m2 | 41.798 |  | 0 |  |  | základní |  | 0 | 0.00018 | 0.0075236 | 0 | 0 | 16 | K | 2 |  |  |  | ROZPOCET | 0 | 0 | 0 | 0 | 0 | 1 | 0 | 16 | -1066986346
| VV |  | 26,432+8,61 |  | 35.042 | [12 empty] | VV | 2 | 2 | True | 0 | ROZPOCET
| VV |  | "Větrací štěrbina u střechy" (14,63+9,5)*2*0,14 |  | 6.756 | [12 empty] | VV | 2 | 2 | True | 0 | ROZPOCET
283 | K | 998762102 | Přesun hmot tonážní pro kce tesařské v objektech v přes 6 do 12 m | t | 7.252 |  | 0 |  |  | základní |  | 0 | 0 | 0 | 0 | 0 | 16 | K | 2 |  |  |  | ROZPOCET | 0 | 0 | 0 | 0 | 0 | 1 | 0 | 16 | 1187225005
| D | 763 | Konstrukce suché výstavby |  |  |  | 0 |  |  |  |  | 0 |  | 1.9936 |  | 0 | 2 | D | 1 |  |  |  | ROZPOCET | [6 empty] | 0
284 | K | 763121211 | SDK stěna předsazená deska 1xA tl 12,5 mm lepené celoplošně bez nosné kce | m2 | 6.144 |  | 0 |  |  | základní |  | 0 | 0.01088 | 0.066847 | 0 | 0 | 16 | K | 2 |  |  |  | ROZPOCET | 0 | 0 | 0 | 0 | 0 | 1 | 0 | 16 | -831377473
| VV |  | "ST4" 1,2*4*1,28 |  | 6.144 | [12 empty] | VV | 2 | 2 | True | 0 | ROZPOCET
285 | K | 763131451 | SDK podhled deska 1xH2 12,5 bez izolace dvouvrstvá spodní kce profil CD+UD | m2 | 23.94 |  | 0 |  |  | základní |  | 0 | 0.01259 | 0.3014 | 0 | 0 | 16 | K | 2 |  |  |  | ROZPOCET | 0 | 0 | 0 | 0 | 0 | 1 | 0 | 16 | 1006981379
| VV |  | "2.NP" 3,03+2,13+4,73+2,08 |  | 11.97 | [12 empty] | VV | 2 | 2 | True | 0 | ROZPOCET
| VV |  | "3.NP" 3,03+2,13+4,73+2,08 |  | 11.97 | [12 empty] | VV | 2 | 2 | True | 0 | ROZPOCET
286 | K | 763131531 | SDK podhled deska 1xDF 12,5 bez izolace jednovrstvá spodní kce profil CD+UD EI 15 | m2 | 49.242 |  | 0 |  |  | základní |  | 0 | 0.01379 | 0.67905 | 0 | 0 | 16 | K | 2 |  |  |  | ROZPOCET | 0 | 0 | 0 | 0 | 0 | 1 | 0 | 16 | -1791278199
| VV |  | "P2.2" 10,05*2,63 |  | 26.432 | [12 empty] | VV | 2 | 2 | True | 0 | ROZPOCET
| VV |  | "P3.2" 22,81 |  | 22.81 | [12 empty] | VV | 2 | 2 | True | 0 | ROZPOCET
287 | K | 763131541 | SDK podhled desky 2xDF 12,5 bez izolace jednovrstvá spodní kce profil CD+UD EI 45 | m2 | 22.81 |  | 0 |  |  | základní |  | 0 | 0.02505 | 0.57139 | 0 | 0 | 16 | K | 2 |  |  |  | ROZPOCET | 0 | 0 | 0 | 0 | 0 | 1 | 0 | 16 | -1023536944
| VV |  | "S3" 22,81 |  | 22.81 | [12 empty] | VV | 2 | 2 | True | 0 | ROZPOCET
288 | K | 763131613 | Montáž zavěšené jednovrstvé nosné konstrukce z profilů CD, UD SDK podhled | m2 | 72.052 |  | 0 |  |  | základní |  | 0 | 0.00034 | 0.024498 | 0 | 0 | 16 | K | 2 |  |  |  | ROZPOCET | 0 | 0 | 0 | 0 | 0 | 1 | 0 | 16 | 1922267141
| VV |  | "P2.2" 10,05*2,63 |  | 26.432 | [12 empty] | VV | 2 | 2 | True | 0 | ROZPOCET
| VV |  | "P3.2" 22,81 |  | 22.81 | [12 empty] | VV | 2 | 2 | True | 0 | ROZPOCET
| VV |  | "S3" 22,81 |  | 22.81 | [12 empty] | VV | 2 | 2 | True | 0 | ROZPOCET
289 | M | 59030618 | profil výztužný UA 75 | m | 49.181 |  | 0 |  |  | základní |  | 0 | 0.00219 | 0.10771 | 0 | 0 | 32 | M | 2 |  |  |  | ROZPOCET | 0 | 0 | 0 | 0 | 0 | 1 | 0 | 16 | -2065490871
| VV |  | "P2.2" 17*2,63 |  | 44.71 | [12 empty] | VV | 2 | 2 | True | 0 | ROZPOCET
| VV |  | "P3.2" 17*2,63 |  | 44.71 | [12 empty] | VV | 2 | 2 | True | 0 | ROZPOCET
| VV |  | "S3" 17*2,63 |  | 44.71 | [12 empty] | VV | 2 | 2 | True | 1 | ROZPOCET
| VV |  | 44,71*1,1 'Přepočtené koeficientem množství |  | 49.181 | [12 empty] | VV | 2 | 2 | False | 1 | ROZPOCET
290 | K | 763131751 | Montáž parotěsné zábrany do SDK podhledu | m2 | 45.62 |  | 0 |  |  | základní |  | 0 | 0 | 0 | 0 | 0 | 16 | K | 2 |  |  |  | ROZPOCET | 0 | 0 | 0 | 0 | 0 | 1 | 0 | 16 | -455948675
| VV |  | "P3.2" 22,81 |  | 22.81 | [12 empty] | VV | 2 | 2 | True | 0 | ROZPOCET
| VV |  | "S3" 22,81 |  | 22.81 | [12 empty] | VV | 2 | 2 | True | 0 | ROZPOCET
291 | M | 28329276 | fólie PE vyztužená pro parotěsnou vrstvu (reakce na oheň - třída E) 140g/m2 | m2 | 54.744 |  | 0 |  |  | základní |  | 0 | 0.00014 | 0.0076642 | 0 | 0 | 32 | M | 2 |  |  |  | ROZPOCET | 0 | 0 | 0 | 0 | 0 | 1 | 0 | 16 | -468222963
| VV |  | 45,62 |  | 45.62 | [12 empty] | VV | 2 | 2 | True | 1 | ROZPOCET
| VV |  | 45,62*1,2 'Přepočtené koeficientem množství |  | 54.744 | [12 empty] | VV | 2 | 2 | False | 1 | ROZPOCET
292 | K | 763131752 | Montáž jedné vrstvy tepelné izolace do SDK podhledu | m2 | 45.62 |  | 0 |  |  | základní |  | 0 | 0 | 0 | 0 | 0 | 16 | K | 2 |  |  |  | ROZPOCET | 0 | 0 | 0 | 0 | 0 | 1 | 0 | 16 | -427999963
| VV |  | "P3.2" 22,81 |  | 22.81 | [12 empty] | VV | 2 | 2 | True | 0 | ROZPOCET
| VV |  | "S3" 22,81 |  | 22.81 | [12 empty] | VV | 2 | 2 | True | 0 | ROZPOCET
293 | M | 63148154 | deska tepelně izolační minerální univerzální λ=0,035 tl 100mm | m2 | 46.532 |  | 0 |  |  | základní |  | 0 | 0.005 | 0.23266 | 0 | 0 | 32 | M | 2 |  |  |  | ROZPOCET | 0 | 0 | 0 | 0 | 0 | 1 | 0 | 16 | 1623760513
| VV |  | 45,62 |  | 45.62 | [12 empty] | VV | 2 | 2 | True | 1 | ROZPOCET
| VV |  | 45,62*1,02 'Přepočtené koeficientem množství |  | 46.532 | [12 empty] | VV | 2 | 2 | False | 1 | ROZPOCET
294 | K | 763131761 | Příplatek k SDK podhledu za plochu do 3 m2 jednotlivě | m2 | 8.42 |  | 0 |  |  | základní |  | 0 | 0 | 0 | 0 | 0 | 16 | K | 2 |  |  |  | ROZPOCET | 0 | 0 | 0 | 0 | 0 | 1 | 0 | 16 | 1961878355
| VV |  | "2.NP" 2,13+2,08 |  | 4.21 | [12 empty] | VV | 2 | 2 | True | 0 | ROZPOCET
| VV |  | "3.NP" 2,13+2,08 |  | 4.21 | [12 empty] | VV | 2 | 2 | True | 0 | ROZPOCET
295 | K | 763131765 | Příplatek k SDK podhledu za výšku zavěšení přes 0,5 do 1,0 m | m2 | 23.94 |  | 0 |  |  | základní |  | 0 | 0.0001 | 0.002394 | 0 | 0 | 16 | K | 2 |  |  |  | ROZPOCET | 0 | 0 | 0 | 0 | 0 | 1 | 0 | 16 | 1019038743
296 | K | 998763302 | Přesun hmot tonážní pro sádrokartonové konstrukce v objektech v přes 6 do 12 m | t | 1.994 |  | 0 |  |  | základní |  | 0 | 0 | 0 | 0 | 0 | 16 | K | 2 |  |  |  | ROZPOCET | 0 | 0 | 0 | 0 | 0 | 1 | 0 | 16 | -1995941850
| D | 7631 | Dřevostavby |  |  |  | 0 |  |  |  |  | 0 |  | 0 |  | 0 | 2 | D | 1 |  |  |  | ROZPOCET | [6 empty] | 0
297 | K | 763732113 | Montáž střešní konstrukce z příhradových vazníků konstrukční dl do 9 m | m | 58.62 |  | 0 |  |  | základní |  | 0 | 0 | 0 | 0 | 0 | 16 | K | 2 |  |  |  | ROZPOCET | 0 | 0 | 0 | 0 | 0 | 1 | 0 | 16 | 2009710575
| VV |  | "Dělěné vazníky" 7*2+6,8*2+4,95*4 |  | 47.4 | [12 empty] | VV | 2 | 2 | True | 0 | ROZPOCET
| VV |  | "Výměny" 3,3+2,64*3 |  | 11.22 | [12 empty] | VV | 2 | 2 | True | 0 | ROZPOCET
298 | K | 763732114 | Montáž střešní konstrukce z příhradových vazníků konstrukční dl přes 9 do 12,5 m | m | 171.7 |  | 0 |  |  | základní |  | 0 | 0 | 0 | 0 | 0 | 16 | K | 2 |  |  |  | ROZPOCET | 0 | 0 | 0 | 0 | 0 | 1 | 0 | 16 | -1455664249
| VV |  | 10,275*12+12,1*4 |  | 171.7 | [12 empty] | VV | 2 | 2 | True | 0 | ROZPOCET
299 | K | 763732116 | Montáž střešní konstrukce z příhradových vazníků konstrukční dl přes 15 do 20 m | m | 221.994 |  | 0 |  |  | základní |  | 0 | 0 | 0 | 0 | 0 | 16 | K | 2 |  |  |  | ROZPOCET | 0 | 0 | 0 | 0 | 0 | 1 | 0 | 16 | -2025279883
| VV |  | 15,687*13+18,063 |  | 221.994 | [12 empty] | VV | 2 | 2 | True | 0 | ROZPOCET
300 | M | M-763-010 | dodávka příhradových vazníků vč. impregnace a spojovacích a kotevních prvků a zavětrování | m | 452.314 |  | 0 |  |  | základní |  | 0 | 0 | 0 | 0 | 0 | 32 | M | 2 |  |  |  | ROZPOCET | 0 | 0 | 0 | 0 | 0 | 1 | 0 | 16 | -1560532780
| VV |  | 58,62+171,7+221,994 |  | 452.314 | [12 empty] | VV | 2 | 2 | True | 0 | ROZPOCET
301 | K | 998763201 | Přesun hmot procentní pro dřevostavby v objektech v přes 6 do 12 m | % |  |  | 0 |  |  | základní |  | 0 | 0 | 0 | 0 | 0 | 16 | K | 2 |  |  |  | ROZPOCET | 0 | 0 | 0 | 0 | 0 | 1 | 0 | 16 | -733005735
| D | 764 | Konstrukce klempířské |  |  |  | 0 |  |  |  |  | 0 |  | 0.47525 |  | 0.010196 | 2 | D | 1 |  |  |  | ROZPOCET | [6 empty] | 0
302 | K | 764002851 | Demontáž oplechování parapetů do suti | m | 2.5 |  | 0 |  |  | základní |  | 0 | 0 | 0 | 0.00167 | 0.004175 | 16 | K | 2 |  |  |  | ROZPOCET | 0 | 0 | 0 | 0 | 0 | 1 | 0 | 16 | -441505185
| VV |  | 1,25*2 |  | 2.5 | [12 empty] | VV | 2 | 2 | True | 0 | ROZPOCET
303 | K | 764002861 | Demontáž oplechování říms a ozdobných prvků do suti | m | 2.7 |  | 0 |  |  | základní |  | 0 | 0 | 0 | 0.00223 | 0.006021 | 16 | K | 2 |  |  |  | ROZPOCET | 0 | 0 | 0 | 0 | 0 | 1 | 0 | 16 | 1753971279
304 | K | 764206105 | Montáž oplechování rovných parapetů rš do 400 mm | m | 53.3 |  | 0 |  |  | základní |  | 0 | 4e-05 | 0.002132 | 0 | 0 | 16 | K | 2 |  |  |  | ROZPOCET | 0 | 0 | 0 | 0 | 0 | 1 | 0 | 16 | -1266368486
| VV |  | "K11" 1,3*41 |  | 53.3 | [12 empty] | VV | 2 | 2 | True | 0 | ROZPOCET
305 | M | M-764-2-010 | hliníkový parapet s povrchovou úpravou šířka 240 mm, délka 1250 mm včetně bočních plastových krytek | ks | 41 |  | 0 |  |  | základní |  | 0 | 0.006 | 0.246 | 0 | 0 | 32 | M | 2 |  |  |  | ROZPOCET | 0 | 0 | 0 | 0 | 0 | 1 | 0 | 16 | -459390029
306 | K | 764212634 | Oplechování štítu závětrnou lištou z Pz s povrchovou úpravou rš 330 mm | m | 17.5 |  | 0 |  |  | základní |  | 0 | 0.00287 | 0.050225 | 0 | 0 | 16 | K | 2 |  |  |  | ROZPOCET | 0 | 0 | 0 | 0 | 0 | 1 | 0 | 16 | -648542928
| VV |  | "K6" 17,5 |  | 17.5 | [12 empty] | VV | 2 | 2 | True | 0 | ROZPOCET
307 | K | 764214611 | Oplechování horních ploch a atik bez rohů z Pz s povrch úpravou mechanicky kotvené rš přes 800 mm | m2 | 3.268 |  | 0 |  |  | základní |  | 0 | 0.00783 | 0.025588 | 0 | 0 | 16 | K | 2 |  |  |  | ROZPOCET | 0 | 0 | 0 | 0 | 0 | 1 | 0 | 16 | -474429431
| VV |  | "K10" 3,8*0,86 |  | 3.268 | [12 empty] | VV | 2 | 2 | True | 0 | ROZPOCET
308 | K | 764311604 | Lemování rovných zdí střech s krytinou prejzovou nebo vlnitou z Pz s povrchovou úpravou rš 330 mm | m | 7 |  | 0 |  |  | základní |  | 0 | 0.00289 | 0.02023 | 0 | 0 | 16 | K | 2 |  |  |  | ROZPOCET | 0 | 0 | 0 | 0 | 0 | 1 | 0 | 16 | -537608539
| VV |  | "K12" 7 |  | 7 | [12 empty] | VV | 2 | 2 | True | 0 | ROZPOCET
309 | K | 764511603 | Žlab podokapní půlkruhový z Pz s povrchovou úpravou rš 400 mm | m | 30 |  | 0 |  |  | základní |  | 0 | 0.00162 | 0.0486 | 0 | 0 | 16 | K | 2 |  |  |  | ROZPOCET | 0 | 0 | 0 | 0 | 0 | 1 | 0 | 16 | 746937462
| VV |  | "K1" 30 |  | 30 | [12 empty] | VV | 2 | 2 | True | 0 | ROZPOCET
310 | K | 764511644 | Kotlík oválný (trychtýřový) pro podokapní žlaby z Pz s povrchovou úpravou 400/100 mm | kus | 1 |  | 0 |  |  | základní |  | 0 | 0.00025 | 0.00025 | 0 | 0 | 16 | K | 2 |  |  |  | ROZPOCET | 0 | 0 | 0 | 0 | 0 | 1 | 0 | 16 | 1149792162
311 | K | 764511645-R | Kotlík oválný (trychtýřový) pro podokapní žlaby z Pz s povrchovou úpravou 400/120 mm | kus | 2 |  | 0 |  |  | základní |  | 0 | 0.00025 | 0.0005 | 0 | 0 | 16 | K | 2 |  |  |  | ROZPOCET | 0 | 0 | 0 | 0 | 0 | 1 | 0 | 16 | -429129805
312 | K | 764518622 | Svody kruhové včetně objímek, kolen, odskoků z Pz s povrchovou úpravou průměru 100 mm | m | 12.5 |  | 0 |  |  | základní |  | 0 | 0.00217 | 0.027125 | 0 | 0 | 16 | K | 2 |  |  |  | ROZPOCET | 0 | 0 | 0 | 0 | 0 | 1 | 0 | 16 | -410148709
| VV |  | "K3" 12,5 |  | 12.5 | [12 empty] | VV | 2 | 2 | True | 0 | ROZPOCET
313 | K | 764518623 | Svody kruhové včetně objímek, kolen, odskoků z Pz s povrchovou úpravou průměru 120 mm | m | 26 |  | 0 |  |  | základní |  | 0 | 0.0021 | 0.0546 | 0 | 0 | 16 | K | 2 |  |  |  | ROZPOCET | 0 | 0 | 0 | 0 | 0 | 1 | 0 | 16 | 1550805661
| VV |  | "K2" 26 |  | 26 | [12 empty] | VV | 2 | 2 | True | 0 | ROZPOCET
314 | K | 998764102 | Přesun hmot tonážní pro konstrukce klempířské v objektech v přes 6 do 12 m | t | 0.475 |  | 0 |  |  | základní |  | 0 | 0 | 0 | 0 | 0 | 16 | K | 2 |  |  |  | ROZPOCET | 0 | 0 | 0 | 0 | 0 | 1 | 0 | 16 | 2057513323
| D | 765 | Krytina skládaná |  |  |  | 0 |  |  |  |  | 0 |  | 0.016891 |  | 0 | 2 | D | 1 |  |  |  | ROZPOCET | [6 empty] | 0
315 | K | 765111201-R | Montáž okapního větracího pásu | m | 96.52 |  | 0 |  |  | základní |  | 0 | 1e-05 | 0.0009652 | 0 | 0 | 16 | K | 2 |  |  |  | ROZPOCET | 0 | 0 | 0 | 0 | 0 | 1 | 0 | 16 | -1527185282
| VV |  | "Větrací štěrbina u střechy" (14,63+9,5)*2*2 |  | 96.52 | [12 empty] | VV | 2 | 2 | True | 0 | ROZPOCET
316 | M | 28355011 | pás plastový okapní ochranný a větrací šířky 80mm | m | 106.172 |  | 0 |  |  | základní |  | 0 | 0.00015 | 0.015926 | 0 | 0 | 32 | M | 2 |  |  |  | ROZPOCET | 0 | 0 | 0 | 0 | 0 | 1 | 0 | 16 | -1603696173
| VV |  | 96,52 |  | 96.52 | [12 empty] | VV | 2 | 2 | True | 1 | ROZPOCET
| VV |  | 96,52*1,1 'Přepočtené koeficientem množství |  | 106.172 | [12 empty] | VV | 2 | 2 | False | 1 | ROZPOCET
317 | K | 998765102 | Přesun hmot tonážní pro krytiny skládané v objektech v přes 6 do 12 m | t | 0.017 |  | 0 |  |  | základní |  | 0 | 0 | 0 | 0 | 0 | 16 | K | 2 |  |  |  | ROZPOCET | 0 | 0 | 0 | 0 | 0 | 1 | 0 | 16 | 989518987
| D | 766 | Konstrukce truhlářské |  |  |  | 0 |  |  |  |  | 0 |  | 1.0072 |  | 0.01 | 2 | D | 1 |  |  |  | ROZPOCET | [6 empty] | 0
318 | K | 766441821 | Demontáž parapetních desek dřevěných nebo plastových šířky do 300 mm délky do 2000 mm | kus | 2 |  | 0 |  |  | základní |  | 0 | 0 | 0 | 0.005 | 0.01 | 16 | K | 2 |  |  |  | ROZPOCET | 0 | 0 | 0 | 0 | 0 | 1 | 0 | 16 | -746105814
319 | K | 766660001 | Montáž dveřních křídel otvíravých jednokřídlových š do 0,8 m do ocelové zárubně | kus | 7 |  | 0 |  |  | základní |  | 0 | 0 | 0 | 0 | 0 | 16 | K | 2 |  |  |  | ROZPOCET | 0 | 0 | 0 | 0 | 0 | 1 | 0 | 16 | 29919538
320 | M | 61162085 | dveře jednokřídlé dřevotřískové povrch laminátový plné 700x1970-2100mm | kus | 4 |  | 0 |  |  | základní |  | 0 | 0.0175 | 0.07 | 0 | 0 | 32 | M | 2 |  |  |  | ROZPOCET | 0 | 0 | 0 | 0 | 0 | 1 | 0 | 16 | -899823669
321 | M | 61162086 | dveře jednokřídlé dřevotřískové povrch laminátový plné 800x1970-2100mm | kus | 1 |  | 0 |  |  | základní |  | 0 | 0.0195 | 0.0195 | 0 | 0 | 32 | M | 2 |  |  |  | ROZPOCET | 0 | 0 | 0 | 0 | 0 | 1 | 0 | 16 | -1996701565
322 | M | 61162091 | dveře jednokřídlé dřevotřískové povrch laminátový částečně prosklené 700x1970-2100mm | kus | 2 |  | 0 |  |  | základní |  | 0 | 0.0195 | 0.039 | 0 | 0 | 32 | M | 2 |  |  |  | ROZPOCET | 0 | 0 | 0 | 0 | 0 | 1 | 0 | 16 | 1759771840
323 | K | 766660002 | Montáž dveřních křídel otvíravých jednokřídlových š přes 0,8 m do ocelové zárubně | kus | 19 |  | 0 |  |  | základní |  | 0 | 0 | 0 | 0 | 0 | 16 | K | 2 |  |  |  | ROZPOCET | 0 | 0 | 0 | 0 | 0 | 1 | 0 | 16 | 1375512680
324 | M | 61162087 | dveře jednokřídlé dřevotřískové povrch laminátový plné 900x1970-2100mm | kus | 11 |  | 0 |  |  | základní |  | 0 | 0.0205 | 0.2255 | 0 | 0 | 32 | M | 2 |  |  |  | ROZPOCET | 0 | 0 | 0 | 0 | 0 | 1 | 0 | 16 | -1060586761
325 | M | 61162089 | dveře jednokřídlé dřevotřískové povrch laminátový plné 1100x1970-2100mm | kus | 8 |  | 0 |  |  | základní |  | 0 | 0.0225 | 0.18 | 0 | 0 | 32 | M | 2 |  |  |  | ROZPOCET | 0 | 0 | 0 | 0 | 0 | 1 | 0 | 16 | 2057245175
326 | K | 766660022 | Montáž dveřních křídel otvíravých jednokřídlových š přes 0,8 m požárních do ocelové zárubně | kus | 5 |  | 0 |  |  | základní |  | 0 | 0 | 0 | 0 | 0 | 16 | K | 2 |  |  |  | ROZPOCET | 0 | 0 | 0 | 0 | 0 | 1 | 0 | 16 | -1131336347
327 | M | 61165314 | dveře jednokřídlé dřevotřískové protipožární EI (EW) 30 D3 povrch laminátový plné 900x1970-2100mm | kus | 2 |  | 0 |  |  | základní |  | 0 | 0.043 | 0.086 | 0 | 0 | 32 | M | 2 |  |  |  | ROZPOCET | 0 | 0 | 0 | 0 | 0 | 1 | 0 | 16 | -799935889
328 | M | 61162101 | dveře jednokřídlé dřevotřískové protipožární EI (EW) 30 D3 povrch laminátový plné 1100x1970-2100mm | kus | 3 |  | 0 |  |  | základní |  | 0 | 0.0225 | 0.0675 | 0 | 0 | 32 | M | 2 |  |  |  | ROZPOCET | 0 | 0 | 0 | 0 | 0 | 1 | 0 | 16 | -380184611
329 | K | 766660717 | Montáž dveřních křídel samozavírače na ocelovou zárubeň | kus | 5 |  | 0 |  |  | základní |  | 0 | 0 | 0 | 0 | 0 | 16 | K | 2 |  |  |  | ROZPOCET | 0 | 0 | 0 | 0 | 0 | 1 | 0 | 16 | -1157546252
330 | M | 54917260 | samozavírač dveří hydraulický K214 č.13 zlatá bronz | kus | 5 |  | 0 |  |  | základní |  | 0 | 0.0038 | 0.019 | 0 | 0 | 32 | M | 2 |  |  |  | ROZPOCET | 0 | 0 | 0 | 0 | 0 | 1 | 0 | 16 | -1972671951
331 | K | 766660720 | Osazení větrací mřížky s vyříznutím otvoru | kus | 9 |  | 0 |  |  | základní |  | 0 | 0 | 0 | 0 | 0 | 16 | K | 2 |  |  |  | ROZPOCET | 0 | 0 | 0 | 0 | 0 | 1 | 0 | 16 | 1385926676
332 | M | 55341426 | mřížka větrací nerezová 455x82 mm | kus | 9 |  | 0 |  |  | základní |  | 0 | 0.00046 | 0.00414 | 0 | 0 | 32 | M | 2 |  |  |  | ROZPOCET | 0 | 0 | 0 | 0 | 0 | 1 | 0 | 16 | 2032604558
333 | K | 766660728 | Montáž dveřního interiérového kování - zámku | kus | 19 |  | 0 |  |  | základní |  | 0 | 0 | 0 | 0 | 0 | 16 | K | 2 |  |  |  | ROZPOCET | 0 | 0 | 0 | 0 | 0 | 1 | 0 | 16 | -1403127536
334 | M | 54964110 | vložka cylindrická FAB | kus | 19 |  | 0 |  |  | základní |  | 0 | 0.00015 | 0.00285 | 0 | 0 | 32 | M | 2 |  |  |  | ROZPOCET | 0 | 0 | 0 | 0 | 0 | 1 | 0 | 16 | 866324326
335 | K | 766660729 | Montáž dveřního interiérového kování - štítku s klikou | kus | 29 |  | 0 |  |  | základní |  | 0 | 0 | 0 | 0 | 0 | 16 | K | 2 |  |  |  | ROZPOCET | 0 | 0 | 0 | 0 | 0 | 1 | 0 | 16 | -1452918506
| VV |  | 4+2+1+7+2+2+8+3 |  | 29 | [12 empty] | VV | 2 | 2 | True | 0 | ROZPOCET
336 | M | 54914610 | kování rozetové spodní pro dozický klíč | kus | 26 |  | 0 |  |  | základní |  | 0 | 0.0022 | 0.0572 | 0 | 0 | 32 | M | 2 |  |  |  | ROZPOCET | 0 | 0 | 0 | 0 | 0 | 1 | 0 | 16 | -1452175811
337 | K | 766660730 | Montáž dveřního interiérového kování - WC kliky se zámkem | kus | 2 |  | 0 |  |  | základní |  | 0 | 0 | 0 | 0 | 0 | 16 | K | 2 |  |  |  | ROZPOCET | 0 | 0 | 0 | 0 | 0 | 1 | 0 | 16 | 549058927
338 | M | 54914128 | kování rozetové spodní pro WC | kus | 2 |  | 0 |  |  | základní |  | 0 | 0.0022 | 0.0044 | 0 | 0 | 32 | M | 2 |  |  |  | ROZPOCET | 0 | 0 | 0 | 0 | 0 | 1 | 0 | 16 | 1876215969
339 | K | 766660741 | Montáž držadla - madla dveří | kus | 2 |  | 0 |  |  | základní |  | 0 | 0 | 0 | 0 | 0 | 16 | K | 2 |  |  |  | ROZPOCET | 0 | 0 | 0 | 0 | 0 | 1 | 0 | 16 | -590810690
340 | M | 55147064 | madlo smaltované bílé 900 mm | kus | 2 |  | 0 |  |  | základní |  | 0 | 0.00085 | 0.0017 | 0 | 0 | 32 | M | 2 |  |  |  | ROZPOCET | 0 | 0 | 0 | 0 | 0 | 1 | 0 | 16 | 1762726618
341 | K | 766694116 | Montáž parapetních desek dřevěných nebo plastových š do 30 cm | m | 51.25 |  | 0 |  |  | základní |  | 0 | 0 | 0 | 0 | 0 | 16 | K | 2 |  |  |  | ROZPOCET | 0 | 0 | 0 | 0 | 0 | 1 | 0 | 16 | 2012034941
| VV |  | "T1" 1,25*41 |  | 51.25 | [12 empty] | VV | 2 | 2 | True | 0 | ROZPOCET
342 | M | 60794102 | parapet dřevotřískový vnitřní povrch laminátový š 260mm | m | 56.375 |  | 0 |  |  | základní |  | 0 | 0.004 | 0.2255 | 0 | 0 | 32 | M | 2 |  |  |  | ROZPOCET | 0 | 0 | 0 | 0 | 0 | 1 | 0 | 16 | -1681640503
| VV |  | 51,25 |  | 51.25 | [12 empty] | VV | 2 | 2 | True | 1 | ROZPOCET
| VV |  | 51,25*1,1 'Přepočtené koeficientem množství |  | 56.375 | [12 empty] | VV | 2 | 2 | False | 1 | ROZPOCET
343 | M | 60794121 | koncovka PVC k parapetním dřevotřískovým deskám 600mm | kus | 82 |  | 0 |  |  | základní |  | 0 | 6e-05 | 0.00492 | 0 | 0 | 32 | M | 2 |  |  |  | ROZPOCET | 0 | 0 | 0 | 0 | 0 | 1 | 0 | 16 | -1996640156
| VV |  | 41*2 |  | 82 | [12 empty] | VV | 2 | 2 | True | 1 | ROZPOCET
344 | K | 7669-2-010 | Dodávka a montáž vnitřních 2kř dveří s nadsvětlíkem 1750/2830 mm EI-30-DP3-C včetně kování, madel, zárubní, elektrozavírače, koordinátoru zavírání atd.- viz ozn. D10 a D11 | ks | 2 |  | 0 |  |  | základní |  | 0 | 0 | 0 | 0 | 0 | 16 | K | 2 |  |  |  | ROZPOCET | 0 | 0 | 0 | 0 | 0 | 1 | 0 | 16 | -433558356
345 | K | 7669-2-020 | Dodávka a montáž vnitřních 2kř dveří s nadsvětlíkem 1750/2610 mm EI-30-DP3-C včetně kování, madel, zárubní, elektrozavírače, koordinátoru zavírání atd.- viz ozn. D12 a D13 | ks | 2 |  | 0 |  |  | základní |  | 0 | 0 | 0 | 0 | 0 | 16 | K | 2 |  |  |  | ROZPOCET | 0 | 0 | 0 | 0 | 0 | 1 | 0 | 16 | 2109529765
346 | K | 7669-2-030 | Dodávka a montáž vnitřních 1kř dveří posuvných na stěnu 900/1970 mm, plné, CPL včetně kování a zárubně - viz ozn. D14/P | ks | 2 |  | 0 |  |  | základní |  | 0 | 0 | 0 | 0 | 0 | 16 | K | 2 |  |  |  | ROZPOCET | 0 | 0 | 0 | 0 | 0 | 1 | 0 | 16 | 1679792124
347 | K | 7669-2-040 | Dodávka a montáž vnitřních 1kř dveří posuvných na stěnu 800/1970 mm, plné, CPL včetně kování a zárubně - viz ozn. D15/L | ks | 1 |  | 0 |  |  | základní |  | 0 | 0 | 0 | 0 | 0 | 16 | K | 2 |  |  |  | ROZPOCET | 0 | 0 | 0 | 0 | 0 | 1 | 0 | 16 | -1956287926
348 | K | 7669-2-050 | Dodávka a montáž plastového okna 3/OS 1250/2000 mm - viz ozn. C07 | ks | 39 |  | 0 |  |  | základní |  | 0 | 0 | 0 | 0 | 0 | 16 | K | 2 |  |  |  | ROZPOCET | 0 | 0 | 0 | 0 | 0 | 1 | 0 | 16 | -631361812
349 | K | 7669-2-060 | Dodávka a montáž plastového okna 3/P 1250/2000 mm EI-30-DP3 - viz ozn. C07 | ks | 1 |  | 0 |  |  | základní |  | 0 | 0 | 0 | 0 | 0 | 16 | K | 2 |  |  |  | ROZPOCET | 0 | 0 | 0 | 0 | 0 | 1 | 0 | 16 | -465983824
350 | K | 998766202 | Přesun hmot procentní pro kce truhlářské v objektech v přes 6 do 12 m | % |  |  | 0 |  |  | základní |  | 0 | 0 | 0 | 0 | 0 | 16 | K | 2 |  |  |  | ROZPOCET | 0 | 0 | 0 | 0 | 0 | 1 | 0 | 16 | -154451578
| D | 767 | Konstrukce zámečnické |  |  |  | 0 |  |  |  |  | 0 |  | 19.5261 |  | 0 | 2 | D | 1 |  |  |  | ROZPOCET | [6 empty] | 0
351 | K | 767161111 | Montáž zábradlí rovného z trubek do zdi hm do 20 kg | m | 6 |  | 0 |  |  | základní |  | 0 | 6e-05 | 0.00036 | 0 | 0 | 16 | K | 2 |  |  |  | ROZPOCET | 0 | 0 | 0 | 0 | 0 | 1 | 0 | 16 | -1586323275
| VV |  | "Z4" 6 |  | 6 | [12 empty] | VV | 2 | 2 | True | 0 | ROZPOCET
352 | M | M-767-2-010 | zábradlí v podjezdu z trubek Tr 40x5 mm včetně pozinkování, viz. ozn. Z4 | kg | 85 |  | 0 |  |  | základní |  | 0 | 0 | 0 | 0 | 0 | 32 | M | 2 |  |  |  | ROZPOCET | 0 | 0 | 0 | 0 | 0 | 1 | 0 | 16 | 1705419459
353 | M | M-767-2-020 | zábrana proti vstupu pod schodiště - Jackel 60/60/3 mm, včetně pozinkování, viz. ozn. Z3 | kg | 181 |  | 0 |  |  | základní |  | 0 | 0 | 0 | 0 | 0 | 32 | M | 2 |  |  |  | ROZPOCET | 0 | 0 | 0 | 0 | 0 | 1 | 0 | 16 | -1205332075
354 | M | M-767-2-030 | madlo ve spojovacím krčku - dubové madlo prům. 50 mm + ocelové kotvy, včetně povrchové úpravy, viz. ozn. Z5 | m | 87.48 |  | 0 |  |  | základní |  | 0 | 0 | 0 | 0 | 0 | 32 | M | 2 |  |  |  | ROZPOCET | 0 | 0 | 0 | 0 | 0 | 1 | 0 | 16 | -555619305
355 | K | 767161211 | Montáž zábradlí rovného z profilové oceli do zdi hm do 20 kg | m | 10.9 |  | 0 |  |  | základní |  | 0 | 6e-05 | 0.000654 | 0 | 0 | 16 | K | 2 |  |  |  | ROZPOCET | 0 | 0 | 0 | 0 | 0 | 1 | 0 | 16 | 697509197
| VV |  | "Z3" 10,9 |  | 10.9 | [12 empty] | VV | 2 | 2 | True | 0 | ROZPOCET
356 | K | 767165111 | Montáž zábradlí rovného madla z trubek nebo tenkostěnných profilů šroubovaného | m | 87.48 |  | 0 |  |  | základní |  | 0 | 0 | 0 | 0 | 0 | 16 | K | 2 |  |  |  | ROZPOCET | 0 | 0 | 0 | 0 | 0 | 1 | 0 | 16 | -617366984
| VV |  | "Z5" 7,29*12 |  | 87.48 | [12 empty] | VV | 2 | 2 | True | 0 | ROZPOCET
357 | K | 767220520 | Montáž zábradlí schodišťového z profilové oceli na ocel konstrukci hm přes 20 do 40 kg | m | 61 |  | 0 |  |  | základní |  | 0 | 0.00011 | 0.00671 | 0 | 0 | 16 | K | 2 |  |  |  | ROZPOCET | 0 | 0 | 0 | 0 | 0 | 1 | 0 | 16 | 870153036
| VV |  | "Z2" 61 |  | 61 | [12 empty] | VV | 2 | 2 | True | 0 | ROZPOCET
427 | M | M-767-2-040 | zábradlí vnějšího schodiště četně pozinkování, viz. ozn. Z2 | kg | 2200 |  | 0 |  |  | základní |  | 0 | 0 | 0 | 0 | 0 | 32 | M | 2 |  |  |  | ROZPOCET | 0 | 0 | 0 | 0 | 0 | 1 | 0 | 16 | -1873890624
358 | K | 767391112 | Montáž krytiny z tvarovaných plechů šroubováním | m2 | 29.876 |  | 0 |  |  | základní |  | 0 | 0.00028 | 0.0083653 | 0 | 0 | 16 | K | 2 |  |  |  | ROZPOCET | 0 | 0 | 0 | 0 | 0 | 1 | 0 | 16 | 342520615
| VV |  | "S4" 7,278*4,105 |  | 29.876 | [12 empty] | VV | 2 | 2 | True | 0 | ROZPOCET
359 | M | 15485153 | plech trapézový - materiál S 280 GD + Z275, SAT 50/260/0,5 | m2 | 33.85 |  | 0 |  |  | základní |  | 0 | 0.00495 | 0.16756 | 0 | 0 | 32 | M | 2 |  |  |  | ROZPOCET | 0 | 0 | 0 | 0 | 0 | 1 | 0 | 16 | 1188483120
| VV |  | 29,876 |  | 29.876 | [12 empty] | VV | 2 | 2 | True | 1 | ROZPOCET
| VV |  | 29,876*1,133 'Přepočtené koeficientem množství |  | 33.85 | [12 empty] | VV | 2 | 2 | False | 1 | ROZPOCET
360 | K | 767531111 | Montáž vstupních kovových nebo plastových rohoží čistících zón | m2 | 4.364 |  | 0 |  |  | základní |  | 0 | 0 | 0 | 0 | 0 | 16 | K | 2 |  |  |  | ROZPOCET | 0 | 0 | 0 | 0 | 0 | 1 | 0 | 16 | 684191054
| VV |  | "Z8" 1,8*2,5-0,34*0,4 |  | 4.364 | [12 empty] | VV | 2 | 2 | True | 0 | ROZPOCET
361 | M | 69752078 | rohož vstupní provedení houževnatá pryž, výška 12,5 mm | m2 | 4.364 |  | 0 |  |  | základní |  | 0 | 0.018 | 0.078552 | 0 | 0 | 32 | M | 2 |  |  |  | ROZPOCET | 0 | 0 | 0 | 0 | 0 | 1 | 0 | 16 | 633941088
362 | K | 767531121 | Osazení zapuštěného rámu z L profilů k čistícím rohožím | m | 8.6 |  | 0 |  |  | základní |  | 0 | 0 | 0 | 0 | 0 | 16 | K | 2 |  |  |  | ROZPOCET | 0 | 0 | 0 | 0 | 0 | 1 | 0 | 16 | -253908341
| VV |  | "Z8" (1,8+2,5)*2 |  | 8.6 | [12 empty] | VV | 2 | 2 | True | 0 | ROZPOCET
363 | M | 69752160 | rám pro zapuštění profil L-30/30 25/25 20/30 15/30-Al | m | 9.46 |  | 0 |  |  | základní |  | 0 | 0.0002 | 0.001892 | 0 | 0 | 32 | M | 2 |  |  |  | ROZPOCET | 0 | 0 | 0 | 0 | 0 | 1 | 0 | 16 | 1697585280
| VV |  | 8,6 |  | 8.6 | [12 empty] | VV | 2 | 2 | True | 1 | ROZPOCET
| VV |  | 8,6*1,1 'Přepočtené koeficientem množství |  | 9.46 | [12 empty] | VV | 2 | 2 | False | 1 | ROZPOCET
364 | K | 767832102 | Montáž venkovních požárních žebříků do zdiva bez suchovodu | m | 4.46 |  | 0 |  |  | základní |  | 0 | 0 | 0 | 0 | 0 | 16 | K | 2 |  |  |  | ROZPOCET | 0 | 0 | 0 | 0 | 0 | 1 | 0 | 16 | 1683389177
| VV |  | "Z6" 4,46 |  | 4.46 | [12 empty] | VV | 2 | 2 | True | 0 | ROZPOCET
365 | M | 44983000 | žebřík venkovní bez suchovodu v provedení žárový Zn | m | 4.46 |  | 0 |  |  | základní |  | 0 | 0.0029 | 0.012934 | 0 | 0 | 32 | M | 2 |  |  |  | ROZPOCET | 0 | 0 | 0 | 0 | 0 | 1 | 0 | 16 | -588381239
366 | K | 7679-2-021 | Dodávka a montáž sekčních garážových zateplených vrat 2750/2780 mm s větrací mřížkou včetně pohonu a ovládání ozn. C01 | ks | 3 |  | 0 |  |  | základní |  | 0 | 0.02 | 0.06 | 0 | 0 | 16 | K | 2 |  |  |  | ROZPOCET | 0 | 0 | 0 | 0 | 0 | 1 | 0 | 16 | 429000415
367 | K | 7679-2-022 | Dodávka a montáž vstupních ocelových dveří 1kř 1375/2350 mm včetně zárubně a kování ozn. C02 | ks | 1 |  | 0 |  |  | základní |  | 0 | 0.02 | 0.02 | 0 | 0 | 16 | K | 2 |  |  |  | ROZPOCET | 0 | 0 | 0 | 0 | 0 | 1 | 0 | 16 | 1819659539
368 | K | 7679-2-023 | Dodávka a montáž vstupních ocelových dveří 1kř 1375/2350 mm EI-30-DP3-C, elektrický zámek, včetně zárubně a kování ozn. C03 | ks | 1 |  | 0 |  |  | základní |  | 0 | 0.02 | 0.02 | 0 | 0 | 16 | K | 2 |  |  |  | ROZPOCET | 0 | 0 | 0 | 0 | 0 | 1 | 0 | 16 | -149432079
369 | K | 7679-2-024 | Dodávka a montáž vstupních ocelových dveří 1kř 1000/2350 mm EI-30-DP3-C včetně zárubně a kování ozn. C04 | ks | 1 |  | 0 |  |  | základní |  | 0 | 0.02 | 0.02 | 0 | 0 | 16 | K | 2 |  |  |  | ROZPOCET | 0 | 0 | 0 | 0 | 0 | 1 | 0 | 16 | 1566555579
370 | K | 7679-2-025 | Dodávka a montáž vstupních ocelových dveří 1kř 1000/2350 mm včetně zárubně a kování ozn. C05 | ks | 1 |  | 0 |  |  | základní |  | 0 | 0.02 | 0.02 | 0 | 0 | 16 | K | 2 |  |  |  | ROZPOCET | 0 | 0 | 0 | 0 | 0 | 1 | 0 | 16 | -1887557346
371 | K | 7679-2-026 | Dodávka a montáž Al okna pevného 1250/1500 mm EI-30-DP1 ozn. C06 | ks | 1 |  | 0 |  |  | základní |  | 0 | 0.02 | 0.02 | 0 | 0 | 16 | K | 2 |  |  |  | ROZPOCET | 0 | 0 | 0 | 0 | 0 | 1 | 0 | 16 | 68310145
372 | K | 7679-2-028 | Dodávka a montáž výlezu na střechu 1100/1100 mm, vč. podstavy ozn. C9 | ks | 1 |  | 0 |  |  | základní |  | 0 | 0.02 | 0.02 | 0 | 0 | 16 | K | 2 |  |  |  | ROZPOCET | 0 | 0 | 0 | 0 | 0 | 1 | 0 | 16 | -383277056
373 | K | 7679-2-029 | Dodávka a montáž severozápadní prosklené fasády 6980/7905 mm s vyklápěcími křídly ozn. C10 | ks | 1 |  | 0 |  |  | základní |  | 0 | 0.02 | 0.02 | 0 | 0 | 16 | K | 2 |  |  |  | ROZPOCET | 0 | 0 | 0 | 0 | 0 | 1 | 0 | 16 | -1744064092
374 | K | 7679-2-030 | Dodávka a montáž severozápadní prosklené fasády 9850/7905 mm s 2x posuvnými dveřmi s pohonem ozn. C11 | ks | 1 |  | 0 |  |  | základní |  | 0 | 0.02 | 0.02 | 0 | 0 | 16 | K | 2 |  |  |  | ROZPOCET | 0 | 0 | 0 | 0 | 0 | 1 | 0 | 16 | -361985942
375 | K | 7679-2-040 | Dodávka a montáž ocelové konstrukce spojovacího krčku a evakuačního schodiště, pozinkováno + protipožární nátěry. ozn. Z1 | kg | 19002 |  | 0 |  |  | základní |  | 0 | 0.001 | 19.002 | 0 | 0 | 16 | K | 2 |  |  |  | ROZPOCET | 0 | 0 | 0 | 0 | 0 | 1 | 0 | 16 | 1694752759
376 | K | 7679-2-050 | Dodávka a montáž ocelových kotev hlavy atiky - L 40/40/3 mm vč.povrchové úpravy | kg | 26.032 |  | 0 |  |  | základní |  | 0 | 0.001 | 0.026032 | 0 | 0 | 16 | K | 2 |  |  |  | ROZPOCET | 0 | 0 | 0 | 0 | 0 | 1 | 0 | 16 | -72931816
| VV |  | "L 40/40/3mm" (21+15)*0,393*1,84 |  | 26.032 | [12 empty] | VV | 2 | 2 | True | 0 | ROZPOCET
377 | K | 7679-2-060 | Dodávka a montáž záchytného systému střechy - viz. legenda záchytného systému ozn. Z7 | soubor | 1 |  | 0 |  |  | základní |  | 0 | 0.001 | 0.001 | 0 | 0 | 16 | K | 2 |  |  |  | ROZPOCET | 0 | 0 | 0 | 0 | 0 | 1 | 0 | 16 | -202841982
378 | K | 998767202 | Přesun hmot procentní pro zámečnické konstrukce v objektech v přes 6 do 12 m | % |  |  | 0 |  |  | základní |  | 0 | 0 | 0 | 0 | 0 | 16 | K | 2 |  |  |  | ROZPOCET | 0 | 0 | 0 | 0 | 0 | 1 | 0 | 16 | 332100103
| D | 771 | Podlahy z dlaždic |  |  |  | 0 |  |  |  |  | 0 |  | 2.5323 |  | 0 | 2 | D | 1 |  |  |  | ROZPOCET | [6 empty] | 0
379 | K | 771121011 | Nátěr penetrační na podlahu | m2 | 85.14 |  | 0 |  |  | základní |  | 0 | 0.0003 | 0.025542 | 0 | 0 | 16 | K | 2 |  |  |  | ROZPOCET | 0 | 0 | 0 | 0 | 0 | 1 | 0 | 16 | 1700857758
| VV |  | "1.NP" 20,54+10,55+23,85+6,26 |  | 61.2 | [12 empty] | VV | 2 | 2 | True | 0 | ROZPOCET
| VV |  | "2.NP" 3,03+2,13+4,73+2,08 |  | 11.97 | [12 empty] | VV | 2 | 2 | True | 0 | ROZPOCET
| VV |  | "3.NP" 3,03+2,13+4,73+2,08 |  | 11.97 | [12 empty] | VV | 2 | 2 | True | 0 | ROZPOCET
380 | K | 771161021 | Montáž profilu ukončujícího pro plynulý přechod (dlažby s kobercem apod.) | m | 10.1 |  | 0 |  |  | základní |  | 0 | 0.0002 | 0.00202 | 0 | 0 | 16 | K | 2 |  |  |  | ROZPOCET | 0 | 0 | 0 | 0 | 0 | 1 | 0 | 16 | 457739972
| VV |  | "Ve dveřích" 0,8+0,9*4+1,1+(0,7*2+0,9)*2 |  | 10.1 | [12 empty] | VV | 2 | 2 | True | 0 | ROZPOCET
381 | M | 59054100 | profil přechodový Al s pohyblivým ramenem 8x20mm | m | 11.11 |  | 0 |  |  | základní |  | 0 | 0.00026 | 0.0028886 | 0 | 0 | 32 | M | 2 |  |  |  | ROZPOCET | 0 | 0 | 0 | 0 | 0 | 1 | 0 | 16 | -1791342950
| VV |  | 10,1 |  | 10.1 | [12 empty] | VV | 2 | 2 | True | 1 | ROZPOCET
| VV |  | 10,1*1,1 'Přepočtené koeficientem množství |  | 11.11 | [12 empty] | VV | 2 | 2 | False | 1 | ROZPOCET
382 | K | 771474112 | Montáž soklů z dlaždic keramických rovných flexibilní lepidlo v přes 65 do 90 mm | m | 28.375 |  | 0 |  |  | základní |  | 0 | 0.00043 | 0.012201 | 0 | 0 | 16 | K | 2 |  |  |  | ROZPOCET | 0 | 0 | 0 | 0 | 0 | 1 | 0 | 16 | 1482058922
| VV |  | "M.č.104" (7,5+2,75)*2-0,9-1*2-1,2-1,375+0,2*2 |  | 15.425 | [12 empty] | VV | 2 | 2 | True | 0 | ROZPOCET
| VV |  | "M.č.107" (6,725+1,5)*2-0,9-1*3+0,2*2 |  | 12.95 | [12 empty] | VV | 2 | 2 | True | 0 | ROZPOCET
383 | M | 59761416 | sokl-dlažba keramická slinutá hladká do interiéru i exteriéru 300x80mm | kus | 104.041 |  | 0 |  |  | základní |  | 0 | 0.00045 | 0.046818 | 0 | 0 | 32 | M | 2 |  |  |  | ROZPOCET | 0 | 0 | 0 | 0 | 0 | 1 | 0 | 16 | 1412371468
| VV |  | 28,375/0,3 |  | 94.583 | [12 empty] | VV | 2 | 2 | True | 1 | ROZPOCET
| VV |  | 94,583*1,1 'Přepočtené koeficientem množství |  | 104.041 | [12 empty] | VV | 2 | 2 | False | 1 | ROZPOCET
384 | K | 771574263 | Montáž podlah keramických pro mechanické zatížení protiskluzných lepených flexibilním lepidlem přes 9 do 12 ks/m2 | m2 | 85.14 |  | 0 |  |  | základní |  | 0 | 0.00689 | 0.58661 | 0 | 0 | 16 | K | 2 |  |  |  | ROZPOCET | 0 | 0 | 0 | 0 | 0 | 1 | 0 | 16 | 1047987582
385 | M | 59761409 | dlažba keramická slinutá protiskluzná do interiéru i exteriéru pro vysoké mechanické namáhání přes 9 do 12ks/m2 | m2 | 93.654 |  | 0 |  |  | základní |  | 0 | 0.0192 | 1.7982 | 0 | 0 | 32 | M | 2 |  |  |  | ROZPOCET | 0 | 0 | 0 | 0 | 0 | 1 | 0 | 16 | -1435036653
| VV |  | 85,14 |  | 85.14 | [12 empty] | VV | 2 | 2 | True | 1 | ROZPOCET
| VV |  | 85,14*1,1 'Přepočtené koeficientem množství |  | 93.654 | [12 empty] | VV | 2 | 2 | False | 1 | ROZPOCET
386 | K | 771577111 | Příplatek k montáži podlah keramických lepených flexibilním lepidlem za plochu do 5 m2 | m2 | 23.94 |  | 0 |  |  | základní |  | 0 | 0 | 0 | 0 | 0 | 16 | K | 2 |  |  |  | ROZPOCET | 0 | 0 | 0 | 0 | 0 | 1 | 0 | 16 | -840079600
| VV |  | "2.NP" 3,03+2,13+4,73+2,08 |  | 11.97 | [12 empty] | VV | 2 | 2 | True | 0 | ROZPOCET
| VV |  | "3.NP" 3,03+2,13+4,73+2,08 |  | 11.97 | [12 empty] | VV | 2 | 2 | True | 0 | ROZPOCET
387 | K | 771591112 | Izolace pod dlažbu nátěrem nebo stěrkou ve dvou vrstvách | m2 | 23.94 |  | 0 |  |  | základní |  | 0 | 0.0015 | 0.03591 | 0 | 0 | 16 | K | 2 |  |  |  | ROZPOCET | 0 | 0 | 0 | 0 | 0 | 1 | 0 | 16 | 1711571997
| VV |  | "2.NP" 3,03+2,13+4,73+2,08 |  | 11.97 | [12 empty] | VV | 2 | 2 | True | 0 | ROZPOCET
| VV |  | "3.NP" 3,03+2,13+4,73+2,08 |  | 11.97 | [12 empty] | VV | 2 | 2 | True | 0 | ROZPOCET
388 | K | 771591241 | Izolace těsnícími pásy vnitřní kout | kus | 32 |  | 0 |  |  | základní |  | 0 | 0.00021 | 0.00672 | 0 | 0 | 16 | K | 2 |  |  |  | ROZPOCET | 0 | 0 | 0 | 0 | 0 | 1 | 0 | 16 | 1242956208
| VV |  | "M.č.204-207" 4*4 |  | 16 | [12 empty] | VV | 2 | 2 | True | 0 | ROZPOCET
| VV |  | "M.č.304-307" 4*4 |  | 16 | [12 empty] | VV | 2 | 2 | True | 0 | ROZPOCET
389 | K | 771591264 | Izolace těsnícími pásy mezi podlahou a stěnou | m | 48.12 |  | 0 |  |  | základní |  | 0 | 0.00032 | 0.015398 | 0 | 0 | 16 | K | 2 |  |  |  | ROZPOCET | 0 | 0 | 0 | 0 | 0 | 1 | 0 | 16 | -1486881696
| VV |  | "M.č.204-207" (1,875+1,595+1,5+1,42+2,15+2,2+0,94+2,2)*2-0,8*4-0,9+0,2*2 |  | 24.06 | [12 empty] | VV | 2 | 2 | True | 0 | ROZPOCET
| VV |  | "M.č.304-307" (1,875+1,595+1,5+1,42+2,15+2,2+0,94+2,2)*2-0,8*4-0,9+0,2*2 |  | 24.06 | [12 empty] | VV | 2 | 2 | True | 0 | ROZPOCET
390 | K | 7719-2-010 | Doplnění dlažby ve vybouraném otvoru pro dveře D11 a D13 | m2 | 1.4 |  | 0 |  |  | základní |  | 0 | 0 | 0 | 0 | 0 | 16 | K | 2 |  |  |  | ROZPOCET | 0 | 0 | 0 | 0 | 0 | 1 | 0 | 16 | -194521370
| VV |  | 1,75*0,4*2 |  | 1.4 | [12 empty] | VV | 2 | 2 | True | 0 | ROZPOCET
391 | K | 998771102 | Přesun hmot tonážní pro podlahy z dlaždic v objektech v přes 6 do 12 m | t | 2.532 |  | 0 |  |  | základní |  | 0 | 0 | 0 | 0 | 0 | 16 | K | 2 |  |  |  | ROZPOCET | 0 | 0 | 0 | 0 | 0 | 1 | 0 | 16 | -2129724459
| D | 776 | Podlahy povlakové |  |  |  | 0 |  |  |  |  | 0 |  | 7.2129 |  | 0 | 2 | D | 1 |  |  |  | ROZPOCET | [6 empty] | 0
392 | K | 776121321 | Neředěná penetrace savého podkladu povlakových podlah | m2 | 588.63 |  | 0 |  |  | základní |  | 0 | 0.0002 | 0.11773 | 0 | 0 | 16 | K | 2 |  |  |  | ROZPOCET | 0 | 0 | 0 | 0 | 0 | 1 | 0 | 16 | -1740800079
| VV |  | "P1.2" 13,16+45,06+34,03 |  | 92.25 | [12 empty] | VV | 2 | 2 | True | 0 | ROZPOCET
| VV |  | "P2.1" 20,48+24,14+21,95+17,03+13,84+40,58+46,36+41,01 |  | 225.39 | [12 empty] | VV | 2 | 2 | True | 0 | ROZPOCET
| VV |  | "P2.2" 22,81 |  | 22.81 | [12 empty] | VV | 2 | 2 | True | 0 | ROZPOCET
| VV |  | "P3.1" 27,64+46,78+10,06+13,84+40,58+46,36+16,54+23,57 |  | 225.37 | [12 empty] | VV | 2 | 2 | True | 0 | ROZPOCET
| VV |  | "P3.2" 22,81 |  | 22.81 | [12 empty] | VV | 2 | 2 | True | 0 | ROZPOCET
393 | K | 776141122 | Stěrka podlahová nivelační pro vyrovnání podkladu povlakových podlah pevnosti 30 MPa tl přes 3 do 5 mm | m2 | 588.63 |  | 0 |  |  | základní |  | 0 | 0.0075 | 4.4147 | 0 | 0 | 16 | K | 2 |  |  |  | ROZPOCET | 0 | 0 | 0 | 0 | 0 | 1 | 0 | 16 | -1205976642
394 | K | 776231111 | Lepení lamel a čtverců z vinylu standardním lepidlem | m2 | 588.63 |  | 0 |  |  | základní |  | 0 | 0.0003 | 0.17659 | 0 | 0 | 16 | K | 2 |  |  |  | ROZPOCET | 0 | 0 | 0 | 0 | 0 | 1 | 0 | 16 | 773643913
395 | M | 28411050 | dílce vinylové tl 2,0mm, nášlapná vrstva 0,40mm, úprava PUR, třída zátěže 23/32/41, otlak 0,05mm, R10, třída otěru T, hořlavost Bfl S1, bez ftalátů | m2 | 647.493 |  | 0 |  |  | základní |  | 0 | 0.00368 | 2.3828 | 0 | 0 | 32 | M | 2 |  |  |  | ROZPOCET | 0 | 0 | 0 | 0 | 0 | 1 | 0 | 16 | -834626811
| VV |  | 588,63 |  | 588.63 | [12 empty] | VV | 2 | 2 | True | 1 | ROZPOCET
| VV |  | 588,63*1,1 'Přepočtené koeficientem množství |  | 647.493 | [12 empty] | VV | 2 | 2 | False | 1 | ROZPOCET
396 | K | 776411211 | Montáž tahaných obvodových soklíků z PVC výšky do 80 mm | m | 414.78 |  | 0 |  |  | základní |  | 0 | 5e-05 | 0.020739 | 0 | 0 | 16 | K | 2 |  |  |  | ROZPOCET | 0 | 0 | 0 | 0 | 0 | 1 | 0 | 16 | 1719536603
| VV |  | "M.č.106" (6,44+3,21)*2-1*0,2*2 |  | 18.9 | [12 empty] | VV | 2 | 2 | True | 0 | ROZPOCET
| VV |  | "M.č.108" (6,7+6,725)*2-1 |  | 25.85 | [12 empty] | VV | 2 | 2 | True | 0 | ROZPOCET
| VV |  | "M.č.109" (5,06+6,725)*2-1 |  | 22.57 | [12 empty] | VV | 2 | 2 | True | 0 | ROZPOCET
| VV |  | "M.č.201" (7,5+2,7)*2-1,2*3-1-0,8-1,75 |  | 13.25 | [12 empty] | VV | 2 | 2 | True | 0 | ROZPOCET
| VV |  | "M.č.202" (6,2+4,375)*2-1,2+0,2*2 |  | 20.35 | [12 empty] | VV | 2 | 2 | True | 0 | ROZPOCET
| VV |  | "M.č.203" (6,2+3,68)*2-1,2+0,2*2 |  | 18.96 | [12 empty] | VV | 2 | 2 | True | 0 | ROZPOCET
| VV |  | "M.č.208" (6,725+3,26)*2-1,2*2-1*3-0,8+0,2*2 |  | 14.17 | [12 empty] | VV | 2 | 2 | True | 0 | ROZPOCET
| VV |  | "M.č.209" (3,375+4,1)*2-1 |  | 13.95 | [12 empty] | VV | 2 | 2 | True | 0 | ROZPOCET
| VV |  | "M.č.210" (6+6,725)*2-1+0,2*2 |  | 24.85 | [12 empty] | VV | 2 | 2 | True | 0 | ROZPOCET
| VV |  | "M.č.211" (6,86+6,725)*2-1+0,2*2 |  | 26.57 | [12 empty] | VV | 2 | 2 | True | 0 | ROZPOCET
| VV |  | "M.č.212" (6,86+6,725)*2-1,2 |  | 25.97 | [12 empty] | VV | 2 | 2 | True | 0 | ROZPOCET
| VV |  | "M.č.213" (9,735+2,465)*2-1,75*2-1,34-1,1+0,35*2 |  | 19.16 | [12 empty] | VV | 2 | 2 | True | 0 | ROZPOCET
| VV |  | "M.č.301" (6,5+7,5)*2-1,2*3-1-0,8*2-1,75+0,2*2 |  | 20.45 | [12 empty] | VV | 2 | 2 | True | 0 | ROZPOCET
| VV |  | "M.č.302" (6,2+7,5)*2-1,2+0,2*2 |  | 26.6 | [12 empty] | VV | 2 | 2 | True | 0 | ROZPOCET
| VV |  | "M.č.307" (3,085+3,26)*2-1,2-1*4 |  | 7.49 | [12 empty] | VV | 2 | 2 | True | 0 | ROZPOCET
| VV |  | "M.č.308" (4,1+3,375)*2-1 |  | 13.95 | [12 empty] | VV | 2 | 2 | True | 0 | ROZPOCET
| VV |  | "M.č.309" (6,725+6)*2-1+0,2*2 |  | 24.85 | [12 empty] | VV | 2 | 2 | True | 0 | ROZPOCET
| VV |  | "M.č.310" (6,725+6,86)*2-1+0,2*2 |  | 26.57 | [12 empty] | VV | 2 | 2 | True | 0 | ROZPOCET
| VV |  | "M.č.311" (3,085+3,36)*2-1 |  | 11.89 | [12 empty] | VV | 2 | 2 | True | 0 | ROZPOCET
| VV |  | "M.č.312" (6,735+3,5)*2-1,2 |  | 19.27 | [12 empty] | VV | 2 | 2 | True | 0 | ROZPOCET
| VV |  | "M.č.313" (9,735+2,465)*2-1,75*2-1,34-1,1+0,35*2 |  | 19.16 | [12 empty] | VV | 2 | 2 | True | 0 | ROZPOCET
397 | M | 59054181 | žlab obrubový na přechod podlahové krytiny na stěnu, průměr 38 mm | m | 456.258 |  | 0 |  |  | základní |  | 0 | 0.0002 | 0.091252 | 0 | 0 | 32 | M | 2 |  |  |  | ROZPOCET | 0 | 0 | 0 | 0 | 0 | 1 | 0 | 16 | -1837592616
| VV |  | 414,78 |  | 414.78 | [12 empty] | VV | 2 | 2 | True | 1 | ROZPOCET
| VV |  | 414,78*1,1 'Přepočtené koeficientem množství |  | 456.258 | [12 empty] | VV | 2 | 2 | False | 1 | ROZPOCET
398 | M | 59054182 | profil těsnicí tvar čepec š 4.5 mm, h 42.0 mm | m | 456.258 |  | 0 |  |  | základní |  | 0 | 2e-05 | 0.0091252 | 0 | 0 | 32 | M | 2 |  |  |  | ROZPOCET | 0 | 0 | 0 | 0 | 0 | 1 | 0 | 16 | 538010685
| VV |  | 414,78 |  | 414.78 | [12 empty] | VV | 2 | 2 | True | 1 | ROZPOCET
| VV |  | 414,78*1,1 'Přepočtené koeficientem množství |  | 456.258 | [12 empty] | VV | 2 | 2 | False | 1 | ROZPOCET
399 | K | 998776102 | Přesun hmot tonážní pro podlahy povlakové v objektech v přes 6 do 12 m | t | 7.213 |  | 0 |  |  | základní |  | 0 | 0 | 0 | 0 | 0 | 16 | K | 2 |  |  |  | ROZPOCET | 0 | 0 | 0 | 0 | 0 | 1 | 0 | 16 | -2074512704
| D | 777 | Podlahy lité |  |  |  | 0 |  |  |  |  | 0 |  | 0.044971 |  | 0 | 2 | D | 1 |  |  |  | ROZPOCET | [6 empty] | 0
400 | K | 777131101 | Penetrační epoxidový nátěr podlahy na suchý a vyzrálý podklad | m2 | 83.28 |  | 0 |  |  | základní |  | 0 | 0.0003 | 0.024984 | 0 | 0 | 16 | K | 2 |  |  |  | ROZPOCET | 0 | 0 | 0 | 0 | 0 | 1 | 0 | 16 | -440892728
| VV |  | "P1.1" 19,74+19,77+20,25 |  | 59.76 | [12 empty] | VV | 2 | 2 | True | 0 | ROZPOCET
| VV |  | "P1.2" 16,01 |  | 16.01 | [12 empty] | VV | 2 | 2 | True | 0 | ROZPOCET
| VV |  | "P1.3" 7,51 |  | 7.51 | [12 empty] | VV | 2 | 2 | True | 0 | ROZPOCET
401 | K | 777611151 | Krycí epoxidový nátěr parkovacích ploch | m2 | 83.28 |  | 0 |  |  | základní |  | 0 | 0.00024 | 0.019987 | 0 | 0 | 16 | K | 2 |  |  |  | ROZPOCET | 0 | 0 | 0 | 0 | 0 | 1 | 0 | 16 | 320183593
402 | K | 998777102 | Přesun hmot tonážní pro podlahy lité v objektech v přes 6 do 12 m | t | 0.045 |  | 0 |  |  | základní |  | 0 | 0 | 0 | 0 | 0 | 16 | K | 2 |  |  |  | ROZPOCET | 0 | 0 | 0 | 0 | 0 | 1 | 0 | 16 | -1656639989
| D | 781 | Dokončovací práce - obklady |  |  |  | 0 |  |  |  |  | 0 |  | 3.2113 |  | 0 | 2 | D | 1 |  |  |  | ROZPOCET | [6 empty] | 0
403 | K | 781121011 | Nátěr penetrační na stěnu | m2 | 162.869 |  | 0 |  |  | základní |  | 0 | 0.0003 | 0.048861 | 0 | 0 | 16 | K | 2 |  |  |  | ROZPOCET | 0 | 0 | 0 | 0 | 0 | 1 | 0 | 16 | 1557156076
| VV |  | "M.č.110" ((6,2+3,75)*2-1,2-1,375+0,2*4)*2,2 |  | 39.875 | [12 empty] | VV | 2 | 2 | True | 0 | ROZPOCET
| VV |  | "M.č.112" ((1,68+3,61)*2-1+0,2*4)*2,2 |  | 22.836 | [12 empty] | VV | 2 | 2 | True | 0 | ROZPOCET
| VV |  | "M.č.202" 2,5*1,8 |  | 4.5 | [12 empty] | VV | 2 | 2 | True | 0 | ROZPOCET
| VV |  | "M.č.203" 2,5*1,8 |  | 4.5 | [12 empty] | VV | 2 | 2 | True | 0 | ROZPOCET
| VV |  | "M.č.204-206" ((1,875+1,595+1,5+1,42+2,15+2,2)*2-0,8*3-0,9+0,2*2)*1,8 |  | 33.444 | [12 empty] | VV | 2 | 2 | True | 0 | ROZPOCET
| VV |  | "M.č.207" ((0,94+2,2)*2-0,8)*1,5 |  | 8.22 | [12 empty] | VV | 2 | 2 | True | 0 | ROZPOCET
| VV |  | "M.č.302" (3,75+0,6)*1,8 |  | 7.83 | [12 empty] | VV | 2 | 2 | True | 0 | ROZPOCET
| VV |  | "M.č.304-306" ((1,875+1,595+1,5+1,42+2,15+2,2)*2-0,8*3-0,9+0,2*2)*1,8 |  | 33.444 | [12 empty] | VV | 2 | 2 | True | 0 | ROZPOCET
| VV |  | "M.č.307" ((0,94+2,2)*2-0,8)*1,5 |  | 8.22 | [12 empty] | VV | 2 | 2 | True | 0 | ROZPOCET
404 | K | 781131112 | Izolace pod obklad nátěrem nebo stěrkou ve dvou vrstvách | m2 | 9.624 |  | 0 |  |  | základní |  | 0 | 0.0015 | 0.014436 | 0 | 0 | 16 | K | 2 |  |  |  | ROZPOCET | 0 | 0 | 0 | 0 | 0 | 1 | 0 | 16 | 337130392
| VV |  | Vytažení na stěny : | [14 empty] | VV | 2 | 1 | True | 0 | ROZPOCET
| VV |  | "M.č.204-207" ((1,875+1,595+1,5+1,42+2,15+2,2+0,94+2,2)*2-0,8*4-0,9+0,2*2)*0,2 |  | 4.812 | [12 empty] | VV | 2 | 2 | True | 0 | ROZPOCET
| VV |  | "M.č.304-307" ((1,875+1,595+1,5+1,42+2,15+2,2+0,94+2,2)*2-0,8*4-0,9+0,2*2)*0,2 |  | 4.812 | [12 empty] | VV | 2 | 2 | True | 0 | ROZPOCET
405 | K | 781474112 | Montáž obkladů vnitřních keramických hladkých přes 9 do 12 ks/m2 lepených flexibilním lepidlem | m2 | 162.869 |  | 0 |  |  | základní |  | 0 | 0.006 | 0.97721 | 0 | 0 | 16 | K | 2 |  |  |  | ROZPOCET | 0 | 0 | 0 | 0 | 0 | 1 | 0 | 16 | -506444096
406 | M | 59761026 | obklad keramický hladký do 12ks/m2 | m2 | 179.156 |  | 0 |  |  | základní |  | 0 | 0.0118 | 2.114 | 0 | 0 | 32 | M | 2 |  |  |  | ROZPOCET | 0 | 0 | 0 | 0 | 0 | 1 | 0 | 16 | 166864261
| VV |  | 162,869 |  | 162.869 | [12 empty] | VV | 2 | 2 | True | 1 | ROZPOCET
| VV |  | 162,869*1,1 'Přepočtené koeficientem množství |  | 179.156 | [12 empty] | VV | 2 | 2 | False | 1 | ROZPOCET
407 | K | 781477111 | Příplatek k montáži obkladů vnitřních keramických hladkých za plochu do 10 m2 | m2 | 162.869 |  | 0 |  |  | základní |  | 0 | 0 | 0 | 0 | 0 | 16 | K | 2 |  |  |  | ROZPOCET | 0 | 0 | 0 | 0 | 0 | 1 | 0 | 16 | 1437060034
408 | K | 781494111 | Plastové profily rohové lepené flexibilním lepidlem | m | 15.89 |  | 0 |  |  | základní |  | 0 | 0.00055 | 0.0087395 | 0 | 0 | 16 | K | 2 |  |  |  | ROZPOCET | 0 | 0 | 0 | 0 | 0 | 1 | 0 | 16 | 77747641
| VV |  | (2,2+1,595+1+0,15+1,2+1,8)*2 |  | 15.89 | [12 empty] | VV | 2 | 2 | True | 0 | ROZPOCET
409 | K | 781494511 | Plastové profily ukončovací lepené flexibilním lepidlem | m | 93.175 |  | 0 |  |  | základní |  | 0 | 0.0005 | 0.046587 | 0 | 0 | 16 | K | 2 |  |  |  | ROZPOCET | 0 | 0 | 0 | 0 | 0 | 1 | 0 | 16 | -314942045
| VV |  | "M.č.110" (6,2+3,75)*2-1,2-1,375+0,2*4 |  | 18.125 | [12 empty] | VV | 2 | 2 | True | 0 | ROZPOCET
| VV |  | "M.č.112" (1,68+3,61)*2-1+0,2*4 |  | 10.38 | [12 empty] | VV | 2 | 2 | True | 0 | ROZPOCET
| VV |  | "M.č.202" 2,5+1,8 |  | 4.3 | [12 empty] | VV | 2 | 2 | True | 0 | ROZPOCET
| VV |  | "M.č.203" 2,5+1,8 |  | 4.3 | [12 empty] | VV | 2 | 2 | True | 0 | ROZPOCET
| VV |  | "M.č.204-206" (1,875+1,595+1,5+1,42+2,15+2,2)*2-0,8*3-0,9+0,2*2 |  | 18.58 | [12 empty] | VV | 2 | 2 | True | 0 | ROZPOCET
| VV |  | "M.č.207" (0,94+2,2)*2-0,8 |  | 5.48 | [12 empty] | VV | 2 | 2 | True | 0 | ROZPOCET
| VV |  | "M.č.302" 3,75+0,6+1,8*2 |  | 7.95 | [12 empty] | VV | 2 | 2 | True | 0 | ROZPOCET
| VV |  | "M.č.304-306" (1,875+1,595+1,5+1,42+2,15+2,2)*2-0,8*3-0,9+0,2*2 |  | 18.58 | [12 empty] | VV | 2 | 2 | True | 0 | ROZPOCET
| VV |  | "M.č.307" (0,94+2,2)*2-0,8 |  | 5.48 | [12 empty] | VV | 2 | 2 | True | 0 | ROZPOCET
410 | K | 781495115 | Spárování vnitřních obkladů silikonem | m | 48.12 |  | 0 |  |  | základní |  | 0 | 3e-05 | 0.0014436 | 0 | 0 | 16 | K | 2 |  |  |  | ROZPOCET | 0 | 0 | 0 | 0 | 0 | 1 | 0 | 16 | 1037294231
| VV |  | Mezi dlažbou a obkladem : | [14 empty] | VV | 2 | 1 | True | 0 | ROZPOCET
| VV |  | "M.č.204-207" (1,875+1,595+1,5+1,42+2,15+2,2+0,94+2,2)*2-0,8*4-0,9+0,2*2 |  | 24.06 | [12 empty] | VV | 2 | 2 | True | 0 | ROZPOCET
| VV |  | "M.č.304-307" (1,875+1,595+1,5+1,42+2,15+2,2+0,94+2,2)*2-0,8*4-0,9+0,2*2 |  | 24.06 | [12 empty] | VV | 2 | 2 | True | 0 | ROZPOCET
411 | K | 998781101 | Přesun hmot tonážní pro obklady keramické v objektech v do 6 m | t | 3.211 |  | 0 |  |  | základní |  | 0 | 0 | 0 | 0 | 0 | 16 | K | 2 |  |  |  | ROZPOCET | 0 | 0 | 0 | 0 | 0 | 1 | 0 | 16 | 1195349481
| D | 783 | Dokončovací práce - nátěry |  |  |  | 0 |  |  |  |  | 0 |  | 0.04878 |  | 0 | 2 | D | 1 |  |  |  | ROZPOCET | [6 empty] | 0
412 | K | 783218111 | Lazurovací dvojnásobný syntetický nátěr tesařských konstrukcí | m2 | 135.532 |  | 0 |  |  | základní |  | 0 | 0.00025 | 0.033883 | 0 | 0 | 16 | K | 2 |  |  |  | ROZPOCET | 0 | 0 | 0 | 0 | 0 | 1 | 0 | 16 | -1909251321
| VV |  | "S2" 15,71*1,8*2+(16,43+9,5-1,8*2)*1 |  | 78.886 | [12 empty] | VV | 2 | 2 | True | 0 | ROZPOCET
| VV |  | "Přesahy střechy - předpoklad 80/140mm" (1,8*(19+6+10)+3,1*6+1,5*12+0,92*12+2,25*10)*(0,08+0,14*2) |  | 47.93 | [12 empty] | VV | 2 | 2 | True | 0 | ROZPOCET
| VV |  | "Lať 60/40mm" 62,26*(0,06+2*0,04) |  | 8.716 | [12 empty] | VV | 2 | 2 | True | 0 | ROZPOCET
413 | K | 783314101 | Základní jednonásobný syntetický nátěr zámečnických konstrukcí | m2 | 43.17 |  | 0 |  |  | základní |  | 0 | 0.00014 | 0.0060438 | 0 | 0 | 16 | K | 2 |  |  |  | ROZPOCET | 0 | 0 | 0 | 0 | 0 | 1 | 0 | 16 | 1036472596
| VV |  | Dvojnásobně : | [14 empty] | VV | 2 | 1 | True | 0 | ROZPOCET
| VV |  | "P1b - HEA 240" 10,5*1,37*2 |  | 28.77 | [12 empty] | VV | 2 | 2 | True | 0 | ROZPOCET
| VV |  | "IPE 100" 2,25*4*0,4*2*2 |  | 14.4 | [12 empty] | VV | 2 | 2 | True | 0 | ROZPOCET
414 | K | 783317101 | Krycí jednonásobný syntetický standardní nátěr zámečnických konstrukcí | m2 | 73.776 |  | 0 |  |  | základní |  | 0 | 0.00012 | 0.0088531 | 0 | 0 | 16 | K | 2 |  |  |  | ROZPOCET | 0 | 0 | 0 | 0 | 0 | 1 | 0 | 16 | 1825930708
| VV |  | "Zárubně - 2x" (0,7*4+0,8+0,9*9+1,1*5+2,02*2*19)*0,25*2+(0,7*2+0,9*4+1,1*3+2,02*2*9)*0,3*2 |  | 73.776 | [12 empty] | VV | 2 | 2 | True | 0 | ROZPOCET
| D | 784 | Dokončovací práce - malby a tapety |  |  |  | 0 |  |  |  |  | 0 |  | 1.3325 |  | 0 | 2 | D | 1 |  |  |  | ROZPOCET | [6 empty] | 0
415 | K | 784181101 | Základní akrylátová jednonásobná bezbarvá penetrace podkladu v místnostech v do 3,80 m | m2 | 2719.465 |  | 0 |  |  | základní |  | 0 | 0.0002 | 0.54389 | 0 | 0 | 16 | K | 2 |  |  |  | ROZPOCET | 0 | 0 | 0 | 0 | 0 | 1 | 0 | 16 | 675121830
| VV |  | "Na omítce" 693,19+1907,209 |  | 2600.399 | [12 empty] | VV | 2 | 2 | True | 0 | ROZPOCET
| VV |  | "Na sádrokartonu" 6,144+23,94+49,242+22,81 |  | 102.136 | [12 empty] | VV | 2 | 2 | True | 0 | ROZPOCET
| VV |  | "Stávající budova" 2,45*(3,445+3,465) |  | 16.93 | [12 empty] | VV | 2 | 2 | True | 0 | ROZPOCET
416 | K | 784221101 | Dvojnásobné bílé malby ze směsí za sucha dobře otěruvzdorných v místnostech do 3,80 m | m2 | 2719.465 |  | 0 |  |  | základní |  | 0 | 0.00029 | 0.78864 | 0 | 0 | 16 | K | 2 |  |  |  | ROZPOCET | 0 | 0 | 0 | 0 | 0 | 1 | 0 | 16 | -2119004415
| D | 786 | Dokončovací práce - čalounické úpravy |  |  |  | 0 |  |  |  |  | 0 |  | 0 |  | 0 | 2 | D | 1 |  |  |  | ROZPOCET | [6 empty] | 0
417 | K | 7869-2-010 | Dodávka a montáž vnitřních žaluzií na jižní fasádě spojovacího krčku | m2 | 53.308 |  | 0 |  |  | základní |  | 0 | 0 | 0 | 0 | 0 | 16 | K | 2 |  |  |  | ROZPOCET | 0 | 0 | 0 | 0 | 0 | 1 | 0 | 16 | -406398065
| VV |  | "C11" 9,85*2,955*2-1,1*2,23*2 |  | 53.308 | [12 empty] | VV | 2 | 2 | True | 0 | ROZPOCET
418 | K | 998786202 | Přesun hmot procentní pro stínění a čalounické úpravy v objektech v přes 6 do 12 m | % |  |  | 0 |  |  | základní |  | 0 | 0 | 0 | 0 | 0 | 16 | K | 2 |  |  |  | ROZPOCET | 0 | 0 | 0 | 0 | 0 | 1 | 0 | 16 | -270644118
| D | M | Práce a dodávky M |  |  |  | 0 |  |  |  |  | 0 |  | 0 |  | 0 | 3 | D | 0 |  |  |  | ROZPOCET | [6 empty] | 0
| D | 33-M | Montáže dopravních zařízení |  |  |  | 0 |  |  |  |  | 0 |  | 0 |  | 0 | 3 | D | 1 |  |  |  | ROZPOCET | [6 empty] | 0
419 | K | 33-M-010 | Dodávka a montáž osobního evakuačního výtahu, nosnost 2000 kg | kpl | 1 |  | 0 |  |  | základní |  | 0 | 0 | 0 | 0 | 0 | 64 | K | 2 |  |  |  | ROZPOCET | 0 | 0 | 0 | 0 | 0 | 1 | 0 | 64 | -1821344775
420 | K | 33-M-020 | Stavební výpomoci | % |  |  | 0 |  |  | základní |  | 0 | 0 | 0 | 0 | 0 | 64 | K | 2 |  |  |  | ROZPOCET | 0 | 0 | 0 | 0 | 0 | 1 | 0 | 64 | -1079189462
| D | VRN | Vedlejší rozpočtové náklady |  |  |  | 0 |  |  |  |  | 0 |  | 0 |  | 0 | 5 | D | 0 |  |  |  | ROZPOCET | [6 empty] | 0
| D | VRN1 | Průzkumné, geodetické a projektové práce |  |  |  | 0 |  |  |  |  | 0 |  | 0 |  | 0 | 5 | D | 1 |  |  |  | ROZPOCET | [6 empty] | 0
421 | K | 011114000 | Inženýrsko-geologický průzkum | Kč | 1 |  | 0 |  |  | základní |  | 0 | 0 | 0 | 0 | 0 | 1024 | K | 2 |  |  |  | ROZPOCET | 0 | 0 | 0 | 0 | 0 | 1 | 0 | 1024 | -1789491193
422 | K | 012103000 | Geodetické práce před výstavbou - vytýčení stavby | Kč | 1 |  | 0 |  |  | základní |  | 0 | 0 | 0 | 0 | 0 | 1024 | K | 2 |  |  |  | ROZPOCET | 0 | 0 | 0 | 0 | 0 | 1 | 0 | 1024 | -1188601106
423 | K | 012303000 | Geodetické práce po výstavbě - zaměření stavby | Kč | 1 |  | 0 |  |  | základní |  | 0 | 0 | 0 | 0 | 0 | 1024 | K | 2 |  |  |  | ROZPOCET | 0 | 0 | 0 | 0 | 0 | 1 | 0 | 1024 | 991471273
424 | K | 013244000 | Dokumentace pro provádění stavby - výrobní dokumentace (ocelová konstrukce, vazníky, strop . . . ) | Kč | 1 |  | 0 |  |  | základní |  | 0 | 0 | 0 | 0 | 0 | 1024 | K | 2 |  |  |  | ROZPOCET | 0 | 0 | 0 | 0 | 0 | 1 | 0 | 1024 | 1313961592
425 | K | 013254000 | Dokumentace skutečného provedení stavby | Kč | 1 |  | 0 |  |  | základní |  | 0 | 0 | 0 | 0 | 0 | 1024 | K | 2 |  |  |  | ROZPOCET | 0 | 0 | 0 | 0 | 0 | 1 | 0 | 1024 | 441381648
| D | VRN3 | Zařízení staveniště |  |  |  | 0 |  |  |  |  | 0 |  | 0 |  | 0 | 5 | D | 1 |  |  |  | ROZPOCET | [6 empty] | 0
426 | K | 030001000 | Zařízení staveniště | % |  |  | 0 |  |  | základní |  | 0 | 0 | 0 | 0 | 0 | 1024 | K | 2 |  |  |  | ROZPOCET | 0 | 0 | 0 | 0 | 0 | 1 | 0 | 1024 | 311838994

## 021 - SO 01 Východní pří...
{5dd9a7ef-0bbc-4c3a-b6b9-8773750883f6}
2
| KRYCÍ LIST SOUPISU PRACÍ | [7 empty] | v --- níže se nacházejí doplnkové a pomocné údaje k sestavám --- v | [8 empty] | False
Stavba:
Východní přístavba a stavební úpravy Nemocnice následné péče LDN Horažďovice
Objekt:
021 - SO 01 Východní přístavba - ZTI
| KSO: |  |  |  |  | CC-CZ:
| Místo: |  | Horažďovice |  |  | Datum: | 26. 5. 2023
| Zadavatel: |  |  |  |  | IČ:
|  | Plzeňský kraj |  |  |  | DIČ:
| Uchazeč: |  |  |  |  | IČ: | Vyplň údaj
|  | Vyplň údaj |  |  |  | DIČ: | Vyplň údaj
| Projektant: |  |  |  |  | IČ:
|  | Ing. arch. Jiří Kučera |  |  |  | DIČ:
| Zpracovatel: |  |  |  |  | IČ:
DIČ:
Poznámka:
| Cena bez DPH | [5 empty] | 0
|  |  | Základ daně |  |  | Sazba daně | Výše daně
| DPH | základní | 0 |  |  | 21% | 0
|  | snížená | 0 |  |  | 15% | 0
|  | zákl. přenesená | 0 |  |  | 21% | 0
|  | sníž. přenesená | 0 |  |  | 15% | 0
|  | nulová | 0 |  |  | 0% | 0
| Cena s DPH |  |  | v | CZK |  | 0
| Projektant |  |  | Zpracovatel
| Datum a podpis: |  | Razítko | Datum a podpis: |  |  | Razítko
| Objednavatel |  |  | Uchazeč
| Datum a podpis: |  | Razítko | Datum a podpis: |  |  | Razítko
REKAPITULACE ČLENĚNÍ SOUPISU PRACÍ
Stavba:
Východní přístavba a stavební úpravy Nemocnice následné péče LDN Horažďovice
Objekt:
021 - SO 01 Východní přístavba - ZTI
Místo: |  |  | Horažďovice |  |  | Datum: | 26. 5. 2023
Zadavatel: |  |  | Plzeňský kraj |  |  | Projektant: | Ing. arch. Jiří Kučera
Uchazeč: |  |  | Vyplň údaj |  |  | Zpracovatel:
Kód dílu - Popis | [6 empty] | Cena celkem [CZK]
Náklady ze soupisu prací | [6 empty] | 0 | [11 empty] | -1
| HSV - Práce a dodávky HSV | [5 empty] | 0
| 1 - Zemní práce | [5 empty] | 0
| 2 - Zakládání | [5 empty] | 0
| 4 - Vodorovné konstrukce | [5 empty] | 0
| 5 - Komunikace pozemní | [5 empty] | 0
| 8 - Trubní vedení | [5 empty] | 0
| 9 - Ostatní konstrukce a práce,lešení | [5 empty] | 0
| 997 - Přesun sutě | [5 empty] | 0
| 998 - Přesun hmot | [5 empty] | 0
| PSV - Práce a dodávky PSV | [5 empty] | 0
| 721 - Zdravotechnika - vnitřní kanalizace | [5 empty] | 0
| 722 - Zdravotechnika - vnitřní vodovod | [5 empty] | 0
| 725 - Zdravotechnika - zařizovací předměty | [5 empty] | 0
| VRN - Vedlejší rozpočtové náklady | [5 empty] | 0
| VRN1 - Průzkumné, geodetické a projektové práce | [5 empty] | 0
| VRN3 - Zařízení staveniště | [5 empty] | 0
SOUPIS PRACÍ
Stavba:
Východní přístavba a stavební úpravy Nemocnice následné péče LDN Horažďovice
Objekt:
021 - SO 01 Východní přístavba - ZTI
Místo: |  |  | Horažďovice |  |  | Datum: | 26. 5. 2023
Zadavatel: |  |  | Plzeňský kraj |  |  | Projektant: | Ing. arch. Jiří Kučera
Uchazeč: |  |  | Vyplň údaj |  |  | Zpracovatel:
PČ | Typ | Kód | Popis | MJ | Množství | J.cena [CZK] | Cena celkem [CZK] | Cenová soustava |  | DPH | J. Nh [h] | Nh celkem [h] | J. hmotnost [t] | Hmotnost celkem [t] | J. suť [t] | Suť Celkem [t]
Náklady soupisu celkem | [6 empty] | 0 |  |  |  |  | 0 |  | 96.4143 |  | 50.1696 |  | D | -1 | [10 empty] | 0
| D | HSV | Práce a dodávky HSV |  |  |  | 0 |  |  |  |  | 0 |  | 95.2288 |  | 50.1696 | 1 | D | 0 |  |  |  | ROZPOCET | [6 empty] | 0
| D | 1 | Zemní práce |  |  |  | 0 |  |  |  |  | 0 |  | 0.14106 |  | 50.1562 | 1 | D | 1 |  |  |  | ROZPOCET | [6 empty] | 0
1 | K | 113107522 | Odstranění podkladu z kameniva drceného tl přes 100 do 200 mm při překopech strojně pl přes 15 m2 | m2 | 82.766 |  | 0 |  |  | základní |  | 0 | 0 | 0 | 0.29 | 24.0021 | 4 | K | 2 |  |  |  | ROZPOCET | 0 | 0 | 0 | 0 | 0 | 1 | 0 | 4 | -328272372
| VV |  | "Pro dešťovou kanalizaci" (1,675+6,308+3,166+29,98+1,8*2+7)*1,6 |  | 82.766 | [12 empty] | VV | 2 | 2 | True | 0 | ROZPOCET
2 | K | 113107543 | Odstranění podkladu živičných tl přes 100 do 150 mm při překopech strojně pl přes 15 m2 | m2 | 82.766 |  | 0 |  |  | základní |  | 0 | 0 | 0 | 0.316 | 26.1541 | 4 | K | 2 |  |  |  | ROZPOCET | 0 | 0 | 0 | 0 | 0 | 1 | 0 | 4 | 943503441
3 | K | 121151113 | Sejmutí ornice plochy do 500 m2 tl vrstvy do 200 mm strojně | m2 | 121.86 |  | 0 |  |  | základní |  | 0 | 0 | 0 | 0 | 0 | 4 | K | 2 |  |  |  | ROZPOCET | 0 | 0 | 0 | 0 | 0 | 1 | 0 | 4 | -631686671
| VV |  | "Pro vsak a šachtu" 24,4*4,4+5,8*2,5 |  | 121.86 | [12 empty] | VV | 2 | 2 | True | 0 | ROZPOCET
4 | K | 131151104 | Hloubení jam nezapažených v hornině třídy těžitelnosti I skupiny 1 a 2 objem do 500 m3 strojně | m3 | 39.573 |  | 0 |  |  | základní |  | 0 | 0 | 0 | 0 | 0 | 4 | K | 2 |  |  |  | ROZPOCET | 0 | 0 | 0 | 0 | 0 | 1 | 0 | 4 | 906056296
| VV |  | Předpoklad 1/4 ve třídě 2 : | [14 empty] | VV | 2 | 1 | True | 0 | ROZPOCET
| VV |  | "Pro vsak" (1,7/3*(3,4*23,4+sqrt(3,4*23,4*4,4*24,4)+4,4*24,4))/4 |  | 39.573 | [12 empty] | VV | 2 | 2 | True | 0 | ROZPOCET
5 | K | 131251104 | Hloubení jam nezapažených v hornině třídy těžitelnosti I skupiny 3 objem do 500 m3 strojně | m3 | 39.573 |  | 0 |  |  | základní |  | 0 | 0 | 0 | 0 | 0 | 4 | K | 2 |  |  |  | ROZPOCET | 0 | 0 | 0 | 0 | 0 | 1 | 0 | 4 | 2008140591
| VV |  | Předpoklad 1/4 ve třídě 3 : | [14 empty] | VV | 2 | 1 | True | 0 | ROZPOCET
| VV |  | "Pro vsak" (1,7/3*(3,4*23,4+sqrt(3,4*23,4*4,4*24,4)+4,4*24,4))/4 |  | 39.573 | [12 empty] | VV | 2 | 2 | True | 0 | ROZPOCET
6 | K | 131351104 | Hloubení jam nezapažených v hornině třídy těžitelnosti II skupiny 4 objem do 500 m3 strojně | m3 | 39.573 |  | 0 |  |  | základní |  | 0 | 0 | 0 | 0 | 0 | 4 | K | 2 |  |  |  | ROZPOCET | 0 | 0 | 0 | 0 | 0 | 1 | 0 | 4 | -1028130473
| VV |  | Předpoklad 1/4 ve třídě 4 : | [14 empty] | VV | 2 | 1 | True | 0 | ROZPOCET
| VV |  | "Pro vsak" (1,7/3*(3,4*23,4+sqrt(3,4*23,4*4,4*24,4)+4,4*24,4))/4 |  | 39.573 | [12 empty] | VV | 2 | 2 | True | 0 | ROZPOCET
7 | K | 132151101 | Hloubení rýh nezapažených š do 800 mm v hornině třídy těžitelnosti I skupiny 1 a 2 objem do 20 m3 strojně | m3 | 2.656 |  | 0 |  |  | základní |  | 0 | 0 | 0 | 0 | 0 | 4 | K | 2 |  |  |  | ROZPOCET | 0 | 0 | 0 | 0 | 0 | 1 | 0 | 4 | -1389451778
| VV |  | Předpoklad 1/3 ve třídě 2 : | [14 empty] | VV | 2 | 1 | True | 0 | ROZPOCET
| VV |  | "Pro vnější splaškovou kanalizaci" (6,5+1,8)*0,8*1,2/3 |  | 2.656 | [12 empty] | VV | 2 | 2 | True | 0 | ROZPOCET
8 | K | 131451104 | Hloubení jam nezapažených v hornině třídy těžitelnosti II skupiny 5 objem do 500 m3 strojně | m3 | 39.573 |  | 0 |  |  | základní |  | 0 | 0 | 0 | 0 | 0 | 4 | K | 2 |  |  |  | ROZPOCET | 0 | 0 | 0 | 0 | 0 | 1 | 0 | 4 | 1158732717
| VV |  | Předpoklad 1/4 ve třídě 5 : | [14 empty] | VV | 2 | 1 | True | 0 | ROZPOCET
| VV |  | "Pro vsak" (1,7/3*(3,4*23,4+sqrt(3,4*23,4*4,4*24,4)+4,4*24,4))/4 |  | 39.573 | [12 empty] | VV | 2 | 2 | True | 0 | ROZPOCET
9 | K | 132154204 | Hloubení zapažených rýh š do 2000 mm v hornině třídy těžitelnosti I skupiny 1 a 2 objem do 500 m3 | m3 | 29.613 |  | 0 |  |  | základní |  | 0 | 0 | 0 | 0 | 0 | 4 | K | 2 |  |  |  | ROZPOCET | 0 | 0 | 0 | 0 | 0 | 1 | 0 | 4 | -108425533
| VV |  | Předpoklad 1/4 v hornině 2 : | [14 empty] | VV | 2 | 1 | True | 0 | ROZPOCET
| VV |  | "Dešťová kanalizace" (30,871+43,161)*1*(1,4+1,8)/2/4 |  | 29.613 | [12 empty] | VV | 2 | 2 | True | 0 | ROZPOCET
10 | K | 132212131 | Hloubení nezapažených rýh šířky do 800 mm v soudržných horninách třídy těžitelnosti I skupiny 3 ručně | m3 | 8.976 |  | 0 |  |  | základní |  | 0 | 0 | 0 | 0 | 0 | 4 | K | 2 |  |  |  | ROZPOCET | 0 | 0 | 0 | 0 | 0 | 1 | 0 | 4 | 302711123
| VV |  | "Pro vnitřní ležatou kanalizaci" (7,7+4+5++2)*0,6*0,8 |  | 8.976 | [12 empty] | VV | 2 | 2 | True | 0 | ROZPOCET
11 | K | 132251101 | Hloubení rýh nezapažených š do 800 mm v hornině třídy těžitelnosti I skupiny 3 objem do 20 m3 strojně | m3 | 2.656 |  | 0 |  |  | základní |  | 0 | 0 | 0 | 0 | 0 | 4 | K | 2 |  |  |  | ROZPOCET | 0 | 0 | 0 | 0 | 0 | 1 | 0 | 4 | -449283724
| VV |  | Předpoklad 1/3 ve třídě 3 : | [14 empty] | VV | 2 | 1 | True | 0 | ROZPOCET
| VV |  | "Pro vnější splaškovou kanalizaci" (6,5+1,8)*0,8*1,2/3 |  | 2.656 | [12 empty] | VV | 2 | 2 | True | 0 | ROZPOCET
12 | K | 132254203 | Hloubení zapažených rýh š do 2000 mm v hornině třídy těžitelnosti I skupiny 3 objem do 100 m3 | m3 | 29.613 |  | 0 |  |  | základní |  | 0 | 0 | 0 | 0 | 0 | 4 | K | 2 |  |  |  | ROZPOCET | 0 | 0 | 0 | 0 | 0 | 1 | 0 | 4 | 1115775433
| VV |  | Předpoklad 1/4 v hornině 3 : | [14 empty] | VV | 2 | 1 | True | 0 | ROZPOCET
| VV |  | "Dešťová kanalizace" (30,871+43,161)*1*(1,4+1,8)/2/4 |  | 29.613 | [12 empty] | VV | 2 | 2 | True | 0 | ROZPOCET
13 | K | 132351101 | Hloubení rýh nezapažených š do 800 mm v hornině třídy těžitelnosti II skupiny 4 objem do 20 m3 strojně | m3 | 2.656 |  | 0 |  |  | základní |  | 0 | 0 | 0 | 0 | 0 | 4 | K | 2 |  |  |  | ROZPOCET | 0 | 0 | 0 | 0 | 0 | 1 | 0 | 4 | -153000491
| VV |  | Předpoklad 1/3 ve třídě 4 : | [14 empty] | VV | 2 | 1 | True | 0 | ROZPOCET
| VV |  | "Pro vnější splaškovou kanalizaci" (6,5+1,8)*0,8*1,2/3 |  | 2.656 | [12 empty] | VV | 2 | 2 | True | 0 | ROZPOCET
14 | K | 132354203 | Hloubení zapažených rýh š do 2000 mm v hornině třídy těžitelnosti II skupiny 4 objem do 100 m3 | m3 | 29.613 |  | 0 |  |  | základní |  | 0 | 0 | 0 | 0 | 0 | 4 | K | 2 |  |  |  | ROZPOCET | 0 | 0 | 0 | 0 | 0 | 1 | 0 | 4 | -1856074696
| VV |  | Předpoklad 1/4 v hornině 4 : | [14 empty] | VV | 2 | 1 | True | 0 | ROZPOCET
| VV |  | "Dešťová kanalizace" (30,871+43,161)*1*(1,4+1,8)/2/4 |  | 29.613 | [12 empty] | VV | 2 | 2 | True | 0 | ROZPOCET
15 | K | 132454203 | Hloubení zapažených rýh š do 2000 mm v hornině třídy těžitelnosti II skupiny 5 objem do 100 m3 | m3 | 29.613 |  | 0 |  |  | základní |  | 0 | 0 | 0 | 0 | 0 | 4 | K | 2 |  |  |  | ROZPOCET | 0 | 0 | 0 | 0 | 0 | 1 | 0 | 4 | -1809245878
| VV |  | Předpoklad 1/4 v hornině 5 : | [14 empty] | VV | 2 | 1 | True | 0 | ROZPOCET
| VV |  | "Dešťová kanalizace" (30,871+43,161)*1*(1,4+1,8)/2/4 |  | 29.613 | [12 empty] | VV | 2 | 2 | True | 0 | ROZPOCET
16 | K | 133151101 | Hloubení šachet nezapažených v hornině třídy těžitelnosti I skupiny 1 a 2 objem do 20 m3 | m3 | 4.485 |  | 0 |  |  | základní |  | 0 | 0 | 0 | 0 | 0 | 4 | K | 2 |  |  |  | ROZPOCET | 0 | 0 | 0 | 0 | 0 | 1 | 0 | 4 | -560920976
| VV |  | Předpoklad 1/4 ve třídě 2 : | [14 empty] | VV | 2 | 1 | True | 0 | ROZPOCET
| VV |  | "RŠ-d1" 3,025/3*(1,5*1,5+sqrt(1,5*1,5*3*3)+3*3)/4 |  | 3.97 | [12 empty] | VV | 2 | 2 | True | 0 | ROZPOCET
| VV |  | "Pro plastové šachty" 0,4*0,4*3,14*(1,1+1,8+1,2)/4 |  | 0.515 | [12 empty] | VV | 2 | 2 | True | 0 | ROZPOCET
17 | K | 133251101 | Hloubení šachet nezapažených v hornině třídy těžitelnosti I skupiny 3 objem do 20 m3 | m3 | 4.485 |  | 0 |  |  | základní |  | 0 | 0 | 0 | 0 | 0 | 4 | K | 2 |  |  |  | ROZPOCET | 0 | 0 | 0 | 0 | 0 | 1 | 0 | 4 | -409280239
| VV |  | Předpoklad 1/4 ve třídě 3 : | [14 empty] | VV | 2 | 1 | True | 0 | ROZPOCET
| VV |  | "RŠ-d1" 3,025/3*(1,5*1,5+sqrt(1,5*1,5*3*3)+3*3)/4 |  | 3.97 | [12 empty] | VV | 2 | 2 | True | 0 | ROZPOCET
| VV |  | "Pro plastové šachty" 0,4*0,4*3,14*(1,1+1,8+1,2)/4 |  | 0.515 | [12 empty] | VV | 2 | 2 | True | 0 | ROZPOCET
18 | K | 133351101 | Hloubení šachet nezapažených v hornině třídy těžitelnosti II skupiny 4 objem do 20 m3 | m3 | 4.485 |  | 0 |  |  | základní |  | 0 | 0 | 0 | 0 | 0 | 4 | K | 2 |  |  |  | ROZPOCET | 0 | 0 | 0 | 0 | 0 | 1 | 0 | 4 | -2134804946
| VV |  | Předpoklad 1/4 ve třídě 4 : | [14 empty] | VV | 2 | 1 | True | 0 | ROZPOCET
| VV |  | "RŠ-d1" 3,025/3*(1,5*1,5+sqrt(1,5*1,5*3*3)+3*3)/4 |  | 3.97 | [12 empty] | VV | 2 | 2 | True | 0 | ROZPOCET
| VV |  | "Pro plastové šachty" 0,4*0,4*3,14*(1,1+1,8+1,2)/4 |  | 0.515 | [12 empty] | VV | 2 | 2 | True | 0 | ROZPOCET
19 | K | 133451101 | Hloubení šachet nezapažených v hornině třídy těžitelnosti II skupiny 5 objem do 20 m3 | m3 | 4.485 |  | 0 |  |  | základní |  | 0 | 0 | 0 | 0 | 0 | 4 | K | 2 |  |  |  | ROZPOCET | 0 | 0 | 0 | 0 | 0 | 1 | 0 | 4 | -1475477772
| VV |  | Předpoklad 1/4 ve třídě 5 : | [14 empty] | VV | 2 | 1 | True | 0 | ROZPOCET
| VV |  | "RŠ-d1" 3,025/3*(1,5*1,5+sqrt(1,5*1,5*3*3)+3*3)/4 |  | 3.97 | [12 empty] | VV | 2 | 2 | True | 0 | ROZPOCET
| VV |  | "Pro plastové šachty" 0,4*0,4*3,14*(1,1+1,8+1,2)/4 |  | 0.515 | [12 empty] | VV | 2 | 2 | True | 0 | ROZPOCET
20 | K | 151811131 | Osazení pažicího boxu hl výkopu do 4 m š do 1,2 m | m2 | 236.902 |  | 0 |  |  | základní |  | 0 | 0.00058 | 0.1374 | 0 | 0 | 4 | K | 2 |  |  |  | ROZPOCET | 0 | 0 | 0 | 0 | 0 | 1 | 0 | 4 | 568364254
| VV |  | "Dešťová kanalizace" (30,871+43,161)*(1,4+1,8)/2*2 |  | 236.902 | [12 empty] | VV | 2 | 2 | True | 0 | ROZPOCET
21 | K | 151811231 | Odstranění pažicího boxu hl výkopu do 4 m š do 1,2 m | m2 | 236.902 |  | 0 |  |  | základní |  | 0 | 0 | 0 | 0 | 0 | 4 | K | 2 |  |  |  | ROZPOCET | 0 | 0 | 0 | 0 | 0 | 1 | 0 | 4 | 1890752969
22 | K | 162351103 | Vodorovné přemístění přes 50 do 500 m výkopku/sypaniny z horniny třídy těžitelnosti I skupiny 1 až 3 | m3 | 323.26 |  | 0 |  |  | základní |  | 0 | 0 | 0 | 0 | 0 | 4 | K | 2 |  |  |  | ROZPOCET | 0 | 0 | 0 | 0 | 0 | 1 | 0 | 4 | 591682032
| VV |  | "Na meziskládku" 39,573*2+2,656*2+29,613*2+8,976+4,485*2 |  | 161.63 | [12 empty] | VV | 2 | 2 | True | 0 | ROZPOCET
| VV |  | "Zpět na zásypy" 161,63 |  | 161.63 | [12 empty] | VV | 2 | 2 | True | 0 | ROZPOCET
23 | K | 162351123 | Vodorovné přemístění přes 50 do 500 m výkopku/sypaniny z hornin třídy těžitelnosti II skupiny 4 a 5 | m3 | 221.724 |  | 0 |  |  | základní |  | 0 | 0 | 0 | 0 | 0 | 4 | K | 2 |  |  |  | ROZPOCET | 0 | 0 | 0 | 0 | 0 | 1 | 0 | 4 | 2031008290
| VV |  | "Na meziskládku" 39,573*2+2,656+29,613*2+4,485*2 |  | 149.998 | [12 empty] | VV | 2 | 2 | True | 0 | ROZPOCET
| VV |  | "Zpět na zásypy" 3,927+1,545+227,884-161,63 |  | 71.726 | [12 empty] | VV | 2 | 2 | True | 0 | ROZPOCET
24 | K | 162751137 | Vodorovné přemístění přes 9 000 do 10000 m výkopku/sypaniny z horniny třídy těžitelnosti II skupiny 4 a 5 | m3 | 78.272 |  | 0 |  |  | základní |  | 0 | 0 | 0 | 0 | 0 | 4 | K | 2 |  |  |  | ROZPOCET | 0 | 0 | 0 | 0 | 0 | 1 | 0 | 4 | -813835302
| VV |  | "Přebytečná zemina" 39,573*2+2,656+29,613*2+4,485*2 |  | 149.998 | [12 empty] | VV | 2 | 2 | True | 0 | ROZPOCET
| VV |  | "Na zásypy" -(3,927+1,545+227,884) |  | -233.356 | [12 empty] | VV | 2 | 2 | True | 0 | ROZPOCET
| VV |  | "Násyp z horniny 2 a 3" 39,573*2+2,656*2+29,613*2+8,976+4,485*2 |  | 161.63 | [12 empty] | VV | 2 | 2 | True | 0 | ROZPOCET
25 | K | 162751139 | Příplatek k vodorovnému přemístění výkopku/sypaniny z horniny třídy těžitelnosti II skupiny 4 a 5 ZKD 1000 m přes 10000 m | m3 | 626.176 |  | 0 |  |  | základní |  | 0 | 0 | 0 | 0 | 0 | 4 | K | 2 |  |  |  | ROZPOCET | 0 | 0 | 0 | 0 | 0 | 1 | 0 | 4 | 1040420506
| VV |  | 78,272*8 |  | 626.176 | [12 empty] | VV | 2 | 2 | True | 0 | ROZPOCET
26 | K | 167151111 | Nakládání výkopku z hornin třídy těžitelnosti I skupiny 1 až 3 přes 100 m3 | m3 | 161.63 |  | 0 |  |  | základní |  | 0 | 0 | 0 | 0 | 0 | 4 | K | 2 |  |  |  | ROZPOCET | 0 | 0 | 0 | 0 | 0 | 1 | 0 | 4 | -169491220
| VV |  | "Zpět na zásypy" 161,63 |  | 161.63 | [12 empty] | VV | 2 | 2 | True | 0 | ROZPOCET
27 | K | 167151112 | Nakládání výkopku z hornin třídy těžitelnosti II skupiny 4 a 5 přes 100 m3 | m3 | 221.724 |  | 0 |  |  | základní |  | 0 | 0 | 0 | 0 | 0 | 4 | K | 2 |  |  |  | ROZPOCET | 0 | 0 | 0 | 0 | 0 | 1 | 0 | 4 | 1716797240
| VV |  | "Přebytečná zemina" 39,573*2+2,656+29,613*2+4,485*2 |  | 149.998 | [12 empty] | VV | 2 | 2 | True | 0 | ROZPOCET
| VV |  | "Na zásypy" 233,356-161,63 |  | 71.726 | [12 empty] | VV | 2 | 2 | True | 0 | ROZPOCET
28 | K | 171201231 | Poplatek za uložení zeminy a kamení na recyklační skládce (skládkovné) kód odpadu 17 05 04 | t | 136.976 |  | 0 |  |  | základní |  | 0 | 0 | 0 | 0 | 0 | 4 | K | 2 |  |  |  | ROZPOCET | 0 | 0 | 0 | 0 | 0 | 1 | 0 | 4 | -537916158
| VV |  | 78,272*1,75 |  | 136.976 | [12 empty] | VV | 2 | 2 | True | 0 | ROZPOCET
29 | K | 171251201 | Uložení sypaniny na skládky nebo meziskládky | m3 | 78.272 |  | 0 |  |  | základní |  | 0 | 0 | 0 | 0 | 0 | 4 | K | 2 |  |  |  | ROZPOCET | 0 | 0 | 0 | 0 | 0 | 1 | 0 | 4 | -1718198213
30 | K | 174111101 | Zásyp jam, šachet rýh nebo kolem objektů sypaninou se zhutněním ručně | m3 | 3.927 |  | 0 |  |  | základní |  | 0 | 0 | 0 | 0 | 0 | 4 | K | 2 |  |  |  | ROZPOCET | 0 | 0 | 0 | 0 | 0 | 1 | 0 | 4 | 839923645
| VV |  | "Pro vnitřní ležatou kanalizaci" (7,7+4+5++2)*0,6*(0,8-0,1-0,35) |  | 3.927 | [12 empty] | VV | 2 | 2 | True | 0 | ROZPOCET
31 | K | 174151101 | Zásyp jam, šachet rýh nebo kolem objektů sypaninou se zhutněním | m3 | 227.884 |  | 0 |  |  | základní |  | 0 | 0 | 0 | 0 | 0 | 4 | K | 2 |  |  |  | ROZPOCET | 0 | 0 | 0 | 0 | 0 | 1 | 0 | 4 | -1047060014
| VV |  | "Pro vsak" 1,7/3*(3,4*23,4+sqrt(3,4*23,4*4,4*24,4)+4,4*24,4)-17,2-7,956-4,128 |  | 129.009 | [12 empty] | VV | 2 | 2 | True | 0 | ROZPOCET
| VV |  | "Pro vnější splaškovou kanalizaci" (6,5+1,8)*0,8*(1,2-0,1-0,35) |  | 4.98 | [12 empty] | VV | 2 | 2 | True | 0 | ROZPOCET
| VV |  | "Dešťová kanalizace" (30,871+43,161)*1*((1,4+1,8)/2-0,1-0,4) |  | 81.435 | [12 empty] | VV | 2 | 2 | True | 0 | ROZPOCET
| VV |  | "RŠ-d1" 3,025/3*(1,5*1,5+sqrt(1,5*1,5*3*3)+3*3)-0,6*0,6*pi*3,025 |  | 12.46 | [12 empty] | VV | 2 | 2 | True | 0 | ROZPOCET
32 | K | 175111101 | Obsypání potrubí ručně sypaninou bez prohození, uloženou do 3 m | m3 | 3.927 |  | 0 |  |  | základní |  | 0 | 0 | 0 | 0 | 0 | 4 | K | 2 |  |  |  | ROZPOCET | 0 | 0 | 0 | 0 | 0 | 1 | 0 | 4 | -479719797
| VV |  | "Pro vnitřní ležatou kanalizaci" (7,7+4+5++2)*0,6*0,35 |  | 3.927 | [12 empty] | VV | 2 | 2 | True | 0 | ROZPOCET
33 | K | 175111201 | Obsypání objektu nad přilehlým původním terénem sypaninou bez prohození, uloženou do 3 m ručně | m3 | 1.545 |  | 0 |  |  | základní |  | 0 | 0 | 0 | 0 | 0 | 4 | K | 2 |  |  |  | ROZPOCET | 0 | 0 | 0 | 0 | 0 | 1 | 0 | 4 | -981855948
| VV |  | "Pro plastové šachty" 2,06-0,2*0,2*3,14*(1,1+1,8+1,2) |  | 1.545 | [12 empty] | VV | 2 | 2 | True | 0 | ROZPOCET
34 | K | 175111209 | Příplatek k obsypání objektu za ruční prohození sypaniny, uložené do 3 m | m3 | 1.545 |  | 0 |  |  | základní |  | 0 | 0 | 0 | 0 | 0 | 4 | K | 2 |  |  |  | ROZPOCET | 0 | 0 | 0 | 0 | 0 | 1 | 0 | 4 | 191830593
35 | K | 175151101 | Obsypání potrubí strojně sypaninou bez prohození, uloženou do 3 m | m3 | 31.937 |  | 0 |  |  | základní |  | 0 | 0 | 0 | 0 | 0 | 4 | K | 2 |  |  |  | ROZPOCET | 0 | 0 | 0 | 0 | 0 | 1 | 0 | 4 | 1581967235
| VV |  | "Pro vnější splaškovou kanalizaci" (6,5+1,8)*0,8*0,35 |  | 2.324 | [12 empty] | VV | 2 | 2 | True | 0 | ROZPOCET
| VV |  | "Dešťová kanalizace" (30,871+43,161)*1*0,4 |  | 29.613 | [12 empty] | VV | 2 | 2 | True | 0 | ROZPOCET
36 | M | 58331200 | štěrkopísek netříděný | t | 71.728 |  | 0 |  |  | základní |  | 0 | 0 | 0 | 0 | 0 | 8 | M | 2 |  |  |  | ROZPOCET | 0 | 0 | 0 | 0 | 0 | 1 | 0 | 4 | 414280632
| VV |  | 3,927+31,937 |  | 35.864 | [12 empty] | VV | 2 | 2 | True | 1 | ROZPOCET
| VV |  | 35,864*2 'Přepočtené koeficientem množství |  | 71.728 | [12 empty] | VV | 2 | 2 | False | 1 | ROZPOCET
37 | K | 181351003 | Rozprostření ornice tl vrstvy do 200 mm pl do 100 m2 v rovině nebo ve svahu do 1:5 strojně | m2 | 121.86 |  | 0 |  |  | základní |  | 0 | 0 | 0 | 0 | 0 | 4 | K | 2 |  |  |  | ROZPOCET | 0 | 0 | 0 | 0 | 0 | 1 | 0 | 4 | -1904312132
38 | K | 181411131 | Založení parkového trávníku výsevem pl do 1000 m2 v rovině a ve svahu do 1:5 | m2 | 121.86 |  | 0 |  |  | základní |  | 0 | 0 | 0 | 0 | 0 | 4 | K | 2 |  |  |  | ROZPOCET | 0 | 0 | 0 | 0 | 0 | 1 | 0 | 4 | 284209389
39 | M | 00572410 | osivo směs travní parková | kg | 3.656 |  | 0 |  |  | základní |  | 0 | 0.001 | 0.003656 | 0 | 0 | 8 | M | 2 |  |  |  | ROZPOCET | 0 | 0 | 0 | 0 | 0 | 1 | 0 | 4 | -142055894
| VV |  | 121,86*0,03 |  | 3.656 | [12 empty] | VV | 2 | 2 | True | 1 | ROZPOCET
| D | 2 | Zakládání |  |  |  | 0 |  |  |  |  | 0 |  | 0 |  | 0 | 1 | D | 1 |  |  |  | ROZPOCET | [6 empty] | 0
40 | K | 211531111 | Výplň odvodňovacích žeber nebo trativodů kamenivem hrubým drceným frakce 16 až 63 mm | m3 | 12.687 |  | 0 |  |  | základní |  | 0 | 0 | 0 | 0 | 0 | 4 | K | 2 |  |  |  | ROZPOCET | 0 | 0 | 0 | 0 | 0 | 1 | 0 | 4 | 1940551385
| VV |  | "Pod šachtou" 0,8*0,8*3,14*0,3 |  | 0.603 | [12 empty] | VV | 2 | 2 | True | 0 | ROZPOCET
| VV |  | "Pod vsakovacími boxy" 3,4*23,4*0,1 |  | 7.956 | [12 empty] | VV | 2 | 2 | True | 0 | ROZPOCET
| VV |  | "Okolo vsakovacích boxů" (2,4+23,4)*2*0,5*0,32/2 |  | 4.128 | [12 empty] | VV | 2 | 2 | True | 0 | ROZPOCET
| D | 4 | Vodorovné konstrukce |  |  |  | 0 |  |  |  |  | 0 |  | 17.3743 |  | 0 | 1 | D | 1 |  |  |  | ROZPOCET | [6 empty] | 0
41 | K | 451572111 | Lože pod potrubí otevřený výkop z kameniva drobného těženého | m3 | 9.189 |  | 0 |  |  | základní |  | 0 | 1.8908 | 17.3743 | 0 | 0 | 4 | K | 2 |  |  |  | ROZPOCET | 0 | 0 | 0 | 0 | 0 | 1 | 0 | 4 | -813828023
| VV |  | "Pro vnitřní ležatou kanalizaci" (7,7+4+5++2)*0,6*0,1 |  | 1.122 | [12 empty] | VV | 2 | 2 | True | 0 | ROZPOCET
| VV |  | "Pro vnější splaškovou kanalizaci" (6,5+1,8)*0,8*0,1 |  | 0.664 | [12 empty] | VV | 2 | 2 | True | 0 | ROZPOCET
| VV |  | "Dešťová kanalizace" (30,871+43,161)*1*0,1 |  | 7.403 | [12 empty] | VV | 2 | 2 | True | 0 | ROZPOCET
| D | 5 | Komunikace pozemní |  |  |  | 0 |  |  |  |  | 0 |  | 70.6342 |  | 0 | 1 | D | 1 |  |  |  | ROZPOCET | [6 empty] | 0
42 | K | 566901233 | Vyspravení podkladu po překopech inženýrských sítí plochy přes 15 m2 štěrkodrtí tl. 200 mm | m2 | 82.766 |  | 0 |  |  | základní |  | 0 | 0.46 | 38.0724 | 0 | 0 | 4 | K | 2 |  |  |  | ROZPOCET | 0 | 0 | 0 | 0 | 0 | 1 | 0 | 4 | 661674619
| VV |  | "Pro dešťovou kanalizaci" (1,675+6,308+3,166+29,98+1,8*2+7)*1,6 |  | 82.766 | [12 empty] | VV | 2 | 2 | True | 0 | ROZPOCET
43 | K | 566901261 | Vyspravení podkladu po překopech inženýrských sítí plochy přes 15 m2 obalovaným kamenivem ACP (OK) tl. 100 mm | m2 | 82.766 |  | 0 |  |  | základní |  | 0 | 0.26376 | 21.8304 | 0 | 0 | 4 | K | 2 |  |  |  | ROZPOCET | 0 | 0 | 0 | 0 | 0 | 1 | 0 | 4 | 533853371
44 | K | 572341111 | Vyspravení krytu komunikací po překopech pl přes 15 m2 asfalt betonem ACO (AB) tl přes 30 do 50 mm | m2 | 82.766 |  | 0 |  |  | základní |  | 0 | 0.12966 | 10.7314 | 0 | 0 | 4 | K | 2 |  |  |  | ROZPOCET | 0 | 0 | 0 | 0 | 0 | 1 | 0 | 4 | -1392352037
| D | 8 | Trubní vedení |  |  |  | 0 |  |  |  |  | 0 |  | 7.0155 |  | 0 | 1 | D | 1 |  |  |  | ROZPOCET | [6 empty] | 0
45 | K | 871275211 | Kanalizační potrubí z tvrdého PVC jednovrstvé tuhost třídy SN4 DN 125 | m | 30.871 |  | 0 |  |  | základní |  | 0 | 0.00746 | 0.2303 | 0 | 0 | 4 | K | 2 |  |  |  | ROZPOCET | 0 | 0 | 0 | 0 | 0 | 1 | 0 | 4 | 170622673
| VV |  | "Dešťová kanalizace" 1,675+6,308+3,166+5,723+1,377+9,822+2,8 |  | 30.871 | [12 empty] | VV | 2 | 2 | True | 0 | ROZPOCET
46 | K | 871315221 | Kanalizační potrubí z tvrdého PVC jednovrstvé tuhost třídy SN8 DN 160 | m | 43.161 |  | 0 |  |  | základní |  | 0 | 0.00276 | 0.11912 | 0 | 0 | 4 | K | 2 |  |  |  | ROZPOCET | 0 | 0 | 0 | 0 | 0 | 1 | 0 | 4 | 2011381445
| VV |  | "Dešťová kanalizace" 29,98+8,18+3,601+1,4 |  | 43.161 | [12 empty] | VV | 2 | 2 | True | 0 | ROZPOCET
47 | K | 877265271 | Montáž lapače střešních splavenin z tvrdého PVC-systém KG DN 110 | kus | 3 |  | 0 |  |  | základní |  | 0 | 0 | 0 | 0 | 0 | 4 | K | 2 |  |  |  | ROZPOCET | 0 | 0 | 0 | 0 | 0 | 1 | 0 | 4 | 993433534
48 | M | 55244101 | lapač litinový střešních splavenin DN 125 | kus | 3 |  | 0 |  |  | základní |  | 0 | 0.0255 | 0.0765 | 0 | 0 | 8 | M | 2 |  |  |  | ROZPOCET | 0 | 0 | 0 | 0 | 0 | 1 | 0 | 4 | -2142580295
49 | K | 877275211 | Montáž tvarovek z tvrdého PVC-systém KG nebo z polypropylenu-systém KG 2000 jednoosé DN 125 | kus | 15 |  | 0 |  |  | základní |  | 0 | 0 | 0 | 0 | 0 | 4 | K | 2 |  |  |  | ROZPOCET | 0 | 0 | 0 | 0 | 0 | 1 | 0 | 4 | 292781689
| VV |  | "Dešťová kanalizace" 15 |  | 15 | [12 empty] | VV | 2 | 2 | True | 0 | ROZPOCET
50 | M | 28611356 | koleno kanalizační PVC KG 125x45° | kus | 15 |  | 0 |  |  | základní |  | 0 | 0.00035 | 0.00525 | 0 | 0 | 8 | M | 2 |  |  |  | ROZPOCET | 0 | 0 | 0 | 0 | 0 | 1 | 0 | 4 | 1410761449
51 | K | 877275221 | Montáž tvarovek z tvrdého PVC-systém KG nebo z polypropylenu-systém KG 2000 dvouosé DN 125 | kus | 2 |  | 0 |  |  | základní |  | 0 | 1e-05 | 2e-05 | 0 | 0 | 4 | K | 2 |  |  |  | ROZPOCET | 0 | 0 | 0 | 0 | 0 | 1 | 0 | 4 | 1188131467
| VV |  | "Dešťová kanalizace" 2 |  | 2 | [12 empty] | VV | 2 | 2 | True | 0 | ROZPOCET
52 | M | 28611389 | odbočka kanalizační PVC s hrdlem 125/125/45° | kus | 2 |  | 0 |  |  | základní |  | 0 | 0.00088 | 0.00176 | 0 | 0 | 8 | M | 2 |  |  |  | ROZPOCET | 0 | 0 | 0 | 0 | 0 | 1 | 0 | 4 | 827869707
53 | K | 877315211 | Montáž tvarovek z tvrdého PVC-systém KG nebo z polypropylenu-systém KG 2000 jednoosé DN 160 | kus | 3 |  | 0 |  |  | základní |  | 0 | 0 | 0 | 0 | 0 | 4 | K | 2 |  |  |  | ROZPOCET | 0 | 0 | 0 | 0 | 0 | 1 | 0 | 4 | -1543427705
54 | M | 28611361 | koleno kanalizační PVC KG 160x45° | kus | 1 |  | 0 |  |  | základní |  | 0 | 0.00065 | 0.00065 | 0 | 0 | 8 | M | 2 |  |  |  | ROZPOCET | 0 | 0 | 0 | 0 | 0 | 1 | 0 | 4 | 566685016
55 | M | 28611363 | koleno kanalizační PVC KG 160x87° | kus | 2 |  | 0 |  |  | základní |  | 0 | 0.00088 | 0.00176 | 0 | 0 | 8 | M | 2 |  |  |  | ROZPOCET | 0 | 0 | 0 | 0 | 0 | 1 | 0 | 4 | -239581795
56 | K | 877315221 | Montáž tvarovek z tvrdého PVC-systém KG nebo z polypropylenu-systém KG 2000 dvouosé DN 160 | kus | 1 |  | 0 |  |  | základní |  | 0 | 1e-05 | 1e-05 | 0 | 0 | 4 | K | 2 |  |  |  | ROZPOCET | 0 | 0 | 0 | 0 | 0 | 1 | 0 | 4 | -2087480528
57 | M | 28611394 | odbočka kanalizační plastová s hrdlem KG 200/125/45° | kus | 2 |  | 0 |  |  | základní |  | 0 | 0.00247 | 0.00494 | 0 | 0 | 8 | M | 2 |  |  |  | ROZPOCET | 0 | 0 | 0 | 0 | 0 | 1 | 0 | 4 | 429994766
58 | K | 894118001 | Příplatek ZKD 0,60 m výšky vstupu na potrubí | kus | 1 |  | 0 |  |  | základní |  | 0 | 0.03573 | 0.03573 | 0 | 0 | 4 | K | 2 |  |  |  | ROZPOCET | 0 | 0 | 0 | 0 | 0 | 1 | 0 | 4 | 135543980
59 | K | 894411111 | Zřízení šachet kanalizačních z betonových dílců na potrubí DN do 200 dno beton tř. C 25/30 | kus | 1 |  | 0 |  |  | základní |  | 0 | 1.9273 | 1.9273 | 0 | 0 | 4 | K | 2 |  |  |  | ROZPOCET | 0 | 0 | 0 | 0 | 0 | 1 | 0 | 4 | -1262538506
60 | M | 59224068 | skruž betonová DN 1000x500 PS, 100x50x12cm | kus | 2.02 |  | 0 |  |  | základní |  | 0 | 0.526 | 1.0625 | 0 | 0 | 8 | M | 2 |  |  |  | ROZPOCET | 0 | 0 | 0 | 0 | 0 | 1 | 0 | 4 | 321060303
| VV |  | 2 |  | 2 | [12 empty] | VV | 2 | 2 | True | 0 | ROZPOCET
| VV |  | 2*1,01 'Přepočtené koeficientem množství |  | 2.02 | [12 empty] | VV | 2 | 2 | False | 1 | ROZPOCET
61 | M | 59224070 | skruž betonová DN 1000x1000 PS, 100x100x12cm | kus | 1.01 |  | 0 |  |  | základní |  | 0 | 1.054 | 1.0645 | 0 | 0 | 8 | M | 2 |  |  |  | ROZPOCET | 0 | 0 | 0 | 0 | 0 | 1 | 0 | 4 | -857563434
| VV |  | 1 |  | 1 | [12 empty] | VV | 2 | 2 | True | 1 | ROZPOCET
| VV |  | 1*1,01 'Přepočtené koeficientem množství |  | 1.01 | [12 empty] | VV | 2 | 2 | False | 1 | ROZPOCET
62 | M | 59224056 | kónus pro kanalizační šachty s kapsovým stupadlem 100/62,5x67x12cm | kus | 1.01 |  | 0 |  |  | základní |  | 0 | 0.57 | 0.5757 | 0 | 0 | 8 | M | 2 |  |  |  | ROZPOCET | 0 | 0 | 0 | 0 | 0 | 1 | 0 | 4 | -2017680407
| VV |  | 1 |  | 1 | [12 empty] | VV | 2 | 2 | True | 1 | ROZPOCET
| VV |  | 1*1,01 'Přepočtené koeficientem množství |  | 1.01 | [12 empty] | VV | 2 | 2 | False | 1 | ROZPOCET
63 | M | 59224135 | prstenec šachtový vyrovnávací betonový 625x90x60mm | kus | 1.01 |  | 0 |  |  | základní |  | 0 | 0.033 | 0.03333 | 0 | 0 | 8 | M | 2 |  |  |  | ROZPOCET | 0 | 0 | 0 | 0 | 0 | 1 | 0 | 4 | 1218713415
| VV |  | 1 |  | 1 | [12 empty] | VV | 2 | 2 | True | 1 | ROZPOCET
| VV |  | 1*1,01 'Přepočtené koeficientem množství |  | 1.01 | [12 empty] | VV | 2 | 2 | False | 1 | ROZPOCET
64 | K | 894811233 | Revizní šachta z PVC typ pravý/přímý/levý, DN 400/160 tlak 12,5 t hl od 1360 do 1730 mm | kus | 1 |  | 0 |  |  | základní |  | 0 | 0.04073 | 0.04073 | 0 | 0 | 4 | K | 2 |  |  |  | ROZPOCET | 0 | 0 | 0 | 0 | 0 | 1 | 0 | 4 | -514236466
65 | K | 894811241 | Revizní šachta z PVC typ pravý/přímý/levý, DN 400/160 tlak 40 t hl od 860 do 1230 mm | kus | 1 |  | 0 |  |  | základní |  | 0 | 0.03886 | 0.03886 | 0 | 0 | 4 | K | 2 |  |  |  | ROZPOCET | 0 | 0 | 0 | 0 | 0 | 1 | 0 | 4 | -1093040980
66 | K | 894811243 | Revizní šachta z PVC typ pravý/přímý/levý, DN 400/160 tlak 40 t hl od 1360 do 1730 mm | kus | 1 |  | 0 |  |  | základní |  | 0 | 0.04553 | 0.04553 | 0 | 0 | 4 | K | 2 |  |  |  | ROZPOCET | 0 | 0 | 0 | 0 | 0 | 1 | 0 | 4 | -1948346202
67 | K | 897172112 | Akumulační boxy z PP pro retenci dešťových vod zatížené osobními automobily objemu přes 10 do 30 m3 | m3 | 17.203 |  | 0 |  |  | základní |  | 0 | 0.0612 | 1.0528 | 0 | 0 | 4 | K | 2 |  |  |  | ROZPOCET | 0 | 0 | 0 | 0 | 0 | 1 | 0 | 4 | 215739090
| VV |  | 2,4*22,4*0,32 |  | 17.203 | [12 empty] | VV | 2 | 2 | True | 0 | ROZPOCET
68 | K | 899102112 | Osazení poklopů litinových nebo ocelových včetně rámů pro třídu zatížení A15, A50 | kus | 1 |  | 0 |  |  | základní |  | 0 | 0.21734 | 0.21734 | 0 | 0 | 4 | K | 2 |  |  |  | ROZPOCET | 0 | 0 | 0 | 0 | 0 | 1 | 0 | 4 | 511218755
69 | M | 28661932 | poklop šachtový litinový DN 600 pro třídu zatížení A15 | kus | 1 |  | 0 |  |  | základní |  | 0 | 0.06 | 0.06 | 0 | 0 | 8 | M | 2 |  |  |  | ROZPOCET | 0 | 0 | 0 | 0 | 0 | 1 | 0 | 4 | -2034303567
70 | K | 899331111 | Výšková úprava uličního vstupu nebo vpusti do 200 mm zvýšením poklopu | kus | 1 |  | 0 |  |  | základní |  | 0 | 0.4208 | 0.4208 | 0 | 0 | 4 | K | 2 |  |  |  | ROZPOCET | 0 | 0 | 0 | 0 | 0 | 1 | 0 | 4 | -1993352979
| D | 9 | Ostatní konstrukce a práce,lešení |  |  |  | 0 |  |  |  |  | 0 |  | 0.063779 |  | 0.01344 | 1 | D | 1 |  |  |  | ROZPOCET | [6 empty] | 0
71 | K | 919732211 | Styčná spára napojení nového živičného povrchu na stávající za tepla š 15 mm hl 25 mm s prořezáním | m | 103.458 |  | 0 |  |  | základní |  | 0 | 0.00061 | 0.063109 | 0 | 0 | 4 | K | 2 |  |  |  | ROZPOCET | 0 | 0 | 0 | 0 | 0 | 1 | 0 | 4 | 583729541
| VV |  | "Pro dešťovou kanalizaci" (1,675+6,308+3,166+29,98+1,8*2+7)*2 |  | 103.458 | [12 empty] | VV | 2 | 2 | True | 0 | ROZPOCET
72 | K | 919735113 | Řezání stávajícího živičného krytu hl přes 100 do 150 mm | m | 103.458 |  | 0 |  |  | základní |  | 0 | 0 | 0 | 0 | 0 | 4 | K | 2 |  |  |  | ROZPOCET | 0 | 0 | 0 | 0 | 0 | 1 | 0 | 4 | 511342227
| VV |  | "Pro dešťovou kanalizaci" (1,675+6,308+3,166+29,98+1,8*2+7)*2 |  | 103.458 | [12 empty] | VV | 2 | 2 | True | 0 | ROZPOCET
73 | K | 977151124 | Jádrové vrty diamantovými korunkami do stavebních materiálů D přes 150 do 180 mm | m | 0.24 |  | 0 |  |  | základní |  | 0 | 0.00279 | 0.0006696 | 0.056 | 0.01344 | 4 | K | 2 |  |  |  | ROZPOCET | 0 | 0 | 0 | 0 | 0 | 1 | 0 | 4 | 123566853
| VV |  | "Usazovací šachta" 0,12*2 |  | 0.24 | [12 empty] | VV | 2 | 2 | True | 0 | ROZPOCET
| D | 997 | Přesun sutě |  |  |  | 0 |  |  |  |  | 0 |  | 0 |  | 0 | 1 | D | 1 |  |  |  | ROZPOCET | [6 empty] | 0
74 | K | 997221551 | Vodorovná doprava suti ze sypkých materiálů do 1 km | t | 50.17 |  | 0 |  |  | základní |  | 0 | 0 | 0 | 0 | 0 | 4 | K | 2 |  |  |  | ROZPOCET | 0 | 0 | 0 | 0 | 0 | 1 | 0 | 4 | -739222178
75 | K | 997221559 | Příplatek ZKD 1 km u vodorovné dopravy suti ze sypkých materiálů | t | 852.89 |  | 0 |  |  | základní |  | 0 | 0 | 0 | 0 | 0 | 4 | K | 2 |  |  |  | ROZPOCET | 0 | 0 | 0 | 0 | 0 | 1 | 0 | 4 | -301424583
| VV |  | 50,17*17 'Přepočtené koeficientem množství |  | 852.89 | [12 empty] | VV | 2 | 2 | False | 1 | ROZPOCET
76 | K | 997221873 | Poplatek za uložení stavebního odpadu na recyklační skládce (skládkovné) zeminy a kamení zatříděného do Katalogu odpadů pod kódem 17 05 04 | t | 24.002 |  | 0 |  |  | základní |  | 0 | 0 | 0 | 0 | 0 | 4 | K | 2 |  |  |  | ROZPOCET | 0 | 0 | 0 | 0 | 0 | 1 | 0 | 4 | -972835909
77 | K | 997221875 | Poplatek za uložení stavebního odpadu na recyklační skládce (skládkovné) asfaltového bez obsahu dehtu zatříděného do Katalogu odpadů pod kódem 17 03 02 | t | 26.154 |  | 0 |  |  | základní |  | 0 | 0 | 0 | 0 | 0 | 4 | K | 2 |  |  |  | ROZPOCET | 0 | 0 | 0 | 0 | 0 | 1 | 0 | 4 | -74605627
| D | 998 | Přesun hmot |  |  |  | 0 |  |  |  |  | 0 |  | 0 |  | 0 | 1 | D | 1 |  |  |  | ROZPOCET | [6 empty] | 0
78 | K | 998276101 | Přesun hmot pro trubní vedení z trub z plastických hmot otevřený výkop | t | 95.229 |  | 0 |  |  | základní |  | 0 | 0 | 0 | 0 | 0 | 4 | K | 2 |  |  |  | ROZPOCET | 0 | 0 | 0 | 0 | 0 | 1 | 0 | 4 | 1761892768
| D | PSV | Práce a dodávky PSV |  |  |  | 0 |  |  |  |  | 0 |  | 1.1855 |  | 0 | 2 | D | 0 |  |  |  | ROZPOCET | [6 empty] | 0
| D | 721 | Zdravotechnika - vnitřní kanalizace |  |  |  | 0 |  |  |  |  | 0 |  | 0.29954 |  | 0 | 2 | D | 1 |  |  |  | ROZPOCET | [6 empty] | 0
79 | K | 721173401 | Potrubí kanalizační z PVC SN 4 svodné DN 110 | m | 5.3 |  | 0 |  |  | základní |  | 0 | 0.00142 | 0.007526 | 0 | 0 | 16 | K | 2 |  |  |  | ROZPOCET | 0 | 0 | 0 | 0 | 0 | 1 | 0 | 16 | -1808340572
| VV |  | "1.PP" 5,3 |  | 5.3 | [12 empty] | VV | 2 | 2 | True | 0 | ROZPOCET
80 | K | 721173402 | Potrubí kanalizační z PVC SN 4 svodné DN 125 | m | 21.7 |  | 0 |  |  | základní |  | 0 | 0.00744 | 0.16145 | 0 | 0 | 16 | K | 2 |  |  |  | ROZPOCET | 0 | 0 | 0 | 0 | 0 | 1 | 0 | 16 | 1888324087
| VV |  | "1.PP" 16,1+1,6+4 |  | 21.7 | [12 empty] | VV | 2 | 2 | True | 0 | ROZPOCET
81 | K | 721174024 | Potrubí kanalizační z PP odpadní DN 75 | m | 13.6 |  | 0 |  |  | základní |  | 0 | 0.00059 | 0.008024 | 0 | 0 | 16 | K | 2 |  |  |  | ROZPOCET | 0 | 0 | 0 | 0 | 0 | 1 | 0 | 16 | -1036001679
| VV |  | "Přístavba" 0,4+4,3+3,8+5,1 |  | 13.6 | [12 empty] | VV | 2 | 2 | True | 0 | ROZPOCET
82 | K | 721174025 | Potrubí kanalizační z PP odpadní DN 110 | m | 25 |  | 0 |  |  | základní |  | 0 | 0.00201 | 0.05025 | 0 | 0 | 16 | K | 2 |  |  |  | ROZPOCET | 0 | 0 | 0 | 0 | 0 | 1 | 0 | 16 | 1774822712
| VV |  | "Přístavek" 12,5*2 |  | 25 | [12 empty] | VV | 2 | 2 | True | 0 | ROZPOCET
83 | K | 721174042 | Potrubí kanalizační z PP připojovací DN 40 | m | 12.5 |  | 0 |  |  | základní |  | 0 | 0.00041 | 0.005125 | 0 | 0 | 16 | K | 2 |  |  |  | ROZPOCET | 0 | 0 | 0 | 0 | 0 | 1 | 0 | 16 | -1795403088
| VV |  | "Přístavba" 2,4+2+0,8+1,5+2+0,5*2+2+0,8 |  | 12.5 | [12 empty] | VV | 2 | 2 | True | 0 | ROZPOCET
84 | K | 721174043 | Potrubí kanalizační z PP připojovací DN 50 | m | 6.3 |  | 0 |  |  | základní |  | 0 | 0.00048 | 0.003024 | 0 | 0 | 16 | K | 2 |  |  |  | ROZPOCET | 0 | 0 | 0 | 0 | 0 | 1 | 0 | 16 | -1606529562
| VV |  | "Přístavba" 1,5*2+0,8+1,5+1 |  | 6.3 | [12 empty] | VV | 2 | 2 | True | 0 | ROZPOCET
85 | K | 721174044 | Potrubí kanalizační z PP připojovací DN 75 | m | 3.4 |  | 0 |  |  | základní |  | 0 | 0.00071 | 0.002414 | 0 | 0 | 16 | K | 2 |  |  |  | ROZPOCET | 0 | 0 | 0 | 0 | 0 | 1 | 0 | 16 | 1152818591
| VV |  | "Přístavba" 0,4+3 |  | 3.4 | [12 empty] | VV | 2 | 2 | True | 0 | ROZPOCET
86 | K | 721174045 | Potrubí kanalizační z PP připojovací DN 110 | m | 12.4 |  | 0 |  |  | základní |  | 0 | 0.00224 | 0.027776 | 0 | 0 | 16 | K | 2 |  |  |  | ROZPOCET | 0 | 0 | 0 | 0 | 0 | 1 | 0 | 16 | 61421149
| VV |  | "Přístavba" 1,5+0,6*2+5+0,3*3+1,5+1+0,8+0,5 |  | 12.4 | [12 empty] | VV | 2 | 2 | True | 0 | ROZPOCET
87 | K | 721174063 | Potrubí kanalizační z PP větrací DN 110 | m | 6 |  | 0 |  |  | základní |  | 0 | 0.0019 | 0.0114 | 0 | 0 | 16 | K | 2 |  |  |  | ROZPOCET | 0 | 0 | 0 | 0 | 0 | 1 | 0 | 16 | 589804967
| VV |  | "Vsakovací boxy" 2*3 |  | 6 | [12 empty] | VV | 2 | 2 | True | 0 | ROZPOCET
88 | K | 721174041 | Potrubí kanalizační z PP připojovací DN 32 | m | 12 |  | 0 |  |  | základní |  | 0 | 0.0004 | 0.0048 | 0 | 0 | 16 | K | 2 |  |  |  | ROZPOCET | 0 | 0 | 0 | 0 | 0 | 1 | 0 | 16 | 1935038481
| VV |  | "Přístavba" 4*3 |  | 12 | [12 empty] | VV | 2 | 2 | True | 0 | ROZPOCET
89 | K | 721194104 | Vyvedení a upevnění odpadních výpustek DN 40 | kus | 10 |  | 0 |  |  | základní |  | 0 | 0 | 0 | 0 | 0 | 16 | K | 2 |  |  |  | ROZPOCET | 0 | 0 | 0 | 0 | 0 | 1 | 0 | 16 | -782749288
| VV |  | 9+1 |  | 10 | [12 empty] | VV | 2 | 2 | True | 0 | ROZPOCET
90 | K | 721194109 | Vyvedení a upevnění odpadních výpustek DN 110 | kus | 7 |  | 0 |  |  | základní |  | 0 | 0 | 0 | 0 | 0 | 16 | K | 2 |  |  |  | ROZPOCET | 0 | 0 | 0 | 0 | 0 | 1 | 0 | 16 | 339226622
| VV |  | 1+4+2 |  | 7 | [12 empty] | VV | 2 | 2 | True | 0 | ROZPOCET
91 | K | 721211502 | Vpusť sklepní s vodorovným odtokem DN 110 mřížka litina 170x240 | kus | 1 |  | 0 |  |  | základní |  | 0 | 0.00327 | 0.00327 | 0 | 0 | 16 | K | 2 |  |  |  | ROZPOCET | 0 | 0 | 0 | 0 | 0 | 1 | 0 | 16 | -1151270431
92 | K | 721211611 | Vtok dvorní se svislým odtokem a zápachovou klapkou DN 110/160 mříž litina 226x226 | kus | 1 |  | 0 |  |  | základní |  | 0 | 0.01019 | 0.01019 | 0 | 0 | 16 | K | 2 |  |  |  | ROZPOCET | 0 | 0 | 0 | 0 | 0 | 1 | 0 | 16 | 1587905132
93 | K | 721226521 | Zápachová uzávěrka nástěnná pro pračku a myčku DN 40 | kus | 1 |  | 0 |  |  | základní |  | 0 | 0.0005 | 0.0005 | 0 | 0 | 16 | K | 2 |  |  |  | ROZPOCET | 0 | 0 | 0 | 0 | 0 | 1 | 0 | 16 | 943334336
94 | K | 721233211 | Střešní vtok polypropylen PP pro pochůzné střechy svislý odtok DN 75 | kus | 1 |  | 0 |  |  | základní |  | 0 | 0.00218 | 0.00218 | 0 | 0 | 16 | K | 2 |  |  |  | ROZPOCET | 0 | 0 | 0 | 0 | 0 | 1 | 0 | 16 | 1705668482
95 | K | 721273153 | Hlavice ventilační polypropylen PP DN 110 | kus | 5 |  | 0 |  |  | základní |  | 0 | 0.00029 | 0.00145 | 0 | 0 | 16 | K | 2 |  |  |  | ROZPOCET | 0 | 0 | 0 | 0 | 0 | 1 | 0 | 16 | -2008125190
| VV |  | "Odvětrání kanalizace" 2 |  | 2 | [12 empty] | VV | 2 | 2 | True | 0 | ROZPOCET
| VV |  | "Vsakovací boxy" 3 |  | 3 | [12 empty] | VV | 2 | 2 | True | 0 | ROZPOCET
96 | K | 721274125 | Přivzdušňovací ventil vnitřní odpadních potrubí DN 75 | kus | 2 |  | 0 |  |  | základní |  | 0 | 8e-05 | 0.00016 | 0 | 0 | 16 | K | 2 |  |  |  | ROZPOCET | 0 | 0 | 0 | 0 | 0 | 1 | 0 | 16 | -756810570
97 | K | 721290111 | Zkouška těsnosti potrubí kanalizace vodou DN do 125 | m | 112.2 |  | 0 |  |  | základní |  | 0 | 0 | 0 | 0 | 0 | 16 | K | 2 |  |  |  | ROZPOCET | 0 | 0 | 0 | 0 | 0 | 1 | 0 | 16 | -269070122
| VV |  | 5,3+21,7+13,6+25+12,5+6,3+3,4+12,4+12 |  | 112.2 | [12 empty] | VV | 2 | 2 | True | 0 | ROZPOCET
98 | K | 7219-4-020 | Stavební výpomoci | % |  |  | 0 |  |  | základní |  | 0 | 0 | 0 | 0 | 0 | 16 | K | 2 |  |  |  | ROZPOCET | 0 | 0 | 0 | 0 | 0 | 1 | 0 | 16 | -81653357
99 | K | 998721102 | Přesun hmot tonážní pro vnitřní kanalizace v objektech v přes 6 do 12 m | t | 0.3 |  | 0 |  |  | základní |  | 0 | 0 | 0 | 0 | 0 | 16 | K | 2 |  |  |  | ROZPOCET | 0 | 0 | 0 | 0 | 0 | 1 | 0 | 16 | 1917611712
| D | 722 | Zdravotechnika - vnitřní vodovod |  |  |  | 0 |  |  |  |  | 0 |  | 0.35468 |  | 0 | 2 | D | 1 |  |  |  | ROZPOCET | [6 empty] | 0
100 | K | 722174002 | Potrubí vodovodní plastové PPR svar polyfúze PN 16 D 20x2,8 mm | m | 7.4 |  | 0 |  |  | základní |  | 0 | 0.00084 | 0.006216 | 0 | 0 | 16 | K | 2 |  |  |  | ROZPOCET | 0 | 0 | 0 | 0 | 0 | 1 | 0 | 16 | -10768084
| VV |  | Studená voda : | [14 empty] | VV | 2 | 1 | True | 0 | ROZPOCET
| VV |  | "2.NP" 1,2+0,9+0,8*2 |  | 3.7 | [12 empty] | VV | 2 | 2 | True | 0 | ROZPOCET
| VV |  | "3.NP" 1,2+0,9+0,8*2 |  | 3.7 | [12 empty] | VV | 2 | 2 | True | 0 | ROZPOCET
101 | K | 722174003 | Potrubí vodovodní plastové PPR svar polyfúze PN 16 D 25x3,5 mm | m | 130.3 |  | 0 |  |  | základní |  | 0 | 0.00116 | 0.15115 | 0 | 0 | 16 | K | 2 |  |  |  | ROZPOCET | 0 | 0 | 0 | 0 | 0 | 1 | 0 | 16 | 1934156692
| VV |  | Studená voda : | [14 empty] | VV | 2 | 1 | True | 0 | ROZPOCET
| VV |  | "1.NP" 8,3+4 |  | 12.3 | [12 empty] | VV | 2 | 2 | True | 0 | ROZPOCET
| VV |  | "2.NP" 3,9+1,3+1,2+3,8 |  | 10.2 | [12 empty] | VV | 2 | 2 | True | 0 | ROZPOCET
| VV |  | "3.NP" 1,4+4+4,5+2,5+3+1,2*5 |  | 21.4 | [12 empty] | VV | 2 | 2 | True | 0 | ROZPOCET
| VV |  | Teplá voda : | [14 empty] | VV | 2 | 1 | True | 0 | ROZPOCET
| VV |  | "1.NP" 1,3+4 |  | 5.3 | [12 empty] | VV | 2 | 2 | True | 0 | ROZPOCET
| VV |  | "2.NP" 2,8+1,2+3,5+4,6+1,3+1,2+3,8 |  | 18.4 | [12 empty] | VV | 2 | 2 | True | 0 | ROZPOCET
| VV |  | "3.NP" 1,4+4+4,5+2,5+3+1,2*5 |  | 21.4 | [12 empty] | VV | 2 | 2 | True | 0 | ROZPOCET
| VV |  | Cirkulace : | [14 empty] | VV | 2 | 1 | True | 0 | ROZPOCET
| VV |  | "2.NP" 2,8+1,2+3,5+4,6+4+3,8 |  | 19.9 | [12 empty] | VV | 2 | 2 | True | 0 | ROZPOCET
| VV |  | "3.NP" 1,4+4+4,5+2,5+3+1,2*5 |  | 21.4 | [12 empty] | VV | 2 | 2 | True | 0 | ROZPOCET
102 | K | 722174004 | Potrubí vodovodní plastové PPR svar polyfúze PN 16 D 32x4,4 mm | m | 16 |  | 0 |  |  | základní |  | 0 | 0.00144 | 0.02304 | 0 | 0 | 16 | K | 2 |  |  |  | ROZPOCET | 0 | 0 | 0 | 0 | 0 | 1 | 0 | 16 | 968726992
| VV |  | Studená voda : | [14 empty] | VV | 2 | 1 | True | 0 | ROZPOCET
| VV |  | "2.NP" 2,7+1,2+3,5+0,8+4+3,8 |  | 16 | [12 empty] | VV | 2 | 2 | True | 0 | ROZPOCET
103 | K | 722174005 | Potrubí vodovodní plastové PPR svar polyfúze PN 16 D 40x5,5 mm | m | 41.3 |  | 0 |  |  | základní |  | 0 | 0.00281 | 0.11605 | 0 | 0 | 16 | K | 2 |  |  |  | ROZPOCET | 0 | 0 | 0 | 0 | 0 | 1 | 0 | 16 | 983538027
| VV |  | "1.PP" 6,9+2,6 |  | 9.5 | [12 empty] | VV | 2 | 2 | True | 0 | ROZPOCET
| VV |  | "1.NP" 6,2+4 |  | 10.2 | [12 empty] | VV | 2 | 2 | True | 0 | ROZPOCET
| VV |  | "2.NP" 3,8 |  | 3.8 | [12 empty] | VV | 2 | 2 | True | 0 | ROZPOCET
| VV |  | "3.NP" 1,5+10,5+4+1,8 |  | 17.8 | [12 empty] | VV | 2 | 2 | True | 0 | ROZPOCET
104 | K | 722181211 | Ochrana vodovodního potrubí přilepenými termoizolačními trubicemi z PE tl do 6 mm DN do 22 mm | m | 7.4 |  | 0 |  |  | základní |  | 0 | 4e-05 | 0.000296 | 0 | 0 | 16 | K | 2 |  |  |  | ROZPOCET | 0 | 0 | 0 | 0 | 0 | 1 | 0 | 16 | 794782896
| VV |  | Studená voda : | [14 empty] | VV | 2 | 1 | True | 0 | ROZPOCET
| VV |  | "2.NP" 1,2+0,9+0,8*2 |  | 3.7 | [12 empty] | VV | 2 | 2 | True | 0 | ROZPOCET
| VV |  | "3.NP" 1,2+0,9+0,8*2 |  | 3.7 | [12 empty] | VV | 2 | 2 | True | 0 | ROZPOCET
105 | K | 722181212 | Ochrana vodovodního potrubí přilepenými termoizolačními trubicemi z PE tl do 6 mm DN přes 22 do 32 mm | m | 59.9 |  | 0 |  |  | základní |  | 0 | 4e-05 | 0.002396 | 0 | 0 | 16 | K | 2 |  |  |  | ROZPOCET | 0 | 0 | 0 | 0 | 0 | 1 | 0 | 16 | 272031907
| VV |  | Studená voda - D25 : | [14 empty] | VV | 2 | 1 | True | 0 | ROZPOCET
| VV |  | "1.NP" 8,3+4 |  | 12.3 | [12 empty] | VV | 2 | 2 | True | 0 | ROZPOCET
| VV |  | "2.NP" 3,9+1,3+1,2+3,8 |  | 10.2 | [12 empty] | VV | 2 | 2 | True | 0 | ROZPOCET
| VV |  | "3.NP" 1,4+4+4,5+2,5+3+1,2*5 |  | 21.4 | [12 empty] | VV | 2 | 2 | True | 0 | ROZPOCET
| VV |  | Studená voda - D32 : | [14 empty] | VV | 2 | 1 | True | 0 | ROZPOCET
| VV |  | "2.NP" 2,7+1,2+3,5+0,8+4+3,8 |  | 16 | [12 empty] | VV | 2 | 2 | True | 0 | ROZPOCET
106 | K | 722181213 | Ochrana vodovodního potrubí přilepenými termoizolačními trubicemi z PE tl do 6 mm DN přes 32 mm | m | 36.5 |  | 0 |  |  | základní |  | 0 | 4e-05 | 0.00146 | 0 | 0 | 16 | K | 2 |  |  |  | ROZPOCET | 0 | 0 | 0 | 0 | 0 | 1 | 0 | 16 | 1759982441
| VV |  | DN 40 : | [14 empty] | VV | 2 | 1 | True | 0 | ROZPOCET
| VV |  | "1.PP" 6,9+2,6 |  | 9.5 | [12 empty] | VV | 2 | 2 | True | 0 | ROZPOCET
| VV |  | "1.NP" 6,2+4 |  | 10.2 | [12 empty] | VV | 2 | 2 | True | 0 | ROZPOCET
| VV |  | "2.NP" 3,8 |  | 3.8 | [12 empty] | VV | 2 | 2 | True | 0 | ROZPOCET
| VV |  | "3.NP" 1,5+10,5+1 |  | 13 | [12 empty] | VV | 2 | 2 | True | 0 | ROZPOCET
107 | K | 722181232 | Ochrana vodovodního potrubí přilepenými termoizolačními trubicemi z PE tl přes 9 do 13 mm DN přes 22 do 45 mm | m | 91.2 |  | 0 |  |  | základní |  | 0 | 9e-05 | 0.008208 | 0 | 0 | 16 | K | 2 |  |  |  | ROZPOCET | 0 | 0 | 0 | 0 | 0 | 1 | 0 | 16 | 632512649
| VV |  | D 25 : | [14 empty] | VV | 2 | 1 | True | 0 | ROZPOCET
| VV |  | Teplá voda : | [14 empty] | VV | 2 | 1 | True | 0 | ROZPOCET
| VV |  | "1.NP" 1,3+4 |  | 5.3 | [12 empty] | VV | 2 | 2 | True | 0 | ROZPOCET
| VV |  | "2.NP" 2,8+1,2+3,5+4,6+1,3+1,2+3,8 |  | 18.4 | [12 empty] | VV | 2 | 2 | True | 0 | ROZPOCET
| VV |  | "3.NP" 1,4+4+4,5+2,5+3+1,2*5 |  | 21.4 | [12 empty] | VV | 2 | 2 | True | 0 | ROZPOCET
| VV |  | Cirkulace : | [14 empty] | VV | 2 | 1 | True | 0 | ROZPOCET
| VV |  | "2.NP" 2,8+1,2+3,5+4,6+4+3,8 |  | 19.9 | [12 empty] | VV | 2 | 2 | True | 0 | ROZPOCET
| VV |  | "3.NP" 1,4+4+4,5+2,5+3+1,2*5 |  | 21.4 | [12 empty] | VV | 2 | 2 | True | 0 | ROZPOCET
| VV |  | D 40 : | [14 empty] | VV | 2 | 1 | True | 0 | ROZPOCET
| VV |  | "Studená voda" 3+1,8 |  | 4.8 | [12 empty] | VV | 2 | 2 | True | 0 | ROZPOCET
108 | K | 722220121 | Nástěnka pro baterii G 1/2" s jedním závitem | pár | 2 |  | 0 |  |  | základní |  | 0 | 0.00025 | 0.0005 | 0 | 0 | 16 | K | 2 |  |  |  | ROZPOCET | 0 | 0 | 0 | 0 | 0 | 1 | 0 | 16 | -882877640
| VV |  | "Výlevka" 2 |  | 2 | [12 empty] | VV | 2 | 2 | True | 0 | ROZPOCET
109 | K | 722220151 | Nástěnka závitová plastová PPR PN 20 DN 16 x G 1/2" | kus | 24 |  | 0 |  |  | základní |  | 0 | 0.00017 | 0.00408 | 0 | 0 | 16 | K | 2 |  |  |  | ROZPOCET | 0 | 0 | 0 | 0 | 0 | 1 | 0 | 16 | 825146675
| VV |  | "Umyvadla" 9*2 |  | 18 | [12 empty] | VV | 2 | 2 | True | 0 | ROZPOCET
| VV |  | "Dřez" 2 |  | 2 | [12 empty] | VV | 2 | 2 | True | 0 | ROZPOCET
| VV |  | "WC" 4 |  | 4 | [12 empty] | VV | 2 | 2 | True | 0 | ROZPOCET
110 | K | 722224152 | Kulový kohout zahradní s vnějším závitem a páčkou PN 15, T 120°C G 1/2" - 3/4" | kus | 1 |  | 0 |  |  | základní |  | 0 | 0.00022 | 0.00022 | 0 | 0 | 16 | K | 2 |  |  |  | ROZPOCET | 0 | 0 | 0 | 0 | 0 | 1 | 0 | 16 | 1021467600
111 | K | 722231211 | Ventil redukční mosazný G 1/2" PN 10 do 100°C k bojleru s 2x vnitřním závitem | kus | 2 |  | 0 |  |  | základní |  | 0 | 0.00033 | 0.00066 | 0 | 0 | 16 | K | 2 |  |  |  | ROZPOCET | 0 | 0 | 0 | 0 | 0 | 1 | 0 | 16 | -1527589278
112 | K | 722232046 | Kohout kulový přímý G 5/4" PN 42 do 185°C vnitřní závit | kus | 2 |  | 0 |  |  | základní |  | 0 | 0.0007 | 0.0014 | 0 | 0 | 16 | K | 2 |  |  |  | ROZPOCET | 0 | 0 | 0 | 0 | 0 | 1 | 0 | 16 | -901021902
113 | K | 722290226 | Zkouška těsnosti vodovodního potrubí závitového DN do 50 | m | 195 |  | 0 |  |  | základní |  | 0 | 0.00019 | 0.03705 | 0 | 0 | 16 | K | 2 |  |  |  | ROZPOCET | 0 | 0 | 0 | 0 | 0 | 1 | 0 | 16 | 447881803
| VV |  | 7,4+130,3+16+41,3 |  | 195 | [12 empty] | VV | 2 | 2 | True | 0 | ROZPOCET
114 | K | 722290234 | Proplach a dezinfekce vodovodního potrubí DN do 80 | m | 195 |  | 0 |  |  | základní |  | 0 | 1e-05 | 0.00195 | 0 | 0 | 16 | K | 2 |  |  |  | ROZPOCET | 0 | 0 | 0 | 0 | 0 | 1 | 0 | 16 | 1577754994
115 | K | 7229-4-010 | Dodávka a montáž sestavy oběhové cirkulace (KK, filtr, čerpadlo, ZK, KK) | soubor | 1 |  | 0 |  |  | základní |  | 0 | 0 | 0 | 0 | 0 | 16 | K | 2 |  |  |  | ROZPOCET | 0 | 0 | 0 | 0 | 0 | 1 | 0 | 16 | -775394807
116 | K | 7229-4-020 | Dodávka a montáž jistícího bloku zásobníku TV | ks | 1 |  | 0 |  |  | základní |  | 0 | 0 | 0 | 0 | 0 | 16 | K | 2 |  |  |  | ROZPOCET | 0 | 0 | 0 | 0 | 0 | 1 | 0 | 16 | 176499597
117 | K | 7229-4-030 | Stavební výpomoci | % |  |  | 0 |  |  | základní |  | 0 | 0 | 0 | 0 | 0 | 16 | K | 2 |  |  |  | ROZPOCET | 0 | 0 | 0 | 0 | 0 | 1 | 0 | 16 | -890980257
118 | K | 998722102 | Přesun hmot tonážní pro vnitřní vodovod v objektech v přes 6 do 12 m | t | 0.355 |  | 0 |  |  | základní |  | 0 | 0 | 0 | 0 | 0 | 16 | K | 2 |  |  |  | ROZPOCET | 0 | 0 | 0 | 0 | 0 | 1 | 0 | 16 | -140139320
| D | 725 | Zdravotechnika - zařizovací předměty |  |  |  | 0 |  |  |  |  | 0 |  | 0.53129 |  | 0 | 2 | D | 1 |  |  |  | ROZPOCET | [6 empty] | 0
119 | K | 725112173 | Kombi klozeti s hlubokým splachováním zvýšený odpad zadní | soubor | 4 |  | 0 |  |  | základní |  | 0 | 0.03991 | 0.15964 | 0 | 0 | 16 | K | 2 |  |  |  | ROZPOCET | 0 | 0 | 0 | 0 | 0 | 1 | 0 | 16 | 317984871
120 | K | 725211617 | Umyvadlo keramické bílé šířky 600 mm s krytem na sifon připevněné na stěnu šrouby | soubor | 7 |  | 0 |  |  | základní |  | 0 | 0.02223 | 0.15561 | 0 | 0 | 16 | K | 2 |  |  |  | ROZPOCET | 0 | 0 | 0 | 0 | 0 | 1 | 0 | 16 | 1771246378
121 | K | 725211618 | Umyvadlo keramické bílé šířky 650 mm s krytem na sifon připevněné na stěnu šrouby | soubor | 2 |  | 0 |  |  | základní |  | 0 | 0.02373 | 0.04746 | 0 | 0 | 16 | K | 2 |  |  |  | ROZPOCET | 0 | 0 | 0 | 0 | 0 | 1 | 0 | 16 | -1624018570
| VV |  | "Pro invalidy" 2 |  | 2 | [12 empty] | VV | 2 | 2 | True | 0 | ROZPOCET
122 | K | 725244312 | Zástěna sprchová rámová se skleněnou výplní tl. 4 a 5 mm dveře posuvné jednodílné do niky na vaničku šířky 1000 mm | soubor | 1 |  | 0 |  |  | základní |  | 0 | 0.02141 | 0.02141 | 0 | 0 | 16 | K | 2 |  |  |  | ROZPOCET | 0 | 0 | 0 | 0 | 0 | 1 | 0 | 16 | -1563128002
123 | K | 725291511 | Doplňky zařízení koupelen a záchodů plastové dávkovač tekutého mýdla na 350 ml | soubor | 9 |  | 0 |  |  | základní |  | 0 | 0.00052 | 0.00468 | 0 | 0 | 16 | K | 2 |  |  |  | ROZPOCET | 0 | 0 | 0 | 0 | 0 | 1 | 0 | 16 | -718590447
124 | K | 725291621 | Doplňky zařízení koupelen a záchodů nerezové zásobník toaletních papírů | soubor | 4 |  | 0 |  |  | základní |  | 0 | 0.00052 | 0.00208 | 0 | 0 | 16 | K | 2 |  |  |  | ROZPOCET | 0 | 0 | 0 | 0 | 0 | 1 | 0 | 16 | -702264593
125 | K | 725291631 | Doplňky zařízení koupelen a záchodů nerezové zásobník papírových ručníků | soubor | 9 |  | 0 |  |  | základní |  | 0 | 0.00052 | 0.00468 | 0 | 0 | 16 | K | 2 |  |  |  | ROZPOCET | 0 | 0 | 0 | 0 | 0 | 1 | 0 | 16 | 245871803
126 | K | 725291711 | Doplňky zařízení koupelen a záchodů smaltované madlo krakorcové dl 550 mm | soubor | 4 |  | 0 |  |  | základní |  | 0 | 0.00075 | 0.003 | 0 | 0 | 16 | K | 2 |  |  |  | ROZPOCET | 0 | 0 | 0 | 0 | 0 | 1 | 0 | 16 | 1414244930
127 | K | 725291712 | Doplňky zařízení koupelen a záchodů smaltované madlo krakorcové dl 834 mm | soubor | 2 |  | 0 |  |  | základní |  | 0 | 0.00085 | 0.0017 | 0 | 0 | 16 | K | 2 |  |  |  | ROZPOCET | 0 | 0 | 0 | 0 | 0 | 1 | 0 | 16 | 1959602226
128 | K | 725291722 | Doplňky zařízení koupelen a záchodů smaltované madlo krakorcové sklopné dl 834 mm | soubor | 2 |  | 0 |  |  | základní |  | 0 | 0.00085 | 0.0017 | 0 | 0 | 16 | K | 2 |  |  |  | ROZPOCET | 0 | 0 | 0 | 0 | 0 | 1 | 0 | 16 | -1030839732
129 | K | 725311121 | Dřez jednoduchý nerezový se zápachovou uzávěrkou s odkapávací plochou 560x480 mm a miskou | soubor | 1 |  | 0 |  |  | základní |  | 0 | 0.00493 | 0.00493 | 0 | 0 | 16 | K | 2 |  |  |  | ROZPOCET | 0 | 0 | 0 | 0 | 0 | 1 | 0 | 16 | -1368460466
130 | K | 725331111 | Výlevka bez výtokových armatur keramická se sklopnou plastovou mřížkou 500 mm | soubor | 2 |  | 0 |  |  | základní |  | 0 | 0.01475 | 0.0295 | 0 | 0 | 16 | K | 2 |  |  |  | ROZPOCET | 0 | 0 | 0 | 0 | 0 | 1 | 0 | 16 | 1784246272
131 | K | 725532118 | Elektrický ohřívač zásobníkový akumulační závěsný svislý kombinovaný pro střídavý a stejnosměrný proud ( napájení z FVE) | soubor | 1 |  | 0 |  |  | základní |  | 0 | 0.04634 | 0.04634 | 0 | 0 | 16 | K | 2 |  |  |  | ROZPOCET | 0 | 0 | 0 | 0 | 0 | 1 | 0 | 16 | 1262105604
132 | K | 725813111 | Ventil rohový bez připojovací trubičky nebo flexi hadičky G 1/2" | soubor | 24 |  | 0 |  |  | základní |  | 0 | 0.00024 | 0.00576 | 0 | 0 | 16 | K | 2 |  |  |  | ROZPOCET | 0 | 0 | 0 | 0 | 0 | 1 | 0 | 16 | -366431640
| VV |  | "Umyvadla" 9*2 |  | 18 | [12 empty] | VV | 2 | 2 | True | 0 | ROZPOCET
| VV |  | "Dřez" 2 |  | 2 | [12 empty] | VV | 2 | 2 | True | 0 | ROZPOCET
| VV |  | "WC" 4 |  | 4 | [12 empty] | VV | 2 | 2 | True | 0 | ROZPOCET
133 | M | 6000016200 | Připojovací hadice G3/8" | kus | 24 |  | 0 |  |  | základní |  | 0 | 0.0005 | 0.012 | 0 | 0 | 32 | M | 2 |  |  |  | ROZPOCET | 0 | 0 | 0 | 0 | 0 | 1 | 0 | 16 | 1542225498
134 | K | 725821312 | Baterie dřezová nástěnná páková s otáčivým kulatým ústím a délkou ramínka 300 mm | soubor | 2 |  | 0 |  |  | základní |  | 0 | 0.00172 | 0.00344 | 0 | 0 | 16 | K | 2 |  |  |  | ROZPOCET | 0 | 0 | 0 | 0 | 0 | 1 | 0 | 16 | 634473560
| VV |  | "Výlevka" 2 |  | 2 | [12 empty] | VV | 2 | 2 | True | 0 | ROZPOCET
135 | K | 725821325 | Baterie dřezová stojánková páková s otáčivým kulatým ústím a délkou ramínka 220 mm | soubor | 1 |  | 0 |  |  | základní |  | 0 | 0.0018 | 0.0018 | 0 | 0 | 16 | K | 2 |  |  |  | ROZPOCET | 0 | 0 | 0 | 0 | 0 | 1 | 0 | 16 | 690833401
136 | K | 725822654 | Baterie umyvadlová automatická senzorová s termostatickým ventilem | soubor | 9 |  | 0 |  |  | základní |  | 0 | 0.00284 | 0.02556 | 0 | 0 | 16 | K | 2 |  |  |  | ROZPOCET | 0 | 0 | 0 | 0 | 0 | 1 | 0 | 16 | 268974887
137 | K | 998725102 | Přesun hmot tonážní pro zařizovací předměty v objektech v přes 6 do 12 m | t | 0.531 |  | 0 |  |  | základní |  | 0 | 0 | 0 | 0 | 0 | 16 | K | 2 |  |  |  | ROZPOCET | 0 | 0 | 0 | 0 | 0 | 1 | 0 | 16 | 386161883
| D | VRN | Vedlejší rozpočtové náklady |  |  |  | 0 |  |  |  |  | 0 |  | 0 |  | 0 | 5 | D | 0 |  |  |  | ROZPOCET | [6 empty] | 0
| D | VRN1 | Průzkumné, geodetické a projektové práce |  |  |  | 0 |  |  |  |  | 0 |  | 0 |  | 0 | 5 | D | 1 |  |  |  | ROZPOCET | [6 empty] | 0
138 | K | 012103000 | Geodetické práce před výstavbou - vytýčení stavby | Kč | 1 |  | 0 |  |  | základní |  | 0 | 0 | 0 | 0 | 0 | 1024 | K | 2 |  |  |  | ROZPOCET | 0 | 0 | 0 | 0 | 0 | 1 | 0 | 1024 | 590965562
139 | K | 013254000 | Dokumentace skutečného provedení stavby | Kč | 1 |  | 0 |  |  | základní |  | 0 | 0 | 0 | 0 | 0 | 1024 | K | 2 |  |  |  | ROZPOCET | 0 | 0 | 0 | 0 | 0 | 1 | 0 | 1024 | 16852477
| D | VRN3 | Zařízení staveniště |  |  |  | 0 |  |  |  |  | 0 |  | 0 |  | 0 | 5 | D | 1 |  |  |  | ROZPOCET | [6 empty] | 0
140 | K | 030001000 | Zařízení staveniště | % |  |  | 0 |  |  | základní |  | 0 | 0 | 0 | 0 | 0 | 1024 | K | 2 |  |  |  | ROZPOCET | 0 | 0 | 0 | 0 | 0 | 1 | 0 | 1024 | 660733192

## 022 - SO 01 Vytápění - ú...
{9724c8b4-7e51-4e49-9896-ea19fd15633b}
2
| KRYCÍ LIST SOUPISU PRACÍ | [7 empty] | v --- níže se nacházejí doplnkové a pomocné údaje k sestavám --- v | [8 empty] | False
Stavba:
Východní přístavba a stavební úpravy Nemocnice následné péče LDN Horažďovice
Objekt:
022 - SO 01 Vytápění - úprava plynové kotelny
| KSO: |  |  |  |  | CC-CZ:
| Místo: |  | Horažďovice |  |  | Datum: | 26. 5. 2023
| Zadavatel: |  |  |  |  | IČ:
|  | Plzeňský kraj |  |  |  | DIČ:
| Uchazeč: |  |  |  |  | IČ: | Vyplň údaj
|  | Vyplň údaj |  |  |  | DIČ: | Vyplň údaj
| Projektant: |  |  |  |  | IČ:
|  | Ing. arch. Jiří Kučera |  |  |  | DIČ:
| Zpracovatel: |  |  |  |  | IČ:
DIČ:
Poznámka:
| Cena bez DPH | [5 empty] | 0
|  |  | Základ daně |  |  | Sazba daně | Výše daně
| DPH | základní | 0 |  |  | 21% | 0
|  | snížená | 0 |  |  | 15% | 0
|  | zákl. přenesená | 0 |  |  | 21% | 0
|  | sníž. přenesená | 0 |  |  | 15% | 0
|  | nulová | 0 |  |  | 0% | 0
| Cena s DPH |  |  | v | CZK |  | 0
| Projektant |  |  | Zpracovatel
| Datum a podpis: |  | Razítko | Datum a podpis: |  |  | Razítko
| Objednavatel |  |  | Uchazeč
| Datum a podpis: |  | Razítko | Datum a podpis: |  |  | Razítko
REKAPITULACE ČLENĚNÍ SOUPISU PRACÍ
Stavba:
Východní přístavba a stavební úpravy Nemocnice následné péče LDN Horažďovice
Objekt:
022 - SO 01 Vytápění - úprava plynové kotelny
Místo: |  |  | Horažďovice |  |  | Datum: | 26. 5. 2023
Zadavatel: |  |  | Plzeňský kraj |  |  | Projektant: | Ing. arch. Jiří Kučera
Uchazeč: |  |  | Vyplň údaj |  |  | Zpracovatel:
Kód dílu - Popis | [6 empty] | Cena celkem [CZK]
Náklady ze soupisu prací | [6 empty] | 0 | [11 empty] | -1
| 713 - Izolace tepelné | [5 empty] | 0
| 732 - Strojovny | [5 empty] | 0
| 733 - Rozvod potrubí | [5 empty] | 0
| 734 - Armatury | [5 empty] | 0
| 783 - Nátěry | [5 empty] | 0
| HZS - Hodinová zúčtovací sazba | [5 empty] | 0
| VRN - Vedlejší rozpočtové náklady | [5 empty] | 0
| VRN3 - Zařízení staveniště | [5 empty] | 0
| VRN9 - Ostatní náklady | [5 empty] | 0
SOUPIS PRACÍ
Stavba:
Východní přístavba a stavební úpravy Nemocnice následné péče LDN Horažďovice
Objekt:
022 - SO 01 Vytápění - úprava plynové kotelny
Místo: |  |  | Horažďovice |  |  | Datum: | 26. 5. 2023
Zadavatel: |  |  | Plzeňský kraj |  |  | Projektant: | Ing. arch. Jiří Kučera
Uchazeč: |  |  | Vyplň údaj |  |  | Zpracovatel:
PČ | Typ | Kód | Popis | MJ | Množství | J.cena [CZK] | Cena celkem [CZK] | Cenová soustava |  | DPH | J. Nh [h] | Nh celkem [h] | J. hmotnost [t] | Hmotnost celkem [t] | J. suť [t] | Suť Celkem [t]
Náklady soupisu celkem | [6 empty] | 0 |  |  |  |  | 0 |  | 0 |  | 0 |  | D | -1 | [7 empty] | 0
| D | 713 | Izolace tepelné |  |  |  | 0 |  |  |  |  | 0 |  | 0 |  | 0 | 2 | D | 0 | ROZPOCET | [6 empty] | 0
1 | K | 017-03032 | izol. trubice z miner. vlny s Al. fólií 35 / 30 mm | m | 16 |  | 0 |  |  | základní |  | 0 | 0 | 0 | 0 | 0 | 16 | K | 1 | ROZPOCET | 0 | 0 | 0 | 0 | 0 | 1 | 0 | 16 | 2
2 | K | 017-0311 | izol. trubice z miner. vlny s Al. fólií 76 / 50 mm | m | 4 |  | 0 |  |  | základní |  | 0 | 0 | 0 | 0 | 0 | 16 | K | 1 | ROZPOCET | 0 | 0 | 0 | 0 | 0 | 1 | 0 | 16 | 4
3 | K | 017-0312 | izol. trubice z miner. vlny s Al. fólií 89 / 50 mm | m | 9 |  | 0 |  |  | základní |  | 0 | 0 | 0 | 0 | 0 | 16 | K | 1 | ROZPOCET | 0 | 0 | 0 | 0 | 0 | 1 | 0 | 16 | 6
4 | K | 017-0313 | izol. trubice z miner. vlny s Al. fólií 108 / 60 mm | m | 10 |  | 0 |  |  | základní |  | 0 | 0 | 0 | 0 | 0 | 16 | K | 1 | ROZPOCET | 0 | 0 | 0 | 0 | 0 | 1 | 0 | 16 | 8
5 | K | 017-0201 | lamel. pás z miner. vlny s Al fólií tl. 100 mm | m2 | 10 |  | 0 |  |  | základní |  | 0 | 0 | 0 | 0 | 0 | 16 | K | 1 | ROZPOCET | 0 | 0 | 0 | 0 | 0 | 1 | 0 | 16 | 10
6 | K | 713 46-1121.R00 | Izolace potrubí-skružemi na tmel za stud., 1vrstvá | m2 | 11 |  | 0 |  |  | základní |  | 0 | 0 | 0 | 0 | 0 | 16 | K | 1 | ROZPOCET | 0 | 0 | 0 | 0 | 0 | 1 | 0 | 16 | 12
7 | K | 713 32-1121.R00 | Izolace těles tvar. Izoma, pásy,Fe pletivo 1vrstvá | m2 | 10 |  | 0 |  |  | základní |  | 0 | 0 | 0 | 0 | 0 | 16 | K | 1 | ROZPOCET | 0 | 0 | 0 | 0 | 0 | 1 | 0 | 16 | 14
8 | K | 713 40-0821.R00 | Odstranění izolačních pásů potrubí | m2 | 12 |  | 0 |  |  | základní |  | 0 | 0 | 0 | 0 | 0 | 16 | K | 1 | ROZPOCET | 0 | 0 | 0 | 0 | 0 | 1 | 0 | 16 | 16
| D | 732 | Strojovny |  |  |  | 0 |  |  |  |  | 0 |  | 0 |  | 0 | 2 | D | 0 | ROZPOCET | [6 empty] | 0
9 | K | 022-02040 | hydraulická výhybka DN 200, hrdla DN 100 | ks | 1 |  | 0 |  |  | základní |  | 0 | 0 | 0 | 0 | 0 | 16 | K | 1 | ROZPOCET | 0 | 0 | 0 | 0 | 0 | 1 | 0 | 16 | 18
10 | K | 0220201 | montáž hydraulické výhybky vel. 4 | ks | 1 |  | 0 |  |  | základní |  | 0 | 0 | 0 | 0 | 0 | 16 | K | 1 | ROZPOCET | 0 | 0 | 0 | 0 | 0 | 1 | 0 | 16 | 20
11 | K | 002-0421 | Odlučovač kalů DN 100 | ks | 1 |  | 0 |  |  | základní |  | 0 | 0 | 0 | 0 | 0 | 16 | K | 1 | ROZPOCET | 0 | 0 | 0 | 0 | 0 | 1 | 0 | 16 | 22
12 | K | 002-0422 | Magnetická vložka DN 100 k odlučovači kalů | ks | 1 |  | 0 |  |  | základní |  | 0 | 0 | 0 | 0 | 0 | 16 | K | 1 | ROZPOCET | 0 | 0 | 0 | 0 | 0 | 1 | 0 | 16 | 24
13 | K | 001-010201021 | teplovodní čerpadlo závitové DN 32, Hmax = 6 m | ks | 1 |  | 0 |  |  | základní |  | 0 | 0 | 0 | 0 | 0 | 16 | K | 1 | ROZPOCET | 0 | 0 | 0 | 0 | 0 | 1 | 0 | 16 | 26
14 | K | 001-01022202 | teplovodní čerpadlo přírubové DN 50, Hmax. 6 m | ks | 2 |  | 0 |  |  | základní |  | 0 | 0 | 0 | 0 | 0 | 16 | K | 1 | ROZPOCET | 0 | 0 | 0 | 0 | 0 | 1 | 0 | 16 | 28
15 | K | 732 42-9111.R00 | Montáž čerpadel oběhových spirálních, DN 32 | soubor | 1 |  | 0 |  |  | základní |  | 0 | 0 | 0 | 0 | 0 | 16 | K | 1 | ROZPOCET | 0 | 0 | 0 | 0 | 0 | 1 | 0 | 16 | 30
16 | K | 732 42-9113.R00 | Montáž čerpadel oběhových spirálních, DN 50 | soubor | 3 |  | 0 |  |  | základní |  | 0 | 0 | 0 | 0 | 0 | 16 | K | 1 | ROZPOCET | 0 | 0 | 0 | 0 | 0 | 1 | 0 | 16 | 32
17 | K | 015-0101 | automatický změkčovací filtr kabinetní | ks | 1 |  | 0 |  |  | základní |  | 0 | 0 | 0 | 0 | 0 | 16 | K | 1 | ROZPOCET | 0 | 0 | 0 | 0 | 0 | 1 | 0 | 16 | 34
18 | K | 015-0102 | teplovodní doplňovací souprava ke kabinetnímu filtru | ks | 1 |  | 0 |  |  | základní |  | 0 | 0 | 0 | 0 | 0 | 16 | K | 1 | ROZPOCET | 0 | 0 | 0 | 0 | 0 | 1 | 0 | 16 | 36
19 | K | 015-0103 | montáž úpravny vody | ks | 1 |  | 0 |  |  | základní |  | 0 | 0 | 0 | 0 | 0 | 16 | K | 1 | ROZPOCET | 0 | 0 | 0 | 0 | 0 | 1 | 0 | 16 | 38
20 | K | 998 73-2101.R00 | Přesun hmot pro strojovny, výšky do 6 m | t | 0.3 |  | 0 |  |  | základní |  | 0 | 0 | 0 | 0 | 0 | 16 | K | 1 | ROZPOCET | 0 | 0 | 0 | 0 | 0 | 1 | 0 | 16 | 40
21 | K | 732 42-0813.R00 | Demontáž čerpadel oběhových spirálních DN 50 | kus | 3 |  | 0 |  |  | základní |  | 0 | 0 | 0 | 0 | 0 | 16 | K | 1 | ROZPOCET | 0 | 0 | 0 | 0 | 0 | 1 | 0 | 16 | 42
22 | K | 1 | Demontáž stávající úpravny vody | ks | 1 |  | 0 |  |  | základní |  | 0 | 0 | 0 | 0 | 0 | 16 | K | 1 | ROZPOCET | 0 | 0 | 0 | 0 | 0 | 1 | 0 | 16 | 44
23 | K | 732 89-0801.R00 | Přemístění vybouraných hmot - strojovny, H do 6 m | t | 0.6 |  | 0 |  |  | základní |  | 0 | 0 | 0 | 0 | 0 | 16 | K | 1 | ROZPOCET | 0 | 0 | 0 | 0 | 0 | 1 | 0 | 16 | 46
| D | 733 | Rozvod potrubí |  |  |  | 0 |  |  |  |  | 0 |  | 0 |  | 0 | 2 | D | 0 | ROZPOCET | [6 empty] | 0
24 | K | 733 11-1116.R00 | Potrubí závit. bezešvé běžné v kotelnách DN 32 | m | 16 |  | 0 |  |  | základní |  | 0 | 0 | 0 | 0 | 0 | 16 | K | 1 | ROZPOCET | 0 | 0 | 0 | 0 | 0 | 1 | 0 | 16 | 48
25 | K | 733 12-1222.R00 | Potrubí hladké bezešvé v kotelnách D 76/3,2 | m | 4 |  | 0 |  |  | základní |  | 0 | 0 | 0 | 0 | 0 | 16 | K | 1 | ROZPOCET | 0 | 0 | 0 | 0 | 0 | 1 | 0 | 16 | 50
26 | K | 733 12-1225.R00 | Potrubí hladké bezešvé v kotelnách D 89/3,6 | m | 9 |  | 0 |  |  | základní |  | 0 | 0 | 0 | 0 | 0 | 16 | K | 1 | ROZPOCET | 0 | 0 | 0 | 0 | 0 | 1 | 0 | 16 | 52
27 | K | 733 12-1228.R00 | Potrubí hladké bezešvé v kotelnách D 108/4,0 | m | 10 |  | 0 |  |  | základní |  | 0 | 0 | 0 | 0 | 0 | 16 | K | 1 | ROZPOCET | 0 | 0 | 0 | 0 | 0 | 1 | 0 | 16 | 54
28 | K | 733 19-0106.R00 | Tlaková zkouška potrubí DN 32 | m | 16 |  | 0 |  |  | základní |  | 0 | 0 | 0 | 0 | 0 | 16 | K | 1 | ROZPOCET | 0 | 0 | 0 | 0 | 0 | 1 | 0 | 16 | 56
29 | K | 733 19-0109.R00 | Tlaková zkouška potrubí DN 65 | m | 4 |  | 0 |  |  | základní |  | 0 | 0 | 0 | 0 | 0 | 16 | K | 1 | ROZPOCET | 0 | 0 | 0 | 0 | 0 | 1 | 0 | 16 | 58
30 | K | 733 19-0225.R00 | Tlaková zkouška ocelového hladkého potrubí DN 80 | m | 9 |  | 0 |  |  | základní |  | 0 | 0 | 0 | 0 | 0 | 16 | K | 1 | ROZPOCET | 0 | 0 | 0 | 0 | 0 | 1 | 0 | 16 | 60
31 | K | 733 19-0232.R00 | Tlaková zkouška ocelového hladkého potrubí DN 100 | m | 10 |  | 0 |  |  | základní |  | 0 | 0 | 0 | 0 | 0 | 16 | K | 1 | ROZPOCET | 0 | 0 | 0 | 0 | 0 | 1 | 0 | 16 | 62
32 | K | 998 73-3101.R00 | Přesun hmot pro rozvody potrubí, výšky do 6 m | t | 0.9 |  | 0 |  |  | základní |  | 0 | 0 | 0 | 0 | 0 | 16 | K | 1 | ROZPOCET | 0 | 0 | 0 | 0 | 0 | 1 | 0 | 16 | 64
33 | K | 733 11-0808.R00 | Demontáž potrubí ocelového závitového do DN 32-50 | m | 25 |  | 0 |  |  | základní |  | 0 | 0 | 0 | 0 | 0 | 16 | K | 1 | ROZPOCET | 0 | 0 | 0 | 0 | 0 | 1 | 0 | 16 | 66
34 | K | 733 11-0810.R00 | Demontáž potrubí ocelového závitového do DN 50-80 | m | 30 |  | 0 |  |  | základní |  | 0 | 0 | 0 | 0 | 0 | 16 | K | 1 | ROZPOCET | 0 | 0 | 0 | 0 | 0 | 1 | 0 | 16 | 68
35 | K | 733 89-0801.R00 | Přemístění vybouraných hmot - potrubí, H do 6 m | t | 0.8 |  | 0 |  |  | základní |  | 0 | 0 | 0 | 0 | 0 | 16 | K | 1 | ROZPOCET | 0 | 0 | 0 | 0 | 0 | 1 | 0 | 16 | 70
| D | 734 | Armatury |  |  |  | 0 |  |  |  |  | 0 |  | 0 |  | 0 | 2 | D | 0 | ROZPOCET | [6 empty] | 0
36 | K | 734 20-9102.R00 | Montáž armatur závitových,s 1závitem, G 3/8 | kus | 8 |  | 0 |  |  | základní |  | 0 | 0 | 0 | 0 | 0 | 16 | K | 1 | ROZPOCET | 0 | 0 | 0 | 0 | 0 | 1 | 0 | 16 | 72
37 | K | 734 20-9113.R00 | Montáž armatur závitových,se 2závity, G 1/2 | kus | 5 |  | 0 |  |  | základní |  | 0 | 0 | 0 | 0 | 0 | 16 | K | 1 | ROZPOCET | 0 | 0 | 0 | 0 | 0 | 1 | 0 | 16 | 74
38 | K | 734 20-9116.R00 | Montáž armatur závitových,se 2závity, G 5/4 | kus | 6 |  | 0 |  |  | základní |  | 0 | 0 | 0 | 0 | 0 | 16 | K | 1 | ROZPOCET | 0 | 0 | 0 | 0 | 0 | 1 | 0 | 16 | 76
39 | K | 734 20-9124.R00 | Montáž armatur závitových,se 3závity, G 3/4 | kus | 1 |  | 0 |  |  | základní |  | 0 | 0 | 0 | 0 | 0 | 16 | K | 1 | ROZPOCET | 0 | 0 | 0 | 0 | 0 | 1 | 0 | 16 | 78
40 | K | 734 29-1113.R00 | Kohouty plnící a vypouštěcí G 1/2 | kus | 4 |  | 0 |  |  | základní |  | 0 | 0 | 0 | 0 | 0 | 16 | K | 1 | ROZPOCET | 0 | 0 | 0 | 0 | 0 | 1 | 0 | 16 | 80
41 | K | 002-0105 | kul. kohout 5/4" | ks | 2 |  | 0 |  |  | základní |  | 0 | 0 | 0 | 0 | 0 | 16 | K | 1 | ROZPOCET | 0 | 0 | 0 | 0 | 0 | 1 | 0 | 16 | 82
42 | K | 002-0305 | zpětná klapka 5/4" | ks | 1 |  | 0 |  |  | základní |  | 0 | 0 | 0 | 0 | 0 | 16 | K | 1 | ROZPOCET | 0 | 0 | 0 | 0 | 0 | 1 | 0 | 16 | 84
43 | K | 002-05051 | Manometr 0 - 600 kPa | ks | 1 |  | 0 |  |  | základní |  | 0 | 0 | 0 | 0 | 0 | 16 | K | 1 | ROZPOCET | 0 | 0 | 0 | 0 | 0 | 1 | 0 | 16 | 86
44 | K | 002-0510 | ventil tlakoměrový | ks | 1 |  | 0 |  |  | základní |  | 0 | 0 | 0 | 0 | 0 | 16 | K | 1 | ROZPOCET | 0 | 0 | 0 | 0 | 0 | 1 | 0 | 16 | 88
45 | K | 734 41-1111.R00 | Teploměr přímý s pouzdrem typ 160 | kus | 5 |  | 0 |  |  | základní |  | 0 | 0 | 0 | 0 | 0 | 16 | K | 1 | ROZPOCET | 0 | 0 | 0 | 0 | 0 | 1 | 0 | 16 | 90
46 | K | 002-0501 | automatický odvzdušňovací ventil | ks | 4 |  | 0 |  |  | základní |  | 0 | 0 | 0 | 0 | 0 | 16 | K | 1 | ROZPOCET | 0 | 0 | 0 | 0 | 0 | 1 | 0 | 16 | 92
47 | K | 734 17-3216.R00 | Přírubové spoje PN 0,6/I MPa, DN 65 | soubor | 4 |  | 0 |  |  | základní |  | 0 | 0 | 0 | 0 | 0 | 16 | K | 1 | ROZPOCET | 0 | 0 | 0 | 0 | 0 | 1 | 0 | 16 | 94
48 | K | 734 17-3218.R00 | Přírubové spoje PN 0,6/I MPa, DN 80 | soubor | 1 |  | 0 |  |  | základní |  | 0 | 0 | 0 | 0 | 0 | 16 | K | 1 | ROZPOCET | 0 | 0 | 0 | 0 | 0 | 1 | 0 | 16 | 96
49 | K | 734 17-3218.R00.1 | Přírubové spoje PN 0,6/I MPa, DN 100 | soubor | 2 |  | 0 |  |  | základní |  | 0 | 0 | 0 | 0 | 0 | 16 | K | 1 | ROZPOCET | 0 | 0 | 0 | 0 | 0 | 1 | 0 | 16 | 98
50 | K | 002-01006 | mezipřírubová klapka s pákou DN 65 | ks | 2 |  | 0 |  |  | základní |  | 0 | 0 | 0 | 0 | 0 | 16 | K | 1 | ROZPOCET | 0 | 0 | 0 | 0 | 0 | 1 | 0 | 16 | 100
51 | K | 002-01007 | mezipřírubová klapka s pákou DN 80 | ks | 1 |  | 0 |  |  | základní |  | 0 | 0 | 0 | 0 | 0 | 16 | K | 1 | ROZPOCET | 0 | 0 | 0 | 0 | 0 | 1 | 0 | 16 | 102
52 | K | 002-01008 | mezipřírubová klapka s pákou DN 100 | ks | 2 |  | 0 |  |  | základní |  | 0 | 0 | 0 | 0 | 0 | 16 | K | 1 | ROZPOCET | 0 | 0 | 0 | 0 | 0 | 1 | 0 | 16 | 104
53 | K | 002-0317 | Mezipřírubový zpětný ventil DN 65 | ks | 2 |  | 0 |  |  | základní |  | 0 | 0 | 0 | 0 | 0 | 16 | K | 1 | ROZPOCET | 0 | 0 | 0 | 0 | 0 | 1 | 0 | 16 | 106
54 | K | 734 10-9115.R00 | Montáž přírub. armatur, 2 příruby, PN 0,6, DN 65 | soubor | 4 |  | 0 |  |  | základní |  | 0 | 0 | 0 | 0 | 0 | 16 | K | 1 | ROZPOCET | 0 | 0 | 0 | 0 | 0 | 1 | 0 | 16 | 108
55 | K | 734 10-9117.R00 | Montáž přírub. armatur, 2 příruby, PN 0,6, DN 80 | soubor | 1 |  | 0 |  |  | základní |  | 0 | 0 | 0 | 0 | 0 | 16 | K | 1 | ROZPOCET | 0 | 0 | 0 | 0 | 0 | 1 | 0 | 16 | 110
56 | K | 734 10-9117.R00.1 | Montáž přírub. armatur, 2 příruby, PN 0,6, DN 100 | soubor | 2 |  | 0 |  |  | základní |  | 0 | 0 | 0 | 0 | 0 | 16 | K | 1 | ROZPOCET | 0 | 0 | 0 | 0 | 0 | 1 | 0 | 16 | 112
57 | K | 022-231 | 3cestný kul. kohout DN 20, kvs = 4,0 | ks | 1 |  | 0 |  |  | základní |  | 0 | 0 | 0 | 0 | 0 | 16 | K | 1 | ROZPOCET | 0 | 0 | 0 | 0 | 0 | 1 | 0 | 16 | 114
58 | K | 022-2392 | sevopohon 24V, 0-10 V, 20 Nm, 90 s | ks | 1 |  | 0 |  |  | základní |  | 0 | 0 | 0 | 0 | 0 | 16 | K | 1 | ROZPOCET | 0 | 0 | 0 | 0 | 0 | 1 | 0 | 16 | 116
59 | K | 998 73-4101.R00 | Přesun hmot pro armatury, výšky do 6 m | t | 0.15 |  | 0 |  |  | základní |  | 0 | 0 | 0 | 0 | 0 | 16 | K | 1 | ROZPOCET | 0 | 0 | 0 | 0 | 0 | 1 | 0 | 16 | 118
60 | K | 734 20-0821.R00 | Demontáž armatur se 2závity do G 1/2 | kus | 6 |  | 0 |  |  | základní |  | 0 | 0 | 0 | 0 | 0 | 16 | K | 1 | ROZPOCET | 0 | 0 | 0 | 0 | 0 | 1 | 0 | 16 | 120
61 | K | 734 20-0824.R00 | Demontáž armatur se 2závity do G 2 1/2" | kus | 7 |  | 0 |  |  | základní |  | 0 | 0 | 0 | 0 | 0 | 16 | K | 1 | ROZPOCET | 0 | 0 | 0 | 0 | 0 | 1 | 0 | 16 | 122
62 | K | 734 10-0812.R00 | Demontáž armatur se dvěma přírubami do DN 100 | kus | 3 |  | 0 |  |  | základní |  | 0 | 0 | 0 | 0 | 0 | 16 | K | 1 | ROZPOCET | 0 | 0 | 0 | 0 | 0 | 1 | 0 | 16 | 124
63 | K | 734 89-0801.R00 | Přemístění demontovaných hmot - armatur, H do 6 m | t | 0.2 |  | 0 |  |  | základní |  | 0 | 0 | 0 | 0 | 0 | 16 | K | 1 | ROZPOCET | 0 | 0 | 0 | 0 | 0 | 1 | 0 | 16 | 126
| D | 783 | Nátěry |  |  |  | 0 |  |  |  |  | 0 |  | 0 |  | 0 | 2 | D | 0 | ROZPOCET | [6 empty] | 0
64 | K | 783 42-4740.R00 | Nátěr syntetický potrubí do DN 50 mm základní | m | 16 |  | 0 |  |  | základní |  | 0 | 0 | 0 | 0 | 0 | 16 | K | 1 | ROZPOCET | 0 | 0 | 0 | 0 | 0 | 1 | 0 | 16 | 128
65 | K | 783 42-5750.R00 | Nátěr syntetický potrubí do DN 100 mm základní | m | 23 |  | 0 |  |  | základní |  | 0 | 0 | 0 | 0 | 0 | 16 | K | 1 | ROZPOCET | 0 | 0 | 0 | 0 | 0 | 1 | 0 | 16 | 130
| D | HZS | Hodinová zúčtovací sazba |  |  |  | 0 |  |  |  |  | 0 |  | 0 |  | 0 | 4 | D | 0 | ROZPOCET | [6 empty] | 0
66 | K | 2101 | Topná zkouška | hodina | 72 |  | 0 |  |  | základní |  | 0 | 0 | 0 | 0 | 0 | 262144 | K | 1 | ROZPOCET | 0 | 0 | 0 | 0 | 0 | 1 | 0 | 262144 | 132
67 | K | 099-13 | proplach otopné soustavy s odmašťovacím přípravkem | soubor | 1 |  | 0 |  |  | základní |  | 0 | 0 | 0 | 0 | 0 | 262144 | K | 1 | ROZPOCET | 0 | 0 | 0 | 0 | 0 | 1 | 0 | 262144 | 134
68 | K | 099-14 | napuštění a odvzdušnění otopné soustavy | soubor | 1 |  | 0 |  |  | základní |  | 0 | 0 | 0 | 0 | 0 | 262144 | K | 1 | ROZPOCET | 0 | 0 | 0 | 0 | 0 | 1 | 0 | 262144 | 136
69 | K | 024 | doprava materiálu a zařízení na stavbu | soubor | 1 |  | 0 |  |  | základní |  | 0 | 0 | 0 | 0 | 0 | 262144 | K | 1 | ROZPOCET | 0 | 0 | 0 | 0 | 0 | 1 | 0 | 262144 | 138
| D | VRN | Vedlejší rozpočtové náklady |  |  |  | 0 |  |  |  |  | 0 |  | 0 |  | 0 | 5 | D | 0 | ROZPOCET | [6 empty] | 0
| D | VRN3 | Zařízení staveniště |  |  |  | 0 |  |  |  |  | 0 |  | 0 |  | 0 | 5 | D | 1 | ROZPOCET | [6 empty] | 0
70 | K | 030001000 | Zařízení staveniště | % |  |  | 0 |  |  | základní |  | 0 | 0 | 0 | 0 | 0 | 1024 | K | 2 | ROZPOCET | 0 | 0 | 0 | 0 | 0 | 1 | 0 | 1024 | 1448902831
| D | VRN9 | Ostatní náklady |  |  |  | 0 |  |  |  |  | 0 |  | 0 |  | 0 | 5 | D | 1 | ROZPOCET | [6 empty] | 0
71 | K | 090001000 | Ostatní náklady - stavební výpomoce | % |  |  | 0 |  |  | základní |  | 0 | 0 | 0 | 0 | 0 | 1024 | K | 2 | ROZPOCET | 0 | 0 | 0 | 0 | 0 | 1 | 0 | 1024 | -717456799

## 023 - SO 01 Vytápění - p...
{79d0065f-dba4-4502-af89-b7fbd343dc93}
2
| KRYCÍ LIST SOUPISU PRACÍ | [7 empty] | v --- níže se nacházejí doplnkové a pomocné údaje k sestavám --- v | [8 empty] | False
Stavba:
Východní přístavba a stavební úpravy Nemocnice následné péče LDN Horažďovice
Objekt:
023 - SO 01 Vytápění - přístavba
| KSO: |  |  |  |  | CC-CZ:
| Místo: |  | Horažďovice |  |  | Datum: | 26. 5. 2023
| Zadavatel: |  |  |  |  | IČ:
|  | Plzeňský kraj |  |  |  | DIČ:
| Uchazeč: |  |  |  |  | IČ: | Vyplň údaj
|  | Vyplň údaj |  |  |  | DIČ: | Vyplň údaj
| Projektant: |  |  |  |  | IČ:
|  | Ing. arch. Jiří Kučera |  |  |  | DIČ:
| Zpracovatel: |  |  |  |  | IČ:
DIČ:
Poznámka:
| Cena bez DPH | [5 empty] | 0
|  |  | Základ daně |  |  | Sazba daně | Výše daně
| DPH | základní | 0 |  |  | 21% | 0
|  | snížená | 0 |  |  | 15% | 0
|  | zákl. přenesená | 0 |  |  | 21% | 0
|  | sníž. přenesená | 0 |  |  | 15% | 0
|  | nulová | 0 |  |  | 0% | 0
| Cena s DPH |  |  | v | CZK |  | 0
| Projektant |  |  | Zpracovatel
| Datum a podpis: |  | Razítko | Datum a podpis: |  |  | Razítko
| Objednavatel |  |  | Uchazeč
| Datum a podpis: |  | Razítko | Datum a podpis: |  |  | Razítko
REKAPITULACE ČLENĚNÍ SOUPISU PRACÍ
Stavba:
Východní přístavba a stavební úpravy Nemocnice následné péče LDN Horažďovice
Objekt:
023 - SO 01 Vytápění - přístavba
Místo: |  |  | Horažďovice |  |  | Datum: | 26. 5. 2023
Zadavatel: |  |  | Plzeňský kraj |  |  | Projektant: | Ing. arch. Jiří Kučera
Uchazeč: |  |  | Vyplň údaj |  |  | Zpracovatel:
Kód dílu - Popis | [6 empty] | Cena celkem [CZK]
Náklady ze soupisu prací | [6 empty] | 0 | [11 empty] | -1
| 713 - Izolace tepelné | [5 empty] | 0
| 733 - Rozvod potrubí | [5 empty] | 0
| 734 - Armatury | [5 empty] | 0
| 735 - Otopná tělesa | [5 empty] | 0
| HZS - Hodinová zúčtovací sazba | [5 empty] | 0
| VRN - Vedlejší rozpočtové náklady | [5 empty] | 0
| VRN3 - Zařízení staveniště | [5 empty] | 0
| VRN9 - Ostatní náklady | [5 empty] | 0
SOUPIS PRACÍ
Stavba:
Východní přístavba a stavební úpravy Nemocnice následné péče LDN Horažďovice
Objekt:
023 - SO 01 Vytápění - přístavba
Místo: |  |  | Horažďovice |  |  | Datum: | 26. 5. 2023
Zadavatel: |  |  | Plzeňský kraj |  |  | Projektant: | Ing. arch. Jiří Kučera
Uchazeč: |  |  | Vyplň údaj |  |  | Zpracovatel:
PČ | Typ | Kód | Popis | MJ | Množství | J.cena [CZK] | Cena celkem [CZK] | Cenová soustava |  | DPH | J. Nh [h] | Nh celkem [h] | J. hmotnost [t] | Hmotnost celkem [t] | J. suť [t] | Suť Celkem [t]
Náklady soupisu celkem | [6 empty] | 0 |  |  |  |  | 0 |  | 0 |  | 0 |  | D | -1 | [7 empty] | 0
| D | 713 | Izolace tepelné |  |  |  | 0 |  |  |  |  | 0 |  | 0 |  | 0 | 2 | D | 0 | ROZPOCET | [6 empty] | 0
1 | K | 017-0102 | tepelně - izolační trubice z pěn. polyetylenu 15 / 13 mm | m | 92 |  | 0 |  |  | základní |  | 0 | 0 | 0 | 0 | 0 | 16 | K | 1 | ROZPOCET | 0 | 0 | 0 | 0 | 0 | 1 | 0 | 16 | 2
2 | K | 017-0103 | tepelně - izolační trubice z pěn. polyetylenu 18 / 13 mm | m | 131 |  | 0 |  |  | základní |  | 0 | 0 | 0 | 0 | 0 | 16 | K | 1 | ROZPOCET | 0 | 0 | 0 | 0 | 0 | 1 | 0 | 16 | 4
3 | K | 017-0104 | tepelně - izolační trubice z pěn. polyetylenu 22 / 13 mm | m | 78 |  | 0 |  |  | základní |  | 0 | 0 | 0 | 0 | 0 | 16 | K | 1 | ROZPOCET | 0 | 0 | 0 | 0 | 0 | 1 | 0 | 16 | 6
4 | K | 017-0105 | tepelně - izolační trubice z pěn. polyetylenu 28 / 13 mm | m | 12 |  | 0 |  |  | základní |  | 0 | 0 | 0 | 0 | 0 | 16 | K | 1 | ROZPOCET | 0 | 0 | 0 | 0 | 0 | 1 | 0 | 16 | 8
5 | K | 017-03032 | izol. trubice z miner. vlny s Al. fólií 35 / 30 mm | m | 133 |  | 0 |  |  | základní |  | 0 | 0 | 0 | 0 | 0 | 16 | K | 1 | ROZPOCET | 0 | 0 | 0 | 0 | 0 | 1 | 0 | 16 | 10
6 | K | 713 46-1121.R00 | Izolace potrubí-skružemi na tmel za stud., 1vrstvá | m2 | 66 |  | 0 |  |  | základní |  | 0 | 0 | 0 | 0 | 0 | 16 | K | 1 | ROZPOCET | 0 | 0 | 0 | 0 | 0 | 1 | 0 | 16 | 12
| D | 733 | Rozvod potrubí |  |  |  | 0 |  |  |  |  | 0 |  | 0 |  | 0 | 2 | D | 0 | ROZPOCET | [6 empty] | 0
7 | K | 733 16-1104.R00 | Potrubí měděné 15 x 1 mm, polotvrdé | m | 92 |  | 0 |  |  | základní |  | 0 | 0 | 0 | 0 | 0 | 16 | K | 1 | ROZPOCET | 0 | 0 | 0 | 0 | 0 | 1 | 0 | 16 | 14
8 | K | 733 16-1106.R00 | Potrubí měděné 18 x 1 mm, polotvrdé | m | 131 |  | 0 |  |  | základní |  | 0 | 0 | 0 | 0 | 0 | 16 | K | 1 | ROZPOCET | 0 | 0 | 0 | 0 | 0 | 1 | 0 | 16 | 16
9 | K | 733 16-1107.R00 | Potrubí měděné 22 x 1 mm, polotvrdé | m | 78 |  | 0 |  |  | základní |  | 0 | 0 | 0 | 0 | 0 | 16 | K | 1 | ROZPOCET | 0 | 0 | 0 | 0 | 0 | 1 | 0 | 16 | 18
10 | K | 733 16-1108.R00 | Potrubí měděné 28 x 1,5 mm, tvrdé | m | 12 |  | 0 |  |  | základní |  | 0 | 0 | 0 | 0 | 0 | 16 | K | 1 | ROZPOCET | 0 | 0 | 0 | 0 | 0 | 1 | 0 | 16 | 20
11 | K | 733 16-1109.R00 | Potrubí měděné 35 x 1,5 mm | m | 133 |  | 0 |  |  | základní |  | 0 | 0 | 0 | 0 | 0 | 16 | K | 1 | ROZPOCET | 0 | 0 | 0 | 0 | 0 | 1 | 0 | 16 | 22
12 | K | 733 19-0107.R00 | Tlaková zkouška potrubí potrubí měděného | m | 446 |  | 0 |  |  | základní |  | 0 | 0 | 0 | 0 | 0 | 16 | K | 1 | ROZPOCET | 0 | 0 | 0 | 0 | 0 | 1 | 0 | 16 | 24
13 | K | 998 73-3103.R00 | Přesun hmot pro rozvody potrubí, výšky do 24 m | t | 0.7 |  | 0 |  |  | základní |  | 0 | 0 | 0 | 0 | 0 | 16 | K | 1 | ROZPOCET | 0 | 0 | 0 | 0 | 0 | 1 | 0 | 16 | 26
| D | 734 | Armatury |  |  |  | 0 |  |  |  |  | 0 |  | 0 |  | 0 | 2 | D | 0 | ROZPOCET | [6 empty] | 0
14 | K | 734 20-9105.R00 | Montáž armatur závitových,s 1závitem, G 1 | kus | 44 |  | 0 |  |  | základní |  | 0 | 0 | 0 | 0 | 0 | 16 | K | 1 | ROZPOCET | 0 | 0 | 0 | 0 | 0 | 1 | 0 | 16 | 28
15 | K | 734 20-9112.R00 | Montáž armatur závitových,se 2závity, G 3/8 | kus | 93 |  | 0 |  |  | základní |  | 0 | 0 | 0 | 0 | 0 | 16 | K | 1 | ROZPOCET | 0 | 0 | 0 | 0 | 0 | 1 | 0 | 16 | 30
16 | K | 734 29-1113.R00 | Kohouty plnící a vypouštěcí G 1/2 | kus | 6 |  | 0 |  |  | základní |  | 0 | 0 | 0 | 0 | 0 | 16 | K | 1 | ROZPOCET | 0 | 0 | 0 | 0 | 0 | 1 | 0 | 16 | 32
17 | K | 020808 | Regulační šroubení rohové pro OT se spodním přip. | ks | 44 |  | 0 |  |  | základní |  | 0 | 0 | 0 | 0 | 0 | 16 | K | 1 | ROZPOCET | 0 | 0 | 0 | 0 | 0 | 1 | 0 | 16 | 34
18 | K | 002-0809 | Svěrné šroubení k pro Cu trubky pro reg. šroubení | ks | 88 |  | 0 |  |  | základní |  | 0 | 0 | 0 | 0 | 0 | 16 | K | 1 | ROZPOCET | 0 | 0 | 0 | 0 | 0 | 1 | 0 | 16 | 36
19 | K | 002-08010 | Opěrné pouzdro k svěrnému šroubení pro Cu trubky | ks | 88 |  | 0 |  |  | základní |  | 0 | 0 | 0 | 0 | 0 | 16 | K | 1 | ROZPOCET | 0 | 0 | 0 | 0 | 0 | 1 | 0 | 16 | 38
20 | K | 002-0702 | Termostatická hlavice pro OT s integr. term. ventilem | ks | 44 |  | 0 |  |  | základní |  | 0 | 0 | 0 | 0 | 0 | 16 | K | 1 | ROZPOCET | 0 | 0 | 0 | 0 | 0 | 1 | 0 | 16 | 40
21 | K | 998 73-4103.R00 | Přesun hmot pro armatury, výšky do 24 m | t | 0.05 |  | 0 |  |  | základní |  | 0 | 0 | 0 | 0 | 0 | 16 | K | 1 | ROZPOCET | 0 | 0 | 0 | 0 | 0 | 1 | 0 | 16 | 42
| D | 735 | Otopná tělesa |  |  |  | 0 |  |  |  |  | 0 |  | 0 |  | 0 | 2 | D | 0 | ROZPOCET | [6 empty] | 0
22 | K | 005-0102081 | Ocel. deskové OT se spodním připojením 11 - 6040 | ks | 4 |  | 0 |  |  | základní |  | 0 | 0 | 0 | 0 | 0 | 16 | K | 1 | ROZPOCET | 0 | 0 | 0 | 0 | 0 | 1 | 0 | 16 | 44
23 | K | 005-0102082 | Ocel. deskové OT se spodním připojením 11 - 6050 | ks | 1 |  | 0 |  |  | základní |  | 0 | 0 | 0 | 0 | 0 | 16 | K | 1 | ROZPOCET | 0 | 0 | 0 | 0 | 0 | 1 | 0 | 16 | 46
24 | K | 005-0102089 | Ocel. deskové OT se spodním připojením 11 - 6120 | ks | 13 |  | 0 |  |  | základní |  | 0 | 0 | 0 | 0 | 0 | 16 | K | 1 | ROZPOCET | 0 | 0 | 0 | 0 | 0 | 1 | 0 | 16 | 48
25 | K | 005-0102189 | Ocel. deskové OT se spodním připojením 21 - 6110 | ks | 1 |  | 0 |  |  | základní |  | 0 | 0 | 0 | 0 | 0 | 16 | K | 1 | ROZPOCET | 0 | 0 | 0 | 0 | 0 | 1 | 0 | 16 | 50
26 | K | 005-0102190 | Ocel. deskové OT se spodním připojením 21 - 6120 | ks | 20 |  | 0 |  |  | základní |  | 0 | 0 | 0 | 0 | 0 | 16 | K | 1 | ROZPOCET | 0 | 0 | 0 | 0 | 0 | 1 | 0 | 16 | 52
27 | K | 005-0102190.1 | Ocel. deskové OT se spodním připojením 21 - 6120 - levé | ks | 1 |  | 0 |  |  | základní |  | 0 | 0 | 0 | 0 | 0 | 16 | K | 1 | ROZPOCET | 0 | 0 | 0 | 0 | 0 | 1 | 0 | 16 | 54
28 | K | 005-0102261 | Ocel. deskové OT se spodním připojením 22 - 6120 | ks | 3 |  | 0 |  |  | základní |  | 0 | 0 | 0 | 0 | 0 | 16 | K | 1 | ROZPOCET | 0 | 0 | 0 | 0 | 0 | 1 | 0 | 16 | 56
29 | K | 005-0102261.1 | Ocel. deskové OT se spodním připojením 22 - 6120 - levé | ks | 1 |  | 0 |  |  | základní |  | 0 | 0 | 0 | 0 | 0 | 16 | K | 1 | ROZPOCET | 0 | 0 | 0 | 0 | 0 | 1 | 0 | 16 | 58
30 | K | 735 15-6920.R00 | Tlakové zkoušky otopných těles deskových | kus | 44 |  | 0 |  |  | základní |  | 0 | 0 | 0 | 0 | 0 | 16 | K | 1 | ROZPOCET | 0 | 0 | 0 | 0 | 0 | 1 | 0 | 16 | 60
31 | K | 735 15-9111.R00 | Montáž deskových OT do délky 1600 mm | kus | 44 |  | 0 |  |  | základní |  | 0 | 0 | 0 | 0 | 0 | 16 | K | 1 | ROZPOCET | 0 | 0 | 0 | 0 | 0 | 1 | 0 | 16 | 62
32 | K | 998 73-5101.R00 | Přesun hmot pro otopná tělesa, výšky do 6 m | t | 1.4 |  | 0 |  |  | základní |  | 0 | 0 | 0 | 0 | 0 | 16 | K | 1 | ROZPOCET | 0 | 0 | 0 | 0 | 0 | 1 | 0 | 16 | 64
| D | HZS | Hodinová zúčtovací sazba |  |  |  | 0 |  |  |  |  | 0 |  | 0 |  | 0 | 4 | D | 0 | ROZPOCET | [6 empty] | 0
33 | K | 2101 | Topná zkouška | hodina | 24 |  | 0 |  |  | základní |  | 0 | 0 | 0 | 0 | 0 | 262144 | K | 1 | ROZPOCET | 0 | 0 | 0 | 0 | 0 | 1 | 0 | 262144 | 66
34 | K | 099-13 | proplach otopné soustavy s odmašťovacím přípravkem | soubor | 1 |  | 0 |  |  | základní |  | 0 | 0 | 0 | 0 | 0 | 262144 | K | 1 | ROZPOCET | 0 | 0 | 0 | 0 | 0 | 1 | 0 | 262144 | 68
35 | K | 099-14 | napuštění a odvzdušnění otopné soustavy | soubor | 1 |  | 0 |  |  | základní |  | 0 | 0 | 0 | 0 | 0 | 262144 | K | 1 | ROZPOCET | 0 | 0 | 0 | 0 | 0 | 1 | 0 | 262144 | 70
36 | K | 024 | doprava materiálu a zařízení na stavbu | soubor | 1 |  | 0 |  |  | základní |  | 0 | 0 | 0 | 0 | 0 | 262144 | K | 1 | ROZPOCET | 0 | 0 | 0 | 0 | 0 | 1 | 0 | 262144 | 72
| D | VRN | Vedlejší rozpočtové náklady |  |  |  | 0 |  |  |  |  | 0 |  | 0 |  | 0 | 5 | D | 0 | ROZPOCET | [6 empty] | 0
| D | VRN3 | Zařízení staveniště |  |  |  | 0 |  |  |  |  | 0 |  | 0 |  | 0 | 5 | D | 1 | ROZPOCET | [6 empty] | 0
37 | K | 030001000 | Zařízení staveniště | % |  |  | 0 |  |  | základní |  | 0 | 0 | 0 | 0 | 0 | 1024 | K | 2 | ROZPOCET | 0 | 0 | 0 | 0 | 0 | 1 | 0 | 1024 | -465237239
| D | VRN9 | Ostatní náklady |  |  |  | 0 |  |  |  |  | 0 |  | 0 |  | 0 | 5 | D | 1 | ROZPOCET | [6 empty] | 0
38 | K | 090001000 | Ostatní náklady - stavební výpomoce | % |  |  | 0 |  |  | základní |  | 0 | 0 | 0 | 0 | 0 | 1024 | K | 2 | ROZPOCET | 0 | 0 | 0 | 0 | 0 | 1 | 0 | 1024 | 1659992342

## 024 - SO 01 VZT a klimat...
{5088816d-db8e-4cfe-a02e-5846cbddfc2e}
2
| KRYCÍ LIST SOUPISU PRACÍ | [7 empty] | v --- níže se nacházejí doplnkové a pomocné údaje k sestavám --- v | [8 empty] | False
Stavba:
Východní přístavba a stavební úpravy Nemocnice následné péče LDN Horažďovice
Objekt:
024 - SO 01 VZT a klimatizace
| KSO: |  |  |  |  | CC-CZ:
| Místo: |  | Horažďovice |  |  | Datum: | 26. 5. 2023
| Zadavatel: |  |  |  |  | IČ:
|  | Plzeňský kraj |  |  |  | DIČ:
| Uchazeč: |  |  |  |  | IČ: | Vyplň údaj
|  | Vyplň údaj |  |  |  | DIČ: | Vyplň údaj
| Projektant: |  |  |  |  | IČ:
|  | Ing. arch. Jiří Kučera |  |  |  | DIČ:
| Zpracovatel: |  |  |  |  | IČ:
DIČ:
Poznámka:
| Cena bez DPH | [5 empty] | 0
|  |  | Základ daně |  |  | Sazba daně | Výše daně
| DPH | základní | 0 |  |  | 21% | 0
|  | snížená | 0 |  |  | 15% | 0
|  | zákl. přenesená | 0 |  |  | 21% | 0
|  | sníž. přenesená | 0 |  |  | 15% | 0
|  | nulová | 0 |  |  | 0% | 0
| Cena s DPH |  |  | v | CZK |  | 0
| Projektant |  |  | Zpracovatel
| Datum a podpis: |  | Razítko | Datum a podpis: |  |  | Razítko
| Objednavatel |  |  | Uchazeč
| Datum a podpis: |  | Razítko | Datum a podpis: |  |  | Razítko
REKAPITULACE ČLENĚNÍ SOUPISU PRACÍ
Stavba:
Východní přístavba a stavební úpravy Nemocnice následné péče LDN Horažďovice
Objekt:
024 - SO 01 VZT a klimatizace
Místo: |  |  | Horažďovice |  |  | Datum: | 26. 5. 2023
Zadavatel: |  |  | Plzeňský kraj |  |  | Projektant: | Ing. arch. Jiří Kučera
Uchazeč: |  |  | Vyplň údaj |  |  | Zpracovatel:
Kód dílu - Popis | [6 empty] | Cena celkem [CZK]
Náklady ze soupisu prací | [6 empty] | 0 | [11 empty] | -1
| 603 - Zařízení 1 - sklady č. 108, 109 | [5 empty] | 0
| 604 - Zařízení 2 - zbytky kuchyně č. 112 | [5 empty] | 0
| 605 - Zařízení 3 - místnost údržby č. 105, sklad č. 106 | [5 empty] | 0
| 606 - Zařízení 4 - garáže | [5 empty] | 0
| 607 - Zařízení 5 - WC, předsíně WC, úklidové komory ve | [5 empty] | 0
| 608 - Zařízení 6 - klimatizace | [5 empty] | 0
| 609 - Zařízení 7 - márnice č. 110 | [5 empty] | 0
| VRN - Vedlejší rozpočtové náklady | [5 empty] | 0
| VRN3 - Zařízení staveniště | [5 empty] | 0
| VRN9 - Ostatní náklady | [5 empty] | 0
SOUPIS PRACÍ
Stavba:
Východní přístavba a stavební úpravy Nemocnice následné péče LDN Horažďovice
Objekt:
024 - SO 01 VZT a klimatizace
Místo: |  |  | Horažďovice |  |  | Datum: | 26. 5. 2023
Zadavatel: |  |  | Plzeňský kraj |  |  | Projektant: | Ing. arch. Jiří Kučera
Uchazeč: |  |  | Vyplň údaj |  |  | Zpracovatel:
PČ | Typ | Kód | Popis | MJ | Množství | J.cena [CZK] | Cena celkem [CZK] | Cenová soustava |  | DPH | J. Nh [h] | Nh celkem [h] | J. hmotnost [t] | Hmotnost celkem [t] | J. suť [t] | Suť Celkem [t]
Náklady soupisu celkem | [6 empty] | 0 |  |  |  |  | 0 |  | 0 |  | 0 |  | D | -1 | [7 empty] | 0
| D | 603 | Zařízení 1 - sklady č. 108, 109 |  |  |  | 0 |  |  |  |  | 0 |  | 0 |  | 0 | 1 | D | 0 | ROZPOCET | [6 empty] | 0
1 | K | 1.1 | Diagonální ventilátor Ø160 mm, Qv =270 m3/h | ks | 1 |  | 0 |  |  | základní |  | 0 | 0 | 0 | 0 | 0 | 4 | K | 1 | ROZPOCET | 0 | 0 | 0 | 0 | 0 | 1 | 0 | 4 | 2
2 | K | 1.2 | Výustka průmyslová 200 x 75 mm | ks | 6 |  | 0 |  |  | základní |  | 0 | 0 | 0 | 0 | 0 | 4 | K | 1 | ROZPOCET | 0 | 0 | 0 | 0 | 0 | 1 | 0 | 4 | 4
3 | K | 1.3 | Tlumič hluku Ø160 mm, dl. 600 mm | ks | 1 |  | 0 |  |  | základní |  | 0 | 0 | 0 | 0 | 0 | 4 | K | 1 | ROZPOCET | 0 | 0 | 0 | 0 | 0 | 1 | 0 | 4 | 6
4 | K | 1.4 | Protidešťová žaluzie Ø160 mm | ks | 1 |  | 0 |  |  | základní |  | 0 | 0 | 0 | 0 | 0 | 4 | K | 1 | ROZPOCET | 0 | 0 | 0 | 0 | 0 | 1 | 0 | 4 | 8
5 | K | 1.5 | Spiro potrubí Ø160 mm | m | 12 |  | 0 |  |  | základní |  | 0 | 0 | 0 | 0 | 0 | 4 | K | 1 | ROZPOCET | 0 | 0 | 0 | 0 | 0 | 1 | 0 | 4 | 10
6 | K | 1.6 | Spojovací manžeta Ø160 mm | ks | 2 |  | 0 |  |  | základní |  | 0 | 0 | 0 | 0 | 0 | 4 | K | 1 | ROZPOCET | 0 | 0 | 0 | 0 | 0 | 1 | 0 | 4 | 12
7 | K | 1.7 | Objímka kovová s gumou Ø160 mm | ks | 5 |  | 0 |  |  | základní |  | 0 | 0 | 0 | 0 | 0 | 4 | K | 1 | ROZPOCET | 0 | 0 | 0 | 0 | 0 | 1 | 0 | 4 | 14
8 | K | 1.8 | Koncový kryt potrubí Ø160 mm | ks | 1 |  | 0 |  |  | základní |  | 0 | 0 | 0 | 0 | 0 | 4 | K | 1 | ROZPOCET | 0 | 0 | 0 | 0 | 0 | 1 | 0 | 4 | 16
9 | K | 1.9 | Spojka vnitřní Ø160 mm | ks | 3 |  | 0 |  |  | základní |  | 0 | 0 | 0 | 0 | 0 | 4 | K | 1 | ROZPOCET | 0 | 0 | 0 | 0 | 0 | 1 | 0 | 4 | 18
10 | K | 1.10 | Dveřní mřížka bílá 445 x 82 mm | ks | 2 |  | 0 |  |  | základní |  | 0 | 0 | 0 | 0 | 0 | 4 | K | 1 | ROZPOCET | 0 | 0 | 0 | 0 | 0 | 1 | 0 | 4 | 20
11 | K | 1.11 | Stěnová větrací protipožární mřížka 500 x 205 mm | ks | 1 |  | 0 |  |  | základní |  | 0 | 0 | 0 | 0 | 0 | 4 | K | 1 | ROZPOCET | 0 | 0 | 0 | 0 | 0 | 1 | 0 | 4 | 22
12 | K | 1.20 | Montážní materiál | soubor | 1 |  | 0 |  |  | základní |  | 0 | 0 | 0 | 0 | 0 | 4 | K | 1 | ROZPOCET | 0 | 0 | 0 | 0 | 0 | 1 | 0 | 4 | 24
13 | K | 1.21 | Montáž VZT zařízení 1 | soubor | 1 |  | 0 |  |  | základní |  | 0 | 0 | 0 | 0 | 0 | 4 | K | 1 | ROZPOCET | 0 | 0 | 0 | 0 | 0 | 1 | 0 | 4 | 26
14 | K | 1.22 | doprava materiálu a zařízení na stavbu | soubor | 1 |  | 0 |  |  | základní |  | 0 | 0 | 0 | 0 | 0 | 4 | K | 1 | ROZPOCET | 0 | 0 | 0 | 0 | 0 | 1 | 0 | 4 | 28
| D | 604 | Zařízení 2 - zbytky kuchyně č. 112 |  |  |  | 0 |  |  |  |  | 0 |  | 0 |  | 0 | 1 | D | 0 | ROZPOCET | [6 empty] | 0
15 | K | 2.1 | Malý axiální ventilátor Ø152 mm, Qv = 120 m3/h) | ks | 1 |  | 0 |  |  | základní |  | 0 | 0 | 0 | 0 | 0 | 4 | K | 1 | ROZPOCET | 0 | 0 | 0 | 0 | 0 | 1 | 0 | 4 | 30
16 | K | 2.2 | Plastová větrací mřížka s okapničkou Ø150 mm | ks | 2 |  | 0 |  |  | základní |  | 0 | 0 | 0 | 0 | 0 | 4 | K | 1 | ROZPOCET | 0 | 0 | 0 | 0 | 0 | 1 | 0 | 4 | 32
17 | K | 2.3 | Plastová větrací mřížka bez okapničky Ø150 mm | ks | 1 |  | 0 |  |  | základní |  | 0 | 0 | 0 | 0 | 0 | 4 | K | 1 | ROZPOCET | 0 | 0 | 0 | 0 | 0 | 1 | 0 | 4 | 34
18 | K | 2.20 | Montáž VZT zařízení 2 | soubor | 1 |  | 0 |  |  | základní |  | 0 | 0 | 0 | 0 | 0 | 4 | K | 1 | ROZPOCET | 0 | 0 | 0 | 0 | 0 | 1 | 0 | 4 | 36
19 | K | 2.21 | doprava materiálu a zařízení na stavbu | soubor | 1 |  | 0 |  |  | základní |  | 0 | 0 | 0 | 0 | 0 | 4 | K | 1 | ROZPOCET | 0 | 0 | 0 | 0 | 0 | 1 | 0 | 4 | 38
| D | 605 | Zařízení 3 - místnost údržby č. 105, sklad č. 106 |  |  |  | 0 |  |  |  |  | 0 |  | 0 |  | 0 | 1 | D | 0 | ROZPOCET | [6 empty] | 0
20 | K | 3.1 | Plastová větrací mřížka bez okapničky Ø150 mm | ks | 6 |  | 0 |  |  | základní |  | 0 | 0 | 0 | 0 | 0 | 4 | K | 1 | ROZPOCET | 0 | 0 | 0 | 0 | 0 | 1 | 0 | 4 | 40
21 | K | 3.2 | Dveřní mřížka bílá 445 x 82 mm | ks | 1 |  | 0 |  |  | základní |  | 0 | 0 | 0 | 0 | 0 | 4 | K | 1 | ROZPOCET | 0 | 0 | 0 | 0 | 0 | 1 | 0 | 4 | 42
22 | K | 3.20 | Montáž VZT zařízení 3 | soubor | 1 |  | 0 |  |  | základní |  | 0 | 0 | 0 | 0 | 0 | 4 | K | 1 | ROZPOCET | 0 | 0 | 0 | 0 | 0 | 1 | 0 | 4 | 44
23 | K | 3.21 | doprava materiálu a zařízení na stavbu | soubor | 1 |  | 0 |  |  | základní |  | 0 | 0 | 0 | 0 | 0 | 4 | K | 1 | ROZPOCET | 0 | 0 | 0 | 0 | 0 | 1 | 0 | 4 | 46
| D | 606 | Zařízení 4 - garáže |  |  |  | 0 |  |  |  |  | 0 |  | 0 |  | 0 | 1 | D | 0 | ROZPOCET | [6 empty] | 0
24 | K | 4.1 | Plastová větrací mřížka s okapničkou Ø150 mm | ks | 1 |  | 0 |  |  | základní |  | 0 | 0 | 0 | 0 | 0 | 4 | K | 1 | ROZPOCET | 0 | 0 | 0 | 0 | 0 | 1 | 0 | 4 | 48
25 | K | 4.2 | Plastová větrací mřížka bez okapničky Ø150 mm | ks | 5 |  | 0 |  |  | základní |  | 0 | 0 | 0 | 0 | 0 | 4 | K | 1 | ROZPOCET | 0 | 0 | 0 | 0 | 0 | 1 | 0 | 4 | 50
26 | K | 4.20 | Montáž VZT zařízení 3 | soubor | 1 |  | 0 |  |  | základní |  | 0 | 0 | 0 | 0 | 0 | 4 | K | 1 | ROZPOCET | 0 | 0 | 0 | 0 | 0 | 1 | 0 | 4 | 52
27 | K | 4.21 | doprava materiálu a zařízení na stavbu | soubor | 1 |  | 0 |  |  | základní |  | 0 | 0 | 0 | 0 | 0 | 4 | K | 1 | ROZPOCET | 0 | 0 | 0 | 0 | 0 | 1 | 0 | 4 | 54
| D | 607 | Zařízení 5 - WC, předsíně WC, úklidové komory ve |  |  |  | 0 |  |  |  |  | 0 |  | 0 |  | 0 | 1 | D | 0 | ROZPOCET | [6 empty] | 0
28 | K | 5.1 | Malý radiální ventilátor, Qv = 15 / 50 m3/h) | ks | 6 |  | 0 |  |  | základní |  | 0 | 0 | 0 | 0 | 0 | 4 | K | 1 | ROZPOCET | 0 | 0 | 0 | 0 | 0 | 1 | 0 | 4 | 56
29 | K | 5.2 | Spiro potrubí Ø160 mm | m | 6 |  | 0 |  |  | základní |  | 0 | 0 | 0 | 0 | 0 | 4 | K | 1 | ROZPOCET | 0 | 0 | 0 | 0 | 0 | 1 | 0 | 4 | 58
30 | K | 5.3 | Odbočka jednostranná OBJ 90 st 160/100 mm | ks | 2 |  | 0 |  |  | základní |  | 0 | 0 | 0 | 0 | 0 | 4 | K | 1 | ROZPOCET | 0 | 0 | 0 | 0 | 0 | 1 | 0 | 4 | 60
31 | K | 5.4 | Odbočka oboustranná OBD 90 st 160/100 mm | ks | 2 |  | 0 |  |  | základní |  | 0 | 0 | 0 | 0 | 0 | 4 | K | 1 | ROZPOCET | 0 | 0 | 0 | 0 | 0 | 1 | 0 | 4 | 62
32 | K | 5.5 | Výfuková hlavice Ø160 | ks | 1 |  | 0 |  |  | základní |  | 0 | 0 | 0 | 0 | 0 | 4 | K | 1 | ROZPOCET | 0 | 0 | 0 | 0 | 0 | 1 | 0 | 4 | 64
33 | K | 5.6 | Objímka kovová s gumou Ø160 mm | ks | 3 |  | 0 |  |  | základní |  | 0 | 0 | 0 | 0 | 0 | 4 | K | 1 | ROZPOCET | 0 | 0 | 0 | 0 | 0 | 1 | 0 | 4 | 66
34 | K | 5.7 | Koncový kryt potrubí Ø160 mm | ks | 1 |  | 0 |  |  | základní |  | 0 | 0 | 0 | 0 | 0 | 4 | K | 1 | ROZPOCET | 0 | 0 | 0 | 0 | 0 | 1 | 0 | 4 | 68
35 | K | 5.8 | Ohebná hadice Ø102 mm | m | 10 |  | 0 |  |  | základní |  | 0 | 0 | 0 | 0 | 0 | 4 | K | 1 | ROZPOCET | 0 | 0 | 0 | 0 | 0 | 1 | 0 | 4 | 70
36 | K | 5.9 | Dveřní mřížka bílá B 445 x 82 mm | ks | 8 |  | 0 |  |  | základní |  | 0 | 0 | 0 | 0 | 0 | 4 | K | 1 | ROZPOCET | 0 | 0 | 0 | 0 | 0 | 1 | 0 | 4 | 72
37 | K | 5.10 | Spojka vnější Ø160 mm | ks | 2 |  | 0 |  |  | základní |  | 0 | 0 | 0 | 0 | 0 | 4 | K | 1 | ROZPOCET | 0 | 0 | 0 | 0 | 0 | 1 | 0 | 4 | 74
38 | K | 5.11 | Spojka vnitřní Ø160 mm | ks | 1 |  | 0 |  |  | základní |  | 0 | 0 | 0 | 0 | 0 | 4 | K | 1 | ROZPOCET | 0 | 0 | 0 | 0 | 0 | 1 | 0 | 4 | 76
39 | K | 5.20 | Montážní materiál | soubor | 1 |  | 0 |  |  | základní |  | 0 | 0 | 0 | 0 | 0 | 4 | K | 1 | ROZPOCET | 0 | 0 | 0 | 0 | 0 | 1 | 0 | 4 | 78
40 | K | 5.21 | Minerální vlna tl. 50 mm | m2 | 1.2 |  | 0 |  |  | základní |  | 0 | 0 | 0 | 0 | 0 | 4 | K | 1 | ROZPOCET | 0 | 0 | 0 | 0 | 0 | 1 | 0 | 4 | 80
41 | K | 5.22 | Oplechování tepelné izolace | soubor | 1 |  | 0 |  |  | základní |  | 0 | 0 | 0 | 0 | 0 | 4 | K | 1 | ROZPOCET | 0 | 0 | 0 | 0 | 0 | 1 | 0 | 4 | 82
42 | K | 5.23 | Montáž VZT zařízení | soubor | 1 |  | 0 |  |  | základní |  | 0 | 0 | 0 | 0 | 0 | 4 | K | 1 | ROZPOCET | 0 | 0 | 0 | 0 | 0 | 1 | 0 | 4 | 84
| D | 608 | Zařízení 6 - klimatizace |  |  |  | 0 |  |  |  |  | 0 |  | 0 |  | 0 | 1 | D | 0 | ROZPOCET | [6 empty] | 0
43 | K | 6.1 | Venkovní multisplitová jednotka (Qch = 1,95 / 6,8 / 7,13 kW) | ks | 1 |  | 0 |  |  | základní |  | 0 | 0 | 0 | 0 | 0 | 4 | K | 1 | ROZPOCET | 0 | 0 | 0 | 0 | 0 | 1 | 0 | 4 | 86
44 | K | 6.2 | Vnitřní kazetová jednotka (Qch = 3,4 kW, Qt = 4,3 kW) | ks | 2 |  | 0 |  |  | základní |  | 0 | 0 | 0 | 0 | 0 | 4 | K | 1 | ROZPOCET | 0 | 0 | 0 | 0 | 0 | 1 | 0 | 4 | 88
45 | K | 6.3 | Konzola pod venkovní jednotku | ks | 1 |  | 0 |  |  | základní |  | 0 | 0 | 0 | 0 | 0 | 4 | K | 1 | ROZPOCET | 0 | 0 | 0 | 0 | 0 | 1 | 0 | 4 | 90
46 | K | 6.4 | Dekorační panel bílý k vnitřní jednotce | ks | 2 |  | 0 |  |  | základní |  | 0 | 0 | 0 | 0 | 0 | 4 | K | 1 | ROZPOCET | 0 | 0 | 0 | 0 | 0 | 1 | 0 | 4 | 92
47 | K | 6.20 | Montáž venkovní jednotky | ks | 1 |  | 0 |  |  | základní |  | 0 | 0 | 0 | 0 | 0 | 4 | K | 1 | ROZPOCET | 0 | 0 | 0 | 0 | 0 | 1 | 0 | 4 | 94
48 | K | 6.21 | Montáž vnitřní jednotky | ks | 2 |  | 0 |  |  | základní |  | 0 | 0 | 0 | 0 | 0 | 4 | K | 1 | ROZPOCET | 0 | 0 | 0 | 0 | 0 | 1 | 0 | 4 | 96
49 | K | 6.22 | Potrubí chladiva Cu 6x1/10x1 vč. tepelné izolace a propojovacího kabelu | m | 35 |  | 0 |  |  | základní |  | 0 | 0 | 0 | 0 | 0 | 4 | K | 1 | ROZPOCET | 0 | 0 | 0 | 0 | 0 | 1 | 0 | 4 | 98
50 | K | 6.23 | Chladivo R32 | kg | 0.5 |  | 0 |  |  | základní |  | 0 | 0 | 0 | 0 | 0 | 4 | K | 1 | ROZPOCET | 0 | 0 | 0 | 0 | 0 | 1 | 0 | 4 | 100
51 | K | 6.24 | Doplnění chladiva | kg | 0.5 |  | 0 |  |  | základní |  | 0 | 0 | 0 | 0 | 0 | 4 | K | 1 | ROZPOCET | 0 | 0 | 0 | 0 | 0 | 1 | 0 | 4 | 102
52 | K | 6.25 | Montážní materiál | soubor | 1 |  | 0 |  |  | základní |  | 0 | 0 | 0 | 0 | 0 | 4 | K | 1 | ROZPOCET | 0 | 0 | 0 | 0 | 0 | 1 | 0 | 4 | 104
53 | K | 6.26 | Komplexní zkouška | soubor | 1 |  | 0 |  |  | základní |  | 0 | 0 | 0 | 0 | 0 | 4 | K | 1 | ROZPOCET | 0 | 0 | 0 | 0 | 0 | 1 | 0 | 4 | 106
54 | K | 6.27 | Uvedení do provozu, zaškolení obsluhy | soubor | 1 |  | 0 |  |  | základní |  | 0 | 0 | 0 | 0 | 0 | 4 | K | 1 | ROZPOCET | 0 | 0 | 0 | 0 | 0 | 1 | 0 | 4 | 108
| D | 609 | Zařízení 7 - márnice č. 110 |  |  |  | 0 |  |  |  |  | 0 |  | 0 |  | 0 | 1 | D | 0 | ROZPOCET | [6 empty] | 0
55 | K | 7.1 | Axiální ventilátor Ø261 mm, (Qv = 500 m3/h) | ks | 1 |  | 0 |  |  | základní |  | 0 | 0 | 0 | 0 | 0 | 4 | K | 1 | ROZPOCET | 0 | 0 | 0 | 0 | 0 | 1 | 0 | 4 | 110
56 | K | 7.2 | Protidešťová žaluzie Ø250 mm | ks | 2 |  | 0 |  |  | základní |  | 0 | 0 | 0 | 0 | 0 | 4 | K | 1 | ROZPOCET | 0 | 0 | 0 | 0 | 0 | 1 | 0 | 4 | 112
57 | K | 7.20 | Montáž VZT zařízení 7 | soubor | 1 |  | 0 |  |  | základní |  | 0 | 0 | 0 | 0 | 0 | 4 | K | 1 | ROZPOCET | 0 | 0 | 0 | 0 | 0 | 1 | 0 | 4 | 114
58 | K | 7.21 | Doprava materiálu a zařízení na stavbu | soubor | 1 |  | 0 |  |  | základní |  | 0 | 0 | 0 | 0 | 0 | 4 | K | 1 | ROZPOCET | 0 | 0 | 0 | 0 | 0 | 1 | 0 | 4 | 116
| D | VRN | Vedlejší rozpočtové náklady |  |  |  | 0 |  |  |  |  | 0 |  | 0 |  | 0 | 5 | D | 0 | ROZPOCET | [6 empty] | 0
| D | VRN3 | Zařízení staveniště |  |  |  | 0 |  |  |  |  | 0 |  | 0 |  | 0 | 5 | D | 1 | ROZPOCET | [6 empty] | 0
59 | K | 030001000 | Zařízení staveniště | % |  |  | 0 |  |  | základní |  | 0 | 0 | 0 | 0 | 0 | 1024 | K | 2 | ROZPOCET | 0 | 0 | 0 | 0 | 0 | 1 | 0 | 1024 | 743388456
| D | VRN9 | Ostatní náklady |  |  |  | 0 |  |  |  |  | 0 |  | 0 |  | 0 | 5 | D | 1 | ROZPOCET | [6 empty] | 0
60 | K | 090001000 | Ostatní náklady - stavební výpomoce | % |  |  | 0 |  |  | základní |  | 0 | 0 | 0 | 0 | 0 | 1024 | K | 2 | ROZPOCET | 0 | 0 | 0 | 0 | 0 | 1 | 0 | 1024 | -440818564

## 025 - SO 01 MaR
{6dbd7cc8-3e96-460a-a6b5-66ec8591f063}
2
| KRYCÍ LIST SOUPISU PRACÍ | [7 empty] | v --- níže se nacházejí doplnkové a pomocné údaje k sestavám --- v | [8 empty] | False
Stavba:
Východní přístavba a stavební úpravy Nemocnice následné péče LDN Horažďovice
Objekt:
025 - SO 01 MaR
| KSO: |  |  |  |  | CC-CZ:
| Místo: |  | Horažďovice |  |  | Datum: | 26. 5. 2023
| Zadavatel: |  |  |  |  | IČ:
|  | Plzeňský kraj |  |  |  | DIČ:
| Uchazeč: |  |  |  |  | IČ: | Vyplň údaj
|  | Vyplň údaj |  |  |  | DIČ: | Vyplň údaj
| Projektant: |  |  |  |  | IČ:
|  | Ing. arch. Jiří Kučera |  |  |  | DIČ:
| Zpracovatel: |  |  |  |  | IČ:
DIČ:
Poznámka:
| Cena bez DPH | [5 empty] | 0
|  |  | Základ daně |  |  | Sazba daně | Výše daně
| DPH | základní | 0 |  |  | 21% | 0
|  | snížená | 0 |  |  | 15% | 0
|  | zákl. přenesená | 0 |  |  | 21% | 0
|  | sníž. přenesená | 0 |  |  | 15% | 0
|  | nulová | 0 |  |  | 0% | 0
| Cena s DPH |  |  | v | CZK |  | 0
| Projektant |  |  | Zpracovatel
| Datum a podpis: |  | Razítko | Datum a podpis: |  |  | Razítko
| Objednavatel |  |  | Uchazeč
| Datum a podpis: |  | Razítko | Datum a podpis: |  |  | Razítko
REKAPITULACE ČLENĚNÍ SOUPISU PRACÍ
Stavba:
Východní přístavba a stavební úpravy Nemocnice následné péče LDN Horažďovice
Objekt:
025 - SO 01 MaR
Místo: |  |  | Horažďovice |  |  | Datum: | 26. 5. 2023
Zadavatel: |  |  | Plzeňský kraj |  |  | Projektant: | Ing. arch. Jiří Kučera
Uchazeč: |  |  | Vyplň údaj |  |  | Zpracovatel:
Kód dílu - Popis | [6 empty] | Cena celkem [CZK]
Náklady ze soupisu prací | [6 empty] | 0 | [11 empty] | -1
| PSV - Práce a dodávky PSV | [5 empty] | 0
| 740 - Elektromontáže | [5 empty] | 0
| VRN - Vedlejší rozpočtové náklady | [5 empty] | 0
| VRN3 - Zařízení staveniště | [5 empty] | 0
| VRN9 - Ostatní náklady | [5 empty] | 0
SOUPIS PRACÍ
Stavba:
Východní přístavba a stavební úpravy Nemocnice následné péče LDN Horažďovice
Objekt:
025 - SO 01 MaR
Místo: |  |  | Horažďovice |  |  | Datum: | 26. 5. 2023
Zadavatel: |  |  | Plzeňský kraj |  |  | Projektant: | Ing. arch. Jiří Kučera
Uchazeč: |  |  | Vyplň údaj |  |  | Zpracovatel:
PČ | Typ | Kód | Popis | MJ | Množství | J.cena [CZK] | Cena celkem [CZK] | Cenová soustava |  | DPH | J. Nh [h] | Nh celkem [h] | J. hmotnost [t] | Hmotnost celkem [t] | J. suť [t] | Suť Celkem [t]
Náklady soupisu celkem | [6 empty] | 0 |  |  |  |  | 0 |  | 0 |  | 0 |  | D | -1 | [7 empty] | 0
| D | PSV | Práce a dodávky PSV |  |  |  | 0 |  |  |  |  | 0 |  | 0 |  | 0 | 2 | D | 0 | ROZPOCET | [6 empty] | 0
| D | 740 | Elektromontáže |  |  |  | 0 |  |  |  |  | 0 |  | 0 |  | 0 | 2 | D | 1 | ROZPOCET | [6 empty] | 0
1 | K | 1.1 | Úprava systému MaR, výměna stávajícího automatického regulátoru AUTRON RAK A06 který neumožňuje rozšíření o nový topný okruh přístavby za nový kompatibilní regulátor. Podmínka kompaktibility se stávající kotelnou. Instalaci a servis stávající regulace v o | ks | 1 |  | 0 |  |  | základní |  | 0 | 0 | 0 | 0 | 0 | 4 | K | 2 | ROZPOCET | 0 | 0 | 0 | 0 | 0 | 1 | 0 | 4 | 2
2 | K | 1.2 | Programové vybavení pro řízení technologických celků | ks | 1 |  | 0 |  |  | základní |  | 0 | 0 | 0 | 0 | 0 | 4 | K | 2 | ROZPOCET | 0 | 0 | 0 | 0 | 0 | 1 | 0 | 4 | 4
3 | K | 1.3 | Vizualizace systému MaR | ks | 1 |  | 0 |  |  | základní |  | 0 | 0 | 0 | 0 | 0 | 4 | K | 2 | ROZPOCET | 0 | 0 | 0 | 0 | 0 | 1 | 0 | 4 | 6
4 | K | 1.4 | Demontáže | ks | 1 |  | 0 |  |  | základní |  | 0 | 0 | 0 | 0 | 0 | 4 | K | 2 | ROZPOCET | 0 | 0 | 0 | 0 | 0 | 1 | 0 | 4 | 8
5 | K | 1.5 | Čidla | soubor | 1 |  | 0 |  |  | základní |  | 0 | 0 | 0 | 0 | 0 | 4 | K | 2 | ROZPOCET | 0 | 0 | 0 | 0 | 0 | 1 | 0 | 4 | 10
6 | K | 1.6 | Směšovač s pohonem | ks | 1 |  | 0 |  |  | základní |  | 0 | 0 | 0 | 0 | 0 | 4 | K | 2 | ROZPOCET | 0 | 0 | 0 | 0 | 0 | 1 | 0 | 4 | 12
7 | K | 1.7 | Montáže | ks | 1 |  | 0 |  |  | základní |  | 0 | 0 | 0 | 0 | 0 | 4 | K | 2 | ROZPOCET | 0 | 0 | 0 | 0 | 0 | 1 | 0 | 4 | 14
8 | K | 1.8 | Oživení systému a zaškolení obsluhy | ks | 1 |  | 0 |  |  | základní |  | 0 | 0 | 0 | 0 | 0 | 4 | K | 2 | ROZPOCET | 0 | 0 | 0 | 0 | 0 | 1 | 0 | 4 | 16
9 | K | 1.9 | Režie + doprava | ks | 1 |  | 0 |  |  | základní |  | 0 | 0 | 0 | 0 | 0 | 4 | K | 2 | ROZPOCET | 0 | 0 | 0 | 0 | 0 | 1 | 0 | 4 | 18
10 | K | 1.10 | Revize | ks | 1 |  | 0 |  |  | základní |  | 0 | 0 | 0 | 0 | 0 | 4 | K | 2 | ROZPOCET | 0 | 0 | 0 | 0 | 0 | 1 | 0 | 4 | 20
11 | K | 1.11 | Prováděcí dokumentace MaR | hodin | 40 |  | 0 |  |  | základní |  | 0 | 0 | 0 | 0 | 0 | 4 | K | 2 | ROZPOCET | 0 | 0 | 0 | 0 | 0 | 1 | 0 | 4 | 22
| D | VRN | Vedlejší rozpočtové náklady |  |  |  | 0 |  |  |  |  | 0 |  | 0 |  | 0 | 5 | D | 0 | ROZPOCET | [6 empty] | 0
| D | VRN3 | Zařízení staveniště |  |  |  | 0 |  |  |  |  | 0 |  | 0 |  | 0 | 5 | D | 1 | ROZPOCET | [6 empty] | 0
12 | K | 030001000 | Zařízení staveniště | % |  |  | 0 |  |  | základní |  | 0 | 0 | 0 | 0 | 0 | 1024 | K | 2 | ROZPOCET | 0 | 0 | 0 | 0 | 0 | 1 | 0 | 1024 | 886890096
| D | VRN9 | Ostatní náklady |  |  |  | 0 |  |  |  |  | 0 |  | 0 |  | 0 | 5 | D | 1 | ROZPOCET | [6 empty] | 0
13 | K | 090001000 | Ostatní náklady - stavební výpomoce | % |  |  | 0 |  |  | základní |  | 0 | 0 | 0 | 0 | 0 | 1024 | K | 2 | ROZPOCET | 0 | 0 | 0 | 0 | 0 | 1 | 0 | 1024 | 99382319

## 026 - SO 01 Elektroinsta...
{4b08c813-be44-46f6-920c-3e54e8373f75}
2
| KRYCÍ LIST SOUPISU PRACÍ | [7 empty] | v --- níže se nacházejí doplnkové a pomocné údaje k sestavám --- v | [8 empty] | False
Stavba:
Východní přístavba a stavební úpravy Nemocnice následné péče LDN Horažďovice
Objekt:
026 - SO 01 Elektroinstalace - silnoproud
| KSO: |  |  |  |  | CC-CZ:
| Místo: |  | Horažďovice |  |  | Datum: | 26. 5. 2023
| Zadavatel: |  |  |  |  | IČ:
|  | Plzeňský kraj |  |  |  | DIČ:
| Uchazeč: |  |  |  |  | IČ: | Vyplň údaj
|  | Vyplň údaj |  |  |  | DIČ: | Vyplň údaj
| Projektant: |  |  |  |  | IČ:
|  | Ing. arch. Jiří Kučera |  |  |  | DIČ:
| Zpracovatel: |  |  |  |  | IČ:
DIČ:
Poznámka:
| Cena bez DPH | [5 empty] | 0
|  |  | Základ daně |  |  | Sazba daně | Výše daně
| DPH | základní | 0 |  |  | 21% | 0
|  | snížená | 0 |  |  | 15% | 0
|  | zákl. přenesená | 0 |  |  | 21% | 0
|  | sníž. přenesená | 0 |  |  | 15% | 0
|  | nulová | 0 |  |  | 0% | 0
| Cena s DPH |  |  | v | CZK |  | 0
| Projektant |  |  | Zpracovatel
| Datum a podpis: |  | Razítko | Datum a podpis: |  |  | Razítko
| Objednavatel |  |  | Uchazeč
| Datum a podpis: |  | Razítko | Datum a podpis: |  |  | Razítko
REKAPITULACE ČLENĚNÍ SOUPISU PRACÍ
Stavba:
Východní přístavba a stavební úpravy Nemocnice následné péče LDN Horažďovice
Objekt:
026 - SO 01 Elektroinstalace - silnoproud
Místo: |  |  | Horažďovice |  |  | Datum: | 26. 5. 2023
Zadavatel: |  |  | Plzeňský kraj |  |  | Projektant: | Ing. arch. Jiří Kučera
Uchazeč: |  |  | Vyplň údaj |  |  | Zpracovatel:
Kód dílu - Popis | [6 empty] | Cena celkem [CZK]
Náklady ze soupisu prací | [6 empty] | 0 | [11 empty] | -1
| SP01 - vodiče,kabely | [5 empty] | 0
| SP02 - krabice trubky, lišty | [5 empty] | 0
| SP03 - přístroje | [5 empty] | 0
| SP04 - svítidla | [5 empty] | 0
| SP05 - rozvaděče | [5 empty] | 0
| SP06 - hromosvod | [5 empty] | 0
| SP07 - ostatní | [5 empty] | 0
SOUPIS PRACÍ
Stavba:
Východní přístavba a stavební úpravy Nemocnice následné péče LDN Horažďovice
Objekt:
026 - SO 01 Elektroinstalace - silnoproud
Místo: |  |  | Horažďovice |  |  | Datum: | 26. 5. 2023
Zadavatel: |  |  | Plzeňský kraj |  |  | Projektant: | Ing. arch. Jiří Kučera
Uchazeč: |  |  | Vyplň údaj |  |  | Zpracovatel:
PČ | Typ | Kód | Popis | MJ | Množství | J.cena [CZK] | Cena celkem [CZK] | Cenová soustava |  | DPH | J. Nh [h] | Nh celkem [h] | J. hmotnost [t] | Hmotnost celkem [t] | J. suť [t] | Suť Celkem [t]
Náklady soupisu celkem | [6 empty] | 0 |  |  |  |  | 0 |  | 0 |  | 0 |  | D | -1 | [7 empty] | 0
| D | SP01 | vodiče,kabely |  |  |  | 0 |  |  |  |  | 0 |  | 0 |  | 0 | 1 | D | 0 | ROZPOCET | [6 empty] | 0
0 | K | 1 | kabel 1-CXKH-V180-O 2x1,5 | m | 100 |  | 0 |  |  | základní |  | 0 | 0 | 0 | 0 | 0 | 4 | K | 1 | ROZPOCET | 0 | 0 | 0 | 0 | 0 | 1 | 0 | 4 | 2
0 | K | 2 | kabel CYKY-O 3x1,5 | m | 300 |  | 0 |  |  | základní |  | 0 | 0 | 0 | 0 | 0 | 4 | K | 1 | ROZPOCET | 0 | 0 | 0 | 0 | 0 | 1 | 0 | 4 | 4
0 | K | 3 | kabel CYKY-J 3x1,5 | m | 1000 |  | 0 |  |  | základní |  | 0 | 0 | 0 | 0 | 0 | 4 | K | 1 | ROZPOCET | 0 | 0 | 0 | 0 | 0 | 1 | 0 | 4 | 6
0 | K | 4 | kabel 1-CXKH-V180-J 3x1,5 | m | 100 |  | 0 |  |  | základní |  | 0 | 0 | 0 | 0 | 0 | 4 | K | 1 | ROZPOCET | 0 | 0 | 0 | 0 | 0 | 1 | 0 | 4 | 8
0 | K | 5 | kabel CYKY-J 3x2,5 | m | 600 |  | 0 |  |  | základní |  | 0 | 0 | 0 | 0 | 0 | 4 | K | 1 | ROZPOCET | 0 | 0 | 0 | 0 | 0 | 1 | 0 | 4 | 10
0 | K | 6 | kabel CYKY-J 5x2,5 | m | 50 |  | 0 |  |  | základní |  | 0 | 0 | 0 | 0 | 0 | 4 | K | 1 | ROZPOCET | 0 | 0 | 0 | 0 | 0 | 1 | 0 | 4 | 12
0 | K | 7 | kabel CYKY-J 5x6 | m | 20 |  | 0 |  |  | základní |  | 0 | 0 | 0 | 0 | 0 | 4 | K | 1 | ROZPOCET | 0 | 0 | 0 | 0 | 0 | 1 | 0 | 4 | 14
0 | K | 8 | kabel 1-CXKH-V180-J 5x10 | m | 10 |  | 0 |  |  | základní |  | 0 | 0 | 0 | 0 | 0 | 4 | K | 1 | ROZPOCET | 0 | 0 | 0 | 0 | 0 | 1 | 0 | 4 | 16
0 | K | 9 | kabel 1-CXKH-V180-J 5x35 | m | 90 |  | 0 |  |  | základní |  | 0 | 0 | 0 | 0 | 0 | 4 | K | 1 | ROZPOCET | 0 | 0 | 0 | 0 | 0 | 1 | 0 | 4 | 18
0 | K | 10 | kabel CYKY-J 4x35 | m | 100 |  | 0 |  |  | základní |  | 0 | 0 | 0 | 0 | 0 | 4 | K | 1 | ROZPOCET | 0 | 0 | 0 | 0 | 0 | 1 | 0 | 4 | 20
0 | K | 11 | vodič CY 6 | m | 100 |  | 0 |  |  | základní |  | 0 | 0 | 0 | 0 | 0 | 4 | K | 1 | ROZPOCET | 0 | 0 | 0 | 0 | 0 | 1 | 0 | 4 | 22
0 | K | 12 | vodič CY 10 | m | 10 |  | 0 |  |  | základní |  | 0 | 0 | 0 | 0 | 0 | 4 | K | 1 | ROZPOCET | 0 | 0 | 0 | 0 | 0 | 1 | 0 | 4 | 24
0 | K | 13 | vodič CY 16 | m | 50 |  | 0 |  |  | základní |  | 0 | 0 | 0 | 0 | 0 | 4 | K | 1 | ROZPOCET | 0 | 0 | 0 | 0 | 0 | 1 | 0 | 4 | 26
0 | K | 14 | vodič CY 25 | m | 100 |  | 0 |  |  | základní |  | 0 | 0 | 0 | 0 | 0 | 4 | K | 1 | ROZPOCET | 0 | 0 | 0 | 0 | 0 | 1 | 0 | 4 | 28
| D | SP02 | krabice trubky, lišty |  |  |  | 0 |  |  |  |  | 0 |  | 0 |  | 0 | 1 | D | 0 | ROZPOCET | [6 empty] | 0
0 | K | 15 | krabice univerzální | ks | 180 |  | 0 |  |  | základní |  | 0 | 0 | 0 | 0 | 0 | 4 | K | 1 | ROZPOCET | 0 | 0 | 0 | 0 | 0 | 1 | 0 | 4 | 30
0 | K | 16 | trubka elektroinstalační ohebná z PVC | m | 200 |  | 0 |  |  | základní |  | 0 | 0 | 0 | 0 | 0 | 4 | K | 1 | ROZPOCET | 0 | 0 | 0 | 0 | 0 | 1 | 0 | 4 | 32
| D | SP03 | přístroje |  |  |  | 0 |  |  |  |  | 0 |  | 0 |  | 0 | 1 | D | 0 | ROZPOCET | [6 empty] | 0
0 | K | 17 | zásuvka jednonásobná 230V | ks | 40 |  | 0 |  |  | základní |  | 0 | 0 | 0 | 0 | 0 | 4 | K | 1 | ROZPOCET | 0 | 0 | 0 | 0 | 0 | 1 | 0 | 4 | 34
0 | K | 18 | zásuvka dvojnásobná 230V | ks | 42 |  | 0 |  |  | základní |  | 0 | 0 | 0 | 0 | 0 | 4 | K | 1 | ROZPOCET | 0 | 0 | 0 | 0 | 0 | 1 | 0 | 4 | 36
0 | K | 19 | zásuvka 400V/16A | ks | 1 |  | 0 |  |  | základní |  | 0 | 0 | 0 | 0 | 0 | 4 | K | 1 | ROZPOCET | 0 | 0 | 0 | 0 | 0 | 1 | 0 | 4 | 38
0 | K | 20 | jednopólový spínač | ks | 28 |  | 0 |  |  | základní |  | 0 | 0 | 0 | 0 | 0 | 4 | K | 1 | ROZPOCET | 0 | 0 | 0 | 0 | 0 | 1 | 0 | 4 | 40
0 | K | 21 | sériový přepínač | ks | 3 |  | 0 |  |  | základní |  | 0 | 0 | 0 | 0 | 0 | 4 | K | 1 | ROZPOCET | 0 | 0 | 0 | 0 | 0 | 1 | 0 | 4 | 42
0 | K | 22 | střídavý přepínač | ks | 24 |  | 0 |  |  | základní |  | 0 | 0 | 0 | 0 | 0 | 4 | K | 1 | ROZPOCET | 0 | 0 | 0 | 0 | 0 | 1 | 0 | 4 | 44
0 | K | 23 | křížový přepínač | ks | 13 |  | 0 |  |  | základní |  | 0 | 0 | 0 | 0 | 0 | 4 | K | 1 | ROZPOCET | 0 | 0 | 0 | 0 | 0 | 1 | 0 | 4 | 46
0 | K | 24 | sada pro nouzovou signalizaci bezbarier.wc (kontrolní modul s alarmem,tlačítko signální tahové, tlačítko resetovací, transformátor) | ks | 2 |  | 0 |  |  | základní |  | 0 | 0 | 0 | 0 | 0 | 4 | K | 1 | ROZPOCET | 0 | 0 | 0 | 0 | 0 | 1 | 0 | 4 | 48
0 | K | 25 | přípojnice HP | ks | 2 |  | 0 |  |  | základní |  | 0 | 0 | 0 | 0 | 0 | 4 | K | 1 | ROZPOCET | 0 | 0 | 0 | 0 | 0 | 1 | 0 | 4 | 50
0 | K | 26 | central stop | ks | 1 |  | 0 |  |  | základní |  | 0 | 0 | 0 | 0 | 0 | 4 | K | 1 | ROZPOCET | 0 | 0 | 0 | 0 | 0 | 1 | 0 | 4 | 52
0 | K | 27 | total stop | ks | 1 |  | 0 |  |  | základní |  | 0 | 0 | 0 | 0 | 0 | 4 | K | 1 | ROZPOCET | 0 | 0 | 0 | 0 | 0 | 1 | 0 | 4 | 54
| D | SP04 | svítidla |  |  |  | 0 |  |  |  |  | 0 |  | 0 |  | 0 | 1 | D | 0 | ROZPOCET | [6 empty] | 0
0 | K | 28 | LED svítidlo 1x18W, např. MODUS SPMN1500KN_E190 | ks | 6 |  | 0 |  |  | základní |  | 0 | 0 | 0 | 0 | 0 | 4 | K | 1 | ROZPOCET | 0 | 0 | 0 | 0 | 0 | 1 | 0 | 4 | 56
0 | K | 29 | LED svítidlo 1x20W, např. MODUS PL2500S2W | ks | 1 |  | 0 |  |  | základní |  | 0 | 0 | 0 | 0 | 0 | 4 | K | 1 | ROZPOCET | 0 | 0 | 0 | 0 | 0 | 1 | 0 | 4 | 58
0 | K | 30 | LED svítidlo 1x25W, např. MODUS KX4000M_KO | ks | 16 |  | 0 |  |  | základní |  | 0 | 0 | 0 | 0 | 0 | 4 | K | 1 | ROZPOCET | 0 | 0 | 0 | 0 | 0 | 1 | 0 | 4 | 60
0 | K | 31 | LED svítidlo 1x28W, např. MODUS SPMN3000KN_E370 | ks | 2 |  | 0 |  |  | základní |  | 0 | 0 | 0 | 0 | 0 | 4 | K | 1 | ROZPOCET | 0 | 0 | 0 | 0 | 0 | 1 | 0 | 4 | 62
0 | K | 32 | LED svítidlo 1x38W, např. MODUS ESO4000RMKO | ks | 8 |  | 0 |  |  | základní |  | 0 | 0 | 0 | 0 | 0 | 4 | K | 1 | ROZPOCET | 0 | 0 | 0 | 0 | 0 | 1 | 0 | 4 | 64
0 | K | 33 | LED svítidlo 1x40W, např. MODUS PL5000M2W | ks | 32 |  | 0 |  |  | základní |  | 0 | 0 | 0 | 0 | 0 | 4 | K | 1 | ROZPOCET | 0 | 0 | 0 | 0 | 0 | 1 | 0 | 4 | 66
0 | K | 34 | LED svítidlo 1x57W, např. MODUS ESO6000RLKO | ks | 8 |  | 0 |  |  | základní |  | 0 | 0 | 0 | 0 | 0 | 4 | K | 1 | ROZPOCET | 0 | 0 | 0 | 0 | 0 | 1 | 0 | 4 | 68
0 | K | 35 | LED nouzové svítidlo 1x1W, např. MODUS ET_/1W | ks | 6 |  | 0 |  |  | základní |  | 0 | 0 | 0 | 0 | 0 | 4 | K | 1 | ROZPOCET | 0 | 0 | 0 | 0 | 0 | 1 | 0 | 4 | 70
0 | K | 36 | LED nouzové svítidlo 1x3W, např. MODUS LV2U/3W | ks | 11 |  | 0 |  |  | základní |  | 0 | 0 | 0 | 0 | 0 | 4 | K | 1 | ROZPOCET | 0 | 0 | 0 | 0 | 0 | 1 | 0 | 4 | 72
0 | K | 37 | LED venkovní svítidlo nástěnné | ks | 4 |  | 0 |  |  | základní |  | 0 | 0 | 0 | 0 | 0 | 4 | K | 1 | ROZPOCET | 0 | 0 | 0 | 0 | 0 | 1 | 0 | 4 | 74
| D | SP05 | rozvaděče |  |  |  | 0 |  |  |  |  | 0 |  | 0 |  | 0 | 1 | D | 0 | ROZPOCET | [6 empty] | 0
0 | K | 38 | rozváděč RJ1 zapuštěná montáž 590x640x135 s náplní (hlavní vypínač 63A, přep.ochrana typ 1+2, 4x IJ 10A/B, 1x IJ 10A/C, 6x IJ 16A/B, 6x PCH 30mA 16A, 1x IT 16A/B, PCH 30mA 25A, spínací hodiny digitální 7 dní ) | ks | 1 |  | 0 |  |  | základní |  | 0 | 0 | 0 | 0 | 0 | 4 | K | 1 | ROZPOCET | 0 | 0 | 0 | 0 | 0 | 1 | 0 | 4 | 76
0 | K | 39 | rozváděč RJ2 zapuštěná montáž 590x490x135 s náplní (hlavní vypínač 63A, odd. tlumivka, přep.ochrana typ 2, 1x IJ 6A/B, 3x IJ 10A/B, PCH 30mA 16A, 6x IJ 16A/B, 4x PCH 30mA 16A, 2x PCH 30mA 16A/typ A) | ks | 1 |  | 0 |  |  | základní |  | 0 | 0 | 0 | 0 | 0 | 4 | K | 1 | ROZPOCET | 0 | 0 | 0 | 0 | 0 | 1 | 0 | 4 | 78
0 | K | 40 | rozváděč RJ3 zapuštěná montáž 590x640x135 s náplní (hlavní vypínač 63A, odd. tlumivka, přep.ochrana typ 2, 1x IJ 2A/B, 1x IJ 6A/B, 5x IJ 10A/B, PCH 30mA 16A, 1x IJ 10A/C, 7x IJ 16A/B, 5x PCH 30mA 16A, kompletně viz. poznámka | ks | 1 |  | 0 |  |  | základní |  | 0 | 0 | 0 | 0 | 0 | 4 | K | 1 | ROZPOCET | 0 | 0 | 0 | 0 | 0 | 1 | 0 | 4 | 80
0 | K | 41 | rozváděč RPO zapuštěná montáž 300x345x100 s náplní (hlavní vypínač 63A, přep.ochrana typ 1+2, 3x IJ 10A/C, 1x stykač 16A, 1x IT 32A/C) | ks | 1 |  | 0 |  |  | základní |  | 0 | 0 | 0 | 0 | 0 | 4 | K | 1 | ROZPOCET | 0 | 0 | 0 | 0 | 0 | 1 | 0 | 4 | 82
0 | K | Pol47 | úpravy RH (stávající objekt) (2x IT 50A/B) | ks | 1 |  | 0 |  |  | základní |  | 0 | 0 | 0 | 0 | 0 | 4 | K | 1 | ROZPOCET | 0 | 0 | 0 | 0 | 0 | 1 | 0 | 4 | 84
| D | SP06 | hromosvod |  |  |  | 0 |  |  |  |  | 0 |  | 0 |  | 0 | 1 | D | 0 | ROZPOCET | [6 empty] | 0
0 | K | 42 | FeZn 8 s podpěrami | m | 220 |  | 0 |  |  | základní |  | 0 | 0 | 0 | 0 | 0 | 4 | K | 1 | ROZPOCET | 0 | 0 | 0 | 0 | 0 | 1 | 0 | 4 | 86
0 | K | 43 | FeZn 10 s podpěrami | m | 30 |  | 0 |  |  | základní |  | 0 | 0 | 0 | 0 | 0 | 4 | K | 1 | ROZPOCET | 0 | 0 | 0 | 0 | 0 | 1 | 0 | 4 | 88
0 | K | 44 | FeZn 30x4 | m | 100 |  | 0 |  |  | základní |  | 0 | 0 | 0 | 0 | 0 | 4 | K | 1 | ROZPOCET | 0 | 0 | 0 | 0 | 0 | 1 | 0 | 4 | 90
0 | K | 45 | jímací tyč 1,0m | ks | 7 |  | 0 |  |  | základní |  | 0 | 0 | 0 | 0 | 0 | 4 | K | 1 | ROZPOCET | 0 | 0 | 0 | 0 | 0 | 1 | 0 | 4 | 92
0 | K | 46 | jímací tyč 2,0m | ks | 3 |  | 0 |  |  | základní |  | 0 | 0 | 0 | 0 | 0 | 4 | K | 1 | ROZPOCET | 0 | 0 | 0 | 0 | 0 | 1 | 0 | 4 | 94
0 | K | 47 | svorka spojovací | ks | 30 |  | 0 |  |  | základní |  | 0 | 0 | 0 | 0 | 0 | 4 | K | 1 | ROZPOCET | 0 | 0 | 0 | 0 | 0 | 1 | 0 | 4 | 96
0 | K | 48 | svorka křížová | ks | 1 |  | 0 |  |  | základní |  | 0 | 0 | 0 | 0 | 0 | 4 | K | 1 | ROZPOCET | 0 | 0 | 0 | 0 | 0 | 1 | 0 | 4 | 98
0 | K | 49 | svorka připojovací | ks | 5 |  | 0 |  |  | základní |  | 0 | 0 | 0 | 0 | 0 | 4 | K | 1 | ROZPOCET | 0 | 0 | 0 | 0 | 0 | 1 | 0 | 4 | 100
0 | K | 50 | svorka zkušební | ks | 9 |  | 0 |  |  | základní |  | 0 | 0 | 0 | 0 | 0 | 4 | K | 1 | ROZPOCET | 0 | 0 | 0 | 0 | 0 | 1 | 0 | 4 | 102
0 | K | 51 | ochranný úhelník | ks | 9 |  | 0 |  |  | základní |  | 0 | 0 | 0 | 0 | 0 | 4 | K | 1 | ROZPOCET | 0 | 0 | 0 | 0 | 0 | 1 | 0 | 4 | 104
0 | K | 52 | svorka zemnící páska-drát | ks | 18 |  | 0 |  |  | základní |  | 0 | 0 | 0 | 0 | 0 | 4 | K | 1 | ROZPOCET | 0 | 0 | 0 | 0 | 0 | 1 | 0 | 4 | 106
0 | K | 53 | svorka pro zemnící pásku | ks | 6 |  | 0 |  |  | základní |  | 0 | 0 | 0 | 0 | 0 | 4 | K | 1 | ROZPOCET | 0 | 0 | 0 | 0 | 0 | 1 | 0 | 4 | 108
0 | K | 54 | svorkovnice HP | ks | 1 |  | 0 |  |  | základní |  | 0 | 0 | 0 | 0 | 0 | 4 | K | 1 | ROZPOCET | 0 | 0 | 0 | 0 | 0 | 1 | 0 | 4 | 110
0 | K | 55 | výkopové práce, stavební přípomoce, | kompl. | 1 |  | 0 |  |  | základní |  | 0 | 0 | 0 | 0 | 0 | 4 | K | 1 | ROZPOCET | 0 | 0 | 0 | 0 | 0 | 1 | 0 | 4 | 112
0 | K | 56 | podružný a spojovací materiál, | kompl. | 1 |  | 0 |  |  | základní |  | 0 | 0 | 0 | 0 | 0 | 4 | K | 1 | ROZPOCET | 0 | 0 | 0 | 0 | 0 | 1 | 0 | 4 | 114
| D | SP07 | ostatní |  |  |  | 0 |  |  |  |  | 0 |  | 0 |  | 0 | 1 | D | 0 | ROZPOCET | [6 empty] | 0
0 | K | 57 | zednické práce, výseky, průrazy, zamazání | hod | 80 |  | 0 |  |  | základní |  | 0 | 0 | 0 | 0 | 0 | 4 | K | 1 | ROZPOCET | 0 | 0 | 0 | 0 | 0 | 1 | 0 | 4 | 116
0 | K | 58 | podružný a spojovací materiál, | kompl. | 1 |  | 0 |  |  | základní |  | 0 | 0 | 0 | 0 | 0 | 4 | K | 1 | ROZPOCET | 0 | 0 | 0 | 0 | 0 | 1 | 0 | 4 | 118
0 | K | 59 | napojení na stávající systémy stávajícího objektu, | kompl. | 1 |  | 0 |  |  | základní |  | 0 | 0 | 0 | 0 | 0 | 4 | K | 1 | ROZPOCET | 0 | 0 | 0 | 0 | 0 | 1 | 0 | 4 | 120
0 | K | 60 | revize | kompl. | 1 |  | 0 |  |  | základní |  | 0 | 0 | 0 | 0 | 0 | 4 | K | 1 | ROZPOCET | 0 | 0 | 0 | 0 | 0 | 1 | 0 | 4 | 122

## 027 - SO 01 Elektroinsta...
{1617eea7-7c1f-439e-b552-243c4aa6196a}
2
| KRYCÍ LIST SOUPISU PRACÍ | [7 empty] | v --- níže se nacházejí doplnkové a pomocné údaje k sestavám --- v | [8 empty] | False
Stavba:
Východní přístavba a stavební úpravy Nemocnice následné péče LDN Horažďovice
Objekt:
027 - SO 01 Elektroinstalace - slaboproud
| KSO: |  |  |  |  | CC-CZ:
| Místo: |  | Horažďovice |  |  | Datum: | 26. 5. 2023
| Zadavatel: |  |  |  |  | IČ:
|  | Plzeňský kraj |  |  |  | DIČ:
| Uchazeč: |  |  |  |  | IČ: | Vyplň údaj
|  | Vyplň údaj |  |  |  | DIČ: | Vyplň údaj
| Projektant: |  |  |  |  | IČ:
|  | Ing. arch. Jiří Kučera |  |  |  | DIČ:
| Zpracovatel: |  |  |  |  | IČ:
DIČ:
Poznámka:
| Cena bez DPH | [5 empty] | 0
|  |  | Základ daně |  |  | Sazba daně | Výše daně
| DPH | základní | 0 |  |  | 21% | 0
|  | snížená | 0 |  |  | 15% | 0
|  | zákl. přenesená | 0 |  |  | 21% | 0
|  | sníž. přenesená | 0 |  |  | 15% | 0
|  | nulová | 0 |  |  | 0% | 0
| Cena s DPH |  |  | v | CZK |  | 0
| Projektant |  |  | Zpracovatel
| Datum a podpis: |  | Razítko | Datum a podpis: |  |  | Razítko
| Objednavatel |  |  | Uchazeč
| Datum a podpis: |  | Razítko | Datum a podpis: |  |  | Razítko
REKAPITULACE ČLENĚNÍ SOUPISU PRACÍ
Stavba:
Východní přístavba a stavební úpravy Nemocnice následné péče LDN Horažďovice
Objekt:
027 - SO 01 Elektroinstalace - slaboproud
Místo: |  |  | Horažďovice |  |  | Datum: | 26. 5. 2023
Zadavatel: |  |  | Plzeňský kraj |  |  | Projektant: | Ing. arch. Jiří Kučera
Uchazeč: |  |  | Vyplň údaj |  |  | Zpracovatel:
Kód dílu - Popis | [6 empty] | Cena celkem [CZK]
Náklady ze soupisu prací | [6 empty] | 0 | [11 empty] | -1
| PSV - PSV | [5 empty] | 0
| D01 - Vodiče a kabely | [5 empty] | 0
| D2 - Trubky a krabice | [5 empty] | 0
| D3 - Přístroje | [5 empty] | 0
| D4 - Ostatní | [5 empty] | 0
SOUPIS PRACÍ
Stavba:
Východní přístavba a stavební úpravy Nemocnice následné péče LDN Horažďovice
Objekt:
027 - SO 01 Elektroinstalace - slaboproud
Místo: |  |  | Horažďovice |  |  | Datum: | 26. 5. 2023
Zadavatel: |  |  | Plzeňský kraj |  |  | Projektant: | Ing. arch. Jiří Kučera
Uchazeč: |  |  | Vyplň údaj |  |  | Zpracovatel:
PČ | Typ | Kód | Popis | MJ | Množství | J.cena [CZK] | Cena celkem [CZK] | Cenová soustava |  | DPH | J. Nh [h] | Nh celkem [h] | J. hmotnost [t] | Hmotnost celkem [t] | J. suť [t] | Suť Celkem [t]
Náklady soupisu celkem | [6 empty] | 0 |  |  |  |  | 0 |  | 0 |  | 0 |  | D | -1 | [7 empty] | 0
| D | PSV | PSV |  |  |  | 0 |  |  |  |  | 0 |  | 0 |  | 0 | 2 | D | 0 | ROZPOCET | [6 empty] | 0
| D | D01 | Vodiče a kabely |  |  |  | 0 |  |  |  |  | 0 |  | 0 |  | 0 | 2 | D | 1 | ROZPOCET | [6 empty] | 0
1 | K | Pol21 | rozvod EZS (W-4x0,22+2x0,5 | m | 150 |  | 0 |  |  | základní |  | 0 | 0 | 0 | 0 | 0 | 4 | K | 2 | ROZPOCET | 0 | 0 | 0 | 0 | 0 | 1 | 0 | 4 | 2
2 | K | Pol22 | rozvod LDP (lokální detekce požáru) (J-Y(ST)Y 1x2x0,8) | m | 400 |  | 0 |  |  | základní |  | 0 | 0 | 0 | 0 | 0 | 4 | K | 2 | ROZPOCET | 0 | 0 | 0 | 0 | 0 | 1 | 0 | 4 | 4
3 | K | Pol23 | rozvod LDP (EUROFIRE 180S 2x1) | m | 100 |  | 0 |  |  | základní |  | 0 | 0 | 0 | 0 | 0 | 4 | K | 2 | ROZPOCET | 0 | 0 | 0 | 0 | 0 | 1 | 0 | 4 | 6
4 | K | Pol24 | datový rozvod (UTP CAT6A) | m | 300 |  | 0 |  |  | základní |  | 0 | 0 | 0 | 0 | 0 | 4 | K | 2 | ROZPOCET | 0 | 0 | 0 | 0 | 0 | 1 | 0 | 4 | 8
5 | K | Pol25 | datový rozvod (optický kabel 8vl SM9/125) | m | 100 |  | 0 |  |  | základní |  | 0 | 0 | 0 | 0 | 0 | 4 | K | 2 | ROZPOCET | 0 | 0 | 0 | 0 | 0 | 1 | 0 | 4 | 10
6 | K | Pol26 | rozvod CCTV (FTP CAT5E ) | m | 50 |  | 0 |  |  | základní |  | 0 | 0 | 0 | 0 | 0 | 4 | K | 2 | ROZPOCET | 0 | 0 | 0 | 0 | 0 | 1 | 0 | 4 | 12
| D | D2 | Trubky a krabice |  |  |  | 0 |  |  |  |  | 0 |  | 0 |  | 0 | 2 | D | 1 | ROZPOCET | [6 empty] | 0
7 | K | Pol27 | krabice přístrojová KP68 | ks | 12 |  | 0 |  |  | základní |  | 0 | 0 | 0 | 0 | 0 | 4 | K | 2 | ROZPOCET | 0 | 0 | 0 | 0 | 0 | 1 | 0 | 4 | 14
8 | K | Pol28 | Trubka ohebná flex TOY 16mm | m | 1000 |  | 0 |  |  | základní |  | 0 | 0 | 0 | 0 | 0 | 4 | K | 2 | ROZPOCET | 0 | 0 | 0 | 0 | 0 | 1 | 0 | 4 | 16
9 | K | Pol29 | lišta 20x20 | m | 100 |  | 0 |  |  | základní |  | 0 | 0 | 0 | 0 | 0 | 4 | K | 2 | ROZPOCET | 0 | 0 | 0 | 0 | 0 | 1 | 0 | 4 | 18
| D | D3 | Přístroje |  |  |  | 0 |  |  |  |  | 0 |  | 0 |  | 0 | 2 | D | 1 | ROZPOCET | [6 empty] | 0
10 | K | Pol30 | PIR čidlo EZS | ks | 7 |  | 0 |  |  | základní |  | 0 | 0 | 0 | 0 | 0 | 4 | K | 2 | ROZPOCET | 0 | 0 | 0 | 0 | 0 | 1 | 0 | 4 | 20
11 | K | Pol31 | klávesnice EZS | ks | 3 |  | 0 |  |  | základní |  | 0 | 0 | 0 | 0 | 0 | 4 | K | 2 | ROZPOCET | 0 | 0 | 0 | 0 | 0 | 1 | 0 | 4 | 22
12 | K | Pol32 | expandér EZS | ks | 1 |  | 0 |  |  | základní |  | 0 | 0 | 0 | 0 | 0 | 4 | K | 2 | ROZPOCET | 0 | 0 | 0 | 0 | 0 | 1 | 0 | 4 | 24
13 | K | Pol33 | opticko-kouřový hlásič LDP | ks | 40 |  | 0 |  |  | základní |  | 0 | 0 | 0 | 0 | 0 | 4 | K | 2 | ROZPOCET | 0 | 0 | 0 | 0 | 0 | 1 | 0 | 4 | 26
14 | K | Pol34 | tlačítkový hlásič LDP | ks | 3 |  | 0 |  |  | základní |  | 0 | 0 | 0 | 0 | 0 | 4 | K | 2 | ROZPOCET | 0 | 0 | 0 | 0 | 0 | 1 | 0 | 4 | 28
15 | K | Pol35 | siréna LDP | ks | 3 |  | 0 |  |  | základní |  | 0 | 0 | 0 | 0 | 0 | 4 | K | 2 | ROZPOCET | 0 | 0 | 0 | 0 | 0 | 1 | 0 | 4 | 30
16 | K | Pol36 | Přídržný magnet pro dveře s připojením na LDP, vč.držáku na podlahu | ks | 4 |  | 0 |  |  | základní |  | 0 | 0 | 0 | 0 | 0 | 4 | K | 2 | ROZPOCET | 0 | 0 | 0 | 0 | 0 | 1 | 0 | 4 | 32
17 | K | Pol37 | ústředna LDP (SUB loops 4, addresses 253, isolators 128, wireless devices 64) | ks | 1 |  | 0 |  |  | základní |  | 0 | 0 | 0 | 0 | 0 | 4 | K | 2 | ROZPOCET | 0 | 0 | 0 | 0 | 0 | 1 | 0 | 4 | 34
18 | K | Pol38 | datová zásuvka RJ45 CAT6A | ks | 12 |  | 0 |  |  | základní |  | 0 | 0 | 0 | 0 | 0 | 4 | K | 2 | ROZPOCET | 0 | 0 | 0 | 0 | 0 | 1 | 0 | 4 | 36
19 | K | Pol39 | datový rozváděč s náplní (nástěnný rozvaděč 19", 12U, hloubka min 600mm, skleněná dvířka, odnímatelné bočnice, optická vana 19" 1U, 12x SC, výsuvná, patch panel 19", 24xRJ45, Cat6, vyvazovací panel 19", kompletně viz. poznámka | ks | 1 |  | 0 |  |  | základní |  | 0 | 0 | 0 | 0 | 0 | 4 | K | 2 | ROZPOCET | 0 | 0 | 0 | 0 | 0 | 1 | 0 | 4 | 38
20 | K | Pol40 | kamera CCTV vnitřní | ks | 3 |  | 0 |  |  | základní |  | 0 | 0 | 0 | 0 | 0 | 4 | K | 2 | ROZPOCET | 0 | 0 | 0 | 0 | 0 | 1 | 0 | 4 | 40
| D | D4 | Ostatní |  |  |  | 0 |  |  |  |  | 0 |  | 0 |  | 0 | 2 | D | 1 | ROZPOCET | [6 empty] | 0
21 | K | Pol41 | stavební přípomoce, | hod. | 40 |  | 0 |  |  | základní |  | 0 | 0 | 0 | 0 | 0 | 4 | K | 2 | ROZPOCET | 0 | 0 | 0 | 0 | 0 | 1 | 0 | 4 | 42
22 | K | Pol42 | napojení na stávající systémy stávajícího objektu, | kompl. | 1 |  | 0 |  |  | základní |  | 0 | 0 | 0 | 0 | 0 | 4 | K | 2 | ROZPOCET | 0 | 0 | 0 | 0 | 0 | 1 | 0 | 4 | 44
23 | K | Pol43 | dodavatelská dokumentace a dokumentace skutečného provedení | kompl. | 1 |  | 0 |  |  | základní |  | 0 | 0 | 0 | 0 | 0 | 4 | K | 2 | ROZPOCET | 0 | 0 | 0 | 0 | 0 | 1 | 0 | 4 | 46
24 | K | Pol44 | oživení systému | hod. | 8 |  | 0 |  |  | základní |  | 0 | 0 | 0 | 0 | 0 | 4 | K | 2 | ROZPOCET | 0 | 0 | 0 | 0 | 0 | 1 | 0 | 4 | 48
25 | K | Pol45 | zaškolení obsluhy | hod. | 3 |  | 0 |  |  | základní |  | 0 | 0 | 0 | 0 | 0 | 4 | K | 2 | ROZPOCET | 0 | 0 | 0 | 0 | 0 | 1 | 0 | 4 | 50
26 | K | Pol46 | revize | kompl. | 1 |  | 0 |  |  | základní |  | 0 | 0 | 0 | 0 | 0 | 4 | K | 2 | ROZPOCET | 0 | 0 | 0 | 0 | 0 | 1 | 0 | 4 | 52

## 028 - SO 01 Fotovoltaick...
{78a32b32-a6d4-44d6-9051-01d29a241c35}
2
| KRYCÍ LIST SOUPISU PRACÍ | [7 empty] | v --- níže se nacházejí doplnkové a pomocné údaje k sestavám --- v | [8 empty] | False
Stavba:
Východní přístavba a stavební úpravy Nemocnice následné péče LDN Horažďovice
Objekt:
028 - SO 01 Fotovoltaická elektrárna
| KSO: |  |  |  |  | CC-CZ:
| Místo: |  | Horažďovice |  |  | Datum: | 26. 5. 2023
| Zadavatel: |  |  |  |  | IČ:
|  | Plzeňský kraj |  |  |  | DIČ:
| Uchazeč: |  |  |  |  | IČ: | Vyplň údaj
|  | Vyplň údaj |  |  |  | DIČ: | Vyplň údaj
| Projektant: |  |  |  |  | IČ:
|  | Ing. arch. Jiří Kučera |  |  |  | DIČ:
| Zpracovatel: |  |  |  |  | IČ:
DIČ:
Poznámka:
| Cena bez DPH | [5 empty] | 0
|  |  | Základ daně |  |  | Sazba daně | Výše daně
| DPH | základní | 0 |  |  | 21% | 0
|  | snížená | 0 |  |  | 15% | 0
|  | zákl. přenesená | 0 |  |  | 21% | 0
|  | sníž. přenesená | 0 |  |  | 15% | 0
|  | nulová | 0 |  |  | 0% | 0
| Cena s DPH |  |  | v | CZK |  | 0
| Projektant |  |  | Zpracovatel
| Datum a podpis: |  | Razítko | Datum a podpis: |  |  | Razítko
| Objednavatel |  |  | Uchazeč
| Datum a podpis: |  | Razítko | Datum a podpis: |  |  | Razítko
REKAPITULACE ČLENĚNÍ SOUPISU PRACÍ
Stavba:
Východní přístavba a stavební úpravy Nemocnice následné péče LDN Horažďovice
Objekt:
028 - SO 01 Fotovoltaická elektrárna
Místo: |  |  | Horažďovice |  |  | Datum: | 26. 5. 2023
Zadavatel: |  |  | Plzeňský kraj |  |  | Projektant: | Ing. arch. Jiří Kučera
Uchazeč: |  |  | Vyplň údaj |  |  | Zpracovatel:
Kód dílu - Popis | [6 empty] | Cena celkem [CZK]
Náklady ze soupisu prací | [6 empty] | 0 | [11 empty] | -1
| D1 - Dodávka zařízení | [5 empty] | 0
| D2 - Montážní práce a úchytný materiál | [5 empty] | 0
SOUPIS PRACÍ
Stavba:
Východní přístavba a stavební úpravy Nemocnice následné péče LDN Horažďovice
Objekt:
028 - SO 01 Fotovoltaická elektrárna
Místo: |  |  | Horažďovice |  |  | Datum: | 26. 5. 2023
Zadavatel: |  |  | Plzeňský kraj |  |  | Projektant: | Ing. arch. Jiří Kučera
Uchazeč: |  |  | Vyplň údaj |  |  | Zpracovatel:
PČ | Typ | Kód | Popis | MJ | Množství | J.cena [CZK] | Cena celkem [CZK] | Cenová soustava |  | DPH | J. Nh [h] | Nh celkem [h] | J. hmotnost [t] | Hmotnost celkem [t] | J. suť [t] | Suť Celkem [t]
Náklady soupisu celkem | [6 empty] | 0 |  |  |  |  | 0 |  | 0 |  | 0 |  | D | -1 | [7 empty] | 0
| D | D1 | Dodávka zařízení |  |  |  | 0 |  |  |  |  | 0 |  | 0 |  | 0 | 1 | D | 0 | ROZPOCET | [6 empty] | 0
0 | K | Pol1 | Monokrystalický FV panel 370 Wp | ks | 45 |  | 0 |  |  | základní |  | 0 | 0 | 0 | 0 | 0 | 4 | K | 1 | ROZPOCET | 0 | 0 | 0 | 0 | 0 | 1 | 0 | 4 | 2
0 | K | Pol2 | optimalizační jednotka | ks | 45 |  | 0 |  |  | základní |  | 0 | 0 | 0 | 0 | 0 | 4 | K | 1 | ROZPOCET | 0 | 0 | 0 | 0 | 0 | 1 | 0 | 4 | 4
0 | K | Pol3 | rozvaděč FVE | ks | 1 |  | 0 |  |  | základní |  | 0 | 0 | 0 | 0 | 0 | 4 | K | 1 | ROZPOCET | 0 | 0 | 0 | 0 | 0 | 1 | 0 | 4 | 6
0 | K | Pol4 | Frekvenční měnič 15 kW | ks | 1 |  | 0 |  |  | základní |  | 0 | 0 | 0 | 0 | 0 | 4 | K | 1 | ROZPOCET | 0 | 0 | 0 | 0 | 0 | 1 | 0 | 4 | 8
0 | K | Pol5 | Plastová trubka UV stabilní | m | 50 |  | 0 |  |  | základní |  | 0 | 0 | 0 | 0 | 0 | 4 | K | 1 | ROZPOCET | 0 | 0 | 0 | 0 | 0 | 1 | 0 | 4 | 10
0 | K | Pol6 | Elektroinstalační trubka 40mm | m | 5 |  | 0 |  |  | základní |  | 0 | 0 | 0 | 0 | 0 | 4 | K | 1 | ROZPOCET | 0 | 0 | 0 | 0 | 0 | 1 | 0 | 4 | 12
0 | K | Pol7 | Kabel CYKY-J 5x6mm² | m | 10 |  | 0 |  |  | základní |  | 0 | 0 | 0 | 0 | 0 | 4 | K | 1 | ROZPOCET | 0 | 0 | 0 | 0 | 0 | 1 | 0 | 4 | 14
0 | K | Pol8 | Kabel CY 16mm² | m | 50 |  | 0 |  |  | základní |  | 0 | 0 | 0 | 0 | 0 | 4 | K | 1 | ROZPOCET | 0 | 0 | 0 | 0 | 0 | 1 | 0 | 4 | 16
0 | K | Pol9 | Propojení elektro – Solarní kabel 6mm² | m | 100 |  | 0 |  |  | základní |  | 0 | 0 | 0 | 0 | 0 | 4 | K | 1 | ROZPOCET | 0 | 0 | 0 | 0 | 0 | 1 | 0 | 4 | 18
| D | D2 | Montážní práce a úchytný materiál |  |  |  | 0 |  |  |  |  | 0 |  | 0 |  | 0 | 1 | D | 0 | ROZPOCET | [6 empty] | 0
0 | K | Pol10 | Držák solárních panelů, Jednoosá pomocná struktura pro Solární panel Hliník, Nastavitelný náklon 0 - 90, | ks | 45 |  | 0 |  |  | základní |  | 0 | 0 | 0 | 0 | 0 | 4 | K | 1 | ROZPOCET | 0 | 0 | 0 | 0 | 0 | 1 | 0 | 4 | 20
0 | K | Pol11 | Mechanické přitížení na ploché střeše, betonová dlažba 400x400x40 | ks | 180 |  | 0 |  |  | základní |  | 0 | 0 | 0 | 0 | 0 | 4 | K | 1 | ROZPOCET | 0 | 0 | 0 | 0 | 0 | 1 | 0 | 4 | 22
0 | K | Pol12 | Protipožární ucpávka | ks | 2 |  | 0 |  |  | základní |  | 0 | 0 | 0 | 0 | 0 | 4 | K | 1 | ROZPOCET | 0 | 0 | 0 | 0 | 0 | 1 | 0 | 4 | 24
0 | K | Pol13 | Montážní práce panely | ks | 45 |  | 0 |  |  | základní |  | 0 | 0 | 0 | 0 | 0 | 4 | K | 1 | ROZPOCET | 0 | 0 | 0 | 0 | 0 | 1 | 0 | 4 | 26
0 | K | Pol14 | Montážní práce (konstrukce) | ks | 45 |  | 0 |  |  | základní |  | 0 | 0 | 0 | 0 | 0 | 4 | K | 1 | ROZPOCET | 0 | 0 | 0 | 0 | 0 | 1 | 0 | 4 | 28
0 | K | Pol15 | Montážní práce (DC trasa) | m | 100 |  | 0 |  |  | základní |  | 0 | 0 | 0 | 0 | 0 | 4 | K | 1 | ROZPOCET | 0 | 0 | 0 | 0 | 0 | 1 | 0 | 4 | 30
0 | K | Pol16 | Montážní práce (AC trasa ) | m | 10 |  | 0 |  |  | základní |  | 0 | 0 | 0 | 0 | 0 | 4 | K | 1 | ROZPOCET | 0 | 0 | 0 | 0 | 0 | 1 | 0 | 4 | 32
0 | K | Pol17 | Montáž měničů el. proudu | ks | 1 |  | 0 |  |  | základní |  | 0 | 0 | 0 | 0 | 0 | 4 | K | 1 | ROZPOCET | 0 | 0 | 0 | 0 | 0 | 1 | 0 | 4 | 34
0 | K | Pol18 | Dodavatelská dokumentace a dokumentace skutečného provedení k FVE | ks | 1 |  | 0 |  |  | základní |  | 0 | 0 | 0 | 0 | 0 | 4 | K | 1 | ROZPOCET | 0 | 0 | 0 | 0 | 0 | 1 | 0 | 4 | 36
0 | K | Pol19 | Revize | ks | 1 |  | 0 |  |  | základní |  | 0 | 0 | 0 | 0 | 0 | 4 | K | 1 | ROZPOCET | 0 | 0 | 0 | 0 | 0 | 1 | 0 | 4 | 38
0 | K | Pol20 | Doprava, manipulační technika | ks | 1 |  | 0 |  |  | základní |  | 0 | 0 | 0 | 0 | 0 | 4 | K | 1 | ROZPOCET | 0 | 0 | 0 | 0 | 0 | 1 | 0 | 4 | 40