## Rekapitulace stavby
Export Komplet | [24 empty] | VZ | 2.0 | ZAMOK |  |  |  |  | False | False | {31f33b61-7302-41de-b5d8-efcf407c1bd1}
[31 empty] | 0,01 | 21
[31 empty] | 0,01 | 12
|  | REKAPITULACE STAVBY | [15 empty] | v --- níže se nacházejí doplnkové a pomocné údaje k sestavám --- v | [11 empty] | Návod na vyplnění | 0,001
|  | Kód: |  |  |  |  | BH2022027 | [22 empty] | Měnit lze pouze buňky se žlutým podbarvením! 1) v Rekapitulaci stavby vyplňte údaje o Uchazeči (přenesou se do ostatních sestav i v jiných listech) 2) na vybraných listech vyplňte v sestavě Soupis prací ceny u položek | 0,01
|  | Stavba: |  |  |  |  | Vybudování technologické/opravárenské jámy ve stávající dílně automobilů | [23 empty] | 0,01
|  | KSO: | [11 empty] | CC-CZ: | [16 empty] | 0,01
|  | Místo: |  |  |  |  | Průkopníků 290 , Plzeň -Křimice | [6 empty] | Datum: |  | 6. 3. 2024 | [14 empty] | 0,01
0,01
|  | Zadavatel: | [11 empty] | IČ: |  | 69457930 | [14 empty] | 0,01
|  |  | SPŠ dopravní Plzeň | [10 empty] | DIČ: | [16 empty] | 0,01
0,01
|  | Uchazeč: | [11 empty] | IČ: |  | Vyplň údaj | [14 empty] | 0,01
|  |  | Vyplň údaj | [10 empty] | DIČ: |  | Vyplň údaj | [14 empty] | 0,01
False
|  | Projektant: | [11 empty] | IČ: |  | 62669192 | [14 empty] | False
|  |  | Ing. Tomáš Kostohryz | [10 empty] | DIČ: | [16 empty] | True
0,01
|  | Zpracovatel: | [11 empty] | IČ: | [16 empty] | 0,01
[14 empty] | DIČ: | [16 empty] | False
Poznámka:
Soupis prací je sestaven s využitím Cenové soustavy ÚRS. Položky, které pochází z této cenové soustavy, jsou ve sloupci 'Cenová soustava' označeny popisem 'CS ÚRS' a úrovní příslušného kalendářního pololetí. Veškeré další informace vymezující popis a podmínky použití těchto položek z Cenové soustavy, které nejsou uvedeny přímo v soupisu prací, jsou neomezeně dálkově k dispozici na webu podminky.urs.cz.
|  | Cena bez DPH | [11 empty] | 0
[8 empty] | Sazba daně |  | Základ daně |  |  |  | Výše daně
|  | DPH |  | základní |  |  |  | 21% |  | 0 |  |  |  | 0
|  |  |  | snížená |  |  |  | 12% |  | 0 |  |  |  | 0
|  |  |  | zákl. přenesená |  |  |  | 21% |  | 0 |  |  |  | 0
|  |  |  | sníž. přenesená |  |  |  | 12% |  | 0 |  |  |  | 0
|  |  |  | nulová |  |  |  | 0% |  | 0 |  |  |  | 0
|  | Cena s DPH | [6 empty] | v |  | CZK |  |  | 0
REKAPITULACE OBJEKTŮ STAVBY A SOUPISŮ PRACÍ
| Kód: | [6 empty] | BH2022027
| Stavba: | [6 empty] | Vybudování technologické/opravárenské jámy ve stávající dílně automobilů
| Místo: | [6 empty] | Průkopníků 290 , Plzeň -Křimice |  |  |  |  | Datum: |  | 6. 3. 2024
| Zadavatel: | [6 empty] | SPŠ dopravní Plzeň |  |  |  |  | Projektant: |  | Ing. Tomáš Kostohryz |  |  | Informatívní údaje z listů zakázek
| Uchazeč: | [11 empty] | Zpracovatel:
| Kód |  |  |  | Popis | [6 empty] | Cena bez DPH [CZK] |  |  |  | Cena s DPH [CZK] | Typ | z toho Ostat. náklady [CZK] | DPH [CZK] | Normohodiny [h] | DPH základní [CZK] | DPH snížená [CZK] | DPH základní přenesená [CZK] | DPH snížená přenesená [CZK] | Základna DPH základní | Základna DPH snížená | Základna DPH zákl. přenesená | Základna DPH sníž. přenesená | Základna DPH nulová
| Náklady stavby celkem | [10 empty] | 0 |  |  |  | 0 |  | 0 | 0 | 0 | 0 | 0 | 0 | 0 | 0 | 0 | 0 | 0 | 0 |  | D | 0 | ###NOIMPORT### | IMPORT | {31f33b61-7302-41de-b5d8-efcf407c1bd1} | {00000000-0000-0000-0000-000000000000}
/ |  | D1.1 |  |  |  | Stavební část | [5 empty] | 0 |  |  |  | 0 | STA | 0 | 0 | 0 | 0 | 0 | 0 | 0 | 0 | 0 | 0 | 0 | 0 |  |  | 1 |  | IMPORT | {76a1e7b3-977c-49c4-a6a2-2878d68495f1} | {31f33b61-7302-41de-b5d8-efcf407c1bd1} | 2
/ |  | D1.2 |  |  |  | Nové rozvody ZTI | [5 empty] | 0 |  |  |  | 0 | STA | 0 | 0 | 0 | 0 | 0 | 0 | 0 | 0 | 0 | 0 | 0 | 0 |  |  | 1 |  | IMPORT | {1f3d26b9-4a2f-4bf5-946b-3993136520e5} | {31f33b61-7302-41de-b5d8-efcf407c1bd1} | 2
/ |  | D1.3 |  |  |  | Vzduchotechnika | [5 empty] | 0 |  |  |  | 0 | STA | 0 | 0 | 0 | 0 | 0 | 0 | 0 | 0 | 0 | 0 | 0 | 0 |  |  | 1 |  | IMPORT | {d59af233-0af9-4ecd-aba9-c712e1367ead} | {31f33b61-7302-41de-b5d8-efcf407c1bd1} | 2
/ |  | D1.4 |  |  |  | Elektroinstalace | [5 empty] | 0 |  |  |  | 0 | STA | 0 | 0 | 0 | 0 | 0 | 0 | 0 | 0 | 0 | 0 | 0 | 0 |  |  | 1 |  | IMPORT | {5df8dc37-aeb7-44bb-bcb4-19f8257fa041} | {31f33b61-7302-41de-b5d8-efcf407c1bd1} | 2

## D1.1 - Stavební část
{76a1e7b3-977c-49c4-a6a2-2878d68495f1}
2
| KRYCÍ LIST SOUPISU PRACÍ | [7 empty] | v --- níže se nacházejí doplnkové a pomocné údaje k sestavám --- v | [8 empty] | False
Stavba:
Vybudování technologické/opravárenské jámy ve stávající dílně automobilů
Objekt:
D1.1 - Stavební část
| KSO: |  |  |  |  | CC-CZ:
| Místo: |  | Průkopníků 290 , Plzeň -Křimice |  |  | Datum: | 6. 3. 2024
| Zadavatel: |  |  |  |  | IČ: | 69457930
|  | SPŠ dopravní Plzeň |  |  |  | DIČ:
| Uchazeč: |  |  |  |  | IČ: | Vyplň údaj
|  | Vyplň údaj |  |  |  | DIČ: | Vyplň údaj
| Projektant: |  |  |  |  | IČ: | 62669192
|  | Ing. Tomáš Kostohryz |  |  |  | DIČ:
| Zpracovatel: |  |  |  |  | IČ:
|  | Bohuslava Hudová |  |  |  | DIČ:
Poznámka:
Soupis prací je sestaven s využitím Cenové soustavy ÚRS. Položky, které pochází z této cenové soustavy, jsou ve sloupci 'Cenová soustava' označeny popisem 'CS ÚRS' a úrovní příslušného kalendářního pololetí. Veškeré další informace vymezující popis a podmínky použití těchto položek z Cenové soustavy, které nejsou uvedeny přímo v soupisu prací, jsou neomezeně dálkově k dispozici na webu podminky.urs.cz.
| Cena bez DPH | [5 empty] | 0
|  |  | Základ daně |  |  | Sazba daně | Výše daně
| DPH | základní | 0 |  |  | 21% | 0
|  | snížená | 0 |  |  | 12% | 0
|  | zákl. přenesená | 0 |  |  | 21% | 0
|  | sníž. přenesená | 0 |  |  | 12% | 0
|  | nulová | 0 |  |  | 0% | 0
| Cena s DPH |  |  | v | CZK |  | 0
REKAPITULACE ČLENĚNÍ SOUPISU PRACÍ
Stavba:
Vybudování technologické/opravárenské jámy ve stávající dílně automobilů
Objekt:
D1.1 - Stavební část
Místo: |  |  | Průkopníků 290 , Plzeň -Křimice |  |  | Datum: | 6. 3. 2024
Zadavatel: |  |  | SPŠ dopravní Plzeň |  |  | Projektant: | Ing. Tomáš Kostohryz
Uchazeč: |  |  | Vyplň údaj |  |  | Zpracovatel: | Bohuslava Hudová
Kód dílu - Popis | [6 empty] | Cena celkem [CZK]
Náklady stavby celkem | [6 empty] | 0 | [11 empty] | -1
| HSV - Práce a dodávky HSV | [5 empty] | 0
| 1 - Zemní práce | [5 empty] | 0
| 2 - Zakládání | [5 empty] | 0
| 3 - Svislé a kompletní konstrukce | [5 empty] | 0
| 6 - Úpravy povrchů, podlahy a osazování výplní | [5 empty] | 0
| 9 - Ostatní konstrukce a práce, bourání | [5 empty] | 0
| 997 - Přesun sutě | [5 empty] | 0
| 998 - Přesun hmot | [5 empty] | 0
| PSV - Práce a dodávky PSV | [5 empty] | 0
| 711 - Izolace proti vodě, vlhkosti a plynům | [5 empty] | 0
| 777 - Podlahy lité | [5 empty] | 0
| 783 - Dokončovací práce - nátěry | [5 empty] | 0
| HZS - Hodinové zúčtovací sazby | [5 empty] | 0
| VRN - Vedlejší rozpočtové náklady | [5 empty] | 0
| VRN1 - Průzkumné, geodetické a projektové práce | [5 empty] | 0
| VRN2 - Příprava staveniště | [5 empty] | 0
| VRN3 - Zařízení staveniště | [5 empty] | 0
| VRN4 - Inženýrská činnost | [5 empty] | 0
SOUPIS PRACÍ
Stavba:
Vybudování technologické/opravárenské jámy ve stávající dílně automobilů
Objekt:
D1.1 - Stavební část
Místo: |  |  | Průkopníků 290 , Plzeň -Křimice |  |  | Datum: | 6. 3. 2024
Zadavatel: |  |  | SPŠ dopravní Plzeň |  |  | Projektant: | Ing. Tomáš Kostohryz
Uchazeč: |  |  | Vyplň údaj |  |  | Zpracovatel: | Bohuslava Hudová
PČ | Typ | Kód | Popis | MJ | Množství | J.cena [CZK] | Cena celkem [CZK] | Cenová soustava |  | DPH | J. Nh [h] | Nh celkem [h] | J. hmotnost [t] | Hmotnost celkem [t] | J. suť [t] | Suť Celkem [t]
Náklady soupisu celkem | [6 empty] | 0 |  |  |  |  | 0 |  | 467.1585 |  | 301.9423 |  | D | -1 | [10 empty] | 0
| D | HSV | Práce a dodávky HSV |  |  |  | 0 |  |  |  |  | 0 |  | 462.8814 |  | 299.9579 | 1 | D | 0 |  |  |  | ROZPOCET | [6 empty] | 0
| D | 1 | Zemní práce |  |  |  | 0 |  |  |  |  | 0 |  | 0 |  | 0 | 1 | D | 1 |  |  |  | ROZPOCET | [6 empty] | 0
1 | K | 131251103 | Hloubení nezapažených jam a zářezů strojně s urovnáním dna do předepsaného profilu a spádu v hornině třídy těžitelnosti I skupiny 3 přes 50 do 100 m3 | m3 | 93.267 |  | 0 | CS ÚRS 2024 01 |  | základní |  | 0 | 0 | 0 | 0 | 0 | 4 | K | 2 |  |  |  | ROZPOCET | 0 | 0 | 0 | 0 | 0 | 1 | 0 | 4 | 1772459538
| Online PSC |  | https://podminky.urs.cz/item/CS_URS_2024_01/131251103 | [14 empty] | Online PSC | 2
| VV |  | 22,64*11,825*0,1 |  | 26.772 | [12 empty] | VV | 2 | 2 | True | 0 | ROZPOCET
| VV |  | 13,0*3,1*1,65 |  | 66.495 | [12 empty] | VV | 2 | 2 | True | 0 | ROZPOCET
| VV |  | Součet |  | 93.267 | [12 empty] | VV | 2 | 4 | True | 1 | ROZPOCET
2 | K | 162251102 | Vodorovné přemístění výkopku nebo sypaniny po suchu na obvyklém dopravním prostředku, bez naložení výkopku, avšak se složením bez rozhrnutí z horniny třídy těžitelnosti I skupiny 1 až 3 na vzdálenost přes 20 do 50 m | m3 | 51.297 |  | 0 | CS ÚRS 2024 01 |  | základní |  | 0 | 0 | 0 | 0 | 0 | 4 | K | 2 |  |  |  | ROZPOCET | 0 | 0 | 0 | 0 | 0 | 1 | 0 | 4 | -875352730
| Online PSC |  | https://podminky.urs.cz/item/CS_URS_2024_01/162251102 | [14 empty] | Online PSC | 2
| VV |  | 93,267-41,97 |  | 51.297 | [12 empty] | VV | 2 | 2 | True | 1 | ROZPOCET
3 | K | 162751115 | Vodorovné přemístění výkopku nebo sypaniny po suchu na obvyklém dopravním prostředku, bez naložení výkopku, avšak se složením bez rozhrnutí z horniny třídy těžitelnosti I skupiny 1 až 3 na vzdálenost přes 7 000 do 8 000 m | m3 | 51.297 |  | 0 | CS ÚRS 2024 01 |  | základní |  | 0 | 0 | 0 | 0 | 0 | 4 | K | 2 |  |  |  | ROZPOCET | 0 | 0 | 0 | 0 | 0 | 1 | 0 | 4 | 319600020
| Online PSC |  | https://podminky.urs.cz/item/CS_URS_2024_01/162751115 | [14 empty] | Online PSC | 2
4 | K | 171201231 | Poplatek za uložení stavebního odpadu na recyklační skládce (skládkovné) zeminy a kamení zatříděného do Katalogu odpadů pod kódem 17 05 04 | t | 92.335 |  | 0 | CS ÚRS 2024 01 |  | základní |  | 0 | 0 | 0 | 0 | 0 | 4 | K | 2 |  |  |  | ROZPOCET | 0 | 0 | 0 | 0 | 0 | 1 | 0 | 4 | 1622377758
| Online PSC |  | https://podminky.urs.cz/item/CS_URS_2024_01/171201231 | [14 empty] | Online PSC | 2
| VV |  | 51,297*1,8 'Přepočtené koeficientem množství |  | 92.335 | [12 empty] | VV | 2 | 2 | False | 1 | ROZPOCET
5 | K | 171251201 | Uložení sypaniny na skládky nebo meziskládky bez hutnění s upravením uložené sypaniny do předepsaného tvaru | m3 | 51.297 |  | 0 | CS ÚRS 2024 01 |  | základní |  | 0 | 0 | 0 | 0 | 0 | 4 | K | 2 |  |  |  | ROZPOCET | 0 | 0 | 0 | 0 | 0 | 1 | 0 | 4 | 1303366925
| Online PSC |  | https://podminky.urs.cz/item/CS_URS_2024_01/171251201 | [14 empty] | Online PSC | 2
6 | K | 174151101 | Zásyp sypaninou z jakékoliv horniny strojně s uložením výkopku ve vrstvách se zhutněním jam, šachet, rýh nebo kolem objektů v těchto vykopávkách | m3 | 41.97 |  | 0 | CS ÚRS 2024 01 |  | základní |  | 0 | 0 | 0 | 0 | 0 | 4 | K | 2 |  |  |  | ROZPOCET | 0 | 0 | 0 | 0 | 0 | 1 | 0 | 4 | -1627748638
| Online PSC |  | https://podminky.urs.cz/item/CS_URS_2024_01/174151101 | [14 empty] | Online PSC | 2
| VV |  | 45% výkopu použito ke zpětnému zásypu | [14 empty] | VV | 2 | 1 | True | 0 | ROZPOCET
| VV |  | 93,267*0,45 |  | 41.97 | [12 empty] | VV | 2 | 2 | True | 1 | ROZPOCET
7 | K | 181951112 | Úprava pláně vyrovnáním výškových rozdílů strojně v hornině třídy těžitelnosti I, skupiny 1 až 3 se zhutněním | m2 | 267.718 |  | 0 | CS ÚRS 2024 01 |  | základní |  | 0 | 0 | 0 | 0 | 0 | 4 | K | 2 |  |  |  | ROZPOCET | 0 | 0 | 0 | 0 | 0 | 1 | 0 | 4 | 1850256446
| Online PSC |  | https://podminky.urs.cz/item/CS_URS_2024_01/181951112 | [14 empty] | Online PSC | 2
| VV |  | 22,64*11,825 |  | 267.718 | [12 empty] | VV | 2 | 2 | True | 1 | ROZPOCET
| D | 2 | Zakládání |  |  |  | 0 |  |  |  |  | 0 |  | 178.6194 |  | 0 | 1 | D | 1 |  |  |  | ROZPOCET | [6 empty] | 0
8 | K | 271542211 | Podsyp pod základové konstrukce se zhutněním a urovnáním povrchu ze štěrkodrtě netříděné | m3 | 40.471 |  | 0 | CS ÚRS 2024 01 |  | základní |  | 0 | 2.16 | 87.4174 | 0 | 0 | 4 | K | 2 |  |  |  | ROZPOCET | 0 | 0 | 0 | 0 | 0 | 1 | 0 | 4 | 788866712
| Online PSC |  | https://podminky.urs.cz/item/CS_URS_2024_01/271542211 | [14 empty] | Online PSC | 2
| VV |  | 22,64*11,825*0,3 |  | 80.315 | [12 empty] | VV | 2 | 2 | True | 0 | ROZPOCET
| VV |  | -2,1*8,0*0,3 |  | -5.04 | [12 empty] | VV | 2 | 2 | True | 0 | ROZPOCET
| VV |  | "recyklát" -34,804 |  | -34.804 | [12 empty] | VV | 2 | 2 | True | 0 | ROZPOCET
| VV |  | Součet |  | 40.471 | [12 empty] | VV | 2 | 4 | True | 1 | ROZPOCET
9 | K | 271922211 | Podsyp pod základové konstrukce se zhutněním a urovnáním povrchu z recyklátu betonového | m3 | 34.804 |  | 0 | CS ÚRS 2024 01 |  | základní |  | 0 | 2.16 | 75.1766 | 0 | 0 | 4 | K | 2 |  |  |  | ROZPOCET | 0 | 0 | 0 | 0 | 0 | 1 | 0 | 4 | -399287851
| Online PSC |  | https://podminky.urs.cz/item/CS_URS_2024_01/271922211 | [14 empty] | Online PSC | 2
| VV |  | zpětné uložení recyklátu 65% objemu | [14 empty] | VV | 2 | 1 | True | 0 | ROZPOCET
| VV |  | 53,544*0,65 |  | 34.804 | [12 empty] | VV | 2 | 2 | True | 1 | ROZPOCET
10 | K | 273322511 | Základy z betonu železového (bez výztuže) desky z betonu se zvýšenými nároky na prostředí tř. C 25/30 | m3 | 6.347 |  | 0 | CS ÚRS 2024 01 |  | základní |  | 0 | 2.5019 | 15.8794 | 0 | 0 | 4 | K | 2 |  |  |  | ROZPOCET | 0 | 0 | 0 | 0 | 0 | 1 | 0 | 4 | 1499041675
| Online PSC |  | https://podminky.urs.cz/item/CS_URS_2024_01/273322511 | [14 empty] | Online PSC | 2
| VV |  | 13,0*3,1*0,15 |  | 6.045 | [12 empty] | VV | 2 | 2 | True | 1 | ROZPOCET
| VV |  | 6,045*1,05 'Přepočtené koeficientem množství |  | 6.347 | [12 empty] | VV | 2 | 2 | False | 1 | ROZPOCET
11 | K | 273351121 | Bednění základů desek zřízení | m2 | 4.83 |  | 0 | CS ÚRS 2024 01 |  | základní |  | 0 | 0.00294 | 0.0142 | 0 | 0 | 4 | K | 2 |  |  |  | ROZPOCET | 0 | 0 | 0 | 0 | 0 | 1 | 0 | 4 | -905924675
| Online PSC |  | https://podminky.urs.cz/item/CS_URS_2024_01/273351121 | [14 empty] | Online PSC | 2
| VV |  | (13,0+3,1+13,0+3,1)*0,15 |  | 4.83 | [12 empty] | VV | 2 | 2 | True | 1 | ROZPOCET
12 | K | 273351122 | Bednění základů desek odstranění | m2 | 4.83 |  | 0 | CS ÚRS 2024 01 |  | základní |  | 0 | 0 | 0 | 0 | 0 | 4 | K | 2 |  |  |  | ROZPOCET | 0 | 0 | 0 | 0 | 0 | 1 | 0 | 4 | 2104735999
| Online PSC |  | https://podminky.urs.cz/item/CS_URS_2024_01/273351122 | [14 empty] | Online PSC | 2
13 | K | 273362021 | Výztuž základů desek ze svařovaných sítí z drátů typu KARI | t | 0.124 |  | 0 | CS ÚRS 2024 01 |  | základní |  | 0 | 1.0628 | 0.13178 | 0 | 0 | 4 | K | 2 |  |  |  | ROZPOCET | 0 | 0 | 0 | 0 | 0 | 1 | 0 | 4 | 1555242908
| Online PSC |  | https://podminky.urs.cz/item/CS_URS_2024_01/273362021 | [14 empty] | Online PSC | 2
| VV |  | základová deska pod montážní jámu | [14 empty] | VV | 2 | 1 | True | 0 | ROZPOCET
| VV |  | 13,0*3,1*3,033*0,001 |  | 0.122 | [12 empty] | VV | 2 | 2 | True | 1 | ROZPOCET
| VV |  | 0,122*1,02 'Přepočtené koeficientem množství |  | 0.124 | [12 empty] | VV | 2 | 2 | False | 1 | ROZPOCET
| D | 3 | Svislé a kompletní konstrukce |  |  |  | 0 |  |  |  |  | 0 |  | 37.0847 |  | 0 | 1 | D | 1 |  |  |  | ROZPOCET | [6 empty] | 0
14 | K | 389361001 | Doplňující výztuž prefabrikovaných konstrukcí pro každý druh a stavební díl z betonářské oceli | t | 0.057 |  | 0 | CS ÚRS 2024 01 |  | základní |  | 0 | 1.0384 | 0.059189 | 0 | 0 | 4 | K | 2 |  |  |  | ROZPOCET | 0 | 0 | 0 | 0 | 0 | 1 | 0 | 4 | 373224171
| Online PSC |  | https://podminky.urs.cz/item/CS_URS_2024_01/389361001 | [14 empty] | Online PSC | 2
| VV |  | napojení jámy na okolní podlahové desky pr.12 | [14 empty] | VV | 2 | 1 | True | 0 | ROZPOCET
| VV |  | 8,0*8*0,888*0,001 |  | 0.057 | [12 empty] | VV | 2 | 2 | True | 1 | ROZPOCET
15 | K | 389381001 | Dobetonování prefabrikovaných konstrukcí | m3 | 14 |  | 0 | CS ÚRS 2024 01 |  | základní |  | 0 | 2.6447 | 37.0255 | 0 | 0 | 4 | K | 2 |  |  |  | ROZPOCET | 0 | 0 | 0 | 0 | 0 | 1 | 0 | 4 | 904299081
| Online PSC |  | https://podminky.urs.cz/item/CS_URS_2024_01/389381001 | [14 empty] | Online PSC | 2
| VV |  | odhad dle technické specifikace | [14 empty] | VV | 2 | 1 | True | 0 | ROZPOCET
| VV |  | první vrstva betonu | [14 empty] | VV | 2 | 1 | True | 0 | ROZPOCET
| VV |  | 0,5*8,0 |  | 4 | [12 empty] | VV | 2 | 2 | True | 0 | ROZPOCET
| VV |  | "čela" 0,5 |  | 0.5 | [12 empty] | VV | 2 | 2 | True | 0 | ROZPOCET
| VV |  | druhá vrstva betonu | [14 empty] | VV | 2 | 1 | True | 0 | ROZPOCET
| VV |  | 1,0*8,0 |  | 8 | [12 empty] | VV | 2 | 2 | True | 0 | ROZPOCET
| VV |  | "čela" 1,5 |  | 1.5 | [12 empty] | VV | 2 | 2 | True | 0 | ROZPOCET
| VV |  | Součet |  | 14 | [12 empty] | VV | 2 | 4 | True | 1 | ROZPOCET
| D | 6 | Úpravy povrchů, podlahy a osazování výplní |  |  |  | 0 |  |  |  |  | 0 |  | 247.0867 |  | 0 | 1 | D | 1 |  |  |  | ROZPOCET | [6 empty] | 0
16 | K | 631311126 | Mazanina z betonu prostého bez zvýšených nároků na prostředí tl. přes 80 do 120 mm tř. C 25/30 | m3 | 45.673 |  | 0 | CS ÚRS 2024 01 |  | základní |  | 0 | 2.5019 | 114.2679 | 0 | 0 | 4 | K | 2 |  |  |  | ROZPOCET | 0 | 0 | 0 | 0 | 0 | 1 | 0 | 4 | 1376546304
| Online PSC |  | https://podminky.urs.cz/item/CS_URS_2024_01/631311126 | [14 empty] | Online PSC | 2
| VV |  | 31,5*11,825*0,1 |  | 37.249 | [12 empty] | VV | 2 | 2 | True | 0 | ROZPOCET
| VV |  | 9,0*9,36*0,1 |  | 8.424 | [12 empty] | VV | 2 | 2 | True | 0 | ROZPOCET
| VV |  | Součet |  | 45.673 | [12 empty] | VV | 2 | 4 | True | 1 | ROZPOCET
17 | K | 631311136 | Mazanina z betonu prostého bez zvýšených nároků na prostředí tl. přes 120 do 240 mm tř. C 25/30 | m3 | 51.576 |  | 0 | CS ÚRS 2024 01 |  | základní |  | 0 | 2.5019 | 129.0364 | 0 | 0 | 4 | K | 2 |  |  |  | ROZPOCET | 0 | 0 | 0 | 0 | 0 | 1 | 0 | 4 | -1736162543
| Online PSC |  | https://podminky.urs.cz/item/CS_URS_2024_01/631311136 | [14 empty] | Online PSC | 2
| VV |  | 22,64*11,825*0,2 |  | 53.544 | [12 empty] | VV | 2 | 2 | True | 0 | ROZPOCET
| VV |  | -8,0*2,1*0,2 |  | -3.36 | [12 empty] | VV | 2 | 2 | True | 0 | ROZPOCET
| VV |  | 4,1*10,89*0,05 |  | 2.232 | [12 empty] | VV | 2 | 2 | True | 0 | ROZPOCET
| VV |  | -8,0*2,1*0,05 |  | -0.84 | [12 empty] | VV | 2 | 2 | True | 0 | ROZPOCET
| VV |  | Součet |  | 51.576 | [12 empty] | VV | 2 | 4 | True | 1 | ROZPOCET
18 | K | 631319203 | Příplatek k cenám betonových mazanin za vyztužení ocelovými vlákny (drátkobeton) objemové vyztužení 25 kg/m3 | m3 | 97.249 |  | 0 | CS ÚRS 2024 01 |  | základní |  | 0 | 0.02525 | 2.4555 | 0 | 0 | 4 | K | 2 |  |  |  | ROZPOCET | 0 | 0 | 0 | 0 | 0 | 1 | 0 | 4 | 987144144
| Online PSC |  | https://podminky.urs.cz/item/CS_URS_2024_01/631319203 | [14 empty] | Online PSC | 2
| VV |  | 45,673+51,576 |  | 97.249 | [12 empty] | VV | 2 | 2 | True | 1 | ROZPOCET
19 | K | 006-R001 | Příplatek za probarvení betonu | m3 | 6.05 |  | 0 | vlastní položka |  | základní |  | 0 | 0 | 0 | 0 | 0 | 4 | K | 2 |  |  |  | ROZPOCET | 0 | 0 | 0 | 0 | 0 | 1 | 0 | 4 | -1945004616
| VV |  | (8,0+1,0+1,0+2,1)*1,0*2*0,25 |  | 6.05 | [12 empty] | VV | 2 | 2 | True | 1 | ROZPOCET
20 | K | 006-R002 | Příplatek za rovinnost dle směrnice č.174 | m2 | 267.85 |  | 0 | vlastní položka |  | základní |  | 0 | 0 | 0 | 0 | 0 | 4 | K | 2 |  |  |  | ROZPOCET | 0 | 0 | 0 | 0 | 0 | 1 | 0 | 4 | 311049932
21 | K | 631362021 | Výztuž mazanin ze svařovaných sítí z drátů typu KARI | t | 0.44 |  | 0 | CS ÚRS 2024 01 |  | základní |  | 0 | 1.0628 | 0.46762 | 0 | 0 | 4 | K | 2 |  |  |  | ROZPOCET | 0 | 0 | 0 | 0 | 0 | 1 | 0 | 4 | 1953442820
| Online PSC |  | https://podminky.urs.cz/item/CS_URS_2024_01/631362021 | [14 empty] | Online PSC | 2
| VV |  | doplňková výztuž | [14 empty] | VV | 2 | 1 | True | 0 | ROZPOCET
| VV |  | 7,11*3,56*3,033*0,001 |  | 0.077 | [12 empty] | VV | 2 | 2 | True | 0 | ROZPOCET
| VV |  | 10,89*4,1*3,033*0,001*2 |  | 0.271 | [12 empty] | VV | 2 | 2 | True | 0 | ROZPOCET
| VV |  | -2,1*8,0*3,033*0,001*2 |  | -0.102 | [12 empty] | VV | 2 | 2 | True | 0 | ROZPOCET
| VV |  | 3,86*3,6*3,033*0,001 |  | 0.042 | [12 empty] | VV | 2 | 2 | True | 0 | ROZPOCET
| VV |  | (2,0+2,0)*11,825*3,033*0,001 |  | 0.143 | [12 empty] | VV | 2 | 2 | True | 0 | ROZPOCET
| VV |  | Součet |  | 0.431 | [12 empty] | VV | 2 | 4 | True | 1 | ROZPOCET
| VV |  | 0,431*1,02 'Přepočtené koeficientem množství |  | 0.44 | [12 empty] | VV | 2 | 2 | False | 1 | ROZPOCET
22 | K | 632481213 | Separační vrstva k oddělení podlahových vrstev z polyetylénové fólie | m2 | 456.728 |  | 0 | CS ÚRS 2024 01 |  | základní |  | 0 | 0.00013 | 0.059375 | 0 | 0 | 4 | K | 2 |  |  |  | ROZPOCET | 0 | 0 | 0 | 0 | 0 | 1 | 0 | 4 | 1670194177
| Online PSC |  | https://podminky.urs.cz/item/CS_URS_2024_01/632481213 | [14 empty] | Online PSC | 2
| VV |  | Oprava podlahy | [14 empty] | VV | 2 | 1 | True | 0 | ROZPOCET
| VV |  | 31,5*11,825 |  | 372.488 | [12 empty] | VV | 2 | 2 | True | 0 | ROZPOCET
| VV |  | 9,36*9,0 |  | 84.24 | [12 empty] | VV | 2 | 2 | True | 0 | ROZPOCET
| VV |  | Součet |  | 456.728 | [12 empty] | VV | 2 | 4 | True | 1 | ROZPOCET
23 | K | 633811111 | Povrchová úprava betonových podlah broušení nerovností do 2 mm (stržení šlemu) | m2 | 707.646 |  | 0 | CS ÚRS 2024 01 |  | základní |  | 0 | 0 | 0 | 0 | 0 | 4 | K | 2 |  |  |  | ROZPOCET | 0 | 0 | 0 | 0 | 0 | 1 | 0 | 4 | -915334216
| Online PSC |  | https://podminky.urs.cz/item/CS_URS_2024_01/633811111 | [14 empty] | Online PSC | 2
| VV |  | 22,64*11,825 |  | 267.718 | [12 empty] | VV | 2 | 2 | True | 0 | ROZPOCET
| VV |  | -8,0*2,1 |  | -16.8 | [12 empty] | VV | 2 | 2 | True | 0 | ROZPOCET
| VV |  | 31,5*11,825 |  | 372.488 | [12 empty] | VV | 2 | 2 | True | 0 | ROZPOCET
| VV |  | 9,0*9,36 |  | 84.24 | [12 empty] | VV | 2 | 2 | True | 0 | ROZPOCET
| VV |  | Součet |  | 707.646 | [12 empty] | VV | 2 | 4 | True | 1 | ROZPOCET
24 | K | 633991111 | Povrchová úprava betonových podlah nástřik proti odpařování vody | m2 | 707.646 |  | 0 | CS ÚRS 2024 01 |  | základní |  | 0 | 0.00022 | 0.15568 | 0 | 0 | 4 | K | 2 |  |  |  | ROZPOCET | 0 | 0 | 0 | 0 | 0 | 1 | 0 | 4 | -585269020
| Online PSC |  | https://podminky.urs.cz/item/CS_URS_2024_01/633991111 | [14 empty] | Online PSC | 2
25 | K | 634663114 | Výplň dilatačních spar mazanin polyuretanovou samonivelační hmotou, šířka spáry přes 20 do 30 mm | m | 333.525 |  | 0 | CS ÚRS 2024 01 |  | základní |  | 0 | 0.0019 | 0.6337 | 0 | 0 | 4 | K | 2 |  |  |  | ROZPOCET | 0 | 0 | 0 | 0 | 0 | 1 | 0 | 4 | -904601756
| Online PSC |  | https://podminky.urs.cz/item/CS_URS_2024_01/634663114 | [14 empty] | Online PSC | 2
26 | K | 634911143 | Řezání dilatačních nebo smršťovacích spár v čerstvé betonové mazanině nebo potěru šířky přes 20 do 30 mm, hloubky přes 20 do 50 mm | m | 333.525 |  | 0 | CS ÚRS 2024 01 |  | základní |  | 0 | 3e-05 | 0.010006 | 0 | 0 | 4 | K | 2 |  |  |  | ROZPOCET | 0 | 0 | 0 | 0 | 0 | 1 | 0 | 4 | -1001719932
| Online PSC |  | https://podminky.urs.cz/item/CS_URS_2024_01/634911143 | [14 empty] | Online PSC | 2
| VV |  | 11,825+22,64+31,5+11,825+9,36+9,0+9,36+22,5+22,64 |  | 150.65 | [12 empty] | VV | 2 | 2 | True | 0 | ROZPOCET
| VV |  | 4,1+10,89+4,1+10,89+3,86+3,86+3,99+3,99+22,64+31,5-10,89 |  | 88.93 | [12 empty] | VV | 2 | 2 | True | 0 | ROZPOCET
| VV |  | 3,6+3,86+11,825*5 |  | 66.585 | [12 empty] | VV | 2 | 2 | True | 0 | ROZPOCET
| VV |  | 9,0+9,0+9,36 |  | 27.36 | [12 empty] | VV | 2 | 2 | True | 0 | ROZPOCET
| VV |  | Součet |  | 333.525 | [12 empty] | VV | 2 | 4 | True | 1 | ROZPOCET
27 | K | 634911144R | Řezání spár v čerstvé betonové mazanině nebo potěru šířky55 mm, hloubky přes 50 do 80 mm | m | 9 |  | 0 | vlastní položka |  | základní |  | 0 | 5e-05 | 0.00045 | 0 | 0 | 4 | K | 2 |  |  |  | ROZPOCET | 0 | 0 | 0 | 0 | 0 | 1 | 0 | 4 | -2070515802
| VV |  | 2*4,5 |  | 9 | [12 empty] | VV | 2 | 2 | True | 1 | ROZPOCET
| D | 9 | Ostatní konstrukce a práce, bourání |  |  |  | 0 |  |  |  |  | 0 |  | 0.090598 |  | 299.9579 | 1 | D | 1 |  |  |  | ROZPOCET | [6 empty] | 0
28 | K | 009-R001 | Dodávka a montáž prefabrikované montážní jámy | kpl | 1 |  | 0 | vlastní položka |  | základní |  | 0 | 0 | 0 | 0 | 0 | 4 | K | 2 |  |  |  | ROZPOCET | 0 | 0 | 0 | 0 | 0 | 1 | 0 | 4 | 2054472568
29 | K | 009-R002 | Dodávka a montáž válcové zkušebny brzd pro typy vozidel Tatra | kpl | 1 |  | 0 | vlastní položka |  | základní |  | 0 | 0 | 0 | 0 | 0 | 4 | K | 2 |  |  |  | ROZPOCET | 0 | 0 | 0 | 0 | 0 | 1 | 0 | 4 | 627024824
30 | K | 009-R003 | Vybourání a ekologická likvidace stávajícího hydraulického zvedáku | kpl | 1 |  | 0 | vlastní položka |  | základní |  | 0 | 0 | 0 | 0 | 0 | 4 | K | 2 |  |  |  | ROZPOCET | 0 | 0 | 0 | 0 | 0 | 1 | 0 | 4 | 1565190939
31 | K | 009-R004 | Dodávka montáž kolejniček pro regloskop | kpl | 1 |  | 0 | vlastní položka |  | základní |  | 0 | 0 | 0 | 0 | 0 | 4 | K | 2 |  |  |  | ROZPOCET | 0 | 0 | 0 | 0 | 0 | 1 | 0 | 4 | 1391488296
32 | K | 938908411 | Čištění vozovek splachováním vodou povrchu podkladu nebo krytu živičného, betonového nebo dlážděného | m2 | 330 |  | 0 | CS ÚRS 2024 01 |  | základní |  | 0 | 0 | 0 | 0.01 | 3.3 | 4 | K | 2 |  |  |  | ROZPOCET | 0 | 0 | 0 | 0 | 0 | 1 | 0 | 4 | 2117200902
| Online PSC |  | https://podminky.urs.cz/item/CS_URS_2024_01/938908411 | [14 empty] | Online PSC | 2
| VV |  | úklid plochy po recyklaci/drcení | [14 empty] | VV | 2 | 1 | True | 0 | ROZPOCET
| VV |  | 22,0*15,0 |  | 330 | [12 empty] | VV | 2 | 2 | True | 1 | ROZPOCET
33 | K | 938909311 | Čištění vozovek metením bláta, prachu nebo hlinitého nánosu s odklizením na hromady na vzdálenost do 20 m nebo naložením na dopravní prostředek strojně povrchu podkladu nebo krytu betonového nebo živičného | m2 | 330 |  | 0 | CS ÚRS 2024 01 |  | základní |  | 0 | 0 | 0 | 0.02 | 6.6 | 4 | K | 2 |  |  |  | ROZPOCET | 0 | 0 | 0 | 0 | 0 | 1 | 0 | 4 | -825413699
| Online PSC |  | https://podminky.urs.cz/item/CS_URS_2024_01/938909311 | [14 empty] | Online PSC | 2
| VV |  | úklid plochy po recyklaci/drcení | [14 empty] | VV | 2 | 1 | True | 0 | ROZPOCET
| VV |  | 22,0*15,0 |  | 330 | [12 empty] | VV | 2 | 2 | True | 1 | ROZPOCET
34 | K | 952901221 | Vyčištění budov nebo objektů před předáním do užívání průmyslových budov a objektů výrobních, skladovacích, garáží, dílen nebo hal apod. s nespalnou podlahou jakékoliv výšky podlaží | m2 | 724.446 |  | 0 | CS ÚRS 2024 01 |  | základní |  | 0 | 3e-05 | 0.021733 | 0 | 0 | 4 | K | 2 |  |  |  | ROZPOCET | 0 | 0 | 0 | 0 | 0 | 1 | 0 | 4 | -2083232795
| Online PSC |  | https://podminky.urs.cz/item/CS_URS_2024_01/952901221 | [14 empty] | Online PSC | 2
| VV |  | 22,64*11,825 |  | 267.718 | [12 empty] | VV | 2 | 2 | True | 0 | ROZPOCET
| VV |  | 31,5*11,825 |  | 372.488 | [12 empty] | VV | 2 | 2 | True | 0 | ROZPOCET
| VV |  | 9,0*9,36 |  | 84.24 | [12 empty] | VV | 2 | 2 | True | 0 | ROZPOCET
| VV |  | Součet |  | 724.446 | [12 empty] | VV | 2 | 4 | True | 1 | ROZPOCET
35 | K | 953334614 | Těsnící křížový plech do řízených smršťovacích spar betonových konstrukcí k vytvoření a utěsnění plánovaných spar šířky přes 100 do 150 mm | m | 11.825 |  | 0 | CS ÚRS 2024 01 |  | základní |  | 0 | 0.00203 | 0.024005 | 0 | 0 | 4 | K | 2 |  |  |  | ROZPOCET | 0 | 0 | 0 | 0 | 0 | 1 | 0 | 4 | -542451563
| Online PSC |  | https://podminky.urs.cz/item/CS_URS_2024_01/953334614 | [14 empty] | Online PSC | 2
36 | K | 953943125 | Osazování drobných kovových předmětů výrobků ostatních jinde neuvedených do betonu se zajištěním polohy k bednění či k výztuži před zabetonováním hmotnosti přes 30 do 120 kg/kus | kus | 1 |  | 0 | CS ÚRS 2024 01 |  | základní |  | 0 | 0.00068 | 0.00068 | 0 | 0 | 4 | K | 2 |  |  |  | ROZPOCET | 0 | 0 | 0 | 0 | 0 | 1 | 0 | 4 | -54824060
| Online PSC |  | https://podminky.urs.cz/item/CS_URS_2024_01/953943125 | [14 empty] | Online PSC | 2
37 | M | 13011066 | úhelník ocelový rovnostranný jakost S235JR (11 375) 60x60x5mm | t | 0.032 |  | 0 | CS ÚRS 2024 01 |  | základní |  | 0 | 1 | 0.032 | 0 | 0 | 8 | M | 2 |  |  |  | ROZPOCET | 0 | 0 | 0 | 0 | 0 | 1 | 0 | 4 | 156035884
| VV |  | 7,11*4,57*0,001 |  | 0.032 | [12 empty] | VV | 2 | 2 | True | 1 | ROZPOCET
38 | K | 953943211 | Osazování drobných kovových předmětů kotvených do stěny hasicího přístroje | kus | 1 |  | 0 | CS ÚRS 2024 01 |  | základní |  | 0 | 0.00018 | 0.00018 | 0 | 0 | 4 | K | 2 |  |  |  | ROZPOCET | 0 | 0 | 0 | 0 | 0 | 1 | 0 | 4 | 1950811044
| Online PSC |  | https://podminky.urs.cz/item/CS_URS_2024_01/953943211 | [14 empty] | Online PSC | 2
39 | M | 44932114 | přístroj hasicí ruční práškový PG 6 LE | kus | 1 |  | 0 | CS ÚRS 2024 01 |  | základní |  | 0 | 0.012 | 0.012 | 0 | 0 | 8 | M | 2 |  |  |  | ROZPOCET | 0 | 0 | 0 | 0 | 0 | 1 | 0 | 4 | 246933723
40 | K | 961044111 | Bourání základů z betonu prostého | m3 | 26.772 |  | 0 | CS ÚRS 2024 01 |  | základní |  | 0 | 0 | 0 | 2 | 53.544 | 4 | K | 2 |  |  |  | ROZPOCET | 0 | 0 | 0 | 0 | 0 | 1 | 0 | 4 | -1048345920
| Online PSC |  | https://podminky.urs.cz/item/CS_URS_2024_01/961044111 | [14 empty] | Online PSC | 2
| VV |  | podkladní beton | [14 empty] | VV | 2 | 1 | True | 0 | ROZPOCET
| VV |  | 22,64*11,825*0,1 |  | 26.772 | [12 empty] | VV | 2 | 2 | True | 1 | ROZPOCET
41 | K | 965042141 | Bourání mazanin betonových nebo z litého asfaltu tl. do 100 mm, plochy přes 4 m2 | m3 | 72.445 |  | 0 | CS ÚRS 2024 01 |  | základní |  | 0 | 0 | 0 | 2.2 | 159.379 | 4 | K | 2 |  |  |  | ROZPOCET | 0 | 0 | 0 | 0 | 0 | 1 | 0 | 4 | 1593670539
| Online PSC |  | https://podminky.urs.cz/item/CS_URS_2024_01/965042141 | [14 empty] | Online PSC | 2
| VV |  | (22,64+31,5)*11,825*0,1 |  | 64.021 | [12 empty] | VV | 2 | 2 | True | 0 | ROZPOCET
| VV |  | 9,36*9,0*0,1 |  | 8.424 | [12 empty] | VV | 2 | 2 | True | 0 | ROZPOCET
| VV |  | Součet |  | 72.445 | [12 empty] | VV | 2 | 4 | True | 1 | ROZPOCET
42 | K | 965049121 | Bourání mazanin Příplatek k cenám za bourání mazanin betonových s ocelovými vlákny (drátkobeton), tl. do 100 mm | m3 | 72.445 |  | 0 | CS ÚRS 2024 01 |  | základní |  | 0 | 0 | 0 | 0.03 | 2.1734 | 4 | K | 2 |  |  |  | ROZPOCET | 0 | 0 | 0 | 0 | 0 | 1 | 0 | 4 | 20455300
| Online PSC |  | https://podminky.urs.cz/item/CS_URS_2024_01/965049121 | [14 empty] | Online PSC | 2
43 | K | 965082933 | Odstranění násypu pod podlahami nebo ochranného násypu na střechách tl. do 200 mm, plochy přes 2 m2 | m3 | 53.544 |  | 0 | CS ÚRS 2024 01 |  | základní |  | 0 | 0 | 0 | 1.4 | 74.9616 | 4 | K | 2 |  |  |  | ROZPOCET | 0 | 0 | 0 | 0 | 0 | 1 | 0 | 4 | -2112558247
| Online PSC |  | https://podminky.urs.cz/item/CS_URS_2024_01/965082933 | [14 empty] | Online PSC | 2
| VV |  | 22,64*11,825*0,2 |  | 53.544 | [12 empty] | VV | 2 | 2 | True | 1 | ROZPOCET
| D | 997 | Přesun sutě |  |  |  | 0 |  |  |  |  | 0 |  | 0 |  | 0 | 1 | D | 1 |  |  |  | ROZPOCET | [6 empty] | 0
44 | K | 997006002 | Úprava stavebního odpadu třídění strojové | t | 301.942 |  | 0 | CS ÚRS 2024 01 |  | základní |  | 0 | 0 | 0 | 0 | 0 | 4 | K | 2 |  |  |  | ROZPOCET | 0 | 0 | 0 | 0 | 0 | 1 | 0 | 4 | 142260543
| Online PSC |  | https://podminky.urs.cz/item/CS_URS_2024_01/997006002 | [14 empty] | Online PSC | 2
45 | K | 997006005 | Úprava stavebního odpadu drcení s dopravou na vzdálenost do 100 m a naložením do drtícího zařízení ze zdiva cihelného, kamenného a smíšeného | t | 48.725 |  | 0 | CS ÚRS 2024 01 |  | základní |  | 0 | 0 | 0 | 0 | 0 | 4 | K | 2 |  |  |  | ROZPOCET | 0 | 0 | 0 | 0 | 0 | 1 | 0 | 4 | 1251376364
| Online PSC |  | https://podminky.urs.cz/item/CS_URS_2024_01/997006005 | [14 empty] | Online PSC | 2
| VV |  | odhad úpravy 65% | [14 empty] | VV | 2 | 1 | True | 0 | ROZPOCET
| VV |  | 74,962*0,65 |  | 48.725 | [12 empty] | VV | 2 | 2 | True | 1 | ROZPOCET
46 | K | 997006551 | Hrubé urovnání suti na skládce bez zhutnění | t | 301.942 |  | 0 | CS ÚRS 2024 01 |  | základní |  | 0 | 0 | 0 | 0 | 0 | 4 | K | 2 |  |  |  | ROZPOCET | 0 | 0 | 0 | 0 | 0 | 1 | 0 | 4 | -69650418
| Online PSC |  | https://podminky.urs.cz/item/CS_URS_2024_01/997006551 | [14 empty] | Online PSC | 2
47 | K | 997013113 | Vnitrostaveništní doprava suti a vybouraných hmot vodorovně do 50 m s naložením základní pro budovy a haly výšky přes 9 do 12 m | t | 301.942 |  | 0 | CS ÚRS 2024 01 |  | základní |  | 0 | 0 | 0 | 0 | 0 | 4 | K | 2 |  |  |  | ROZPOCET | 0 | 0 | 0 | 0 | 0 | 1 | 0 | 4 | 211424793
| Online PSC |  | https://podminky.urs.cz/item/CS_URS_2024_01/997013113 | [14 empty] | Online PSC | 2
48 | K | 997013501 | Odvoz suti a vybouraných hmot na skládku nebo meziskládku se složením, na vzdálenost do 1 km | t | 253.217 |  | 0 | CS ÚRS 2024 01 |  | základní |  | 0 | 0 | 0 | 0 | 0 | 4 | K | 2 |  |  |  | ROZPOCET | 0 | 0 | 0 | 0 | 0 | 1 | 0 | 4 | 1782350314
| Online PSC |  | https://podminky.urs.cz/item/CS_URS_2024_01/997013501 | [14 empty] | Online PSC | 2
| VV |  | 301,942-48,725 |  | 253.217 | [12 empty] | VV | 2 | 2 | True | 1 | ROZPOCET
49 | K | 997013509 | Odvoz suti a vybouraných hmot na skládku nebo meziskládku se složením, na vzdálenost Příplatek k ceně za každý další započatý 1 km přes 1 km | t | 2025.736 |  | 0 | CS ÚRS 2024 01 |  | základní |  | 0 | 0 | 0 | 0 | 0 | 4 | K | 2 |  |  |  | ROZPOCET | 0 | 0 | 0 | 0 | 0 | 1 | 0 | 4 | -1775178469
| Online PSC |  | https://podminky.urs.cz/item/CS_URS_2024_01/997013509 | [14 empty] | Online PSC | 2
| VV |  | 253,217*8 'Přepočtené koeficientem množství |  | 2025.736 | [12 empty] | VV | 2 | 2 | False | 1 | ROZPOCET
50 | K | 997013631 | Poplatek za uložení stavebního odpadu na skládce (skládkovné) směsného stavebního a demoličního zatříděného do Katalogu odpadů pod kódem 17 09 04 | t | 253.217 |  | 0 | CS ÚRS 2024 01 |  | základní |  | 0 | 0 | 0 | 0 | 0 | 4 | K | 2 |  |  |  | ROZPOCET | 0 | 0 | 0 | 0 | 0 | 1 | 0 | 4 | 1288136368
| Online PSC |  | https://podminky.urs.cz/item/CS_URS_2024_01/997013631 | [14 empty] | Online PSC | 2
51 | K | 997-R001 | Doprava drtící soupravy na stavbu | kpl | 1 |  | 0 | vlastní položka |  | základní |  | 0 | 0 | 0 | 0 | 0 | 4 | K | 2 |  |  |  | ROZPOCET | 0 | 0 | 0 | 0 | 0 | 1 | 0 | 4 | 404952596
| D | 998 | Přesun hmot |  |  |  | 0 |  |  |  |  | 0 |  | 0 |  | 0 | 1 | D | 1 |  |  |  | ROZPOCET | [6 empty] | 0
52 | K | 998021021 | Přesun hmot pro haly občanské výstavby, výrobu a služby s nosnou svislou konstrukcí zděnou nebo betonovou monolitickou vodorovná dopravní vzdálenost do 100 m základní, pro haly výšky do 20 m | t | 462.881 |  | 0 | CS ÚRS 2024 01 |  | základní |  | 0 | 0 | 0 | 0 | 0 | 4 | K | 2 |  |  |  | ROZPOCET | 0 | 0 | 0 | 0 | 0 | 1 | 0 | 4 | -286738032
| Online PSC |  | https://podminky.urs.cz/item/CS_URS_2024_01/998021021 | [14 empty] | Online PSC | 2
| D | PSV | Práce a dodávky PSV |  |  |  | 0 |  |  |  |  | 0 |  | 4.2771 |  | 1.9843 | 2 | D | 0 |  |  |  | ROZPOCET | [6 empty] | 0
| D | 711 | Izolace proti vodě, vlhkosti a plynům |  |  |  | 0 |  |  |  |  | 0 |  | 1.4596 |  | 1.9843 | 2 | D | 1 |  |  |  | ROZPOCET | [6 empty] | 0
53 | K | 711131811 | Odstranění izolace proti zemní vlhkosti na ploše vodorovné V | m2 | 496.082 |  | 0 | CS ÚRS 2024 01 |  | základní |  | 0 | 0 | 0 | 0.004 | 1.9843 | 16 | K | 2 |  |  |  | ROZPOCET | 0 | 0 | 0 | 0 | 0 | 1 | 0 | 16 | -437583706
| Online PSC |  | https://podminky.urs.cz/item/CS_URS_2024_01/711131811 | [14 empty] | Online PSC | 2
| VV |  | nová hydroizolace | [14 empty] | VV | 2 | 1 | True | 0 | ROZPOCET
| VV |  | 22,64*11,825 |  | 267.718 | [12 empty] | VV | 2 | 2 | True | 0 | ROZPOCET
| VV |  | oprava stávající hydroizolace | [14 empty] | VV | 2 | 1 | True | 0 | ROZPOCET
| VV |  | 31,5*11,825*0,5 |  | 186.244 | [12 empty] | VV | 2 | 2 | True | 0 | ROZPOCET
| VV |  | 9,36*9,0*0,5 |  | 42.12 | [12 empty] | VV | 2 | 2 | True | 0 | ROZPOCET
| VV |  | Součet |  | 496.082 | [12 empty] | VV | 2 | 4 | True | 1 | ROZPOCET
54 | K | 711141559 | Provedení izolace proti zemní vlhkosti pásy přitavením NAIP na ploše vodorovné V | m2 | 479.282 |  | 0 | CS ÚRS 2024 01 |  | základní |  | 0 | 0.0004 | 0.19171 | 0 | 0 | 16 | K | 2 |  |  |  | ROZPOCET | 0 | 0 | 0 | 0 | 0 | 1 | 0 | 16 | -226543881
| Online PSC |  | https://podminky.urs.cz/item/CS_URS_2024_01/711141559 | [14 empty] | Online PSC | 2
| VV |  | nová hydroizolace | [14 empty] | VV | 2 | 1 | True | 0 | ROZPOCET
| VV |  | 22,64*11,825 |  | 267.718 | [12 empty] | VV | 2 | 2 | True | 0 | ROZPOCET
| VV |  | -2,1*8,0 |  | -16.8 | [12 empty] | VV | 2 | 2 | True | 0 | ROZPOCET
| VV |  | oprava stávající hydroizolace | [14 empty] | VV | 2 | 1 | True | 0 | ROZPOCET
| VV |  | 31,5*11,825*0,5 |  | 186.244 | [12 empty] | VV | 2 | 2 | True | 0 | ROZPOCET
| VV |  | 9,36*9,0*0,5 |  | 42.12 | [12 empty] | VV | 2 | 2 | True | 0 | ROZPOCET
| VV |  | Součet |  | 479.282 | [12 empty] | VV | 2 | 4 | True | 1 | ROZPOCET
55 | M | 28322004 | fólie hydroizolační pro spodní stavbu mPVC tl 1,5mm | m2 | 558.603 |  | 0 | CS ÚRS 2024 01 |  | základní |  | 0 | 0.0021 | 1.1731 | 0 | 0 | 32 | M | 2 |  |  |  | ROZPOCET | 0 | 0 | 0 | 0 | 0 | 1 | 0 | 16 | -1532321548
| VV |  | 479,282*1,1655 'Přepočtené koeficientem množství |  | 558.603 | [12 empty] | VV | 2 | 2 | False | 1 | ROZPOCET
56 | K | 711491171 | Provedení doplňků izolace proti vodě textilií na ploše vodorovné V vrstva podkladní | m2 | 250.918 |  | 0 | CS ÚRS 2024 01 |  | základní |  | 0 | 0 | 0 | 0 | 0 | 16 | K | 2 |  |  |  | ROZPOCET | 0 | 0 | 0 | 0 | 0 | 1 | 0 | 16 | 686314652
| Online PSC |  | https://podminky.urs.cz/item/CS_URS_2024_01/711491171 | [14 empty] | Online PSC | 2
| VV |  | nová podlaha | [14 empty] | VV | 2 | 1 | True | 0 | ROZPOCET
| VV |  | 22,64*11,825 |  | 267.718 | [12 empty] | VV | 2 | 2 | True | 0 | ROZPOCET
| VV |  | -2,1*8,0 |  | -16.8 | [12 empty] | VV | 2 | 2 | True | 0 | ROZPOCET
| VV |  | Součet |  | 250.918 | [12 empty] | VV | 2 | 4 | True | 1 | ROZPOCET
57 | M | 69311035 | geotextilie tkaná separační, filtrační, výztužná PP pevnost v tahu 30kN/m | m2 | 263.464 |  | 0 | CS ÚRS 2024 01 |  | základní |  | 0 | 0.00018 | 0.047424 | 0 | 0 | 32 | M | 2 |  |  |  | ROZPOCET | 0 | 0 | 0 | 0 | 0 | 1 | 0 | 16 | -409487434
| VV |  | 250,918*1,05 'Přepočtené koeficientem množství |  | 263.464 | [12 empty] | VV | 2 | 2 | False | 1 | ROZPOCET
58 | K | 711491172 | Provedení doplňků izolace proti vodě textilií na ploše vodorovné V vrstva ochranná | m2 | 250.918 |  | 0 | CS ÚRS 2024 01 |  | základní |  | 0 | 0 | 0 | 0 | 0 | 16 | K | 2 |  |  |  | ROZPOCET | 0 | 0 | 0 | 0 | 0 | 1 | 0 | 16 | -330314228
| Online PSC |  | https://podminky.urs.cz/item/CS_URS_2024_01/711491172 | [14 empty] | Online PSC | 2
59 | M | 69311035 | geotextilie tkaná separační, filtrační, výztužná PP pevnost v tahu 30kN/m | m2 | 263.464 |  | 0 | CS ÚRS 2024 01 |  | základní |  | 0 | 0.00018 | 0.047424 | 0 | 0 | 32 | M | 2 |  |  |  | ROZPOCET | 0 | 0 | 0 | 0 | 0 | 1 | 0 | 16 | 1176125131
| VV |  | 250,918*1,05 'Přepočtené koeficientem množství |  | 263.464 | [12 empty] | VV | 2 | 2 | False | 1 | ROZPOCET
60 | K | 998711102 | Přesun hmot pro izolace proti vodě, vlhkosti a plynům stanovený z hmotnosti přesunovaného materiálu vodorovná dopravní vzdálenost do 50 m základní v objektech výšky přes 6 do 12 m | t | 1.46 |  | 0 | CS ÚRS 2024 01 |  | základní |  | 0 | 0 | 0 | 0 | 0 | 16 | K | 2 |  |  |  | ROZPOCET | 0 | 0 | 0 | 0 | 0 | 1 | 0 | 16 | -2019214135
| Online PSC |  | https://podminky.urs.cz/item/CS_URS_2024_01/998711102 | [14 empty] | Online PSC | 2
| D | 777 | Podlahy lité |  |  |  | 0 |  |  |  |  | 0 |  | 2.7952 |  | 0 | 2 | D | 1 |  |  |  | ROZPOCET | [6 empty] | 0
61 | K | 777131111 | Penetrační nátěr podlahy epoxidový předem plněný pískem | m2 | 707.646 |  | 0 | CS ÚRS 2024 01 |  | základní |  | 0 | 0.00055 | 0.38921 | 0 | 0 | 16 | K | 2 |  |  |  | ROZPOCET | 0 | 0 | 0 | 0 | 0 | 1 | 0 | 16 | -763572539
| Online PSC |  | https://podminky.urs.cz/item/CS_URS_2024_01/777131111 | [14 empty] | Online PSC | 2
| VV |  | 22,64*11,825 |  | 267.718 | [12 empty] | VV | 2 | 2 | True | 0 | ROZPOCET
| VV |  | -8,0*2,1 |  | -16.8 | [12 empty] | VV | 2 | 2 | True | 0 | ROZPOCET
| VV |  | 31,5*11,825 |  | 372.488 | [12 empty] | VV | 2 | 2 | True | 0 | ROZPOCET
| VV |  | 9,0*9,36 |  | 84.24 | [12 empty] | VV | 2 | 2 | True | 0 | ROZPOCET
| VV |  | Součet |  | 707.646 | [12 empty] | VV | 2 | 4 | True | 1 | ROZPOCET
62 | K | 777511123 | Krycí stěrka průmyslová epoxidová, tloušťky přes 1 do 2 mm | m2 | 707.646 |  | 0 | CS ÚRS 2024 01 |  | základní |  | 0 | 0.0034 | 2.406 | 0 | 0 | 16 | K | 2 |  |  |  | ROZPOCET | 0 | 0 | 0 | 0 | 0 | 1 | 0 | 16 | 1023519978
| Online PSC |  | https://podminky.urs.cz/item/CS_URS_2024_01/777511123 | [14 empty] | Online PSC | 2
63 | K | 998777102 | Přesun hmot pro podlahy lité stanovený z hmotnosti přesunovaného materiálu vodorovná dopravní vzdálenost do 50 m základní v objektech výšky přes 6 do 12 m | t | 2.795 |  | 0 | CS ÚRS 2024 01 |  | základní |  | 0 | 0 | 0 | 0 | 0 | 16 | K | 2 |  |  |  | ROZPOCET | 0 | 0 | 0 | 0 | 0 | 1 | 0 | 16 | -1670086269
| Online PSC |  | https://podminky.urs.cz/item/CS_URS_2024_01/998777102 | [14 empty] | Online PSC | 2
| D | 783 | Dokončovací práce - nátěry |  |  |  | 0 |  |  |  |  | 0 |  | 0.022291 |  | 0 | 2 | D | 1 |  |  |  | ROZPOCET | [6 empty] | 0
64 | K | 783009411 | Bezpečnostní šrafování podlah nebo vodorovných ploch rovných | m2 | 106.147 |  | 0 | CS ÚRS 2024 01 |  | základní |  | 0 | 0.00021 | 0.022291 | 0 | 0 | 16 | K | 2 |  |  |  | ROZPOCET | 0 | 0 | 0 | 0 | 0 | 1 | 0 | 16 | -1978264108
| Online PSC |  | https://podminky.urs.cz/item/CS_URS_2024_01/783009411 | [14 empty] | Online PSC | 2
| VV |  | 15% plochy | [14 empty] | VV | 2 | 1 | True | 0 | ROZPOCET
| VV |  | 707,646*0,15 |  | 106.147 | [12 empty] | VV | 2 | 2 | True | 1 | ROZPOCET
| D | HZS | Hodinové zúčtovací sazby |  |  |  | 0 |  |  |  |  | 0 |  | 0 |  | 0 | 4 | D | 0 |  |  |  | ROZPOCET | [6 empty] | 0
65 | K | HZS1291 | Hodinové zúčtovací sazby profesí HSV zemní a pomocné práce pomocný stavební dělník | hod | 240 |  | 0 | CS ÚRS 2024 01 |  | základní |  | 0 | 0 | 0 | 0 | 0 | 512 | K | 1 |  |  |  | ROZPOCET | 0 | 0 | 0 | 0 | 0 | 1 | 0 | 512 | 178112650
| Online PSC |  | https://podminky.urs.cz/item/CS_URS_2024_01/HZS1291 | [14 empty] | Online PSC | 1
| VV |  | stěhování , demontáž a montáž stávajícího vybavení pracoviště | [14 empty] | VV | 1 | 1 | True | 0 | ROZPOCET
| VV |  | 5 pracovníků | [14 empty] | VV | 1 | 1 | True | 0 | ROZPOCET
| VV |  | 8 hodin | [14 empty] | VV | 1 | 1 | True | 0 | ROZPOCET
| VV |  | 6 dní | [14 empty] | VV | 1 | 1 | True | 0 | ROZPOCET
| VV |  | 5*8*6 |  | 240 | [12 empty] | VV | 1 | 2 | True | 1 | ROZPOCET
| D | VRN | Vedlejší rozpočtové náklady |  |  |  | 0 |  |  |  |  | 0 |  | 0 |  | 0 | 5 | D | 0 |  |  |  | ROZPOCET | [6 empty] | 0
| D | VRN1 | Průzkumné, geodetické a projektové práce |  |  |  | 0 |  |  |  |  | 0 |  | 0 |  | 0 | 5 | D | 1 |  |  |  | ROZPOCET | [6 empty] | 0
66 | K | 012002000 | Geodetické práce | … | 1 |  | 0 | CS ÚRS 2024 01 |  | základní |  | 0 | 0 | 0 | 0 | 0 | 1024 | K | 2 |  |  |  | ROZPOCET | 0 | 0 | 0 | 0 | 0 | 1 | 0 | 1024 | 1633152487
| Online PSC |  | https://podminky.urs.cz/item/CS_URS_2024_01/012002000 | [14 empty] | Online PSC | 2
67 | K | 013254000 | Dokumentace skutečného provedení stavby | … | 1 |  | 0 | CS ÚRS 2024 01 |  | základní |  | 0 | 0 | 0 | 0 | 0 | 1024 | K | 2 |  |  |  | ROZPOCET | 0 | 0 | 0 | 0 | 0 | 1 | 0 | 1024 | -1393620084
| Online PSC |  | https://podminky.urs.cz/item/CS_URS_2024_01/013254000 | [14 empty] | Online PSC | 2
| D | VRN2 | Příprava staveniště |  |  |  | 0 |  |  |  |  | 0 |  | 0 |  | 0 | 5 | D | 1 |  |  |  | ROZPOCET | [6 empty] | 0
68 | K | 020001000 | Příprava staveniště | … | 1 |  | 0 | CS ÚRS 2024 01 |  | základní |  | 0 | 0 | 0 | 0 | 0 | 1024 | K | 2 |  |  |  | ROZPOCET | 0 | 0 | 0 | 0 | 0 | 1 | 0 | 1024 | -987560906
| Online PSC |  | https://podminky.urs.cz/item/CS_URS_2024_01/020001000 | [14 empty] | Online PSC | 2
| D | VRN3 | Zařízení staveniště |  |  |  | 0 |  |  |  |  | 0 |  | 0 |  | 0 | 5 | D | 1 |  |  |  | ROZPOCET | [6 empty] | 0
69 | K | 030001000 | Zařízení staveniště | … | 1 |  | 0 | CS ÚRS 2024 01 |  | základní |  | 0 | 0 | 0 | 0 | 0 | 1024 | K | 2 |  |  |  | ROZPOCET | 0 | 0 | 0 | 0 | 0 | 1 | 0 | 1024 | 756744383
| Online PSC |  | https://podminky.urs.cz/item/CS_URS_2024_01/030001000 | [14 empty] | Online PSC | 2
| D | VRN4 | Inženýrská činnost |  |  |  | 0 |  |  |  |  | 0 |  | 0 |  | 0 | 5 | D | 1 |  |  |  | ROZPOCET | [6 empty] | 0
70 | K | 043154000 | Zkoušky hutnicí | … | 4 |  | 0 | CS ÚRS 2024 01 |  | základní |  | 0 | 0 | 0 | 0 | 0 | 1024 | K | 2 |  |  |  | ROZPOCET | 0 | 0 | 0 | 0 | 0 | 1 | 0 | 1024 | -208129698
| Online PSC |  | https://podminky.urs.cz/item/CS_URS_2024_01/043154000 | [14 empty] | Online PSC | 2

## D1.2 - Nové rozvody ZTI
[18 empty] | {1f3d26b9-4a2f-4bf5-946b-3993136520e5} | [5 empty] | dl_PVC_DN110 | celková délka potrubí PVC KG DN 110 | m | 76,75 | 2
[18 empty] | 2 | [5 empty] | pl_meziskládky | plocha meziskládky pro část objemu výkopku | m2 | 40 | 2
| KRYCÍ LIST SOUPISU PRACÍ | [7 empty] | v --- níže se nacházejí doplnkové a pomocné údaje k sestavám --- v | [8 empty] | False | [5 empty] | pl_pažení_přílož | plocha pažení rýh příložné | m2 | 50,992 | 2
[24 empty] | pl_rozpr_HH_100m2 | plocha rozprostření sejmutého humózního horizontu do 100m2 na dočasné meziskládce výkopku | m2 | 40 | 2
| Stavba: | [22 empty] | pl_rozpr_zatrav_ruč | plocha rozprostření sejmutého zatravnění do 100m2 na plochu výkopu | m2 | 3,7 | 2
|  | Vybudování technologické/opravárenské jámy ve stávající dílně automobilů | [21 empty] | pl_sejm_HH_100m2 | plocha sejmutého humózního horizontu do 500m2 pro dočasnou meziskládku výkopku | m2 | 40 | 2
| Objekt: | [22 empty] | pl_sejm_zatrav_ruč | plocha sejmutého zatravnění ručně | m2 | 3,7 | 2
|  | D1.2 - Nové rozvody ZTI | [21 empty] | pl_štěrk_podsyp_obno | plocha štěrkového podsypu - odstranění a obnovení v tl. 100mm | m2 | 32 | 2
[24 empty] | počet_ks_žlab_100cm | počet kusů žlabů dl. 1,00m | kus | 60 | 2
| KSO: |  |  |  |  | CC-CZ: | [17 empty] | počet_ks_žlab_50cm | počet kusů žlabů dl. 0,50m | kus | 1 | 2
| Místo: |  | Průkopníků 290 , Plzeň -Křimice |  |  | Datum: | 6. 3. 2024 | [16 empty] | počet_vpusť_50cm | počet kusů vpustí ke žlabům | kus | 5 | 2
[24 empty] | podíl_zem_pr_ručně | podíl zemních prací z celkového objemu prováděných ručně | % | 0 | 2
| Zadavatel: |  |  |  |  | IČ: | 69457930 | [16 empty] | podíl_zem_pr_skup_3 | podíl zemních prací z celkového objemu zatříděných ve skupině 3 | % | 0 | 2
|  | SPŠ dopravní Plzeň |  |  |  | DIČ: | [17 empty] | š_rýhy_PVC160_080cm | šířka výkopu rýhy 0,80m pro PVC-KG DN 160 nezapažené | m | 0,8 | 2
[24 empty] | š_rýhy_PVC160_090cm | šířka výkopu rýhy 0,90m pro PVC-KG DN 160 zapažené | m | 0,9 | 2
| Uchazeč: |  |  |  |  | IČ: | Vyplň údaj | [16 empty] | š_rýhy_PVC160_100cm | šířka výkopu rýhy 1,00m pro PVC-KG DN 160 zapažené | m | 1 | 2
|  | Vyplň údaj |  |  |  | DIČ: | Vyplň údaj | [16 empty] | tl_obsyp_nad_potr | tloušťka obsypu nad potrubím | m | 0,3 | 2
[24 empty] | tl_pažení | tloušťka pažení | m | 0,05 | 2
| Projektant: |  |  |  |  | IČ: | 62669192 | [16 empty] | tl_písk_lože_pod_160 | tloušťka pískového lože pod potrubím PVC DN 160 | m | 0,1 | 2
|  | Ing. Tomáš Kostohryz |  |  |  | DIČ: | [17 empty] | tl_povrch_vrst_TYP05 | tloušťka povrchové vrstvy TYP 05 (ornice/zatravnění) | m | 0,15 | 2
[24 empty] | tl_rozpr_HH | tloušťka rozprostření sejmutého humózního horizontu na dočasné meziskládce výkopku | m | 0,225 | 2
| Zpracovatel: |  |  |  |  | IČ: | [17 empty] | tl_rozpr_zatrav | tloušťka rozprostření sejmuté ornice resp. zatravnění | m | 0,15 | 2
[6 empty] | DIČ: | [17 empty] | tl_sejm_HH | tloušťka sejmutí humózního horizontu pro dočasnou meziskládku výkopku | m | 0,225 | 2
[24 empty] | tl_stěny_PVC160 | tloušťka stěny potrubí PVC DN 160 | m | 0,005 | 2
| Poznámka: | [22 empty] | V_lože_písk_pod_potr | objem pískového lože pod potrubí - celkem | m3 | 6,379 | 2
[24 empty] | V_obsyp_potr | objem obsypu potrubí | m3 | 29,343 | 2
[24 empty] | V_přebytek_výk | objem přebytku výkopku | m3 | 35,722 | 2
[24 empty] | V_rozpr_HH_100m2 | objem rozprostřeného sejmutého horizontu do 500m2 pro dočasnou meziskládku výkopku | m3 | 9 | 2
| Cena bez DPH | [5 empty] | 0 | [16 empty] | V_rozpr_zatrav_ruč | objem rozprostřeného sejmutého zatravnění ručně | m3 | 0,555 | 2
[24 empty] | V_sejm_HH_100m2 | objem sejmutého humózního horizontu do 100m2 pro dočasnou meziskládku výkopku | m3 | 9 | 2
|  |  | Základ daně |  |  | Sazba daně | Výše daně | [16 empty] | V_sejm_zatrav_ruč | objem sejmutého zatravnění ručně | m3 | 0,555 | 2
| DPH | základní | 0 |  |  | 21% | 0 | [16 empty] | V_výk_rýh_200_HI3_50 | objem výkopku z hloubení rýh š<2000mm strojně v Hi/3 <50m3 | m3 | 20,094 | 2
|  | snížená | 0 |  |  | 12% | 0 | [16 empty] | V_výk_rýh_80_HI3_ruč | objem výkopku z hloubení rýh š<800mm ručně v HI/3 | m32 | 17,978 | 2
|  | zákl. přenesená | 0 |  |  | 21% | 0 | [16 empty] | V_zásyp_rýh | objem zásypu rýh | m3 | 2,35000000000001 | 2
|  | sníž. přenesená | 0 |  |  | 12% | 0 | [16 empty] | vně_D_PVC160 | vnější průměr potrubí PVC KG DN 160 | m | 0,16 | 2
|  | nulová | 0 |  |  | 0% | 0 | [16 empty] | vni_D_PVC160 | vnitřní průměr potrubí PVC DN 160 | m | 0,15 | 2
| Cena s DPH |  |  | v | CZK |  | 0
REKAPITULACE ČLENĚNÍ SOUPISU PRACÍ
Stavba:
Vybudování technologické/opravárenské jámy ve stávající dílně automobilů
Objekt:
D1.2 - Nové rozvody ZTI
Místo: |  |  | Průkopníků 290 , Plzeň -Křimice |  |  | Datum: | 6. 3. 2024
Zadavatel: |  |  | SPŠ dopravní Plzeň |  |  | Projektant: | Ing. Tomáš Kostohryz
Uchazeč: |  |  | Vyplň údaj |  |  | Zpracovatel:
Kód dílu - Popis | [6 empty] | Cena celkem [CZK]
Náklady stavby celkem | [6 empty] | 0 | [11 empty] | -1
| HSV - Práce a dodávky HSV | [5 empty] | 0
| 1 - Zemní práce | [5 empty] | 0
| 18 - Zemní práce - povrchové úpravy terénu | [5 empty] | 0
| 2 - Zakládání | [5 empty] | 0
| 4 - Vodorovné konstrukce | [5 empty] | 0
| 6 - Úpravy povrchů, podlahy a osazování výplní | [5 empty] | 0
| 8 - Trubní vedení | [5 empty] | 0
| 9 - Ostatní konstrukce a práce, bourání | [5 empty] | 0
| 997 - Přesun sutě | [5 empty] | 0
| 998 - Přesun hmot | [5 empty] | 0
| PSV - Práce a dodávky PSV | [5 empty] | 0
| 721 - Zdravotechnika - vnitřní kanalizace | [5 empty] | 0
| 762 - Konstrukce tesařské | [5 empty] | 0
| VRN - Vedlejší rozpočtové náklady | [5 empty] | 0
| VRN1 - Průzkumné, geodetické a projektové práce | [5 empty] | 0
| VRN4 - Inženýrská činnost | [5 empty] | 0
SOUPIS PRACÍ
Stavba:
Vybudování technologické/opravárenské jámy ve stávající dílně automobilů
Objekt:
D1.2 - Nové rozvody ZTI
Místo: |  |  | Průkopníků 290 , Plzeň -Křimice |  |  | Datum: | 6. 3. 2024
Zadavatel: |  |  | SPŠ dopravní Plzeň |  |  | Projektant: | Ing. Tomáš Kostohryz
Uchazeč: |  |  | Vyplň údaj |  |  | Zpracovatel:
PČ | Typ | Kód | Popis | MJ | Množství | J.cena [CZK] | Cena celkem [CZK] | Cenová soustava |  | DPH | J. Nh [h] | Nh celkem [h] | J. hmotnost [t] | Hmotnost celkem [t] | J. suť [t] | Suť Celkem [t]
Náklady soupisu celkem | [6 empty] | 0 |  |  |  |  | 0 |  | 29.4851 |  | 9.0738 |  | D | -1 | [15 empty] | 0
| D | HSV | Práce a dodávky HSV |  |  |  | 0 |  |  |  |  | 0 |  | 29.1602 |  | 9.0738 | 1 | D | 0 |  |  |  | ROZPOCET | [11 empty] | 0
1 | K | 000R | Definice figur/proměnných platných pro tento rozpočet (neoceňuje se) |  | 0 |  | 0 |  |  | základní |  | 0 | 0 | 0 | 0 | 0 | 4 | K | 1 |  |  |  | ROZPOCET | [5 empty] | 0 | 0 | 0 | 0 | 0 | 1 | 0 | 4 | 1556217110
| VV |  | Součet |  | 0 | [12 empty] | VV | 1 | 4 | True | 1 | ROZPOCET
| VV |  | definice figur/proměnných platných pro tento rozpočet: | [14 empty] | VV | 1 | 1 | True | 0 | ROZPOCET
| VV | tl_písk_lože_pod_160 | "tloušťka pískového lože pod potrubí PVC DN 160 =" 0,10 |  | 0.1 | [12 empty] | VV | 1 | 2 | True | 0 | ROZPOCET
| VV | tl_povrch_vrst_TYP00 | "tloušťka povrchové vrstvy TYP 00 (bez povrchové vrsty) =" 0,00 - NEPOUŽITA | [14 empty] | VV | 1 | 1 | True | 0 | ROZPOCET
| VV | tl_povrch_vrst_TYP01 | "tloušťka povrchové vrstvy TYP 01 (asfalt + podklad - silniční komunikace hlavní, TDZ III,IV) =" 0,04+0,07+0,06+0,06+0,15+0,15 - NEPOUŽITA | [14 empty] | VV | 1 | 1 | True | 0 | ROZPOCET
| VV | tl_povrch_vrst_TYP02 | "tloušťka povrchové vrstvy TYP 02 (asfalt + podklad - silniční komunikace vedlejší, TDZ V,VI) = " 0,04+0,06+0,20+0,15 - NEPOUŽITA | [14 empty] | VV | 1 | 1 | True | 0 | ROZPOCET
| VV | tl_povrch_vrst_TYP03 | "tloušťka povrchové vrstvy TYP 03 (asfalt + podklad - chodník) = " 0,04+0,06+0,15 - NEPOUŽITA | [14 empty] | VV | 1 | 1 | True | 0 | ROZPOCET
| VV | tl_povrch_vrst_TYP04 | "tloušťka povrchové vrstvy TYP 04 (zámková dlažba + podklad - chodník) = " - NEPOUŽITA | [14 empty] | VV | 1 | 1 | True | 0 | ROZPOCET
| VV | tl_povrch_vrst_TYP05 | "tloušťka povrchové vrstvy TYP 05 (ornice/zatravnění) = " 0,15 |  | 0.15 | [12 empty] | VV | 1 | 2 | True | 0 | ROZPOCET
| VV | tl_povrch_vrst_TYP06 | "tloušťka povrchové vrstvy TYP 06 (dlažba z kostek - silniční komunikace) = " 0,12+0,05+0,06+0,08+0,17 - NEPOUŽITA | [14 empty] | VV | 1 | 1 | True | 0 | ROZPOCET
| VV | tl_povrch_vrst_TYP07 | "tloušťka povrchové vrstvy TYP 07 (vegetační tvárnice + podklad) = " 0,08+0,03+0,14 - NEPOUŽITA | [14 empty] | VV | 1 | 1 | True | 0 | ROZPOCET
| VV | tl_povrch_vrst_TYP08 | "tloušťka povrchové vrstvy TYP 08 (prašná komunikace) = " 0,00 - NEPOUŽITA | [14 empty] | VV | 1 | 1 | True | 0 | ROZPOCET
| VV | tl_povrch_vrst_TYP09 | "tloušťka povrchové vrstvy TYP 09 (asfalt + podklad - silniční komunikace místní) = " 0,04+0,07+0,15+0,15 - NEPOUŽITA | [14 empty] | VV | 1 | 1 | True | 0 | ROZPOCET
| VV | tl_rozpr_zatrav | "tloušťka rozprostření sejmuté ornice/zatravnění =" 0,15 |  | 0.15 | [12 empty] | VV | 1 | 2 | True | 0 | ROZPOCET
| VV | tl_sejm_HH | "tloušťka sejmutí humózního horizontu pro dočasnou meziskládku výkopku =" (0,250+0,200)/2 |  | 0.225 | [12 empty] | VV | 1 | 2 | True | 0 | ROZPOCET
| VV | tl_rozpr_HH | "tloušťka rozprostření sejmutého humózního horizontu =" (0,250+0,200)/2 |  | 0.225 | [12 empty] | VV | 1 | 2 | True | 0 | ROZPOCET
| VV | podíl_zem_pr_ručně | "podíl zemních prací z celkového objemu prováděných ručně =" 0,05 - NEPOUŽITA | [14 empty] | VV | 1 | 1 | True | 0 | ROZPOCET
| VV | podíl_zem_pr_strojně | "podíl zemních prací z celkového objemu prováděných strojně =" 1-podíl_zem_pr_ručně - NEPOUŽITA | [14 empty] | VV | 1 | 1 | True | 0 | ROZPOCET
| VV | podíl_zem_pr_skup_3 | "podíl zemních prací z celkového objemu zatříděných ve skupině 3 =" 0,60 - NEPOUŽITA | [14 empty] | VV | 1 | 1 | True | 0 | ROZPOCET
| VV | podíl_zem_pr_skup_4 | "podíl zemních prací z celkového objemu zatříděných ve skupině 4 =" 1-podíl_zem_pr_skup_3 - NEPOUŽITA | [14 empty] | VV | 1 | 1 | True | 0 | ROZPOCET
| VV | podíl_zásyp_z_kam | "podíl zásypu výkopů z celkového objemu prováděných z dovezeného materiálu (kameniva) =" 0,00 - NEPOUŽITA | [14 empty] | VV | 1 | 1 | True | 0 | ROZPOCET
| VV | pl_meziskládky | "plocha meziskládky pro část objemu výkopku =" 8,00*5,00 |  | 40 | [12 empty] | VV | 1 | 2 | True | 0 | ROZPOCET
| VV | vni_D_PVC160 | "vnitřní průměr potrubí PVC-KG DN 160 ="0,160-2*tl_stěny_PVC160 |  | 0.15 | [12 empty] | VV | 1 | 2 | True | 0 | ROZPOCET
| VV | tl_stěny_PVC160 | "tloušťka stěny potrubí PVC-KG DN 160 =" 0,0047 |  | 0.005 | [12 empty] | VV | 1 | 2 | True | 0 | ROZPOCET
| VV | vně_D_PVC160 | "vnější průměr potrubí PVC-KG DN 160 =" vni_D_PVC160+2*tl_stěny_PVC160 |  | 0.16 | [12 empty] | VV | 1 | 2 | True | 0 | ROZPOCET
| VV | tl_obsyp_nad_potr | "tloušťka obsypu potrubí nad potrubím =" 0,30 |  | 0.3 | [12 empty] | VV | 1 | 2 | True | 0 | ROZPOCET
| VV | š_rýhy_PVC160_080cm | "šířka výkopu rýhy pro PVC-KG DN 160 =" 0,80 |  | 0.8 | [12 empty] | VV | 1 | 2 | True | 0 | ROZPOCET
| VV | š_rýhy_PVC160_090cm | "šířka výkopu rýhy pro PVC-KG DN 160 =" 0,80+2*tl_pažení |  | 0.9 | [12 empty] | VV | 1 | 2 | True | 0 | ROZPOCET
| VV | š_rýhy_PVC160_100cm | "šířka výkopu rýhy pro PVC-KG DN 160 =" 0,90+2*tl_pažení |  | 1 | [12 empty] | VV | 1 | 2 | True | 0 | ROZPOCET
| VV | tl_pažení | "tloušťka pažení =" 0,05 |  | 0.05 | [12 empty] | VV | 1 | 2 | True | 0 | ROZPOCET
| D | 1 | Zemní práce |  |  |  | 0 |  |  |  |  | 0 |  | 0.043631 |  | 9.0738 | 1 | D | 1 |  |  |  | ROZPOCET | [11 empty] | 0
2 | K | 113106121 | Rozebrání dlažeb komunikací pro pěší s přemístěním hmot na skládku na vzdálenost do 3 m nebo s naložením na dopravní prostředek s ložem z kameniva nebo živice a s jakoukoliv výplní spár ručně z betonových nebo kameninových dlaždic, desek nebo tvarovek | m2 | 0.6 |  | 0 | CS ÚRS 2023 01 |  | základní |  | 0 | 0 | 0 | 0.255 | 0.153 | 4 | K | 2 |  |  |  | ROZPOCET | [5 empty] | 0 | 0 | 0 | 0 | 0 | 1 | 0 | 4 | -720243189
| Online PSC |  | https://podminky.urs.cz/item/CS_URS_2023_01/113106121 | [14 empty] | Online PSC | 2
| VV |  | rozebraní okapového chodníku | [14 empty] | VV | 2 | 1 | True | 0 | ROZPOCET
| VV |  | 1,0*0,6 |  | 0.6 | [12 empty] | VV | 2 | 2 | True | 1 | ROZPOCET
3 | K | 113107321 | Odstranění podkladů nebo krytů strojně plochy jednotlivě do 50 m2 s přemístěním hmot na skládku na vzdálenost do 3 m nebo s naložením na dopravní prostředek z kameniva hrubého drceného, o tl. vrstvy do 100 mm | m2 | 52.475 |  | 0 | CS ÚRS 2023 01 |  | základní |  | 0 | 0 | 0 | 0.17 | 8.9207 | 4 | K | 2 |  |  |  | ROZPOCET | [5 empty] | 0 | 0 | 0 | 0 | 0 | 1 | 0 | 4 | -603248598
| Online PSC |  | https://podminky.urs.cz/item/CS_URS_2023_01/113107321 | [14 empty] | Online PSC | 2
| VV |  | stávající štěrkový podsyp v úseku výkopu rýhy v části haly s opravovanou podlahou tl. 100mm: | [14 empty] | VV | 2 | 1 | True | 0 | ROZPOCET
| VV |  | hlavní ležatý svod | [14 empty] | VV | 2 | 1 | True | 0 | ROZPOCET
| VV |  | š_rýhy_PVC160_080cm*(59,50-23,00) |  | 29.2 | [12 empty] | VV | 2 | 2 | True | 0 | ROZPOCET
| VV |  | připojení žlabu 3 na hlavní ležatý svod | [14 empty] | VV | 2 | 1 | True | 0 | ROZPOCET
| VV |  | š_rýhy_PVC160_080cm*1,75 |  | 1.4 | [12 empty] | VV | 2 | 2 | True | 0 | ROZPOCET
| VV |  | připojení žlabu 2 na hlavní ležatý svod | [14 empty] | VV | 2 | 1 | True | 0 | ROZPOCET
| VV |  | š_rýhy_PVC160_080cm*1,75 |  | 1.4 | [12 empty] | VV | 2 | 2 | True | 0 | ROZPOCET
| VV | pl_štěrk_podsyp_obno | Mezisoučet |  | 32 | [12 empty] | VV | 2 | 3 | True | 0 | ROZPOCET
| VV |  | stávající štěrkový podsyp v úsecích odvodňovacích žlabů č. 3, 2, 1 v části haly s opravovanou podlahou tl. 100mm (prohloubení pro betonové lože) | [14 empty] | VV | 2 | 1 | True | 0 | ROZPOCET
| VV |  | (0,25+0,15+0,25)*10,00 |  | 6.5 | [12 empty] | VV | 2 | 2 | True | 0 | ROZPOCET
| VV |  | (0,25+0,15+0,25)*17,00 |  | 11.05 | [12 empty] | VV | 2 | 2 | True | 0 | ROZPOCET
| VV |  | (0,25+0,15+0,25)*4,50 |  | 2.925 | [12 empty] | VV | 2 | 2 | True | 0 | ROZPOCET
| VV |  | Součet |  | 52.475 | [12 empty] | VV | 2 | 4 | True | 1 | ROZPOCET
4 | K | 121112003 | Sejmutí ornice ručně při souvislé ploše, tl. vrstvy do 200 mm | m2 | 3.7 |  | 0 | CS ÚRS 2023 01 |  | základní |  | 0 | 0 | 0 | 0 | 0 | 4 | K | 2 |  |  |  | ROZPOCET | [5 empty] | 0 | 0 | 0 | 0 | 0 | 1 | 0 | 4 | 1409406071
| Online PSC |  | https://podminky.urs.cz/item/CS_URS_2023_01/121112003 | [14 empty] | Online PSC | 2
| VV |  | zatravnění v tl. 150mm z plochy výkopu | [14 empty] | VV | 2 | 1 | True | 0 | ROZPOCET
| VV |  | š_rýhy_PVC160_100cm*(3,20+0,50) |  | 3.7 | [12 empty] | VV | 2 | 2 | True | 0 | ROZPOCET
| VV | pl_sejm_zatrav_ruč | Součet |  | 3.7 | [12 empty] | VV | 2 | 4 | True | 1 | ROZPOCET
| VV | V_sejm_zatrav_ruč | "objem sejmutého zatravnění =" pl_sejm_zatrav_ruč*tl_povrch_vrst_TYP05 |  | 0.555 | [12 empty] | VV | 2 | 2 | True | 0 | ROZPOCET
5 | K | 121151104 | Sejmutí ornice strojně při souvislé ploše do 100 m2, tl. vrstvy přes 200 do 250 mm | m2 | 40 |  | 0 | CS ÚRS 2023 01 |  | základní |  | 0 | 0 | 0 | 0 | 0 | 4 | K | 2 |  |  |  | ROZPOCET | [5 empty] | 0 | 0 | 0 | 0 | 0 | 1 | 0 | 4 | -1493059858
| Online PSC |  | https://podminky.urs.cz/item/CS_URS_2023_01/121151104 | [14 empty] | Online PSC | 2
| VV |  | humózní horizont z plochy na pozemcích v místě stavby pro dočasnou meziskládku výkopku určeného z části pro zpětný zásyp | [14 empty] | VV | 2 | 1 | True | 0 | ROZPOCET
| VV |  | pl_meziskládky |  | 40 | [12 empty] | VV | 2 | 2 | True | 0 | ROZPOCET
| VV | pl_sejm_HH_100m2 | Součet |  | 40 | [12 empty] | VV | 2 | 4 | True | 1 | ROZPOCET
| VV | V_sejm_HH_100m2 | "objem sejmutého humózního horizontu =" pl_sejm_HH_100m2*tl_sejm_HH |  | 9 | [12 empty] | VV | 2 | 2 | True | 0 | ROZPOCET
6 | K | 132212131 | Hloubení nezapažených rýh šířky do 800 mm ručně s urovnáním dna do předepsaného profilu a spádu v hornině třídy těžitelnosti I skupiny 3 soudržných | m3 | 17.978 |  | 0 | CS ÚRS 2023 01 |  | základní |  | 0 | 0 | 0 | 0 | 0 | 4 | K | 2 |  |  |  | ROZPOCET | [5 empty] | 0 | 0 | 0 | 0 | 0 | 1 | 0 | 4 | -1296844458
| Online PSC |  | https://podminky.urs.cz/item/CS_URS_2023_01/132212131 | [14 empty] | Online PSC | 2
| VV |  | hlavní ležatý svod v úseku rýhy bez pažení (od staničení cca 12,00m) | [14 empty] | VV | 2 | 1 | True | 0 | ROZPOCET
| VV |  | ((1,30+1,05)/2-0,55)*š_rýhy_PVC160_080cm*(23,00-12,00) |  | 5.5 | [12 empty] | VV | 2 | 2 | True | 0 | ROZPOCET
| VV |  | ((1,05+0,35)/2-0,30)*š_rýhy_PVC160_080cm*(59,50-23,00) |  | 11.68 | [12 empty] | VV | 2 | 2 | True | 0 | ROZPOCET
| VV |  | připojení žlabu 3 na hlavní ležatý svod | [14 empty] | VV | 2 | 1 | True | 0 | ROZPOCET
| VV |  | ((1,05+0,30)/2-0,30)*š_rýhy_PVC160_080cm*1,75 |  | 0.525 | [12 empty] | VV | 2 | 2 | True | 0 | ROZPOCET
| VV |  | připojení žlabu 2 na hlavní ležatý svod | [14 empty] | VV | 2 | 1 | True | 0 | ROZPOCET
| VV |  | ((0,69+0,30)/2-0,30)*š_rýhy_PVC160_080cm*1,75 |  | 0.273 | [12 empty] | VV | 2 | 2 | True | 0 | ROZPOCET
| VV | V_výk_rýh_80_HI3_ruč | Součet |  | 17.978 | [12 empty] | VV | 2 | 4 | True | 1 | ROZPOCET
7 | K | 132254202 | Hloubení zapažených rýh šířky přes 800 do 2 000 mm strojně s urovnáním dna do předepsaného profilu a spádu v hornině třídy těžitelnosti I skupiny 3 přes 20 do 50 m3 | m3 | 20.094 |  | 0 | CS ÚRS 2023 01 |  | základní |  | 0 | 0 | 0 | 0 | 0 | 4 | K | 2 |  |  |  | ROZPOCET | [5 empty] | 0 | 0 | 0 | 0 | 0 | 1 | 0 | 4 | -1596637804
| Online PSC |  | https://podminky.urs.cz/item/CS_URS_2023_01/132254202 | [14 empty] | Online PSC | 2
| VV |  | hlavní ležatý svod v úseku rýhy s pažením (do staničení cca 12,00m) | [14 empty] | VV | 2 | 1 | True | 0 | ROZPOCET
| VV |  | ((2,05+2,05)/2-0,15)*š_rýhy_PVC160_100cm*0,50 |  | 0.95 | [12 empty] | VV | 2 | 2 | True | 0 | ROZPOCET
| VV |  | ((2,05+1,51)/2-0,15)*š_rýhy_PVC160_100cm*(3,20) |  | 5.216 | [12 empty] | VV | 2 | 2 | True | 0 | ROZPOCET
| VV |  | ((1,51+1,51)/2-0,00)*š_rýhy_PVC160_090cm*(0,50) |  | 0.68 | [12 empty] | VV | 2 | 2 | True | 0 | ROZPOCET
| VV |  | ((1,51+1,30)/2-0,55)*š_rýhy_PVC160_090cm*(12,00-0,00) |  | 9.234 | [12 empty] | VV | 2 | 2 | True | 0 | ROZPOCET
| VV |  | svod pro připojení žlabu 6 (v celé délce) | [14 empty] | VV | 2 | 1 | True | 0 | ROZPOCET
| VV |  | ((1,47+0,70)/2-0,55)*š_rýhy_PVC160_080cm*(8,30-0,00) |  | 3.552 | [12 empty] | VV | 2 | 2 | True | 0 | ROZPOCET
| VV |  | připojení žlabu 4 na hlavní ležatý svod | [14 empty] | VV | 2 | 1 | True | 0 | ROZPOCET
| VV |  | ((1,21+0,55)/2-0,55)*š_rýhy_PVC160_080cm*1,75 |  | 0.462 | [12 empty] | VV | 2 | 2 | True | 0 | ROZPOCET
| VV | V_výk_rýh_200_HI3_50 | Součet |  | 20.094 | [12 empty] | VV | 2 | 4 | True | 1 | ROZPOCET
8 | K | 151101101 | Zřízení pažení a rozepření stěn rýh pro podzemní vedení příložné pro jakoukoliv mezerovitost, hloubky do 2 m | m2 | 50.992 |  | 0 | CS ÚRS 2023 01 |  | základní |  | 0 | 0.00083851 | 0.042757 | 0 | 0 | 4 | K | 2 |  |  |  | ROZPOCET | [5 empty] | 0 | 0 | 0 | 0 | 0 | 1 | 0 | 4 | 1972955469
| Online PSC |  | https://podminky.urs.cz/item/CS_URS_2023_01/151101101 | [14 empty] | Online PSC | 2
| VV |  | š_rýhy_PVC160_100cm*2,05 |  | 2.05 | [12 empty] | VV | 2 | 2 | True | 0 | ROZPOCET
| VV |  | (2,05+2,05)/2*0,50*2 |  | 2.05 | [12 empty] | VV | 2 | 2 | True | 0 | ROZPOCET
| VV |  | (2,05+1,51)/2*(3,20+0,50)*2 |  | 13.172 | [12 empty] | VV | 2 | 2 | True | 0 | ROZPOCET
| VV |  | (1,51+1,30)/2*(12,00-0,00)*2 |  | 33.72 | [12 empty] | VV | 2 | 2 | True | 0 | ROZPOCET
| VV | pl_pažení_přílož | Součet |  | 50.992 | [12 empty] | VV | 2 | 4 | True | 1 | ROZPOCET
9 | K | 151101111 | Odstranění pažení a rozepření stěn rýh pro podzemní vedení s uložením materiálu na vzdálenost do 3 m od kraje výkopu příložné, hloubky do 2 m | m2 | 50.992 |  | 0 | CS ÚRS 2023 01 |  | základní |  | 0 | 0 | 0 | 0 | 0 | 4 | K | 2 |  |  |  | ROZPOCET | [5 empty] | 0 | 0 | 0 | 0 | 0 | 1 | 0 | 4 | 1064341757
| Online PSC |  | https://podminky.urs.cz/item/CS_URS_2023_01/151101111 | [14 empty] | Online PSC | 2
| VV |  | pl_pažení_přílož |  | 50.992 | [12 empty] | VV | 2 | 2 | True | 0 | ROZPOCET
| VV |  | Součet |  | 50.992 | [12 empty] | VV | 2 | 4 | True | 1 | ROZPOCET
10 | K | 162251142 | Vodorovné přemístění výkopku nebo sypaniny po suchu na obvyklém dopravním prostředku, bez naložení výkopku, avšak se složením bez rozhrnutí z horniny třídy těžitelnosti III skupiny 6 a 7 na vzdálenost přes 20 do 50 m | m3 | 35.722 |  | 0 | CS ÚRS 2023 01 |  | základní |  | 0 | 0 | 0 | 0 | 0 | 4 | K | 2 |  |  |  | ROZPOCET | [5 empty] | 0 | 0 | 0 | 0 | 0 | 1 | 0 | 4 | 1223512745
| Online PSC |  | https://podminky.urs.cz/item/CS_URS_2023_01/162251142 | [14 empty] | Online PSC | 2
| VV |  | kamenivo pro lože pod potrubí | [14 empty] | VV | 2 | 1 | True | 0 | ROZPOCET
| VV |  | V_lože_písk_pod_potr |  | 6.379 | [12 empty] | VV | 2 | 2 | True | 0 | ROZPOCET
| VV |  | kamenivo pro obsyp potrubí | [14 empty] | VV | 2 | 1 | True | 0 | ROZPOCET
| VV |  | V_obsyp_potr |  | 29.343 | [12 empty] | VV | 2 | 2 | True | 0 | ROZPOCET
| VV |  | Součet |  | 35.722 | [12 empty] | VV | 2 | 4 | True | 1 | ROZPOCET
11 | K | 162351103 | Vodorovné přemístění výkopku nebo sypaniny po suchu na obvyklém dopravním prostředku, bez naložení výkopku, avšak se složením bez rozhrnutí z horniny třídy těžitelnosti I skupiny 1 až 3 na vzdálenost přes 50 do 500 m | m3 | 40.422 |  | 0 | CS ÚRS 2023 01 |  | základní |  | 0 | 0 | 0 | 0 | 0 | 4 | K | 2 |  |  |  | ROZPOCET | [5 empty] | 0 | 0 | 0 | 0 | 0 | 1 | 0 | 4 | -1433031023
| Online PSC |  | https://podminky.urs.cz/item/CS_URS_2023_01/162351103 | [14 empty] | Online PSC | 2
| VV |  | na dočasnou meziskládku v místě stavby | [14 empty] | VV | 2 | 1 | True | 0 | ROZPOCET
| VV |  | V_výk_rýh_200_HI3_50 |  | 20.094 | [12 empty] | VV | 2 | 2 | True | 0 | ROZPOCET
| VV |  | V_výk_rýh_80_HI3_ruč |  | 17.978 | [12 empty] | VV | 2 | 2 | True | 0 | ROZPOCET
| VV |  | z dočasné meziskládky v místě stavby zpět do zásypu | [14 empty] | VV | 2 | 1 | True | 0 | ROZPOCET
| VV |  | V_zásyp_rýh |  | 2.35 | [12 empty] | VV | 2 | 2 | True | 0 | ROZPOCET
| VV |  | Součet |  | 40.422 | [12 empty] | VV | 2 | 4 | True | 1 | ROZPOCET
12 | K | 162751115 | Vodorovné přemístění výkopku nebo sypaniny po suchu na obvyklém dopravním prostředku, bez naložení výkopku, avšak se složením bez rozhrnutí z horniny třídy těžitelnosti I skupiny 1 až 3 na vzdálenost přes 7 000 do 8 000 m | m3 | 35.722 |  | 0 | CS ÚRS 2023 01 |  | základní |  | 0 | 0 | 0 | 0 | 0 | 4 | K | 2 |  |  |  | ROZPOCET | [5 empty] | 0 | 0 | 0 | 0 | 0 | 1 | 0 | 4 | 383807579
| Online PSC |  | https://podminky.urs.cz/item/CS_URS_2023_01/162751115 | [14 empty] | Online PSC | 2
| VV |  | z dočasné meziskládky v místě stavby na finální skládku | [14 empty] | VV | 2 | 1 | True | 0 | ROZPOCET
| VV |  | V_přebytek_výk |  | 35.722 | [12 empty] | VV | 2 | 2 | True | 0 | ROZPOCET
| VV |  | Součet |  | 35.722 | [12 empty] | VV | 2 | 4 | True | 1 | ROZPOCET
13 | K | 167111101 | Nakládání, skládání a překládání neulehlého výkopku nebo sypaniny ručně nakládání, z hornin třídy těžitelnosti I, skupiny 1 až 3 | m3 | 17.978 |  | 0 | CS ÚRS 2023 01 |  | základní |  | 0 | 0 | 0 | 0 | 0 | 4 | K | 2 |  |  |  | ROZPOCET | [5 empty] | 0 | 0 | 0 | 0 | 0 | 1 | 0 | 4 | -607000387
| Online PSC |  | https://podminky.urs.cz/item/CS_URS_2023_01/167111101 | [14 empty] | Online PSC | 2
| VV |  | k vodorovnému přemístění na dočasnou meziskládku v místě stavby | [14 empty] | VV | 2 | 1 | True | 0 | ROZPOCET
| VV |  | V_výk_rýh_80_HI3_ruč |  | 17.978 | [12 empty] | VV | 2 | 2 | True | 0 | ROZPOCET
| VV |  | Součet |  | 17.978 | [12 empty] | VV | 2 | 4 | True | 1 | ROZPOCET
14 | K | 167151101 | Nakládání, skládání a překládání neulehlého výkopku nebo sypaniny strojně nakládání, množství do 100 m3, z horniny třídy těžitelnosti I, skupiny 1 až 3 | m3 | 38.072 |  | 0 | CS ÚRS 2023 01 |  | základní |  | 0 | 0 | 0 | 0 | 0 | 4 | K | 2 |  |  |  | ROZPOCET | [5 empty] | 0 | 0 | 0 | 0 | 0 | 1 | 0 | 4 | -715453770
| Online PSC |  | https://podminky.urs.cz/item/CS_URS_2023_01/167151101 | [14 empty] | Online PSC | 2
| VV |  | na dočasné meziskládce v místě stavby k přemístění pro zpětné zásypy | [14 empty] | VV | 2 | 1 | True | 0 | ROZPOCET
| VV |  | V_zásyp_rýh |  | 2.35 | [12 empty] | VV | 2 | 2 | True | 0 | ROZPOCET
| VV |  | na dočasné meziskládce v místě stavby k přemístění na finální skládku | [14 empty] | VV | 2 | 1 | True | 0 | ROZPOCET
| VV |  | V_přebytek_výk |  | 35.722 | [12 empty] | VV | 2 | 2 | True | 0 | ROZPOCET
| VV |  | Součet |  | 38.072 | [12 empty] | VV | 2 | 4 | True | 1 | ROZPOCET
15 | K | 167151103 | Nakládání, skládání a překládání neulehlého výkopku nebo sypaniny strojně nakládání, množství do 100 m3, z horniny třídy těžitelnosti III, skupiny 6 a 7 | m3 | 35.722 |  | 0 | CS ÚRS 2023 01 |  | základní |  | 0 | 0 | 0 | 0 | 0 | 4 | K | 2 |  |  |  | ROZPOCET | [5 empty] | 0 | 0 | 0 | 0 | 0 | 1 | 0 | 4 | -1550827831
| Online PSC |  | https://podminky.urs.cz/item/CS_URS_2023_01/167151103 | [14 empty] | Online PSC | 2
| VV |  | kamenivo pro lože pod potrubí | [14 empty] | VV | 2 | 1 | True | 0 | ROZPOCET
| VV |  | V_lože_písk_pod_potr |  | 6.379 | [12 empty] | VV | 2 | 2 | True | 0 | ROZPOCET
| VV |  | kamenivo pro obsyp potrubí | [14 empty] | VV | 2 | 1 | True | 0 | ROZPOCET
| VV |  | V_obsyp_potr |  | 29.343 | [12 empty] | VV | 2 | 2 | True | 0 | ROZPOCET
| VV |  | Součet |  | 35.722 | [12 empty] | VV | 2 | 4 | True | 1 | ROZPOCET
16 | K | 171201231R | Poplatek za uložení stavebního odpadu na recyklační skládce (skládkovné) zeminy a kamení zatříděného do Katalogu odpadů pod kódem 17 05 04 | t | 64.3 |  | 0 | CS ÚRS 2023 01 |  | základní |  | 0 | 0 | 0 | 0 | 0 | 4 | K | 2 |  |  |  | ROZPOCET | [5 empty] | 0 | 0 | 0 | 0 | 0 | 1 | 0 | 4 | -560676900
| Online PSC |  | https://podminky.urs.cz/item/CS_URS_2023_01/171201231R | [14 empty] | Online PSC | 2
| VV |  | na finální skládce | [14 empty] | VV | 2 | 1 | True | 0 | ROZPOCET
| VV |  | V_přebytek_výk*1,8"t/m3" |  | 64.3 | [12 empty] | VV | 2 | 2 | True | 0 | ROZPOCET
| VV |  | Součet |  | 64.3 | [12 empty] | VV | 2 | 4 | True | 1 | ROZPOCET
17 | K | 171251201 | Uložení sypaniny na skládky nebo meziskládky bez hutnění s upravením uložené sypaniny do předepsaného tvaru | m3 | 35.722 |  | 0 | CS ÚRS 2023 01 |  | základní |  | 0 | 0 | 0 | 0 | 0 | 4 | K | 2 |  |  |  | ROZPOCET | [5 empty] | 0 | 0 | 0 | 0 | 0 | 1 | 0 | 4 | 699674988
| Online PSC |  | https://podminky.urs.cz/item/CS_URS_2023_01/171251201 | [14 empty] | Online PSC | 2
| VV |  | na finální skládku | [14 empty] | VV | 2 | 1 | True | 0 | ROZPOCET
| VV |  | V_přebytek_výk |  | 35.722 | [12 empty] | VV | 2 | 2 | True | 0 | ROZPOCET
| VV |  | Součet |  | 35.722 | [12 empty] | VV | 2 | 4 | True | 1 | ROZPOCET
18 | K | 174151101 | Zásyp sypaninou z jakékoliv horniny strojně s uložením výkopku ve vrstvách se zhutněním jam, šachet, rýh nebo kolem objektů v těchto vykopávkách | m3 | 2.35 |  | 0 | CS ÚRS 2023 01 |  | základní |  | 0 | 0 | 0 | 0 | 0 | 4 | K | 2 |  |  |  | ROZPOCET | [5 empty] | 0 | 0 | 0 | 0 | 0 | 1 | 0 | 4 | -1992550280
| Online PSC |  | https://podminky.urs.cz/item/CS_URS_2023_01/174151101 | [14 empty] | Online PSC | 2
| VV |  | předpoklad zásypu vytěženou zeminou - vhodnost výkopku bude prověřena geologem | [14 empty] | VV | 2 | 1 | True | 0 | ROZPOCET
| VV |  | zásyp výkopu rýh pro potrubí: | [14 empty] | VV | 2 | 1 | True | 0 | ROZPOCET
| VV |  | objem výkopu | [14 empty] | VV | 2 | 1 | True | 0 | ROZPOCET
| VV |  | V_výk_rýh_200_HI3_50 |  | 20.094 | [12 empty] | VV | 2 | 2 | True | 0 | ROZPOCET
| VV |  | V_výk_rýh_80_HI3_ruč |  | 17.978 | [12 empty] | VV | 2 | 2 | True | 0 | ROZPOCET
| VV |  | odpočet objemu nových kcí: | [14 empty] | VV | 2 | 1 | True | 0 | ROZPOCET
| VV |  | - V_lože_písk_pod_potr |  | -6.379 | [12 empty] | VV | 2 | 2 | True | 0 | ROZPOCET
| VV |  | - V_obsyp_potr |  | -29.343 | [12 empty] | VV | 2 | 2 | True | 0 | ROZPOCET
| VV | V_zásyp_rýh | Mezisoučet |  | 2.35 | [12 empty] | VV | 2 | 3 | True | 0 | ROZPOCET
| VV | V_zásyp_celk | Součet |  | 2.35 | [12 empty] | VV | 2 | 4 | True | 1 | ROZPOCET
| VV |  | bilance výkopku (přebytek): | [14 empty] | VV | 2 | 1 | True | 0 | ROZPOCET
| VV |  | V_výk_rýh_200_HI3_50 |  | 20.094 | [12 empty] | VV | 2 | 2 | True | 0 | ROZPOCET
| VV |  | V_výk_rýh_80_HI3_ruč |  | 17.978 | [12 empty] | VV | 2 | 2 | True | 0 | ROZPOCET
| VV |  | - V_zásyp_rýh |  | -2.35 | [12 empty] | VV | 2 | 2 | True | 0 | ROZPOCET
| VV | V_přebytek_výk | Mezisoučet |  | 35.722 | [12 empty] | VV | 2 | 3 | True | 0 | ROZPOCET
19 | K | 175151101 | Obsypání potrubí strojně sypaninou z vhodných třídy těžitelnosti I a II, skupiny 1 až 4 nebo materiálem připraveným podél výkopu ve vzdálenosti do 3 m od jeho kraje, pro jakoukoliv hloubku výkopu a míru zhutnění bez prohození sypaniny | m3 | 29.343 |  | 0 | CS ÚRS 2023 01 |  | základní |  | 0 | 0 | 0 | 0 | 0 | 4 | K | 2 |  |  |  | ROZPOCET | [5 empty] | 0 | 0 | 0 | 0 | 0 | 1 | 0 | 4 | 1264940464
| Online PSC |  | https://podminky.urs.cz/item/CS_URS_2023_01/175151101 | [14 empty] | Online PSC | 2
| VV |  | hlavní ležatý svod v úseku rýhy s pažením (do staničení cca 12,00m) | [14 empty] | VV | 2 | 1 | True | 0 | ROZPOCET
| VV |  | (vně_D_PVC160+tl_obsyp_nad_potr)*š_rýhy_PVC160_100cm*0,50 |  | 0.23 | [12 empty] | VV | 2 | 2 | True | 0 | ROZPOCET
| VV |  | (vně_D_PVC160+tl_obsyp_nad_potr)*š_rýhy_PVC160_100cm*(3,20) |  | 1.472 | [12 empty] | VV | 2 | 2 | True | 0 | ROZPOCET
| VV |  | (vně_D_PVC160+tl_obsyp_nad_potr)*š_rýhy_PVC160_090cm*(0,50) |  | 0.207 | [12 empty] | VV | 2 | 2 | True | 0 | ROZPOCET
| VV |  | (vně_D_PVC160+tl_obsyp_nad_potr)*š_rýhy_PVC160_090cm*(12,00-0,00) |  | 4.968 | [12 empty] | VV | 2 | 2 | True | 0 | ROZPOCET
| VV |  | svod pro připojení žlabu 6 (v celé délce) | [14 empty] | VV | 2 | 1 | True | 0 | ROZPOCET
| VV |  | (vně_D_PVC160+tl_obsyp_nad_potr)*š_rýhy_PVC160_080cm*(8,30-0,00) |  | 3.054 | [12 empty] | VV | 2 | 2 | True | 0 | ROZPOCET
| VV |  | připojení žlabu 4 na hlavní ležatý svod | [14 empty] | VV | 2 | 1 | True | 0 | ROZPOCET
| VV |  | (vně_D_PVC160+tl_obsyp_nad_potr)*š_rýhy_PVC160_080cm*1,75 |  | 0.644 | [12 empty] | VV | 2 | 2 | True | 0 | ROZPOCET
| VV |  | hlavní ležatý svod v úseku rýhy bez pažení (od staničení cca 12,00m) | [14 empty] | VV | 2 | 1 | True | 0 | ROZPOCET
| VV |  | (vně_D_PVC160+tl_obsyp_nad_potr)*š_rýhy_PVC160_080cm*(23,00-12,00) |  | 4.048 | [12 empty] | VV | 2 | 2 | True | 0 | ROZPOCET
| VV |  | (vně_D_PVC160+tl_obsyp_nad_potr)*š_rýhy_PVC160_080cm*(59,50-23,00) |  | 13.432 | [12 empty] | VV | 2 | 2 | True | 0 | ROZPOCET
| VV |  | připojení žlabu 3 na hlavní ležatý svod | [14 empty] | VV | 2 | 1 | True | 0 | ROZPOCET
| VV |  | (vně_D_PVC160+tl_obsyp_nad_potr)*š_rýhy_PVC160_080cm*1,75 |  | 0.644 | [12 empty] | VV | 2 | 2 | True | 0 | ROZPOCET
| VV |  | připojení žlabu 2 na hlavní ležatý svod | [14 empty] | VV | 2 | 1 | True | 0 | ROZPOCET
| VV |  | (vně_D_PVC160+tl_obsyp_nad_potr)*š_rýhy_PVC160_080cm*1,75 |  | 0.644 | [12 empty] | VV | 2 | 2 | True | 0 | ROZPOCET
| VV | V_obsyp_potr | Součet |  | 29.343 | [12 empty] | VV | 2 | 4 | True | 1 | ROZPOCET
20 | M | 58337303 | štěrkopísek frakce 0/8 | t | 58.686 |  | 0 | CS ÚRS 2023 01 |  | základní |  | 0 | 0 | 0 | 0 | 0 | 8 | M | 2 |  |  |  | ROZPOCET | [5 empty] | 0 | 0 | 0 | 0 | 0 | 1 | 0 | 4 | -48880775
| VV |  | 29,3428332481342*2 'Přepočtené koeficientem množství |  | 58.686 | [12 empty] | VV | 2 | 2 | False | 1 | ROZPOCET
| D | 18 | Zemní práce - povrchové úpravy terénu |  |  |  | 0 |  |  |  |  | 0 |  | 0.000874 |  | 0 | 1 | D | 2 |  |  |  | ROZPOCET | [11 empty] | 0
21 | K | 181111121 | Plošná úprava terénu v zemině skupiny 1 až 4 s urovnáním povrchu bez doplnění ornice souvislé plochy do 500 m2 při nerovnostech terénu přes 100 do 150 mm v rovině nebo na svahu do 1:5 | m2 | 43.7 |  | 0 | CS ÚRS 2023 01 |  | základní |  | 0 | 0 | 0 | 0 | 0 | 4 | K | 3 |  |  |  | ROZPOCET | [5 empty] | 0 | 0 | 0 | 0 | 0 | 1 | 0 | 4 | -622536566
| Online PSC |  | https://podminky.urs.cz/item/CS_URS_2023_01/181111121 | [14 empty] | Online PSC | 3
| VV |  | pro osetí plochy výkopu | [14 empty] | VV | 3 | 1 | True | 0 | ROZPOCET
| VV |  | pl_rozpr_zatrav_ruč |  | 3.7 | [12 empty] | VV | 3 | 2 | True | 0 | ROZPOCET
| VV |  | pro osetí plochy dočasné meziskládky pro výkopek | [14 empty] | VV | 3 | 1 | True | 0 | ROZPOCET
| VV |  | pl_rozpr_HH_100m2 |  | 40 | [12 empty] | VV | 3 | 2 | True | 0 | ROZPOCET
| VV |  | Součet |  | 43.7 | [12 empty] | VV | 3 | 4 | True | 1 | ROZPOCET
22 | K | 181305111 | Převrstvení ornice na skládce | m3 | 9.555 |  | 0 | CS ÚRS 2023 01 |  | základní |  | 0 | 0 | 0 | 0 | 0 | 4 | K | 3 |  |  |  | ROZPOCET | [5 empty] | 0 | 0 | 0 | 0 | 0 | 1 | 0 | 4 | 1133537136
| Online PSC |  | https://podminky.urs.cz/item/CS_URS_2023_01/181305111 | [14 empty] | Online PSC | 3
| VV |  | z plochy výkopu | [14 empty] | VV | 3 | 1 | True | 0 | ROZPOCET
| VV |  | V_sejm_zatrav_ruč |  | 0.555 | [12 empty] | VV | 3 | 2 | True | 0 | ROZPOCET
| VV |  | z plochy dočasné meziskládky pro výkopek | [14 empty] | VV | 3 | 1 | True | 0 | ROZPOCET
| VV |  | V_sejm_HH_100m2 |  | 9 | [12 empty] | VV | 3 | 2 | True | 0 | ROZPOCET
| VV |  | Součet |  | 9.555 | [12 empty] | VV | 3 | 4 | True | 1 | ROZPOCET
23 | K | 181311103 | Rozprostření a urovnání ornice v rovině nebo ve svahu sklonu do 1:5 ručně při souvislé ploše, tl. vrstvy do 200 mm | m2 | 3.7 |  | 0 | CS ÚRS 2023 01 |  | základní |  | 0 | 0 | 0 | 0 | 0 | 4 | K | 3 |  |  |  | ROZPOCET | [5 empty] | 0 | 0 | 0 | 0 | 0 | 1 | 0 | 4 | -210269648
| Online PSC |  | https://podminky.urs.cz/item/CS_URS_2023_01/181311103 | [14 empty] | Online PSC | 3
| VV |  | zatravnění v tl. 150mm zpět na plochu výkopu - předpoklad ve stejné ploše jako sejmutí | [14 empty] | VV | 3 | 1 | True | 0 | ROZPOCET
| VV |  | pl_sejm_zatrav_ruč |  | 3.7 | [12 empty] | VV | 3 | 2 | True | 0 | ROZPOCET
| VV | pl_rozpr_zatrav_ruč | Součet |  | 3.7 | [12 empty] | VV | 3 | 4 | True | 1 | ROZPOCET
| VV | V_rozpr_zatrav_ruč | "objem rozprostření sejmutého zatravnění =" pl_rozpr_zatrav_ruč*tl_rozpr_zatrav |  | 0.555 | [12 empty] | VV | 3 | 2 | True | 0 | ROZPOCET
| VV |  | bilance zatravnění: | [14 empty] | VV | 3 | 1 | True | 0 | ROZPOCET
| VV |  | V_sejm_zatrav_ruč-V_rozpr_zatrav_ruč |  | 0 | [12 empty] | VV | 3 | 2 | True | 0 | ROZPOCET
24 | K | 181351004 | Rozprostření a urovnání ornice v rovině nebo ve svahu sklonu do 1:5 strojně při souvislé ploše do 100 m2, tl. vrstvy přes 200 do 250 mm | m2 | 40 |  | 0 | CS ÚRS 2023 01 |  | základní |  | 0 | 0 | 0 | 0 | 0 | 4 | K | 3 |  |  |  | ROZPOCET | [5 empty] | 0 | 0 | 0 | 0 | 0 | 1 | 0 | 4 | -854009027
| Online PSC |  | https://podminky.urs.cz/item/CS_URS_2023_01/181351004 | [14 empty] | Online PSC | 3
| VV |  | humózní horizont zpět na plochu na pozemcích v místě stavby po dočasné meziskládce výkopku určeného z části pro zpětný zásyp | [14 empty] | VV | 3 | 1 | True | 0 | ROZPOCET
| VV |  | pl_meziskládky |  | 40 | [12 empty] | VV | 3 | 2 | True | 0 | ROZPOCET
| VV | pl_rozpr_HH_100m2 | Součet |  | 40 | [12 empty] | VV | 3 | 4 | True | 1 | ROZPOCET
| VV | V_rozpr_HH_100m2 | "objem rozprostření humózního horizontu =" pl_rozpr_HH_100m2*tl_rozpr_HH |  | 9 | [12 empty] | VV | 3 | 2 | True | 0 | ROZPOCET
| VV |  | bilance humózního horizontu: | [14 empty] | VV | 3 | 1 | True | 0 | ROZPOCET
| VV |  | V_sejm_HH_100m2-V_rozpr_HH_100m2 |  | 0 | [12 empty] | VV | 3 | 2 | True | 0 | ROZPOCET
25 | K | 181411131 | Založení trávníku na půdě předem připravené plochy do 1000 m2 výsevem včetně utažení parkového v rovině nebo na svahu do 1:5 | m2 | 43.7 |  | 0 | CS ÚRS 2023 01 |  | základní |  | 0 | 0 | 0 | 0 | 0 | 4 | K | 3 |  |  |  | ROZPOCET | [5 empty] | 0 | 0 | 0 | 0 | 0 | 1 | 0 | 4 | 335449509
| Online PSC |  | https://podminky.urs.cz/item/CS_URS_2023_01/181411131 | [14 empty] | Online PSC | 3
| VV |  | osetí plochy výkopu | [14 empty] | VV | 3 | 1 | True | 0 | ROZPOCET
| VV |  | pl_rozpr_zatrav_ruč |  | 3.7 | [12 empty] | VV | 3 | 2 | True | 0 | ROZPOCET
| VV |  | osetí plochy dočasné meziskládky pro výkopek | [14 empty] | VV | 3 | 1 | True | 0 | ROZPOCET
| VV |  | pl_rozpr_HH_100m2 |  | 40 | [12 empty] | VV | 3 | 2 | True | 0 | ROZPOCET
| VV |  | Součet |  | 43.7 | [12 empty] | VV | 3 | 4 | True | 1 | ROZPOCET
26 | M | 00572410 | osivo směs travní parková | kg | 0.874 |  | 0 | CS ÚRS 2023 01 |  | základní |  | 0 | 0.001 | 0.000874 | 0 | 0 | 8 | M | 3 |  |  |  | ROZPOCET | [5 empty] | 0 | 0 | 0 | 0 | 0 | 1 | 0 | 4 | -1431213550
| VV |  | 43,7*0,02 'Přepočtené koeficientem množství |  | 0.874 | [12 empty] | VV | 3 | 2 | False | 1 | ROZPOCET
| D | 2 | Zakládání |  |  |  | 0 |  |  |  |  | 0 |  | 6.912 |  | 0 | 1 | D | 1 |  |  |  | ROZPOCET | [11 empty] | 0
27 | K | 271532212 | Podsyp pod základové konstrukce se zhutněním a urovnáním povrchu z kameniva hrubého, frakce 16 - 32 mm | m3 | 3.2 |  | 0 | CS ÚRS 2023 01 |  | základní |  | 0 | 2.16 | 6.912 | 0 | 0 | 4 | K | 2 |  |  |  | ROZPOCET | [5 empty] | 0 | 0 | 0 | 0 | 0 | 1 | 0 | 4 | -203652629
| Online PSC |  | https://podminky.urs.cz/item/CS_URS_2023_01/271532212 | [14 empty] | Online PSC | 2
| VV |  | obnovení štěrkového podsypu tl. 100mm v úseku výkopu rýhy v části haly s opravovanou podlahou | [14 empty] | VV | 2 | 1 | True | 0 | ROZPOCET
| VV |  | 0,10*pl_štěrk_podsyp_obno |  | 3.2 | [12 empty] | VV | 2 | 2 | True | 0 | ROZPOCET
| VV |  | Součet |  | 3.2 | [12 empty] | VV | 2 | 4 | True | 1 | ROZPOCET
| D | 4 | Vodorovné konstrukce |  |  |  | 0 |  |  |  |  | 0 |  | 0 |  | 0 | 1 | D | 1 |  |  |  | ROZPOCET | [11 empty] | 0
28 | K | 451572111 | Lože pod potrubí, stoky a drobné objekty v otevřeném výkopu z kameniva drobného těženého 0 až 4 mm | m3 | 6.379 |  | 0 | CS ÚRS 2023 01 |  | základní |  | 0 | 0 | 0 | 0 | 0 | 4 | K | 2 |  |  |  | ROZPOCET | [5 empty] | 0 | 0 | 0 | 0 | 0 | 1 | 0 | 4 | 942044422
| Online PSC |  | https://podminky.urs.cz/item/CS_URS_2023_01/451572111 | [14 empty] | Online PSC | 2
| VV |  | hlavní ležatý svod v úseku rýhy s pažením (do staničení cca 12,00m) | [14 empty] | VV | 2 | 1 | True | 0 | ROZPOCET
| VV |  | tl_písk_lože_pod_160*š_rýhy_PVC160_100cm*0,50 |  | 0.05 | [12 empty] | VV | 2 | 2 | True | 0 | ROZPOCET
| VV |  | tl_písk_lože_pod_160*š_rýhy_PVC160_100cm*(3,20) |  | 0.32 | [12 empty] | VV | 2 | 2 | True | 0 | ROZPOCET
| VV |  | tl_písk_lože_pod_160*š_rýhy_PVC160_090cm*(0,50) |  | 0.045 | [12 empty] | VV | 2 | 2 | True | 0 | ROZPOCET
| VV |  | tl_písk_lože_pod_160*š_rýhy_PVC160_090cm*(12,00-0,00) |  | 1.08 | [12 empty] | VV | 2 | 2 | True | 0 | ROZPOCET
| VV |  | svod pro připojení žlabu 6 (v celé délce) | [14 empty] | VV | 2 | 1 | True | 0 | ROZPOCET
| VV |  | tl_písk_lože_pod_160*š_rýhy_PVC160_080cm*(8,30-0,00) |  | 0.664 | [12 empty] | VV | 2 | 2 | True | 0 | ROZPOCET
| VV |  | připojení žlabu 4 na hlavní ležatý svod | [14 empty] | VV | 2 | 1 | True | 0 | ROZPOCET
| VV |  | tl_písk_lože_pod_160*š_rýhy_PVC160_080cm*1,75 |  | 0.14 | [12 empty] | VV | 2 | 2 | True | 0 | ROZPOCET
| VV |  | hlavní ležatý svod v úseku rýhy bez pažení (od staničení cca 12,00m) | [14 empty] | VV | 2 | 1 | True | 0 | ROZPOCET
| VV |  | tl_písk_lože_pod_160*š_rýhy_PVC160_080cm*(23,00-12,00) |  | 0.88 | [12 empty] | VV | 2 | 2 | True | 0 | ROZPOCET
| VV |  | tl_písk_lože_pod_160*š_rýhy_PVC160_080cm*(59,50-23,00) |  | 2.92 | [12 empty] | VV | 2 | 2 | True | 0 | ROZPOCET
| VV |  | připojení žlabu 3 na hlavní ležatý svod | [14 empty] | VV | 2 | 1 | True | 0 | ROZPOCET
| VV |  | tl_písk_lože_pod_160*š_rýhy_PVC160_080cm*1,75 |  | 0.14 | [12 empty] | VV | 2 | 2 | True | 0 | ROZPOCET
| VV |  | připojení žlabu 2 na hlavní ležatý svod | [14 empty] | VV | 2 | 1 | True | 0 | ROZPOCET
| VV |  | tl_písk_lože_pod_160*š_rýhy_PVC160_080cm*1,75 |  | 0.14 | [12 empty] | VV | 2 | 2 | True | 0 | ROZPOCET
| VV | V_lože_písk_pod_potr | Součet |  | 6.379 | [12 empty] | VV | 2 | 4 | True | 1 | ROZPOCET
| D | 6 | Úpravy povrchů, podlahy a osazování výplní |  |  |  | 0 |  |  |  |  | 0 |  | 0.17017 |  | 0 | 1 | D | 1 |  |  |  | ROZPOCET | [11 empty] | 0
29 | K | 637211122 | Okapový chodník z dlaždic betonových do písku se zalitím spár cementovou maltou, tl. dlaždic 60 mm | m2 | 0.6 |  | 0 | CS ÚRS 2023 01 |  | základní |  | 0 | 0.28362 | 0.17017 | 0 | 0 | 4 | K | 2 |  |  |  | ROZPOCET | [5 empty] | 0 | 0 | 0 | 0 | 0 | 1 | 0 | 4 | 1704087147
| Online PSC |  | https://podminky.urs.cz/item/CS_URS_2023_01/637211122 | [14 empty] | Online PSC | 2
| VV |  | 1,0*0,6 |  | 0.6 | [12 empty] | VV | 2 | 2 | True | 1 | ROZPOCET
| D | 8 | Trubní vedení |  |  |  | 0 |  |  |  |  | 0 |  | 1.1709 |  | 0 | 1 | D | 1 |  |  |  | ROZPOCET | [11 empty] | 0
30 | K | 831312193 | Montáž potrubí z trub kameninových hrdlových s integrovaným těsněním Příplatek k cenám za napojení dvou dříků trub o stejném průměru (max. rozdíl 12 mm) pomocí převlečné manžety (manžeta zahrnuta v ceně) DN 150 | kus | 2 |  | 0 | CS ÚRS 2023 01 |  | základní |  | 0 | 0.00085 | 0.0017 | 0 | 0 | 4 | K | 2 |  |  |  | ROZPOCET | [5 empty] | 0 | 0 | 0 | 0 | 0 | 1 | 0 | 4 | -1710874735
| Online PSC |  | https://podminky.urs.cz/item/CS_URS_2023_01/831312193 | [14 empty] | Online PSC | 2
| VV |  | napojení na stávající kameninové potrubí DN 150 | [14 empty] | VV | 2 | 1 | True | 0 | ROZPOCET
| VV |  | 2 |  | 2 | [12 empty] | VV | 2 | 2 | True | 0 | ROZPOCET
| VV |  | Součet |  | 2 | [12 empty] | VV | 2 | 4 | True | 1 | ROZPOCET
31 | K | 837312221 | Montáž kameninových tvarovek na potrubí z trub kameninových v otevřeném výkopu s integrovaným těsněním jednoosých DN 150 | kus | 2 |  | 0 | CS ÚRS 2023 01 |  | základní |  | 0 | 6.75e-05 | 0.000135 | 0 | 0 | 4 | K | 2 |  |  |  | ROZPOCET | [5 empty] | 0 | 0 | 0 | 0 | 0 | 1 | 0 | 4 | -1026321595
| Online PSC |  | https://podminky.urs.cz/item/CS_URS_2023_01/837312221 | [14 empty] | Online PSC | 2
| VV |  | napojení na stávající kameninové potrubí DN 150: | [14 empty] | VV | 2 | 1 | True | 0 | ROZPOCET
| VV |  | koleno DN 150 45° | [14 empty] | VV | 2 | 1 | True | 0 | ROZPOCET
| VV |  | 1 |  | 1 | [12 empty] | VV | 2 | 2 | True | 0 | ROZPOCET
| VV |  | přechod DN 150/100 | [14 empty] | VV | 2 | 1 | True | 0 | ROZPOCET
| VV |  | 1 |  | 1 | [12 empty] | VV | 2 | 2 | True | 0 | ROZPOCET
| VV |  | Součet |  | 2 | [12 empty] | VV | 2 | 4 | True | 1 | ROZPOCET
32 | M | 59710984 | koleno kameninové glazované DN 150 45° spojovací systém F | kus | 1.015 |  | 0 | CS ÚRS 2023 01 |  | základní |  | 0 | 0.01 | 0.01015 | 0 | 0 | 8 | M | 2 |  |  |  | ROZPOCET | [5 empty] | 0 | 0 | 0 | 0 | 0 | 1 | 0 | 4 | 628251424
| VV |  | 1 |  | 1 | [12 empty] | VV | 2 | 2 | True | 0 | ROZPOCET
| VV |  | Součet |  | 1 | [12 empty] | VV | 2 | 4 | True | 1 | ROZPOCET
| VV |  | 1*1,015 'Přepočtené koeficientem množství |  | 1.015 | [12 empty] | VV | 2 | 2 | False | 1 | ROZPOCET
33 | M | 59712507 | přechod kameninový glazovaná DN 100/150 spojovací systém F/F | kus | 1.015 |  | 0 | CS ÚRS 2023 01 |  | základní |  | 0 | 0.007 | 0.007105 | 0 | 0 | 8 | M | 2 |  |  |  | ROZPOCET | [5 empty] | 0 | 0 | 0 | 0 | 0 | 1 | 0 | 4 | 1521235137
| VV |  | 1 |  | 1 | [12 empty] | VV | 2 | 2 | True | 0 | ROZPOCET
| VV |  | Součet |  | 1 | [12 empty] | VV | 2 | 4 | True | 1 | ROZPOCET
| VV |  | 1*1,015 'Přepočtené koeficientem množství |  | 1.015 | [12 empty] | VV | 2 | 2 | False | 1 | ROZPOCET
34 | K | 837355020R | Výsek a montáž kameninové odbočné tvarovky na kameninovém potrubí DN 150 | kus | 1 |  | 0 | vlastní položka |  | základní |  | 0 | 1.1218 | 1.1218 | 0 | 0 | 4 | K | 2 |  |  |  | ROZPOCET | [5 empty] | 0 | 0 | 0 | 0 | 0 | 1 | 0 | 4 | 64367377
| VV |  | napojení na stávající kameninové potrubí DN 150 | [14 empty] | VV | 2 | 1 | True | 0 | ROZPOCET
| VV |  | 1 |  | 1 | [12 empty] | VV | 2 | 2 | True | 0 | ROZPOCET
| VV |  | Součet |  | 1 | [12 empty] | VV | 2 | 4 | True | 1 | ROZPOCET
35 | M | 5971154291R | odbočka kameninová glazovaná jednoduchá šikmá opravná (bezhrdlová) DN 150/150/45° (spojovací systém F) dl. 500mm | kus | 1.015 |  | 0 | vlastní položka |  | základní |  | 0 | 0.02 | 0.0203 | 0 | 0 | 8 | M | 2 |  |  |  | ROZPOCET | [5 empty] | 0 | 0 | 0 | 0 | 0 | 1 | 0 | 4 | -1428616011
| VV |  | 1*1,015 'Přepočtené koeficientem množství |  | 1.015 | [12 empty] | VV | 2 | 2 | False | 1 | ROZPOCET
36 | K | 899722114 | Krytí potrubí z plastů výstražnou fólií z PVC šířky 40 cm | m | 76.75 |  | 0 | CS ÚRS 2023 01 |  | základní |  | 0 | 0.000126 | 0.0096705 | 0 | 0 | 4 | K | 2 |  |  |  | ROZPOCET | [5 empty] | 0 | 0 | 0 | 0 | 0 | 1 | 0 | 4 | 1458128092
| Online PSC |  | https://podminky.urs.cz/item/CS_URS_2023_01/899722114 | [14 empty] | Online PSC | 2
| VV |  | dl_PVC_DN110 |  | 76.75 | [12 empty] | VV | 2 | 2 | True | 0 | ROZPOCET
| VV |  | Součet |  | 76.75 | [12 empty] | VV | 2 | 4 | True | 1 | ROZPOCET
| D | 9 | Ostatní konstrukce a práce, bourání |  |  |  | 0 |  |  |  |  | 0 |  | 20.8635 |  | 0 | 1 | D | 1 |  |  |  | ROZPOCET | [11 empty] | 0
37 | K | 935113121R | Osazení odvodňovacího žlabu s krycím roštem polymerbetonového šířky do 200 mm, do betonu C30/37 XF1 (pro požadovanou třídu zatížení D400) | m | 60.5 |  | 0 | vlastní položka |  | základní |  | 0 | 0.29221 | 17.6787 | 0 | 0 | 4 | K | 2 |  |  |  | ROZPOCET | [5 empty] | 0 | 0 | 0 | 0 | 0 | 1 | 0 | 4 | 1672196787
| VV |  | žlab 1 | [14 empty] | VV | 2 | 1 | True | 0 | ROZPOCET
| VV |  | 4,50 |  | 4.5 | [12 empty] | VV | 2 | 2 | True | 0 | ROZPOCET
| VV |  | žlab 2 | [14 empty] | VV | 2 | 1 | True | 0 | ROZPOCET
| VV |  | 17,0 |  | 17 | [12 empty] | VV | 2 | 2 | True | 0 | ROZPOCET
| VV |  | žlab 3 | [14 empty] | VV | 2 | 1 | True | 0 | ROZPOCET
| VV |  | 10,00 |  | 10 | [12 empty] | VV | 2 | 2 | True | 0 | ROZPOCET
| VV |  | žlab 4 | [14 empty] | VV | 2 | 1 | True | 0 | ROZPOCET
| VV |  | 7,00 |  | 7 | [12 empty] | VV | 2 | 2 | True | 0 | ROZPOCET
| VV |  | žlab 5 | [14 empty] | VV | 2 | 1 | True | 0 | ROZPOCET
| VV |  | 11,00 |  | 11 | [12 empty] | VV | 2 | 2 | True | 0 | ROZPOCET
| VV |  | žlab 6 | [14 empty] | VV | 2 | 1 | True | 0 | ROZPOCET
| VV |  | 11,00 |  | 11 | [12 empty] | VV | 2 | 2 | True | 0 | ROZPOCET
| VV |  | Součet |  | 60.5 | [12 empty] | VV | 2 | 4 | True | 1 | ROZPOCET
38 | M | 5922710191R | žlab odvodňovací z polymerbetonu se spádem dna nerez hrana š 100mm, dl. 1,0m | kus | 60 |  | 0 | vlastní položka |  | základní |  | 0 | 0.021 | 1.26 | 0 | 0 | 8 | M | 2 |  |  |  | ROZPOCET | [5 empty] | 0 | 0 | 0 | 0 | 0 | 1 | 0 | 4 | -216653474
| VV |  | žlab 1 | [14 empty] | VV | 2 | 1 | True | 0 | ROZPOCET
| VV |  | 4,00 |  | 4 | [12 empty] | VV | 2 | 2 | True | 0 | ROZPOCET
| VV |  | žlab 2 | [14 empty] | VV | 2 | 1 | True | 0 | ROZPOCET
| VV |  | 17,0 |  | 17 | [12 empty] | VV | 2 | 2 | True | 0 | ROZPOCET
| VV |  | žlab 3 | [14 empty] | VV | 2 | 1 | True | 0 | ROZPOCET
| VV |  | 10,00 |  | 10 | [12 empty] | VV | 2 | 2 | True | 0 | ROZPOCET
| VV |  | žlab 4 | [14 empty] | VV | 2 | 1 | True | 0 | ROZPOCET
| VV |  | 7,00 |  | 7 | [12 empty] | VV | 2 | 2 | True | 0 | ROZPOCET
| VV |  | žlab 5 | [14 empty] | VV | 2 | 1 | True | 0 | ROZPOCET
| VV |  | 11,00 |  | 11 | [12 empty] | VV | 2 | 2 | True | 0 | ROZPOCET
| VV |  | žlab 6 | [14 empty] | VV | 2 | 1 | True | 0 | ROZPOCET
| VV |  | 11,00 |  | 11 | [12 empty] | VV | 2 | 2 | True | 0 | ROZPOCET
| VV | počet_ks_žlab_100cm | Součet |  | 60 | [12 empty] | VV | 2 | 4 | True | 1 | ROZPOCET
39 | M | 5922710197R | žlab odvodňovací z polymerbetonu bez spádu dna nerez hrana š 100mm, dl. 0,5m, těsný odtok DN110 | kus | 1 |  | 0 | vlastní položka |  | základní |  | 0 | 0.021 | 0.021 | 0 | 0 | 8 | M | 2 |  |  |  | ROZPOCET | [5 empty] | 0 | 0 | 0 | 0 | 0 | 1 | 0 | 4 | -226516626
| VV |  | žlab 1 | [14 empty] | VV | 2 | 1 | True | 0 | ROZPOCET
| VV |  | 1 |  | 1 | [12 empty] | VV | 2 | 2 | True | 0 | ROZPOCET
| VV | počet_ks_žlab_50cm | Součet |  | 1 | [12 empty] | VV | 2 | 4 | True | 1 | ROZPOCET
40 | M | 5922702191R | čelo plné na začátek a konec odvodňovacího žlabu polymerbeton nerez hrana š 100mm | kus | 12 |  | 0 | vlastní položka |  | základní |  | 0 | 0.0016 | 0.0192 | 0 | 0 | 8 | M | 2 |  |  |  | ROZPOCET | [5 empty] | 0 | 0 | 0 | 0 | 0 | 1 | 0 | 4 | 1169866519
| VV |  | žlab 1 | [14 empty] | VV | 2 | 1 | True | 0 | ROZPOCET
| VV |  | 2 |  | 2 | [12 empty] | VV | 2 | 2 | True | 0 | ROZPOCET
| VV |  | žlab 2 | [14 empty] | VV | 2 | 1 | True | 0 | ROZPOCET
| VV |  | 2 |  | 2 | [12 empty] | VV | 2 | 2 | True | 0 | ROZPOCET
| VV |  | žlab 3 | [14 empty] | VV | 2 | 1 | True | 0 | ROZPOCET
| VV |  | 2 |  | 2 | [12 empty] | VV | 2 | 2 | True | 0 | ROZPOCET
| VV |  | žlab 4 | [14 empty] | VV | 2 | 1 | True | 0 | ROZPOCET
| VV |  | 2 |  | 2 | [12 empty] | VV | 2 | 2 | True | 0 | ROZPOCET
| VV |  | žlab 5 | [14 empty] | VV | 2 | 1 | True | 0 | ROZPOCET
| VV |  | 2 |  | 2 | [12 empty] | VV | 2 | 2 | True | 0 | ROZPOCET
| VV |  | žlab 6 | [14 empty] | VV | 2 | 1 | True | 0 | ROZPOCET
| VV |  | 2 |  | 2 | [12 empty] | VV | 2 | 2 | True | 0 | ROZPOCET
| VV |  | Součet |  | 12 | [12 empty] | VV | 2 | 4 | True | 1 | ROZPOCET
41 | M | 5624101991R | rošt mřížkový D400 nerez pro žlab š 100mm, dl. 1,0m (s integrovanou aretací) | kus | 60 |  | 0 | vlastní položka |  | základní |  | 0 | 0.00618 | 0.3708 | 0 | 0 | 8 | M | 2 |  |  |  | ROZPOCET | [5 empty] | 0 | 0 | 0 | 0 | 0 | 1 | 0 | 4 | 1806305417
| VV |  | počet_ks_žlab_100cm |  | 60 | [12 empty] | VV | 2 | 2 | True | 0 | ROZPOCET
| VV |  | Součet |  | 60 | [12 empty] | VV | 2 | 4 | True | 1 | ROZPOCET
42 | M | 5624101997R | rošt mřížkový D400 nerez pro žlab š 100mm, dl. 0,5m (s integrovanou aretací) | kus | 6 |  | 0 | vlastní položka |  | základní |  | 0 | 0.00309 | 0.01854 | 0 | 0 | 8 | M | 2 |  |  |  | ROZPOCET | [5 empty] | 0 | 0 | 0 | 0 | 0 | 1 | 0 | 4 | 1030687260
| VV |  | počet_ks_žlab_50cm |  | 1 | [12 empty] | VV | 2 | 2 | True | 0 | ROZPOCET
| VV |  | počet_vpusť_50cm |  | 5 | [12 empty] | VV | 2 | 2 | True | 0 | ROZPOCET
| VV |  | Součet |  | 6 | [12 empty] | VV | 2 | 4 | True | 1 | ROZPOCET
43 | K | 935923226R | Osazení odvodňovacího žlabu s krycím roštem vpusti pro žlab šířky do 200 mm, do betonu C30/37 XF1 (pro požadovanou třídu zatížení D400) | kus | 5 |  | 0 | vlastní položka |  | základní |  | 0 | 0.27205 | 1.3602 | 0 | 0 | 4 | K | 2 |  |  |  | ROZPOCET | [5 empty] | 0 | 0 | 0 | 0 | 0 | 1 | 0 | 4 | 1966997689
| VV |  | žlab 1 | [14 empty] | VV | 2 | 1 | True | 0 | ROZPOCET
| VV |  | 0 |  | 0 | [12 empty] | VV | 2 | 2 | True | 0 | ROZPOCET
| VV |  | žlab 2 | [14 empty] | VV | 2 | 1 | True | 0 | ROZPOCET
| VV |  | 1 |  | 1 | [12 empty] | VV | 2 | 2 | True | 0 | ROZPOCET
| VV |  | žlab 3 | [14 empty] | VV | 2 | 1 | True | 0 | ROZPOCET
| VV |  | 1 |  | 1 | [12 empty] | VV | 2 | 2 | True | 0 | ROZPOCET
| VV |  | žlab 4 | [14 empty] | VV | 2 | 1 | True | 0 | ROZPOCET
| VV |  | 1 |  | 1 | [12 empty] | VV | 2 | 2 | True | 0 | ROZPOCET
| VV |  | žlab 5 | [14 empty] | VV | 2 | 1 | True | 0 | ROZPOCET
| VV |  | 1 |  | 1 | [12 empty] | VV | 2 | 2 | True | 0 | ROZPOCET
| VV |  | žlab 6 | [14 empty] | VV | 2 | 1 | True | 0 | ROZPOCET
| VV |  | 1 |  | 1 | [12 empty] | VV | 2 | 2 | True | 0 | ROZPOCET
| VV | počet_vpusť_50cm | Součet |  | 5 | [12 empty] | VV | 2 | 4 | True | 1 | ROZPOCET
44 | M | 5922307091R | vpusť polymerbetonová s integrovaným těsněním pro horizontální připojení potrubí nerezová hrana 500x135x450 (vč. kalového PP koše) | kus | 5 |  | 0 | vlastní položka |  | základní |  | 0 | 0.027 | 0.135 | 0 | 0 | 8 | M | 2 |  |  |  | ROZPOCET | [5 empty] | 0 | 0 | 0 | 0 | 0 | 1 | 0 | 4 | 541982774
| D | 997 | Přesun sutě |  |  |  | 0 |  |  |  |  | 0 |  | 0 |  | 0 | 1 | D | 1 |  |  |  | ROZPOCET | [11 empty] | 0
45 | K | 997013501 | Odvoz suti a vybouraných hmot na skládku nebo meziskládku se složením, na vzdálenost do 1 km | t | 8.921 |  | 0 | CS ÚRS 2023 01 |  | základní |  | 0 | 0 | 0 | 0 | 0 | 4 | K | 2 |  |  |  | ROZPOCET | [5 empty] | 0 | 0 | 0 | 0 | 0 | 1 | 0 | 4 | -903775068
| Online PSC |  | https://podminky.urs.cz/item/CS_URS_2023_01/997013501 | [14 empty] | Online PSC | 2
46 | K | 997013509 | Odvoz suti a vybouraných hmot na skládku nebo meziskládku se složením, na vzdálenost Příplatek k ceně za každý další i započatý 1 km přes 1 km | t | 62.447 |  | 0 | CS ÚRS 2023 01 |  | základní |  | 0 | 0 | 0 | 0 | 0 | 4 | K | 2 |  |  |  | ROZPOCET | [5 empty] | 0 | 0 | 0 | 0 | 0 | 1 | 0 | 4 | 1755989676
| Online PSC |  | https://podminky.urs.cz/item/CS_URS_2023_01/997013509 | [14 empty] | Online PSC | 2
| VV |  | 8,921*7 'Přepočtené koeficientem množství |  | 62.447 | [12 empty] | VV | 2 | 2 | False | 1 | ROZPOCET
47 | K | 997013873R | Poplatek za uložení stavebního odpadu na recyklační skládce (skládkovné) zeminy a kamení zatříděného do Katalogu odpadů pod kódem 17 05 04 | t | 8.921 |  | 0 | CS ÚRS 2023 01 |  | základní |  | 0 | 0 | 0 | 0 | 0 | 4 | K | 2 |  |  |  | ROZPOCET | [5 empty] | 0 | 0 | 0 | 0 | 0 | 1 | 0 | 4 | -1290459289
| Online PSC |  | https://podminky.urs.cz/item/CS_URS_2023_01/997013873R | [14 empty] | Online PSC | 2
| D | 998 | Přesun hmot |  |  |  | 0 |  |  |  |  | 0 |  | 0 |  | 0 | 1 | D | 1 |  |  |  | ROZPOCET | [11 empty] | 0
48 | K | 998021021 | Přesun hmot pro haly občanské výstavby, výrobu a služby s nosnou svislou konstrukcí zděnou nebo betonovou monolitickou vodorovná dopravní vzdálenost do 100 m, pro haly výšky do 20 m | t | 29.16 |  | 0 | CS ÚRS 2023 01 |  | základní |  | 0 | 0 | 0 | 0 | 0 | 4 | K | 2 |  |  |  | ROZPOCET | [5 empty] | 0 | 0 | 0 | 0 | 0 | 1 | 0 | 4 | -1063096894
| Online PSC |  | https://podminky.urs.cz/item/CS_URS_2023_01/998021021 | [14 empty] | Online PSC | 2
| D | PSV | Práce a dodávky PSV |  |  |  | 0 |  |  |  |  | 0 |  | 0.32494 |  | 0 | 2 | D | 0 |  |  |  | ROZPOCET | [11 empty] | 0
| D | 721 | Zdravotechnika - vnitřní kanalizace |  |  |  | 0 |  |  |  |  | 0 |  | 0.23474 |  | 0 | 2 | D | 1 |  |  |  | ROZPOCET | [11 empty] | 0
49 | K | 721111110R | Potrubí z kameninových trub přechod PVC - kamenina DN 110 | kus | 1 |  | 0 | vlastní položka |  | základní |  | 0 | 0.0004 | 0.0004 | 0 | 0 | 16 | K | 2 |  |  |  | ROZPOCET | [5 empty] | 0 | 0 | 0 | 0 | 0 | 1 | 0 | 16 | -2035532624
| VV |  | 1 |  | 1 | [12 empty] | VV | 2 | 2 | True | 0 | ROZPOCET
| VV |  | Součet |  | 1 | [12 empty] | VV | 2 | 4 | True | 1 | ROZPOCET
50 | K | 721173401 | Potrubí z trub PVC SN4 svodné (ležaté) DN 110 | m | 76.75 |  | 0 | CS ÚRS 2023 01 |  | základní |  | 0 | 0.0014215 | 0.1091 | 0 | 0 | 16 | K | 2 |  |  |  | ROZPOCET | [5 empty] | 0 | 0 | 0 | 0 | 0 | 1 | 0 | 16 | -479595047
| Online PSC |  | https://podminky.urs.cz/item/CS_URS_2023_01/721173401 | [14 empty] | Online PSC | 2
| VV |  | hlavní ležatý svod | [14 empty] | VV | 2 | 1 | True | 0 | ROZPOCET
| VV |  | 3,20+59,50 |  | 62.7 | [12 empty] | VV | 2 | 2 | True | 0 | ROZPOCET
| VV |  | svod pro připojení žlabu 6 | [14 empty] | VV | 2 | 1 | True | 0 | ROZPOCET
| VV |  | 8,30 |  | 8.3 | [12 empty] | VV | 2 | 2 | True | 0 | ROZPOCET
| VV |  | připojení žlabu 2 na hlavní ležatý svod | [14 empty] | VV | 2 | 1 | True | 0 | ROZPOCET
| VV |  | 1,75 |  | 1.75 | [12 empty] | VV | 2 | 2 | True | 0 | ROZPOCET
| VV |  | připojení žlabu 3 na hlavní ležatý svod | [14 empty] | VV | 2 | 1 | True | 0 | ROZPOCET
| VV |  | 1,75 |  | 1.75 | [12 empty] | VV | 2 | 2 | True | 0 | ROZPOCET
| VV |  | připojení žlabu 4 na hlavní ležatý svod | [14 empty] | VV | 2 | 1 | True | 0 | ROZPOCET
| VV |  | 1,75 |  | 1.75 | [12 empty] | VV | 2 | 2 | True | 0 | ROZPOCET
| VV |  | připojení žlabu 5 na hlavní ležatý svod | [14 empty] | VV | 2 | 1 | True | 0 | ROZPOCET
| VV |  | 0,50 |  | 0.5 | [12 empty] | VV | 2 | 2 | True | 0 | ROZPOCET
| VV | dl_PVC_DN110 | Součet |  | 76.75 | [12 empty] | VV | 2 | 4 | True | 1 | ROZPOCET
51 | M | 5516181991R | uzávěrka protizápachová DN 100 pro potrubí KG s vnějším rozměrem 110mm | kus | 5 |  | 0 | vlastní položka |  | základní |  | 0 | 0.00083 | 0.00415 | 0 | 0 | 128 | M | 2 |  |  |  | ROZPOCET | [5 empty] | 0 | 0 | 0 | 0 | 0 | 1 | 0 | 128 | 228533996
| VV |  | počet_vpusť_50cm |  | 5 | [12 empty] | VV | 2 | 2 | True | 0 | ROZPOCET
| VV |  | Součet |  | 5 | [12 empty] | VV | 2 | 4 | True | 1 | ROZPOCET
52 | K | 721173402 | Potrubí z trub PVC SN4 svodné (ležaté) DN 125 | m | 16 |  | 0 | CS ÚRS 2023 01 |  | základní |  | 0 | 0.00744 | 0.11904 | 0 | 0 | 16 | K | 2 |  |  |  | ROZPOCET | [5 empty] | 0 | 0 | 0 | 0 | 0 | 1 | 0 | 16 | 1815869461
| Online PSC |  | https://podminky.urs.cz/item/CS_URS_2023_01/721173402 | [14 empty] | Online PSC | 2
53 | K | 721263109R | Zpětná klapka PVC KG DN100 | kus | 1 |  | 0 | vlastní položka |  | základní |  | 0 | 0.00205 | 0.00205 | 0 | 0 | 16 | K | 2 |  |  |  | ROZPOCET | [5 empty] | 0 | 0 | 0 | 0 | 0 | 1 | 0 | 16 | 1230881423
| VV |  | 1 |  | 1 | [12 empty] | VV | 2 | 2 | True | 0 | ROZPOCET
| VV |  | Součet |  | 1 | [12 empty] | VV | 2 | 4 | True | 1 | ROZPOCET
54 | K | 721290111 | Zkouška těsnosti kanalizace v objektech vodou do DN 125 | m | 76.75 |  | 0 | CS ÚRS 2023 01 |  | základní |  | 0 | 0 | 0 | 0 | 0 | 16 | K | 2 |  |  |  | ROZPOCET | [5 empty] | 0 | 0 | 0 | 0 | 0 | 1 | 0 | 16 | -794593153
| Online PSC |  | https://podminky.urs.cz/item/CS_URS_2023_01/721290111 | [14 empty] | Online PSC | 2
| VV |  | dl_PVC_DN110 |  | 76.75 | [12 empty] | VV | 2 | 2 | True | 0 | ROZPOCET
| VV |  | Součet |  | 76.75 | [12 empty] | VV | 2 | 4 | True | 1 | ROZPOCET
55 | K | 998721102 | Přesun hmot pro vnitřní kanalizace stanovený z hmotnosti přesunovaného materiálu vodorovná dopravní vzdálenost do 50 m v objektech výšky přes 6 do 12 m | t | 0.231 |  | 0 | CS ÚRS 2023 01 |  | základní |  | 0 | 0 | 0 | 0 | 0 | 16 | K | 2 |  |  |  | ROZPOCET | [5 empty] | 0 | 0 | 0 | 0 | 0 | 1 | 0 | 16 | 1554340150
| Online PSC |  | https://podminky.urs.cz/item/CS_URS_2023_01/998721102 | [14 empty] | Online PSC | 2
| D | 762 | Konstrukce tesařské |  |  |  | 0 |  |  |  |  | 0 |  | 0.0902 |  | 0 | 2 | D | 1 |  |  |  | ROZPOCET | [11 empty] | 0
56 | K | 762591130R | Montáž zakrytí prostupů, otvorů z měkkého nebo tvrdého dřeva, volně kladenými fošnami tloušťky do 60 mm | m2 | 5.2 |  | 0 | vlastní položka |  | základní |  | 0 | 0 | 0 | 0 | 0 | 16 | K | 2 |  |  |  | ROZPOCET | [5 empty] | 0 | 0 | 0 | 0 | 0 | 1 | 0 | 16 | 886282928
| VV |  | dřevěný poklop | [14 empty] | VV | 2 | 1 | True | 0 | ROZPOCET
| VV |  | 1,3*2,0*2 |  | 5.2 | [12 empty] | VV | 2 | 2 | True | 1 | ROZPOCET
57 | M | 60511081 | řezivo jehličnaté středové smrk tl 18-32mm dl 4-5m | m3 | 0.164 |  | 0 | CS ÚRS 2023 01 |  | základní |  | 0 | 0.55 | 0.0902 | 0 | 0 | 32 | M | 2 |  |  |  | ROZPOCET | [5 empty] | 0 | 0 | 0 | 0 | 0 | 1 | 0 | 16 | -1326401615
| VV |  | 1,3*2,0*2*0,03 |  | 0.156 | [12 empty] | VV | 2 | 2 | True | 1 | ROZPOCET
| VV |  | 0,156*1,05 'Přepočtené koeficientem množství |  | 0.164 | [12 empty] | VV | 2 | 2 | False | 1 | ROZPOCET
58 | K | 998762102 | Přesun hmot pro konstrukce tesařské stanovený z hmotnosti přesunovaného materiálu vodorovná dopravní vzdálenost do 50 m v objektech výšky přes 6 do 12 m | t | 0.09 |  | 0 | CS ÚRS 2023 01 |  | základní |  | 0 | 0 | 0 | 0 | 0 | 16 | K | 2 |  |  |  | ROZPOCET | [5 empty] | 0 | 0 | 0 | 0 | 0 | 1 | 0 | 16 | -715444668
| Online PSC |  | https://podminky.urs.cz/item/CS_URS_2023_01/998762102 | [14 empty] | Online PSC | 2
| D | VRN | Vedlejší rozpočtové náklady |  |  |  | 0 |  |  |  |  | 0 |  | 0 |  | 0 | 5 | D | 0 |  |  |  | ROZPOCET | [11 empty] | 0
| D | VRN1 | Průzkumné, geodetické a projektové práce |  |  |  | 0 |  |  |  |  | 0 |  | 0 |  | 0 | 5 | D | 1 |  |  |  | ROZPOCET | [11 empty] | 0
59 | K | 013254000 | Dokumentace skutečného provedení stavby | … | 1 |  | 0 | CS ÚRS 2023 01 |  | základní |  | 0 | 0 | 0 | 0 | 0 | 1024 | K | 2 |  |  |  | ROZPOCET | [5 empty] | 0 | 0 | 0 | 0 | 0 | 1 | 0 | 1024 | 1903314337
| Online PSC |  | https://podminky.urs.cz/item/CS_URS_2023_01/013254000 | [14 empty] | Online PSC | 2
| D | VRN4 | Inženýrská činnost |  |  |  | 0 |  |  |  |  | 0 |  | 0 |  | 0 | 5 | D | 1 |  |  |  | ROZPOCET | [11 empty] | 0
60 | K | 043114000 | Zkoušky tlakové | … | 1 |  | 0 | CS ÚRS 2023 01 |  | základní |  | 0 | 0 | 0 | 0 | 0 | 1024 | K | 2 |  |  |  | ROZPOCET | [5 empty] | 0 | 0 | 0 | 0 | 0 | 1 | 0 | 1024 | -1532908196
| Online PSC |  | https://podminky.urs.cz/item/CS_URS_2023_01/043114000 | [14 empty] | Online PSC | 2

## D1.3 - Vzduchotechnika
{d59af233-0af9-4ecd-aba9-c712e1367ead}
2
| KRYCÍ LIST SOUPISU PRACÍ | [7 empty] | v --- níže se nacházejí doplnkové a pomocné údaje k sestavám --- v | [8 empty] | False
Stavba:
Vybudování technologické/opravárenské jámy ve stávající dílně automobilů
Objekt:
D1.3 - Vzduchotechnika
| KSO: |  |  |  |  | CC-CZ:
| Místo: |  | Průkopníků 290 , Plzeň -Křimice |  |  | Datum: | 6. 3. 2024
| Zadavatel: |  |  |  |  | IČ: | 69457930
|  | SPŠ dopravní Plzeň |  |  |  | DIČ:
| Uchazeč: |  |  |  |  | IČ: | Vyplň údaj
|  | Vyplň údaj |  |  |  | DIČ: | Vyplň údaj
| Projektant: |  |  |  |  | IČ: | 62669192
|  | Ing. Tomáš Kostohryz |  |  |  | DIČ:
| Zpracovatel: |  |  |  |  | IČ: | 06039006
|  | Ing. Jiří Kostohryz |  |  |  | DIČ:
Poznámka:
Soupis prací je sestaven s využitím Cenové soustavy ÚRS. Položky, které pochází z této cenové soustavy, jsou ve sloupci 'Cenová soustava' označeny popisem 'CS ÚRS' a úrovní příslušného kalendářního pololetí. Veškeré další informace vymezující popis a podmínky použití těchto položek z Cenové soustavy, které nejsou uvedeny přímo v soupisu prací, jsou neomezeně dálkově k dispozici na webu podminky.urs.cz.
| Cena bez DPH | [5 empty] | 0
|  |  | Základ daně |  |  | Sazba daně | Výše daně
| DPH | základní | 0 |  |  | 21% | 0
|  | snížená | 0 |  |  | 12% | 0
|  | zákl. přenesená | 0 |  |  | 21% | 0
|  | sníž. přenesená | 0 |  |  | 12% | 0
|  | nulová | 0 |  |  | 0% | 0
| Cena s DPH |  |  | v | CZK |  | 0
REKAPITULACE ČLENĚNÍ SOUPISU PRACÍ
Stavba:
Vybudování technologické/opravárenské jámy ve stávající dílně automobilů
Objekt:
D1.3 - Vzduchotechnika
Místo: |  |  | Průkopníků 290 , Plzeň -Křimice |  |  | Datum: | 6. 3. 2024
Zadavatel: |  |  | SPŠ dopravní Plzeň |  |  | Projektant: | Ing. Tomáš Kostohryz
Uchazeč: |  |  | Vyplň údaj |  |  | Zpracovatel: | Ing. Jiří Kostohryz
Kód dílu - Popis | [6 empty] | Cena celkem [CZK]
Náklady stavby celkem | [6 empty] | 0 | [11 empty] | -1
| PSV - Práce a dodávky PSV | [5 empty] | 0
| VZT1 - Z1- Odtah z montážní jámy | [5 empty] | 0
| VZT2 - Z2- Odtah motorových zplodin | [5 empty] | 0
| VZT3 - Stlačený vzduch | [5 empty] | 0
| VRN - Vedlejší rozpočtové náklady | [5 empty] | 0
| VRN1 - Průzkumné, geodetické a projektové práce | [5 empty] | 0
| VRN4 - Inženýrská činnost | [5 empty] | 0
| VRN9 - Ostatní náklady | [5 empty] | 0
SOUPIS PRACÍ
Stavba:
Vybudování technologické/opravárenské jámy ve stávající dílně automobilů
Objekt:
D1.3 - Vzduchotechnika
Místo: |  |  | Průkopníků 290 , Plzeň -Křimice |  |  | Datum: | 6. 3. 2024
Zadavatel: |  |  | SPŠ dopravní Plzeň |  |  | Projektant: | Ing. Tomáš Kostohryz
Uchazeč: |  |  | Vyplň údaj |  |  | Zpracovatel: | Ing. Jiří Kostohryz
PČ | Typ | Kód | Popis | MJ | Množství | J.cena [CZK] | Cena celkem [CZK] | Cenová soustava |  | DPH | J. Nh [h] | Nh celkem [h] | J. hmotnost [t] | Hmotnost celkem [t] | J. suť [t] | Suť Celkem [t]
Náklady soupisu celkem | [6 empty] | 0 |  |  |  |  | 0 |  | 0 |  | 0 |  | D | -1 | [7 empty] | 0
| D | PSV | Práce a dodávky PSV |  |  |  | 0 |  |  |  |  | 0 |  | 0 |  | 0 | 1 | D | 0 | ROZPOCET | [6 empty] | 0
| D | VZT1 | Z1- Odtah z montážní jámy |  |  |  | 0 |  |  |  |  | 0 |  | 0 |  | 0 | 3 | D | 1 | ROZPOCET | [6 empty] | 0
1 | K | VZT_01 | axiální ventilátor do kruhového potrubí pr. 200, výkon 820 m3/h při 100 Pa, Atex, 2x pružná monžeta | kpl | 1 |  | 0 | vlastní položka |  | základní |  | 0 | 0 | 0 | 0 | 0 | 16 | K | 2 | ROZPOCET | 0 | 0 | 0 | 0 | 0 | 1 | 0 | 16 | -1526247060
2 | K | VZT_02 | Potrubí PP systému KG DN160, 30% tvarovek | m | 7 |  | 0 | vlastní položka |  | základní |  | 0 | 0 | 0 | 0 | 0 | 16 | K | 2 | ROZPOCET | 0 | 0 | 0 | 0 | 0 | 1 | 0 | 16 | -731915681
3 | K | VZT_03 | Potrubí PP systému KG DN200 , 30% tvarovek | m | 8 |  | 0 | vlastní položka |  | základní |  | 0 | 0 | 0 | 0 | 0 | 16 | K | 2 | ROZPOCET | 0 | 0 | 0 | 0 | 0 | 1 | 0 | 16 | 1702832163
4 | K | VZT_04 | spiro potrubí pr. 200, vč. Úchytů po 1,5m, 30% tvarovek | m | 14 |  | 0 | vlastní položka |  | základní |  | 0 | 0 | 0 | 0 | 0 | 16 | K | 2 | ROZPOCET | 0 | 0 | 0 | 0 | 0 | 1 | 0 | 16 | -1402217399
5 | K | VZT_05 | výdechová hlavice pr.200 | ks | 1 |  | 0 | vlastní položka |  | základní |  | 0 | 0 | 0 | 0 | 0 | 16 | K | 2 | ROZPOCET | 0 | 0 | 0 | 0 | 0 | 1 | 0 | 16 | 1803775824
6 | K | VZT_06 | krycí mřížka pr.160 | ks | 3 |  | 0 | vlastní položka |  | základní |  | 0 | 0 | 0 | 0 | 0 | 16 | K | 2 | ROZPOCET | 0 | 0 | 0 | 0 | 0 | 1 | 0 | 16 | 1334481248
7 | K | VZT_07 | elektroinstalace , čidla, spínače a kabeláž | kpl | 1 |  | 0 | vlastní položka |  | základní |  | 0 | 0 | 0 | 0 | 0 | 16 | K | 2 | ROZPOCET | 0 | 0 | 0 | 0 | 0 | 1 | 0 | 16 | 704178313
8 | K | Z1-R001 | Zednická výpomoc, zhotovení prostupů , požární ucpávky | kpl | 1 |  | 0 | vlastní položka |  | základní |  | 0 | 0 | 0 | 0 | 0 | 16 | K | 2 | ROZPOCET | 0 | 0 | 0 | 0 | 0 | 1 | 0 | 16 | 1234055450
| D | VZT2 | Z2- Odtah motorových zplodin |  |  |  | 0 |  |  |  |  | 0 |  | 0 |  | 0 | 1 | D | 1 | ROZPOCET | [6 empty] | 0
9 | K | VZT_08 | Zařízení pro odtah výfukových splodin. Buben s montáží na zeď, návin 10m, hadice s úpravou proti promáčknutí, ventilátor součástí bubnu, průměr potrubí 150mm, pružinový návin | kpl | 1 |  | 0 | vlastní položka |  | základní |  | 0 | 0 | 0 | 0 | 0 | 16 | K | 2 | ROZPOCET | 0 | 0 | 0 | 0 | 0 | 1 | 0 | 16 | -658795590
10 | K | VZT_09 | Potrubí spiro pr. 200 | m | 16 |  | 0 | vlastní položka |  | základní |  | 0 | 0 | 0 | 0 | 0 | 16 | K | 2 | ROZPOCET | 0 | 0 | 0 | 0 | 0 | 1 | 0 | 16 | 1705685637
11 | K | VZT_10 | Výdechová hlavice pr.200 | ks | 1 |  | 0 | vlastní položka |  | základní |  | 0 | 0 | 0 | 0 | 0 | 16 | K | 2 | ROZPOCET | 0 | 0 | 0 | 0 | 0 | 1 | 0 | 16 | 397051142
12 | K | Z2-R002 | Zednická výpomoc, zhotovení prostupů,požární ucpávky | kpl | 1 |  | 0 | vlastní položka |  | základní |  | 0 | 0 | 0 | 0 | 0 | 16 | K | 2 | ROZPOCET | 0 | 0 | 0 | 0 | 0 | 1 | 0 | 16 | 1664751516
| D | VZT3 | Stlačený vzduch |  |  |  | 0 |  |  |  |  | 0 |  | 0 |  | 0 | 1 | D | 1 | ROZPOCET | [6 empty] | 0
13 | K | Pol1 | montážní materiál | kpl | 1 |  | 0 | vlastní položka |  | základní |  | 0 | 0 | 0 | 0 | 0 | 16 | K | 2 | ROZPOCET | 0 | 0 | 0 | 0 | 0 | 1 | 0 | 16 | -1654037092
14 | K | ST.V._01 | hadice slt. vzduchu PA, 20x16, v jednom kuse 20 m | ks | 1 |  | 0 | vlastní položka |  | základní |  | 0 | 0 | 0 | 0 | 0 | 16 | K | 2 | ROZPOCET | 0 | 0 | 0 | 0 | 0 | 1 | 0 | 16 | 1805254836
15 | K | ST.V._02 | korudovaná chránička 40x32mm | m | 12 |  | 0 | vlastní položka |  | základní |  | 0 | 0 | 0 | 0 | 0 | 16 | K | 2 | ROZPOCET | 0 | 0 | 0 | 0 | 0 | 1 | 0 | 16 | 1786434333
16 | K | ST.V._03 | pneumatická armatura T kus | ks | 1 |  | 0 | vlastní položka |  | základní |  | 0 | 0 | 0 | 0 | 0 | 16 | K | 2 | ROZPOCET | 0 | 0 | 0 | 0 | 0 | 1 | 0 | 16 | -1953119981
17 | K | ST.V._04 | pneumatická armatura kulový kohout DN15 | ks | 2 |  | 0 | vlastní položka |  | základní |  | 0 | 0 | 0 | 0 | 0 | 16 | K | 2 | ROZPOCET | 0 | 0 | 0 | 0 | 0 | 1 | 0 | 16 | -1110469873
18 | K | ST.V._05 | připojení na přípojný bod jámy | kpl | 1 |  | 0 | vlastní položka |  | základní |  | 0 | 0 | 0 | 0 | 0 | 16 | K | 2 | ROZPOCET | 0 | 0 | 0 | 0 | 0 | 1 | 0 | 16 | -1918911012
19 | K | ST.V._06 | práce | h | 16 |  | 0 | vlastní položka |  | základní |  | 0 | 0 | 0 | 0 | 0 | 16 | K | 2 | ROZPOCET | 0 | 0 | 0 | 0 | 0 | 1 | 0 | 16 | -856975615
20 | K | Z3-R003 | Zednická výpomoc, zhotovení prostupů. požární ucpávky | kpl | 1 |  | 0 | vlastní položka |  | základní |  | 0 | 0 | 0 | 0 | 0 | 16 | K | 2 | ROZPOCET | 0 | 0 | 0 | 0 | 0 | 1 | 0 | 16 | 1161616740
| D | VRN | Vedlejší rozpočtové náklady |  |  |  | 0 |  |  |  |  | 0 |  | 0 |  | 0 | 5 | D | 0 | ROZPOCET | [6 empty] | 0
| D | VRN1 | Průzkumné, geodetické a projektové práce |  |  |  | 0 |  |  |  |  | 0 |  | 0 |  | 0 | 5 | D | 1 | ROZPOCET | [6 empty] | 0
21 | K | 013254000-1 | Dokumentace skutečného provedení stavby - vzduchotechnika | … | 1 |  | 0 | CS ÚRS 2023 01 |  | základní |  | 0 | 0 | 0 | 0 | 0 | 1024 | K | 2 | ROZPOCET | 0 | 0 | 0 | 0 | 0 | 1 | 0 | 1024 | -1575466722
| Online PSC |  | https://podminky.urs.cz/item/CS_URS_2023_01/013254000-1 | [14 empty] | Online PSC | 2
22 | K | 013254000-2 | Dokumentace skutečného provedení stavby - stalčený vzduch | … | 1 |  | 0 | CS ÚRS 2023 01 |  | základní |  | 0 | 0 | 0 | 0 | 0 | 1024 | K | 2 | ROZPOCET | 0 | 0 | 0 | 0 | 0 | 1 | 0 | 1024 | 1304106765
| Online PSC |  | https://podminky.urs.cz/item/CS_URS_2023_01/013254000-2 | [14 empty] | Online PSC | 2
| D | VRN4 | Inženýrská činnost |  |  |  | 0 |  |  |  |  | 0 |  | 0 |  | 0 | 5 | D | 1 | ROZPOCET | [6 empty] | 0
23 | K | 043114000-1 | Zkoušky tlakové- vzduchotechnika | … | 1 |  | 0 | CS ÚRS 2023 01 |  | základní |  | 0 | 0 | 0 | 0 | 0 | 1024 | K | 2 | ROZPOCET | 0 | 0 | 0 | 0 | 0 | 1 | 0 | 1024 | 2092050456
| Online PSC |  | https://podminky.urs.cz/item/CS_URS_2023_01/043114000-1 | [14 empty] | Online PSC | 2
24 | K | 043114000-2 | Zkoušky tlakové - stalčený vzduch | … | 1 |  | 0 | CS ÚRS 2023 01 |  | základní |  | 0 | 0 | 0 | 0 | 0 | 1024 | K | 2 | ROZPOCET | 0 | 0 | 0 | 0 | 0 | 1 | 0 | 1024 | 898933523
| Online PSC |  | https://podminky.urs.cz/item/CS_URS_2023_01/043114000-2 | [14 empty] | Online PSC | 2
| D | VRN9 | Ostatní náklady |  |  |  | 0 |  |  |  |  | 0 |  | 0 |  | 0 | 5 | D | 1 | ROZPOCET | [6 empty] | 0
25 | K | 092203000 | Náklady na zaškolení | … | 1 |  | 0 | CS ÚRS 2023 01 |  | základní |  | 0 | 0 | 0 | 0 | 0 | 1024 | K | 2 | ROZPOCET | 0 | 0 | 0 | 0 | 0 | 1 | 0 | 1024 | -1795106869
| Online PSC |  | https://podminky.urs.cz/item/CS_URS_2023_01/092203000 | [14 empty] | Online PSC | 2

## D1.4 - Elektroinstalace
{5df8dc37-aeb7-44bb-bcb4-19f8257fa041}
2
| KRYCÍ LIST SOUPISU PRACÍ | [7 empty] | v --- níže se nacházejí doplnkové a pomocné údaje k sestavám --- v | [8 empty] | False
Stavba:
Vybudování technologické/opravárenské jámy ve stávající dílně automobilů
Objekt:
D1.4 - Elektroinstalace
| KSO: |  |  |  |  | CC-CZ:
| Místo: |  | Průkopníků 290 , Plzeň -Křimice |  |  | Datum: | 6. 3. 2024
| Zadavatel: |  |  |  |  | IČ: | 69457930
|  | SPŠ dopravní Plzeň |  |  |  | DIČ:
| Uchazeč: |  |  |  |  | IČ: | Vyplň údaj
|  | Vyplň údaj |  |  |  | DIČ: | Vyplň údaj
| Projektant: |  |  |  |  | IČ: | 62669192
|  | Ing. Tomáš Kostohryz |  |  |  | DIČ:
| Zpracovatel: |  |  |  |  | IČ:
|  | Ing. Ivan Kobza |  |  |  | DIČ:
Poznámka:
Výkaz výměr, dodávek a prací není ani úplný, ani vyčerpávající. Je souhrnný, tzn. že poskytuje objednateli ucelený přehled o rozsahu a ceně dodávek a prací. Pokud zhotovitel shledá nezbytně nutným doplnit další položky do souhrnného výkazu, pak lze tak učinit pouze se souhlasem zástupce objednatele a na tuto skutečnost pak zhotovitel upozorní. Nabídku lze odpovědně zpracovat pouze na základě kompletní dokumentace, tzn. ¨průvodní a souhrnné části dokumentace a příslušné textové, výkresové části a výkazů výměru.
| Cena bez DPH | [5 empty] | 0
|  |  | Základ daně |  |  | Sazba daně | Výše daně
| DPH | základní | 0 |  |  | 21% | 0
|  | snížená | 0 |  |  | 12% | 0
|  | zákl. přenesená | 0 |  |  | 21% | 0
|  | sníž. přenesená | 0 |  |  | 12% | 0
|  | nulová | 0 |  |  | 0% | 0
| Cena s DPH |  |  | v | CZK |  | 0
REKAPITULACE ČLENĚNÍ SOUPISU PRACÍ
Stavba:
Vybudování technologické/opravárenské jámy ve stávající dílně automobilů
Objekt:
D1.4 - Elektroinstalace
Místo: |  |  | Průkopníků 290 , Plzeň -Křimice |  |  | Datum: | 6. 3. 2024
Zadavatel: |  |  | SPŠ dopravní Plzeň |  |  | Projektant: | Ing. Tomáš Kostohryz
Uchazeč: |  |  | Vyplň údaj |  |  | Zpracovatel: | Ing. Ivan Kobza
Kód dílu - Popis | [6 empty] | Cena celkem [CZK]
Náklady stavby celkem | [6 empty] | 0 | [11 empty] | -1
| D1 - doplnění rozvaděče RS | [5 empty] | 0
| D2 - kabely a vodiče | [5 empty] | 0
| D3 - svítidla a jejich příslušenství | [5 empty] | 0
| D4 - montážní materiál | [5 empty] | 0
| D5 - spínače | [5 empty] | 0
| D6 - ukončení celoplastového kabelu | [5 empty] | 0
| D7 - ostatní | [5 empty] | 0
| VRN - Vedlejší rozpočtové náklady | [5 empty] | 0
| VRN1 - Průzkumné, geodetické a projektové práce | [5 empty] | 0
| VRN3 - Zařízení staveniště | [5 empty] | 0
| VRN4 - Inženýrská činnost | [5 empty] | 0
| VRN6 - Územní vlivy | [5 empty] | 0
SOUPIS PRACÍ
Stavba:
Vybudování technologické/opravárenské jámy ve stávající dílně automobilů
Objekt:
D1.4 - Elektroinstalace
Místo: |  |  | Průkopníků 290 , Plzeň -Křimice |  |  | Datum: | 6. 3. 2024
Zadavatel: |  |  | SPŠ dopravní Plzeň |  |  | Projektant: | Ing. Tomáš Kostohryz
Uchazeč: |  |  | Vyplň údaj |  |  | Zpracovatel: | Ing. Ivan Kobza
PČ | Typ | Kód | Popis | MJ | Množství | J.cena [CZK] | Cena celkem [CZK] | Cenová soustava |  | DPH | J. Nh [h] | Nh celkem [h] | J. hmotnost [t] | Hmotnost celkem [t] | J. suť [t] | Suť Celkem [t]
Náklady soupisu celkem | [6 empty] | 0 |  |  |  |  | 0 |  | 0 |  | 0 |  | D | -1 | [7 empty] | 0
| D | D1 | doplnění rozvaděče RS |  |  |  | 0 |  |  |  |  | 0 |  | 0 |  | 0 | 1 | D | 0 | ROZPOCET | [6 empty] | 0
1 | K | 741320163 | Montáž jističů se zapojením vodičů třípólových nn do 25 A s krytem | kus | 3 |  | 0 | CS ÚRS 2023 01 |  | základní |  | 0 | 0 | 0 | 0 | 0 | 4 | K | 1 | ROZPOCET | 0 | 0 | 0 | 0 | 0 | 1 | 0 | 4 | -551567372
| Online PSC |  | https://podminky.urs.cz/item/CS_URS_2023_01/741320163 | [14 empty] | Online PSC | 1
2 | M | 344136317 | Jistič 3f/16A 10kA - char. D | kus | 1 |  | 0 | CS ÚRS 2023 01 |  | základní |  | 0 | 0 | 0 | 0 | 0 | 8 | M | 1 | ROZPOCET | 0 | 0 | 0 | 0 | 0 | 1 | 0 | 4 | 4
3 | M | 344136137 | Jistič 1f/16A 10kA - char. D | kus | 2 |  | 0 | CS ÚRS 2023 01 |  | základní |  | 0 | 0 | 0 | 0 | 0 | 8 | M | 1 | ROZPOCET | 0 | 0 | 0 | 0 | 0 | 1 | 0 | 4 | 6
4 | K | 741320101 | Montáž jističů se zapojením vodičů jednopólových nn do 25 A bez krytu | kus | 2 |  | 0 | CS ÚRS 2023 01 |  | základní |  | 0 | 0 | 0 | 0 | 0 | 4 | K | 1 | ROZPOCET | 0 | 0 | 0 | 0 | 0 | 1 | 0 | 4 | -1194732155
| Online PSC |  | https://podminky.urs.cz/item/CS_URS_2023_01/741320101 | [14 empty] | Online PSC | 1
5 | M | 344136318 | Jistič 3f/25A 10kA - char. D | kus | 2 |  | 0 | CS ÚRS 2023 01 |  | základní |  | 0 | 0 | 0 | 0 | 0 | 8 | M | 1 | ROZPOCET | 0 | 0 | 0 | 0 | 0 | 1 | 0 | 4 | 2
6 | K | HZS.01 | Montáž montážního materiálu pro úpravu stávajícího rozvaděče RS | hod | 2 |  | 0 | CS ÚRS 2023 01 |  | základní |  | 0 | 0 | 0 | 0 | 0 | 4 | K | 1 | ROZPOCET | 0 | 0 | 0 | 0 | 0 | 1 | 0 | 4 | 2130503654
| Online PSC |  | https://podminky.urs.cz/item/CS_URS_2023_01/HZS.01 | [14 empty] | Online PSC | 1
7 | M | 354128004 | Montážní materiál pro úpravu stávajícího rozvaděče RS | kus | 1 |  | 0 | CS ÚRS 2023 01 |  | základní |  | 0 | 0 | 0 | 0 | 0 | 8 | M | 1 | ROZPOCET | 0 | 0 | 0 | 0 | 0 | 1 | 0 | 4 | 8
| D | D2 | kabely a vodiče |  |  |  | 0 |  |  |  |  | 0 |  | 0 |  | 0 | 1 | D | 0 | ROZPOCET | [6 empty] | 0
8 | K | 741122642 | Montáž kabelů měděných bez ukončení uložených pevně plných kulatých nebo bezhalogenových (např. CYKY) počtu a průřezu žil 5x4 až 6 mm2 | m | 206 |  | 0 | CS ÚRS 2023 01 |  | základní |  | 0 | 0 | 0 | 0 | 0 | 4 | K | 1 | ROZPOCET | 0 | 0 | 0 | 0 | 0 | 1 | 0 | 4 | 495436055
| Online PSC |  | https://podminky.urs.cz/item/CS_URS_2023_01/741122642 | [14 empty] | Online PSC | 1
9 | M | 341581096 | Kabel silový Cu, PVC izolace 600V/1kV, -40ºC - +70ºC, 1-CYKY 5Cx6mm2 odolnost proti šíření plamene dle ČSN EN 60332-1 | m | 132 |  | 0 | CS ÚRS 2023 01 |  | základní |  | 0 | 0 | 0 | 0 | 0 | 8 | M | 1 | ROZPOCET | 0 | 0 | 0 | 0 | 0 | 1 | 0 | 4 | 10
10 | M | 341581095 | Kabel silový Cu, PVC izolace 600V/1kV, -40ºC - +70ºC, 1-CYKY 5Cx4mm2 odolnost proti šíření plamene dle ČSN EN 60332-1 | m | 74 |  | 0 | CS ÚRS 2023 01 |  | základní |  | 0 | 0 | 0 | 0 | 0 | 8 | M | 1 | ROZPOCET | 0 | 0 | 0 | 0 | 0 | 1 | 0 | 4 | 12
11 | K | 741122611 | Montáž kabelů měděných bez ukončení uložených pevně plných kulatých nebo bezhalogenových (např. CYKY) počtu a průřezu žil 3x1,5 až 6 mm2 | m | 210 |  | 0 | CS ÚRS 2023 01 |  | základní |  | 0 | 0 | 0 | 0 | 0 | 4 | K | 1 | ROZPOCET | 0 | 0 | 0 | 0 | 0 | 1 | 0 | 4 | -59375160
| Online PSC |  | https://podminky.urs.cz/item/CS_URS_2023_01/741122611 | [14 empty] | Online PSC | 1
12 | M | 341581068 | Kabel silový Cu, PVC izolace 600V/1kV, -40ºC - +70ºC, 1-CYKY 3Cx4mm2 odolnost proti šíření plamene dle ČSN EN 60332-1 | m | 210 |  | 0 | CS ÚRS 2023 01 |  | základní |  | 0 | 0 | 0 | 0 | 0 | 8 | M | 1 | ROZPOCET | 0 | 0 | 0 | 0 | 0 | 1 | 0 | 4 | 14
13 | K | 741122641 | Montáž kabelů měděných bez ukončení uložených pevně plných kulatých nebo bezhalogenových (např. CYKY) počtu a průřezu žil 5x1,5 až 2,5 mm2 | m | 25 |  | 0 | CS ÚRS 2023 01 |  | základní |  | 0 | 0 | 0 | 0 | 0 | 4 | K | 1 | ROZPOCET | 0 | 0 | 0 | 0 | 0 | 1 | 0 | 4 | -920030760
| Online PSC |  | https://podminky.urs.cz/item/CS_URS_2023_01/741122641 | [14 empty] | Online PSC | 1
14 | M | 341581095.1 | Kabel silový Cu, PVC izolace 600V/1kV, -40ºC - +70ºC, 1-CYKY 5Cx2,5mm2 odolnost proti šíření plamene dle ČSN EN 60332-1 - svítidla | m | 25 |  | 0 | CS ÚRS 2023 01 |  | základní |  | 0 | 0 | 0 | 0 | 0 | 8 | M | 1 | ROZPOCET | 0 | 0 | 0 | 0 | 0 | 1 | 0 | 4 | 16
| D | D3 | svítidla a jejich příslušenství |  |  |  | 0 |  |  |  |  | 0 |  | 0 |  | 0 | 1 | D | 0 | ROZPOCET | [6 empty] | 0
15 | K | 741371102 | Montáž svítidel zářivkových se zapojením vodičů průmyslových stropních přisazených 1 zdroj s krytem | kus | 4 |  | 0 | CS ÚRS 2023 01 |  | základní |  | 0 | 0 | 0 | 0 | 0 | 4 | K | 1 | ROZPOCET | 0 | 0 | 0 | 0 | 0 | 1 | 0 | 4 | 671899220
| Online PSC |  | https://podminky.urs.cz/item/CS_URS_2023_01/741371102 | [14 empty] | Online PSC | 1
16 | M | 380141000 | Doplnění LED svítidel podle původního návrhu - předběžná cena | kus | 4 |  | 0 | CS ÚRS 2022 02 |  | základní |  | 0 | 0 | 0 | 0 | 0 | 8 | M | 1 | ROZPOCET | 0 | 0 | 0 | 0 | 0 | 1 | 0 | 4 | 18
17 | M | R0001 | Recyklační poplatek - za svítidla a světelné zdroje | kus | 4 |  | 0 | vlastní položka |  | základní |  | 0 | 0 | 0 | 0 | 0 | 8 | M | 1 | ROZPOCET | 0 | 0 | 0 | 0 | 0 | 1 | 0 | 4 | 20
| D | D4 | montážní materiál |  |  |  | 0 |  |  |  |  | 0 |  | 0 |  | 0 | 1 | D | 0 | ROZPOCET | [6 empty] | 0
18 | K | 741910412 | Montáž žlabů bez stojiny a výložníků kovových s podpěrkami a příslušenstvím bez víka, šířky do 100 mm | m | 60 |  | 0 | CS ÚRS 2023 01 |  | základní |  | 0 | 0 | 0 | 0 | 0 | 4 | K | 1 | ROZPOCET | 0 | 0 | 0 | 0 | 0 | 1 | 0 | 4 | 1110271835
| Online PSC |  | https://podminky.urs.cz/item/CS_URS_2023_01/741910412 | [14 empty] | Online PSC | 1
19 | M | 202851124 | Drátěný kabelový žlab FeZn 35/100 | m | 60 |  | 0 | CS ÚRS 2023 01 |  | základní |  | 0 | 0 | 0 | 0 | 0 | 8 | M | 1 | ROZPOCET | 0 | 0 | 0 | 0 | 0 | 1 | 0 | 4 | 22
20 | M | 202851180 | Nosník kabelového žlabu 100 | kus | 60 |  | 0 | CS ÚRS 2023 01 |  | základní |  | 0 | 0 | 0 | 0 | 0 | 8 | M | 1 | ROZPOCET | 0 | 0 | 0 | 0 | 0 | 1 | 0 | 4 | 24
21 | K | 741910502 | Montáž kovových nosných a doplňkových konstrukcí se zhotovením pro rozvodny z profilů ocelových tenkostěnných | kg | 4 |  | 0 | CS ÚRS 2023 01 |  | základní |  | 0 | 0 | 0 | 0 | 0 | 4 | K | 1 | ROZPOCET | 0 | 0 | 0 | 0 | 0 | 1 | 0 | 4 | -1549975550
| Online PSC |  | https://podminky.urs.cz/item/CS_URS_2023_01/741910502 | [14 empty] | Online PSC | 1
22 | M | 211126000 | Ocelová nosná konstrukce všeobecně kg | kg | 4 |  | 0 | CS ÚRS 2023 01 |  | základní |  | 0 | 0 | 0 | 0 | 0 | 8 | M | 1 | ROZPOCET | 0 | 0 | 0 | 0 | 0 | 1 | 0 | 4 | 26
23 | K | 741112111 | Montáž krabic elektroinstalačních bez napojení na trubky a lišty, demontáže a montáže víčka a přístroje rozvodek se zapojením vodičů na svorkovnici nástěnných plastových čtyřhranných pro vodiče Ø do 4 mm2 | kus | 4 |  | 0 | CS ÚRS 2023 01 |  | základní |  | 0 | 0 | 0 | 0 | 0 | 4 | K | 1 | ROZPOCET | 0 | 0 | 0 | 0 | 0 | 1 | 0 | 4 | -1209452231
| Online PSC |  | https://podminky.urs.cz/item/CS_URS_2023_01/741112111 | [14 empty] | Online PSC | 1
24 | M | 345711701 | Krabice ACIDUR | kus | 4 |  | 0 | CS ÚRS 2023 01 |  | základní |  | 0 | 0 | 0 | 0 | 0 | 8 | M | 1 | ROZPOCET | 0 | 0 | 0 | 0 | 0 | 1 | 0 | 4 | 36
25 | K | 741110003 | Montáž trubek elektroinstalačních s nasunutím nebo našroubováním do krabic plastových tuhých, uložených pevně, vnější Ø přes 35 mm | m | 27 |  | 0 | CS ÚRS 2023 01 |  | základní |  | 0 | 0 | 0 | 0 | 0 | 4 | K | 1 | ROZPOCET | 0 | 0 | 0 | 0 | 0 | 1 | 0 | 4 | 847145894
| Online PSC |  | https://podminky.urs.cz/item/CS_URS_2023_01/741110003 | [14 empty] | Online PSC | 1
26 | M | 345218949 | Elektroinstalační trubka pevná PVC do pr.46 | m | 27 |  | 0 | CS ÚRS 2023 01 |  | základní |  | 0 | 0 | 0 | 0 | 0 | 8 | M | 1 | ROZPOCET | 0 | 0 | 0 | 0 | 0 | 1 | 0 | 4 | 28
27 | M | 345218950 | Držák elektroinstalační trubky pevné do pr. 46 | kus | 54 |  | 0 | CS ÚRS 2023 01 |  | základní |  | 0 | 0 | 0 | 0 | 0 | 8 | M | 1 | ROZPOCET | 0 | 0 | 0 | 0 | 0 | 1 | 0 | 4 | 30
28 | K | 741110041 | Montáž trubek elektroinstalačních s nasunutím nebo našroubováním do krabic plastových ohebných, uložených pevně, vnější Ø přes 11 do 23 mm | m | 18 |  | 0 | CS ÚRS 2023 01 |  | základní |  | 0 | 0 | 0 | 0 | 0 | 4 | K | 1 | ROZPOCET | 0 | 0 | 0 | 0 | 0 | 1 | 0 | 4 | -1143159839
| Online PSC |  | https://podminky.urs.cz/item/CS_URS_2023_01/741110041 | [14 empty] | Online PSC | 1
29 | M | 345218361 | Elektroinstalační trubka ohebná střední mechanické namáhání PVC do pr.46 | m | 18 |  | 0 | CS ÚRS 2023 01 |  | základní |  | 0 | 0 | 0 | 0 | 0 | 8 | M | 1 | ROZPOCET | 0 | 0 | 0 | 0 | 0 | 1 | 0 | 4 | 32
30 | K | 460932111 | Osazení kotevních prvků hmoždinek včetně vyvrtání otvorů, pro upevnění elektroinstalací ve stěnách cihelných, vnějšího průměru do 8 mm | kus | 130 |  | 0 | CS ÚRS 2023 01 |  | základní |  | 0 | 0 | 0 | 0 | 0 | 4 | K | 1 | ROZPOCET | 0 | 0 | 0 | 0 | 0 | 1 | 0 | 4 | -1031174590
| Online PSC |  | https://podminky.urs.cz/item/CS_URS_2023_01/460932111 | [14 empty] | Online PSC | 1
31 | M | 314324118 | Upevňovací bod hmoždinkou PVC | kus | 130 |  | 0 | CS ÚRS 2023 01 |  | základní |  | 0 | 0 | 0 | 0 | 0 | 8 | M | 1 | ROZPOCET | 0 | 0 | 0 | 0 | 0 | 1 | 0 | 4 | 34
| D | D5 | spínače |  |  |  | 0 |  |  |  |  | 0 |  | 0 |  | 0 | 1 | D | 0 | ROZPOCET | [6 empty] | 0
32 | K | HZS.02 | Spínač ovládání VZT - předběžná cena | hod | 0.75 |  | 0 | vlastní položka |  | základní |  | 0 | 0 | 0 | 0 | 0 | 4 | K | 1 | ROZPOCET | 0 | 0 | 0 | 0 | 0 | 1 | 0 | 4 | -1802668281
33 | M | 345355200 | Spínač ovládání VZT - předběžná cena | kus | 2 |  | 0 | CS ÚRS 2023 01 |  | základní |  | 0 | 0 | 0 | 0 | 0 | 8 | M | 1 | ROZPOCET | 0 | 0 | 0 | 0 | 0 | 1 | 0 | 4 | 38
| D | D6 | ukončení celoplastového kabelu |  |  |  | 0 |  |  |  |  | 0 |  | 0 |  | 0 | 1 | D | 0 | ROZPOCET | [6 empty] | 0
34 | K | 741132146 | Ukončení kabelů smršťovací záklopkou nebo páskou se zapojením bez letování, počtu a průřezu žil 5x6 mm2 | kus | 4 |  | 0 | CS ÚRS 2023 01 |  | základní |  | 0 | 0 | 0 | 0 | 0 | 4 | K | 1 | ROZPOCET | 0 | 0 | 0 | 0 | 0 | 1 | 0 | 4 | -292600848
| Online PSC |  | https://podminky.urs.cz/item/CS_URS_2023_01/741132146 | [14 empty] | Online PSC | 1
35 | M | 321026107 | Kabelové oko Cu do 6 mm2 | kus | 10 |  | 0 | CS ÚRS 2023 01 |  | základní |  | 0 | 0 | 0 | 0 | 0 | 8 | M | 1 | ROZPOCET | 0 | 0 | 0 | 0 | 0 | 1 | 0 | 4 | 40
36 | K | 741132145 | Ukončení kabelů smršťovací záklopkou nebo páskou se zapojením bez letování, počtu a průřezu žil 5x1,5 až 4 mm2 | kus | 2 |  | 0 | CS ÚRS 2023 01 |  | základní |  | 0 | 0 | 0 | 0 | 0 | 4 | K | 1 | ROZPOCET | 0 | 0 | 0 | 0 | 0 | 1 | 0 | 4 | -1245816871
| Online PSC |  | https://podminky.urs.cz/item/CS_URS_2023_01/741132145 | [14 empty] | Online PSC | 1
37 | M | 321026106 | Kabelové oko Cu do 4 mm2 | kus | 10 |  | 0 | CS ÚRS 2023 01 |  | základní |  | 0 | 0 | 0 | 0 | 0 | 8 | M | 1 | ROZPOCET | 0 | 0 | 0 | 0 | 0 | 1 | 0 | 4 | 42
38 | K | 741132103 | Ukončení kabelů smršťovací záklopkou nebo páskou se zapojením bez letování, počtu a průřezu žil 3x1,5 až 4 mm2 | kus | 4 |  | 0 | CS ÚRS 2023 01 |  | základní |  | 0 | 0 | 0 | 0 | 0 | 4 | K | 1 | ROZPOCET | 0 | 0 | 0 | 0 | 0 | 1 | 0 | 4 | 1129349991
| Online PSC |  | https://podminky.urs.cz/item/CS_URS_2023_01/741132103 | [14 empty] | Online PSC | 1
39 | M | 321026103 | Kabelové oko Cu do 2,5 mm2 | kus | 14 |  | 0 | CS ÚRS 2023 01 |  | základní |  | 0 | 0 | 0 | 0 | 0 | 8 | M | 1 | ROZPOCET | 0 | 0 | 0 | 0 | 0 | 1 | 0 | 4 | 44
| D | D7 | ostatní |  |  |  | 0 |  |  |  |  | 0 |  | 0 |  | 0 | 1 | D | 0 | ROZPOCET | [6 empty] | 0
40 | K | HZS.03 | Práce nezahrnuté v cenících 21_M, 46 -M, PSV 800-741, PSV 800-742 a zapsané v montážním deníku a potvrzené investorem | hod | 17 |  | 0 | vlastní položka |  | základní |  | 0 | 0 | 0 | 0 | 0 | 4 | K | 1 | ROZPOCET | 0 | 0 | 0 | 0 | 0 | 1 | 0 | 4 | 1347857695
41 | M | 341000000 | Drobný jednicový materiál, jehož podíl na celkových materiálových nákladech je malý, a proto se nespecifikuje, jako: vývodky spojky vodičové do průžezu 16 mm2. sponky, příchytky, drát vázací a svařovací, spojovací materiál,nýty, elektrody… 5% z nosného materiálu | kus | 1 |  | 0 | vlastní položka |  | základní |  | 0 | 0 | 0 | 0 | 0 | 8 | M | 1 | ROZPOCET | 0 | 0 | 0 | 0 | 0 | 1 | 0 | 4 | 46
42 | K | HZS.04 | Koordinace profesí | hod | 1 |  | 0 | vlastní položka |  | základní |  | 0 | 0 | 0 | 0 | 0 | 4 | K | 1 | ROZPOCET | 0 | 0 | 0 | 0 | 0 | 1 | 0 | 4 | -728242995
43 | K | HZS.05 | Autorský dozor | hod | 2 |  | 0 | vlastní položka |  | základní |  | 0 | 0 | 0 | 0 | 0 | 4 | K | 1 | ROZPOCET | 0 | 0 | 0 | 0 | 0 | 1 | 0 | 4 | 1587554913
44 | K | 741810001 | Zkoušky a prohlídky elektrických rozvodů a zařízení celková prohlídka a vyhotovení revizní zprávy pro objem montážních prací do 100 tis. Kč | kus | 1 |  | 0 | CS ÚRS 2023 01 |  | základní |  | 0 | 0 | 0 | 0 | 0 | 4 | K | 1 | ROZPOCET | 0 | 0 | 0 | 0 | 0 | 1 | 0 | 4 | 1257069725
| Online PSC |  | https://podminky.urs.cz/item/CS_URS_2023_01/741810001 | [14 empty] | Online PSC | 1
45 | K | HZS.06 | Zednické výpomoce, sekání drážek, průrazy včetně vyplnění rýh pro kabely a začištění | hod | 17 |  | 0 | vlastní položka |  | základní |  | 0 | 0 | 0 | 0 | 0 | 4 | K | 1 | ROZPOCET | 0 | 0 | 0 | 0 | 0 | 1 | 0 | 4 | 1350565626
46 | K | HZS.07 | Dokumentace skutečného provedení | hod | 2 |  | 0 | vlastní položka |  | základní |  | 0 | 0 | 0 | 0 | 0 | 4 | K | 1 | ROZPOCET | 0 | 0 | 0 | 0 | 0 | 1 | 0 | 4 | -1445157059
| D | VRN | Vedlejší rozpočtové náklady |  |  |  | 0 |  |  |  |  | 0 |  | 0 |  | 0 | 5 | D | 0 | ROZPOCET | [6 empty] | 0
| D | VRN1 | Průzkumné, geodetické a projektové práce |  |  |  | 0 |  |  |  |  | 0 |  | 0 |  | 0 | 5 | D | 1 | ROZPOCET | [6 empty] | 0
47 | K | 011464000 | Měření (monitoring) úrovně osvětlení | … | 1 |  | 0 | CS ÚRS 2023 01 |  | základní |  | 0 | 0 | 0 | 0 | 0 | 1024 | K | 2 | ROZPOCET | 0 | 0 | 0 | 0 | 0 | 1 | 0 | 1024 | 1793669939
| Online PSC |  | https://podminky.urs.cz/item/CS_URS_2023_01/011464000 | [14 empty] | Online PSC | 2
48 | K | 013254000 | Dokumentace skutečného provedení stavby | … | 1 |  | 0 | CS ÚRS 2023 01 |  | základní |  | 0 | 0 | 0 | 0 | 0 | 1024 | K | 2 | ROZPOCET | 0 | 0 | 0 | 0 | 0 | 1 | 0 | 1024 | -1712462718
| Online PSC |  | https://podminky.urs.cz/item/CS_URS_2023_01/013254000 | [14 empty] | Online PSC | 2
| D | VRN3 | Zařízení staveniště |  |  |  | 0 |  |  |  |  | 0 |  | 0 |  | 0 | 5 | D | 1 | ROZPOCET | [6 empty] | 0
49 | K | 030001000 | Zařízení staveniště | … | 1 |  | 0 | CS ÚRS 2023 01 |  | základní |  | 0 | 0 | 0 | 0 | 0 | 1024 | K | 2 | ROZPOCET | 0 | 0 | 0 | 0 | 0 | 1 | 0 | 1024 | -71170222
| Online PSC |  | https://podminky.urs.cz/item/CS_URS_2023_01/030001000 | [14 empty] | Online PSC | 2
| D | VRN4 | Inženýrská činnost |  |  |  | 0 |  |  |  |  | 0 |  | 0 |  | 0 | 5 | D | 1 | ROZPOCET | [6 empty] | 0
50 | K | 044002000 | Revize | … | 1 |  | 0 | CS ÚRS 2023 01 |  | základní |  | 0 | 0 | 0 | 0 | 0 | 1024 | K | 2 | ROZPOCET | 0 | 0 | 0 | 0 | 0 | 1 | 0 | 1024 | -1849491430
| Online PSC |  | https://podminky.urs.cz/item/CS_URS_2023_01/044002000 | [14 empty] | Online PSC | 2
| D | VRN6 | Územní vlivy |  |  |  | 0 |  |  |  |  | 0 |  | 0 |  | 0 | 5 | D | 1 | ROZPOCET | [6 empty] | 0
51 | K | 065002000 | Mimostaveništní doprava materiálů | … | 1 |  | 0 | CS ÚRS 2023 01 |  | základní |  | 0 | 0 | 0 | 0 | 0 | 1024 | K | 2 | ROZPOCET | 0 | 0 | 0 | 0 | 0 | 1 | 0 | 1024 | -1140304475
| Online PSC |  | https://podminky.urs.cz/item/CS_URS_2023_01/065002000 | [14 empty] | Online PSC | 2

## Seznam figur
SEZNAM FIGUR
Kód: | BH2022027
Stavba: | Vybudování technologické/opravárenské jámy ve stávající dílně automobilů
Datum: | 6. 3. 2024
Kód | Popis | MJ | Výměra
D1.2 | Nové rozvody ZTI
dl_PVC_DN110 | celková délka potrubí PVC KG DN 110 | m | 76.75
| hlavní ležatý svod |  | 0
| 3,20+59,50 |  | 62.7
| svod pro připojení žlabu 6 |  | 0
| 8,30 |  | 8.3
| připojení žlabu 2 na hlavní ležatý svod |  | 0
| 1,75 |  | 1.75
| připojení žlabu 3 na hlavní ležatý svod |  | 0
| 1,75 |  | 1.75
| připojení žlabu 4 na hlavní ležatý svod |  | 0
| 1,75 |  | 1.75
| připojení žlabu 5 na hlavní ležatý svod |  | 0
| 0,50 |  | 0.5
dl_PVC_DN110 | Součet |  | 76.75
Použití figury:
721173401 | Potrubí kanalizační z PVC SN 4 svodné DN 110 | m | 76.75
721290111 | Zkouška těsnosti potrubí kanalizace vodou DN do 125 | m | 76.75
899722114 | Krytí potrubí z plastů výstražnou fólií z PVC 40 cm | m | 76.75
pl_meziskládky | plocha meziskládky pro část objemu výkopku | m2 | 40
podíl_zem_pr_ručně | "podíl zemních prací z celkového objemu prováděných ručně =" 0,05 - NEPOUŽITA |  | 0
podíl_zem_pr_strojně | "podíl zemních prací z celkového objemu prováděných strojně =" 1-podíl_zem_pr_ručně - NEPOUŽITA |  | 0
podíl_zem_pr_skup_3 | "podíl zemních prací z celkového objemu zatříděných ve skupině 3 =" 0,60 - NEPOUŽITA |  | 0
podíl_zem_pr_skup_4 | "podíl zemních prací z celkového objemu zatříděných ve skupině 4 =" 1-podíl_zem_pr_skup_3 - NEPOUŽITA |  | 0
podíl_zásyp_z_kam | "podíl zásypu výkopů z celkového objemu prováděných z dovezeného materiálu (kameniva) =" 0,00 - NEPOUŽITA |  | 0
pl_meziskládky | "plocha meziskládky pro část objemu výkopku =" 8,00*5,00 |  | 40
Použití figury:
000R | Definice figur/proměnných platných pro tento rozpočet (neoceňuje se) |  | 0
121151104 | Sejmutí ornice plochy do 100 m2 tl vrstvy přes 200 do 250 mm strojně | m2 | 40
181351004 | Rozprostření ornice tl vrstvy přes 200 do 250 mm pl do 100 m2 v rovině nebo ve svahu do 1:5 strojně | m2 | 40
pl_pažení_přílož | plocha pažení rýh příložné | m2 | 50.992
| š_rýhy_PVC160_100cm*2,05 |  | 2.05
| (2,05+2,05)/2*0,50*2 |  | 2.05
| (2,05+1,51)/2*(3,20+0,50)*2 |  | 13.172
| (1,51+1,30)/2*(12,00-0,00)*2 |  | 33.72
pl_pažení_přílož | Součet |  | 50.992
Použití figury:
151101101 | Zřízení příložného pažení a rozepření stěn rýh hl do 2 m | m2 | 50.992
151101111 | Odstranění příložného pažení a rozepření stěn rýh hl do 2 m | m2 | 50.992
pl_rozpr_HH_100m2 | plocha rozprostření sejmutého humózního horizontu do 100m2 na dočasné meziskládce výkopku | m2 | 40
| humózní horizont zpět na plochu na pozemcích v místě stavby po dočasné meziskládce výkopku určeného z části pro zpětný zásyp |  | 0
| pl_meziskládky |  | 40
pl_rozpr_HH_100m2 | Součet |  | 40
Použití figury:
181351004 | Rozprostření ornice tl vrstvy přes 200 do 250 mm pl do 100 m2 v rovině nebo ve svahu do 1:5 strojně | m2 | 40
181111121 | Plošná úprava terénu do 500 m2 zemina skupiny 1 až 4 nerovnosti přes 100 do 150 mm v rovinně a svahu do 1:5 | m2 | 43.7
181411131 | Založení parkového trávníku výsevem pl do 1000 m2 v rovině a ve svahu do 1:5 | m2 | 43.7
pl_rozpr_zatrav_ruč | plocha rozprostření sejmutého zatravnění do 100m2 na plochu výkopu | m2 | 3.7
| zatravnění v tl. 150mm zpět na plochu výkopu - předpoklad ve stejné ploše jako sejmutí |  | 0
| pl_sejm_zatrav_ruč |  | 3.7
pl_rozpr_zatrav_ruč | Součet |  | 3.7
Použití figury:
181311103 | Rozprostření ornice tl vrstvy do 200 mm v rovině nebo ve svahu do 1:5 ručně | m2 | 3.7
181111121 | Plošná úprava terénu do 500 m2 zemina skupiny 1 až 4 nerovnosti přes 100 do 150 mm v rovinně a svahu do 1:5 | m2 | 43.7
181411131 | Založení parkového trávníku výsevem pl do 1000 m2 v rovině a ve svahu do 1:5 | m2 | 43.7
pl_sejm_HH_100m2 | plocha sejmutého humózního horizontu do 500m2 pro dočasnou meziskládku výkopku | m2 | 40
| humózní horizont z plochy na pozemcích v místě stavby pro dočasnou meziskládku výkopku určeného z části pro zpětný zásyp |  | 0
| pl_meziskládky |  | 40
pl_sejm_HH_100m2 | Součet |  | 40
Použití figury:
121151104 | Sejmutí ornice plochy do 100 m2 tl vrstvy přes 200 do 250 mm strojně | m2 | 40
pl_sejm_zatrav_ruč | plocha sejmutého zatravnění ručně | m2 | 3.7
| zatravnění v tl. 150mm z plochy výkopu |  | 0
| š_rýhy_PVC160_100cm*(3,20+0,50) |  | 3.7
pl_sejm_zatrav_ruč | Součet |  | 3.7
Použití figury:
121112003 | Sejmutí ornice tl vrstvy do 200 mm ručně | m2 | 3.7
181311103 | Rozprostření ornice tl vrstvy do 200 mm v rovině nebo ve svahu do 1:5 ručně | m2 | 3.7
pl_štěrk_podsyp_obno | plocha štěrkového podsypu - odstranění a obnovení v tl. 100mm | m2 | 32
| stávající štěrkový podsyp v úseku výkopu rýhy v části haly s opravovanou podlahou tl. 100mm: |  | 0
| hlavní ležatý svod |  | 0
| š_rýhy_PVC160_080cm*(59,50-23,00) |  | 29.2
| připojení žlabu 3 na hlavní ležatý svod |  | 0
| š_rýhy_PVC160_080cm*1,75 |  | 1.4
| připojení žlabu 2 na hlavní ležatý svod |  | 0
| š_rýhy_PVC160_080cm*1,75 |  | 1.4
pl_štěrk_podsyp_obno | Mezisoučet |  | 32
Použití figury:
113107321 | Odstranění podkladu z kameniva drceného tl do 100 mm strojně pl do 50 m2 | m2 | 52.475
271532212 | Podsyp pod základové konstrukce se zhutněním z hrubého kameniva frakce 16 až 32 mm | m3 | 3.2
počet_ks_žlab_100cm | počet kusů žlabů dl. 1,00m | kus | 60
| žlab 1 |  | 0
| 4,00 |  | 4
| žlab 2 |  | 0
| 17,0 |  | 17
| žlab 3 |  | 0
| 10,00 |  | 10
| žlab 4 |  | 0
| 7,00 |  | 7
| žlab 5 |  | 0
| 11,00 |  | 11
| žlab 6 |  | 0
| 11,00 |  | 11
počet_ks_žlab_100cm | Součet |  | 60
Použití figury:
5922710191R | ACO Multiline V100E - 1-10, žlab 1,0m, spád 0,5% - obj.č. 12401 - 12410 | kus | 60
5624101991R | ACO Drainlock NW100 - D400, mřížkový rošt Q+ 1,0m, V2A | kus | 60
počet_ks_žlab_50cm | počet kusů žlabů dl. 0,50m | kus | 1
| žlab 1 |  | 0
| 1 |  | 1
počet_ks_žlab_50cm | Součet |  | 1
Použití figury:
5922710197R | ACO Multiline V100E - 0.2, žlab 0,5m, těsný odtok DN110 - obj.č. 12433 | kus | 1
5624101997R | ACO Drainlock NW100 - D400, mřížkový rošt Q+ 0,5m, V2A | kus | 6
počet_vpusť_50cm | počet kusů vpustí ke žlabům | kus | 5
| žlab 1 |  | 0
| 0 |  | 0
| žlab 2 |  | 0
| 1 |  | 1
| žlab 3 |  | 0
| 1 |  | 1
| žlab 4 |  | 0
| 1 |  | 1
| žlab 5 |  | 0
| 1 |  | 1
| žlab 6 |  | 0
| 1 |  | 1
počet_vpusť_50cm | Součet |  | 5
Použití figury:
935923226R | Osazení vpusti pro odvodňovací žlab betonový nebo polymerbetonový s krycím roštem šířky do 200 mm | kus | 5
5516181991R | uzávěrka protizápachová DN 100 pro potrubí KG s vnějším rozměrem 110mm | kus | 5
5624101997R | ACO Drainlock NW100 - D400, mřížkový rošt Q+ 0,5m, V2A | kus | 6
podíl_zásyp_z_kam | podíl zásypů výkopů z celkového objemu prováděných z dovezeného materiálu (kameniva) | % | 0
podíl_zásyp_z_kam | "podíl zásypu výkopů z celkového objemu prováděných z dovezeného materiálu (kameniva) =" 0,00 - NEPOUŽITA |  | 0
podíl_zem_pr_ručně | podíl zemních prací z celkového objemu prováděných ručně | % | 0
podíl_zem_pr_ručně | "podíl zemních prací z celkového objemu prováděných ručně =" 0,05 - NEPOUŽITA |  | 0
podíl_zem_pr_skup_3 | podíl zemních prací z celkového objemu zatříděných ve skupině 3 | % | 0
podíl_zem_pr_skup_3 | "podíl zemních prací z celkového objemu zatříděných ve skupině 3 =" 0,60 - NEPOUŽITA |  | 0
podíl_zem_pr_skup_4 | podíl zemních prací z celkového objemu zatříděných ve skupině 4 | % | 0
podíl_zem_pr_skup_4 | "podíl zemních prací z celkového objemu zatříděných ve skupině 4 =" 1-podíl_zem_pr_skup_3 - NEPOUŽITA |  | 0
podíl_zem_pr_strojně | podíl zemních prací z celkového objemu prováděných strojně | % | 0
podíl_zem_pr_strojně | "podíl zemních prací z celkového objemu prováděných strojně =" 1-podíl_zem_pr_ručně - NEPOUŽITA |  | 0
š_rýhy_PVC160_080cm | šířka výkopu rýhy 0,80m pro PVC-KG DN 160 nezapažené | m | 0.8
š_rýhy_PVC160_080cm | "šířka výkopu rýhy pro PVC-KG DN 160 =" 0,80 |  | 0.8
Použití figury:
000R | Definice figur/proměnných platných pro tento rozpočet (neoceňuje se) |  | 0
113107321 | Odstranění podkladu z kameniva drceného tl do 100 mm strojně pl do 50 m2 | m2 | 52.475
132212131 | Hloubení nezapažených rýh šířky do 800 mm v soudržných horninách třídy těžitelnosti I skupiny 3 ručně | m3 | 17.978
132254202 | Hloubení zapažených rýh š do 2000 mm v hornině třídy těžitelnosti I skupiny 3 objem do 50 m3 | m3 | 20.094
175151101 | Obsypání potrubí strojně sypaninou bez prohození, uloženou do 3 m | m3 | 29.343
451572111 | Lože pod potrubí otevřený výkop z kameniva drobného těženého | m3 | 6.379
š_rýhy_PVC160_090cm | šířka výkopu rýhy 0,90m pro PVC-KG DN 160 zapažené | m | 0.9
š_rýhy_PVC160_090cm | "šířka výkopu rýhy pro PVC-KG DN 160 =" 0,80+2*tl_pažení |  | 0.9
Použití figury:
000R | Definice figur/proměnných platných pro tento rozpočet (neoceňuje se) |  | 0
132254202 | Hloubení zapažených rýh š do 2000 mm v hornině třídy těžitelnosti I skupiny 3 objem do 50 m3 | m3 | 20.094
175151101 | Obsypání potrubí strojně sypaninou bez prohození, uloženou do 3 m | m3 | 29.343
451572111 | Lože pod potrubí otevřený výkop z kameniva drobného těženého | m3 | 6.379
š_rýhy_PVC160_100cm | šířka výkopu rýhy 1,00m pro PVC-KG DN 160 zapažené | m | 1
š_rýhy_PVC160_100cm | "šířka výkopu rýhy pro PVC-KG DN 160 =" 0,90+2*tl_pažení |  | 1
Použití figury:
000R | Definice figur/proměnných platných pro tento rozpočet (neoceňuje se) |  | 0
121112003 | Sejmutí ornice tl vrstvy do 200 mm ručně | m2 | 3.7
132254202 | Hloubení zapažených rýh š do 2000 mm v hornině třídy těžitelnosti I skupiny 3 objem do 50 m3 | m3 | 20.094
151101101 | Zřízení příložného pažení a rozepření stěn rýh hl do 2 m | m2 | 50.992
175151101 | Obsypání potrubí strojně sypaninou bez prohození, uloženou do 3 m | m3 | 29.343
451572111 | Lože pod potrubí otevřený výkop z kameniva drobného těženého | m3 | 6.379
tl_obsyp_nad_potr | tloušťka obsypu nad potrubím | m | 0.3
tl_obsyp_nad_potr | "tloušťka obsypu potrubí nad potrubím =" 0,30 |  | 0.3
Použití figury:
000R | Definice figur/proměnných platných pro tento rozpočet (neoceňuje se) |  | 0
175151101 | Obsypání potrubí strojně sypaninou bez prohození, uloženou do 3 m | m3 | 29.343
tl_pažení | tloušťka pažení | m | 0.05
tl_pažení | "tloušťka pažení =" 0,05 |  | 0.05
Použití figury:
000R | Definice figur/proměnných platných pro tento rozpočet (neoceňuje se) |  | 0
tl_písk_lože_pod_160 | tloušťka pískového lože pod potrubím PVC DN 160 | m | 0.1
| definice figur/proměnných platných pro tento rozpočet: |  | 0
tl_písk_lože_pod_160 | "tloušťka pískového lože pod potrubí PVC DN 160 =" 0,10 |  | 0.1
Použití figury:
000R | Definice figur/proměnných platných pro tento rozpočet (neoceňuje se) |  | 0
451572111 | Lože pod potrubí otevřený výkop z kameniva drobného těženého | m3 | 6.379
tl_povrch_vrst_TYP00 | tloušťka povrchové vrstvy TYP 00 (bez povrchové vrsty) | m | 0
tl_povrch_vrst_TYP00 | "tloušťka povrchové vrstvy TYP 00 (bez povrchové vrsty) =" 0,00 - NEPOUŽITA |  | 0
tl_povrch_vrst_TYP01 | tloušťka povrchové vrstvy TYP 01 (asfalt + podklad - silniční komunikace hlavní, TDZ III,IV) | m | 0
tl_povrch_vrst_TYP01 | "tloušťka povrchové vrstvy TYP 01 (asfalt + podklad - silniční komunikace hlavní, TDZ III,IV) =" 0,04+0,07+0,06+0,06+0,15+0,15 - NEPOUŽITA |  | 0
tl_povrch_vrst_TYP02 | tloušťka povrchové vrstvy TYP 02 (asfalt + podklad - silniční komunikace vedlejší, TDZ V,VI) | m | 0
tl_povrch_vrst_TYP02 | "tloušťka povrchové vrstvy TYP 02 (asfalt + podklad - silniční komunikace vedlejší, TDZ V,VI) = " 0,04+0,06+0,20+0,15 - NEPOUŽITA |  | 0
tl_povrch_vrst_TYP03 | tloušťka povrchové vrstvy TYP 03 (asfalt + podklad - chodník) | m | 0
tl_povrch_vrst_TYP03 | "tloušťka povrchové vrstvy TYP 03 (asfalt + podklad - chodník) = " 0,04+0,06+0,15 - NEPOUŽITA |  | 0
tl_povrch_vrst_TYP04 | tloušťka povrchové vrstvy TYP 04 (zámková dlažba + podklad - chodník) | m | 0
tl_povrch_vrst_TYP04 | "tloušťka povrchové vrstvy TYP 04 (zámková dlažba + podklad - chodník) = " - NEPOUŽITA |  | 0
tl_povrch_vrst_TYP05 | tloušťka povrchové vrstvy TYP 05 (ornice/zatravnění) | m | 0.15
tl_povrch_vrst_TYP00 | "tloušťka povrchové vrstvy TYP 00 (bez povrchové vrsty) =" 0,00 - NEPOUŽITA |  | 0
tl_povrch_vrst_TYP01 | "tloušťka povrchové vrstvy TYP 01 (asfalt + podklad - silniční komunikace hlavní, TDZ III,IV) =" 0,04+0,07+0,06+0,06+0,15+0,15 - NEPOUŽITA |  | 0
tl_povrch_vrst_TYP02 | "tloušťka povrchové vrstvy TYP 02 (asfalt + podklad - silniční komunikace vedlejší, TDZ V,VI) = " 0,04+0,06+0,20+0,15 - NEPOUŽITA |  | 0
tl_povrch_vrst_TYP03 | "tloušťka povrchové vrstvy TYP 03 (asfalt + podklad - chodník) = " 0,04+0,06+0,15 - NEPOUŽITA |  | 0
tl_povrch_vrst_TYP04 | "tloušťka povrchové vrstvy TYP 04 (zámková dlažba + podklad - chodník) = " - NEPOUŽITA |  | 0
tl_povrch_vrst_TYP05 | "tloušťka povrchové vrstvy TYP 05 (ornice/zatravnění) = " 0,15 |  | 0.15
Použití figury:
000R | Definice figur/proměnných platných pro tento rozpočet (neoceňuje se) |  | 0
121112003 | Sejmutí ornice tl vrstvy do 200 mm ručně | m2 | 3.7
tl_povrch_vrst_TYP06 | tloušťka povrchové vrstvy TYP 06 (dlažba z kostek - silniční komunikace) | m | 0
tl_povrch_vrst_TYP06 | "tloušťka povrchové vrstvy TYP 06 (dlažba z kostek - silniční komunikace) = " 0,12+0,05+0,06+0,08+0,17 - NEPOUŽITA |  | 0
tl_povrch_vrst_TYP07 | tloušťka povrchové vrstvy TYP 07 (vegetační tvárnice + podklad) | m | 0
tl_povrch_vrst_TYP07 | "tloušťka povrchové vrstvy TYP 07 (vegetační tvárnice + podklad) = " 0,08+0,03+0,14 - NEPOUŽITA |  | 0
tl_povrch_vrst_TYP08 | tloušťka povrchové vrstvy TYP 08 (prašná komunikace) | m | 0
tl_povrch_vrst_TYP08 | "tloušťka povrchové vrstvy TYP 08 (prašná komunikace) = " 0,00 - NEPOUŽITA |  | 0
tl_povrch_vrst_TYP09 | tloušťka povrchové vrstvy TYP 09 (asfalt + podklad - silniční komunikace místní) | m | 0
tl_povrch_vrst_TYP09 | "tloušťka povrchové vrstvy TYP 09 (asfalt + podklad - silniční komunikace místní) = " 0,04+0,07+0,15+0,15 - NEPOUŽITA |  | 0
tl_rozpr_HH | tloušťka rozprostření sejmutého humózního horizontu na dočasné meziskládce výkopku | m | 0.225
tl_rozpr_HH | "tloušťka rozprostření sejmutého humózního horizontu =" (0,250+0,200)/2 |  | 0.225
Použití figury:
000R | Definice figur/proměnných platných pro tento rozpočet (neoceňuje se) |  | 0
181351004 | Rozprostření ornice tl vrstvy přes 200 do 250 mm pl do 100 m2 v rovině nebo ve svahu do 1:5 strojně | m2 | 40
tl_rozpr_zatrav | tloušťka rozprostření sejmuté ornice resp. zatravnění | m | 0.15
tl_rozpr_zatrav | "tloušťka rozprostření sejmuté ornice/zatravnění =" 0,15 |  | 0.15
Použití figury:
000R | Definice figur/proměnných platných pro tento rozpočet (neoceňuje se) |  | 0
181311103 | Rozprostření ornice tl vrstvy do 200 mm v rovině nebo ve svahu do 1:5 ručně | m2 | 3.7
tl_sejm_HH | tloušťka sejmutí humózního horizontu pro dočasnou meziskládku výkopku | m | 0.225
tl_sejm_HH | "tloušťka sejmutí humózního horizontu pro dočasnou meziskládku výkopku =" (0,250+0,200)/2 |  | 0.225
Použití figury:
000R | Definice figur/proměnných platných pro tento rozpočet (neoceňuje se) |  | 0
121151104 | Sejmutí ornice plochy do 100 m2 tl vrstvy přes 200 do 250 mm strojně | m2 | 40
tl_stěny_PVC160 | tloušťka stěny potrubí PVC DN 160 | m | 0.005
tl_stěny_PVC160 | "tloušťka stěny potrubí PVC-KG DN 160 =" 0,0047 |  | 0.005
Použití figury:
000R | Definice figur/proměnných platných pro tento rozpočet (neoceňuje se) |  | 0
V_lože_písk_pod_potr | objem pískového lože pod potrubí - celkem | m3 | 6.379
| hlavní ležatý svod v úseku rýhy s pažením (do staničení cca 12,00m) |  | 0
| tl_písk_lože_pod_160*š_rýhy_PVC160_100cm*0,50 |  | 0.05
| tl_písk_lože_pod_160*š_rýhy_PVC160_100cm*(3,20) |  | 0.32
| tl_písk_lože_pod_160*š_rýhy_PVC160_090cm*(0,50) |  | 0.045
| tl_písk_lože_pod_160*š_rýhy_PVC160_090cm*(12,00-0,00) |  | 1.08
| svod pro připojení žlabu 6 (v celé délce) |  | 0
| tl_písk_lože_pod_160*š_rýhy_PVC160_080cm*(8,30-0,00) |  | 0.664
| připojení žlabu 4 na hlavní ležatý svod |  | 0
| tl_písk_lože_pod_160*š_rýhy_PVC160_080cm*1,75 |  | 0.14
0
| hlavní ležatý svod v úseku rýhy bez pažení (od staničení cca 12,00m) |  | 0
| tl_písk_lože_pod_160*š_rýhy_PVC160_080cm*(23,00-12,00) |  | 0.88
| tl_písk_lože_pod_160*š_rýhy_PVC160_080cm*(59,50-23,00) |  | 2.92
| připojení žlabu 3 na hlavní ležatý svod |  | 0
| tl_písk_lože_pod_160*š_rýhy_PVC160_080cm*1,75 |  | 0.14
| připojení žlabu 2 na hlavní ležatý svod |  | 0
| tl_písk_lože_pod_160*š_rýhy_PVC160_080cm*1,75 |  | 0.14
0
V_lože_písk_pod_potr | Součet |  | 6.379
Použití figury:
451572111 | Lože pod potrubí otevřený výkop z kameniva drobného těženého | m3 | 6.379
162251142 | Vodorovné přemístění přes 20 do 50 m výkopku/sypaniny z horniny třídy těžitelnosti III skupiny 6 a 7 | m3 | 35.722
167151103 | Nakládání výkopku z hornin třídy těžitelnosti III skupiny 6 a 7 do 100 m3 | m3 | 35.722
174151101 | Zásyp jam, šachet rýh nebo kolem objektů sypaninou se zhutněním | m3 | 2.35
V_obsyp_potr | objem obsypu potrubí | m3 | 29.343
| hlavní ležatý svod v úseku rýhy s pažením (do staničení cca 12,00m) |  | 0
| (vně_D_PVC160+tl_obsyp_nad_potr)*š_rýhy_PVC160_100cm*0,50 |  | 0.23
| (vně_D_PVC160+tl_obsyp_nad_potr)*š_rýhy_PVC160_100cm*(3,20) |  | 1.472
| (vně_D_PVC160+tl_obsyp_nad_potr)*š_rýhy_PVC160_090cm*(0,50) |  | 0.207
| (vně_D_PVC160+tl_obsyp_nad_potr)*š_rýhy_PVC160_090cm*(12,00-0,00) |  | 4.968
| svod pro připojení žlabu 6 (v celé délce) |  | 0
| (vně_D_PVC160+tl_obsyp_nad_potr)*š_rýhy_PVC160_080cm*(8,30-0,00) |  | 3.054
| připojení žlabu 4 na hlavní ležatý svod |  | 0
| (vně_D_PVC160+tl_obsyp_nad_potr)*š_rýhy_PVC160_080cm*1,75 |  | 0.644
0
| hlavní ležatý svod v úseku rýhy bez pažení (od staničení cca 12,00m) |  | 0
| (vně_D_PVC160+tl_obsyp_nad_potr)*š_rýhy_PVC160_080cm*(23,00-12,00) |  | 4.048
| (vně_D_PVC160+tl_obsyp_nad_potr)*š_rýhy_PVC160_080cm*(59,50-23,00) |  | 13.432
| připojení žlabu 3 na hlavní ležatý svod |  | 0
| (vně_D_PVC160+tl_obsyp_nad_potr)*š_rýhy_PVC160_080cm*1,75 |  | 0.644
| připojení žlabu 2 na hlavní ležatý svod |  | 0
| (vně_D_PVC160+tl_obsyp_nad_potr)*š_rýhy_PVC160_080cm*1,75 |  | 0.644
0
V_obsyp_potr | Součet |  | 29.343
Použití figury:
175151101 | Obsypání potrubí strojně sypaninou bez prohození, uloženou do 3 m | m3 | 29.343
162251142 | Vodorovné přemístění přes 20 do 50 m výkopku/sypaniny z horniny třídy těžitelnosti III skupiny 6 a 7 | m3 | 35.722
167151103 | Nakládání výkopku z hornin třídy těžitelnosti III skupiny 6 a 7 do 100 m3 | m3 | 35.722
174151101 | Zásyp jam, šachet rýh nebo kolem objektů sypaninou se zhutněním | m3 | 2.35
V_přebytek_výk | objem přebytku výkopku | m3 | 35.722
0
| bilance výkopku (přebytek): |  | 0
| V_výk_rýh_200_HI3_50 |  | 20.094
| V_výk_rýh_80_HI3_ruč |  | 17.978
| - V_zásyp_rýh |  | -2.35
V_přebytek_výk | Mezisoučet |  | 35.722
Použití figury:
174151101 | Zásyp jam, šachet rýh nebo kolem objektů sypaninou se zhutněním | m3 | 2.35
162751115 | Vodorovné přemístění přes 7 000 do 8000 m výkopku/sypaniny z horniny třídy těžitelnosti I skupiny 1 až 3 | m3 | 35.722
167151101 | Nakládání výkopku z hornin třídy těžitelnosti I skupiny 1 až 3 do 100 m3 | m3 | 38.072
171201231R | Poplatek za uložení zeminy a kamení na recyklační skládce (skládkovné) kód odpadu 17 05 04 | t | 64.3
171251201 | Uložení sypaniny na skládky nebo meziskládky | m3 | 35.722
V_rozpr_HH_100m2 | objem rozprostřeného sejmutého horizontu do 500m2 pro dočasnou meziskládku výkopku | m3 | 9
V_rozpr_HH_100m2 | "objem rozprostření humózního horizontu =" pl_rozpr_HH_100m2*tl_rozpr_HH |  | 9
Použití figury:
181351004 | Rozprostření ornice tl vrstvy přes 200 do 250 mm pl do 100 m2 v rovině nebo ve svahu do 1:5 strojně | m2 | 40
V_rozpr_zatrav_ruč | objem rozprostřeného sejmutého zatravnění ručně | m3 | 0.555
V_rozpr_zatrav_ruč | "objem rozprostření sejmutého zatravnění =" pl_rozpr_zatrav_ruč*tl_rozpr_zatrav |  | 0.555
Použití figury:
181311103 | Rozprostření ornice tl vrstvy do 200 mm v rovině nebo ve svahu do 1:5 ručně | m2 | 3.7
V_sejm_HH_100m2 | objem sejmutého humózního horizontu do 100m2 pro dočasnou meziskládku výkopku | m3 | 9
V_sejm_HH_100m2 | "objem sejmutého humózního horizontu =" pl_sejm_HH_100m2*tl_sejm_HH |  | 9
Použití figury:
121151104 | Sejmutí ornice plochy do 100 m2 tl vrstvy přes 200 do 250 mm strojně | m2 | 40
181305111 | Převrstvení ornice na skládce | m3 | 9.555
181351004 | Rozprostření ornice tl vrstvy přes 200 do 250 mm pl do 100 m2 v rovině nebo ve svahu do 1:5 strojně | m2 | 40
V_sejm_zatrav_ruč | objem sejmutého zatravnění ručně | m3 | 0.555
V_sejm_zatrav_ruč | "objem sejmutého zatravnění =" pl_sejm_zatrav_ruč*tl_povrch_vrst_TYP05 |  | 0.555
Použití figury:
121112003 | Sejmutí ornice tl vrstvy do 200 mm ručně | m2 | 3.7
181305111 | Převrstvení ornice na skládce | m3 | 9.555
181311103 | Rozprostření ornice tl vrstvy do 200 mm v rovině nebo ve svahu do 1:5 ručně | m2 | 3.7
V_výk_rýh_200_HI3_50 | objem výkopku z hloubení rýh š<2000mm strojně v Hi/3 <50m3 | m3 | 20.094
| hlavní ležatý svod v úseku rýhy s pažením (do staničení cca 12,00m) |  | 0
| ((2,05+2,05)/2-0,15)*š_rýhy_PVC160_100cm*0,50 |  | 0.95
| ((2,05+1,51)/2-0,15)*š_rýhy_PVC160_100cm*(3,20) |  | 5.216
| ((1,51+1,51)/2-0,00)*š_rýhy_PVC160_090cm*(0,50) |  | 0.68
| ((1,51+1,30)/2-0,55)*š_rýhy_PVC160_090cm*(12,00-0,00) |  | 9.234
| svod pro připojení žlabu 6 (v celé délce) |  | 0
| ((1,47+0,70)/2-0,55)*š_rýhy_PVC160_080cm*(8,30-0,00) |  | 3.552
| připojení žlabu 4 na hlavní ležatý svod |  | 0
| ((1,21+0,55)/2-0,55)*š_rýhy_PVC160_080cm*1,75 |  | 0.462
V_výk_rýh_200_HI3_50 | Součet |  | 20.094
Použití figury:
132254202 | Hloubení zapažených rýh š do 2000 mm v hornině třídy těžitelnosti I skupiny 3 objem do 50 m3 | m3 | 20.094
162351103 | Vodorovné přemístění přes 50 do 500 m výkopku/sypaniny z horniny třídy těžitelnosti I skupiny 1 až 3 | m3 | 40.422
174151101 | Zásyp jam, šachet rýh nebo kolem objektů sypaninou se zhutněním | m3 | 2.35
V_výk_rýh_80_HI3_ruč | objem výkopku z hloubení rýh š<800mm ručně v HI/3 | m32 | 17.978
| hlavní ležatý svod v úseku rýhy bez pažení (od staničení cca 12,00m) |  | 0
| ((1,30+1,05)/2-0,55)*š_rýhy_PVC160_080cm*(23,00-12,00) |  | 5.5
| ((1,05+0,35)/2-0,30)*š_rýhy_PVC160_080cm*(59,50-23,00) |  | 11.68
| připojení žlabu 3 na hlavní ležatý svod |  | 0
| ((1,05+0,30)/2-0,30)*š_rýhy_PVC160_080cm*1,75 |  | 0.525
| připojení žlabu 2 na hlavní ležatý svod |  | 0
| ((0,69+0,30)/2-0,30)*š_rýhy_PVC160_080cm*1,75 |  | 0.273
V_výk_rýh_80_HI3_ruč | Součet |  | 17.978
Použití figury:
132212131 | Hloubení nezapažených rýh šířky do 800 mm v soudržných horninách třídy těžitelnosti I skupiny 3 ručně | m3 | 17.978
162351103 | Vodorovné přemístění přes 50 do 500 m výkopku/sypaniny z horniny třídy těžitelnosti I skupiny 1 až 3 | m3 | 40.422
167111101 | Nakládání výkopku z hornin třídy těžitelnosti I skupiny 1 až 3 ručně | m3 | 17.978
174151101 | Zásyp jam, šachet rýh nebo kolem objektů sypaninou se zhutněním | m3 | 2.35
V_zásyp_celk | obejm zásypu celkem | m3 | 2.35
| předpoklad zásypu vytěženou zeminou - vhodnost výkopku bude prověřena geologem |  | 0
| zásyp výkopu rýh pro potrubí: |  | 0
| objem výkopu |  | 0
| V_výk_rýh_200_HI3_50 |  | 20.094
| V_výk_rýh_80_HI3_ruč |  | 17.978
| odpočet objemu nových kcí: |  | 0
| - V_lože_písk_pod_potr |  | -6.379
| - V_obsyp_potr |  | -29.343
V_zásyp_celk | Součet |  | 2.35
V_zásyp_rýh | objem zásypu rýh | m3 | 2.35
| předpoklad zásypu vytěženou zeminou - vhodnost výkopku bude prověřena geologem |  | 0
| zásyp výkopu rýh pro potrubí: |  | 0
| objem výkopu |  | 0
| V_výk_rýh_200_HI3_50 |  | 20.094
| V_výk_rýh_80_HI3_ruč |  | 17.978
| odpočet objemu nových kcí: |  | 0
| - V_lože_písk_pod_potr |  | -6.379
| - V_obsyp_potr |  | -29.343
V_zásyp_rýh | Mezisoučet |  | 2.35
Použití figury:
174151101 | Zásyp jam, šachet rýh nebo kolem objektů sypaninou se zhutněním | m3 | 2.35
162351103 | Vodorovné přemístění přes 50 do 500 m výkopku/sypaniny z horniny třídy těžitelnosti I skupiny 1 až 3 | m3 | 40.422
167151101 | Nakládání výkopku z hornin třídy těžitelnosti I skupiny 1 až 3 do 100 m3 | m3 | 38.072
vně_D_PVC160 | vnější průměr potrubí PVC KG DN 160 | m | 0.16
vně_D_PVC160 | "vnější průměr potrubí PVC-KG DN 160 =" vni_D_PVC160+2*tl_stěny_PVC160 |  | 0.16
Použití figury:
000R | Definice figur/proměnných platných pro tento rozpočet (neoceňuje se) |  | 0
175151101 | Obsypání potrubí strojně sypaninou bez prohození, uloženou do 3 m | m3 | 29.343
vni_D_PVC160 | vnitřní průměr potrubí PVC DN 160 | m | 0.15
vni_D_PVC160 | "vnitřní průměr potrubí PVC-KG DN 160 ="0,160-2*tl_stěny_PVC160 |  | 0.15
Použití figury:
000R | Definice figur/proměnných platných pro tento rozpočet (neoceňuje se) |  | 0

## Pokyny pro vyplnění
Struktura údajů, formát souboru a metodika pro zpracování
Struktura
Soubor je složen ze záložky Rekapitulace stavby a záložek s názvem soupisu prací pro jednotlivé objekty ve formátu XLSX. Každá ze záložek přitom obsahuje
ještě samostatné sestavy vymezené orámovaním a nadpisem sestavy.
Rekapitulace stavby obsahuje sestavu Rekapitulace stavby a Rekapitulace objektů stavby a soupisů prací.
V sestavě Rekapitulace stavby jsou uvedeny informace identifikující předmět veřejné zakázky na stavební práce, KSO, CC-CZ, CZ-CPV, CZ-CPA a rekapitulaci
celkové nabídkové ceny uchazeče.
Termínem "uchazeč" (resp. zhotovitel) se myslí "účastník zadávacího řízení" ve smyslu zákona o zadávání veřejných zakázek.
V sestavě Rekapitulace objektů stavby a soupisů prací je uvedena rekapitulace stavebních objektů, inženýrských objektů, provozních souborů,
vedlejších a ostatních nákladů a ostatních nákladů s rekapitulací nabídkové ceny za jednotlivé soupisy prací. Na základě údaje Typ je možné
identifikovat, zda se jedná o objekt nebo soupis prací pro daný objekt:
|  | STA | Stavební objekt pozemní
|  | ING | Stavební objekt inženýrský
|  | PRO | Provozní soubor
|  | VON | Vedlejší a ostatní náklady
|  | OST | Ostatní
|  | Soupis | Soupis prací pro daný typ objektu
Soupis prací pro jednotlivé objekty obsahuje sestavy Krycí list soupisu prací, Rekapitulace členění soupisu prací, Soupis prací. Za soupis prací může být považován
i objekt stavby v případě, že neobsahuje podřízenou zakázku.
Krycí list soupisu obsahuje rekapitulaci informací o předmětu veřejné zakázky ze sestavy Rekapitulace stavby, informaci o zařazení objektu do KSO,
CC-CZ, CZ-CPV, CZ-CPA a rekapitulaci celkové nabídkové ceny uchazeče za aktuální soupis prací.
Rekapitulace členění soupisu prací obsahuje rekapitulaci soupisu prací ve všech úrovních členění soupisu tak, jak byla tato členění použita (např.
stavební díly, funkční díly, případně jiné členění) s rekapitulací nabídkové ceny.
Soupis prací obsahuje položky veškerých stavebních nebo montážních prací, dodávek materiálů a služeb nezbytných pro zhotovení stavebního objektu,
inženýrského objektu, provozního souboru, vedlejších a ostatních nákladů.
Pro položky soupisu prací se zobrazují následující informace:
|  | PČ |  | Pořadové číslo položky v aktuálním soupisu
|  | TYP |  | Typ položky: K - konstrukce, M - materiál, PP - plný popis, PSC - poznámka k souboru cen, P - poznámka k položce, VV - výkaz výměr, FIG - rozpad figur
|  | Kód |  | Kód položky
|  | Popis |  | Zkrácený popis položky
|  | MJ |  | Měrná jednotka položky
|  | Množství |  | Množství v měrné jednotce
|  | J.cena |  | Jednotková cena položky. Zadaní může obsahovat namísto J.ceny sloupce J.materiál a J.montáž, jejichž součet definuje
J.cenu položky.
|  | Cena celkem |  | Celková cena položky daná jako součin množství a j.ceny
|  | Cenová soustava |  | Příslušnost položky do cenové soustavy
Ke každé položce soupisu prací se na samostatných řádcích může zobrazovat:
Plný popis položky
Poznámka k souboru cen a poznámka zadavatele
Výkaz výměr
Pokud je k řádku výkazu výměr evidovaný údaj ve sloupci Kód, jedná se o definovaný odkaz, na který se může odvolávat výkaz výměr z jiné položky.
Metodika pro zpracování
Jednotlivé sestavy jsou v souboru provázány. Editovatelné pole jsou zvýrazněny žlutým podbarvením, ostatní pole neslouží k editaci a nesmí být jakkoliv
modifikovány.
Uchazeč je pro podání nabídky povinen vyplnit žlutě podbarvená pole:
Pole Uchazeč v sestavě Rekapitulace stavby - zde uchazeč vyplní svůj název (název subjektu)
Pole IČ a DIČ v sestavě Rekapitulace stavby - zde uchazeč vyplní svoje IČ a DIČ
Datum v sestavě Rekapitulace stavby - zde uchazeč vyplní datum vytvoření nabídky
J.cena = jednotková cena v sestavě Soupis prací o maximálním počtu desetinných míst uvedených v poli
- pokud sestavy soupisů prací obsahují pole J.cena, měla by být všechna tato pole vyplněna nenulovými
Poznámka - nepovinný údaj pro položku soupisu
V případě, že sestavy soupisů prací neobsahují pole J.cena, potom ve všech soupisech prací obsahují pole:
- J.materiál - jednotková cena materiálu
- J.montáž - jednotková cena montáže
Uchazeč v tomto případě by měl vyplnit všechna pole J.materiál a pole J.montáž nenulovými kladnými číslicemi. V případech, kdy položka
neobsahuje žádný materiál je přípustné, aby pole J.materiál bylo vyplněno nulou. V případech, kdy položka neobsahuje žádnou montáž je přípustné,
aby pole J.montáž bylo vyplněno nulou. Obě pole - J.materiál, J.Montáž u jedné položky by však neměly být vyplněny nulou.
Rekapitulace stavby
Název |  |  | Povinný |  | Popis | Typ | Max. počet
atributu |  |  | (A/N) |  |  |  | znaků
Kód |  |  | A |  | Kód stavby | String | 20
Stavba |  |  | A |  | Název stavby | String | 120
Místo |  |  | N |  | Místo stavby | String | 50
Datum |  |  | A |  | Datum vykonaného exportu | Date
KSO |  |  | N |  | Klasifikace stavebního objektu | String | 15
CC-CZ |  |  | N |  | Klasifikace stavbeních děl | String | 15
CZ-CPV |  |  | N |  | Společný slovník pro veřejné zakázky | String | 20
CZ-CPA |  |  | N |  | Klasifikace produkce podle činností | String | 20
Zadavatel |  |  | N |  | Zadavatel zadaní | String | 50
IČ |  |  | N |  | IČ zadavatele zadaní | String | 20
DIČ |  |  | N |  | DIČ zadavatele zadaní | String | 20
Uchazeč |  |  | N |  | Uchazeč veřejné zakázky | String | 50
Projektant |  |  | N |  | Projektant | String | 50
Poznámka |  |  | N |  | Poznámka k zadání | String | 255
Sazba DPH |  |  | A |  | Rekapitulace sazeb DPH u položek soupisů | eGSazbaDph
Základna DPH |  |  | A |  | Základna DPH určena součtem celkové ceny z položek soupisů | Double
Hodnota DPH |  |  | A |  | Hodnota DPH | Double
Cena bez DPH |  |  | A |  | Celková cena bez DPH za celou stavbu. Sčítává se ze všech listů. | Double
Cena s DPH |  |  | A |  | Celková cena s DPH za celou stavbu | Double
Rekapitulace objektů stavby a soupisů prací
Název |  |  | Povinný |  | Popis | Typ | Max. počet
atributu |  |  | (A/N) |  |  |  | znaků
Kód |  |  | A |  | Přebírá se z Rekapitulace stavby | String | 20
Stavba |  |  | A |  | Přebírá se z Rekapitulace stavby | String | 120
Místo |  |  | N |  | Přebírá se z Rekapitulace stavby | String | 50
Datum |  |  | A |  | Přebírá se z Rekapitulace stavby | Date
Zadavatel |  |  | N |  | Přebírá se z Rekapitulace stavby | String | 50
Projektant |  |  | N |  | Přebírá se z Rekapitulace stavby | String | 50
Uchazeč |  |  | N |  | Přebírá se z Rekapitulace stavby | String | 50
Kód |  |  | A |  | Kód objektu | String | 20
Objektu, Soupis prací |  |  | A |  | Název objektu | String | 120
Cena bez DPH |  |  | A |  | Cena bez DPH za daný objekt | Double
Cena s DPH |  |  | A |  | Cena spolu s DPH za daný objekt | Double
Typ |  |  | A |  | Typ zakázky | eGTypZakazky
Krycí list soupisu
Název |  |  | Povinný |  | Popis | Typ | Max. počet
atributu |  |  | (A/N) |  |  |  | znaků
Stavba |  |  | A |  | Přebírá se z Rekapitulace stavby | String | 120
Objekt |  |  | A |  | Kód a název objektu | String | 20 + 120
Soupis |  |  | A |  | Kód a název soupisu | String | 20 + 120
KSO |  |  | N |  | Klasifikace stavebního objektu | String | 15
CC-CZ |  |  | N |  | Klasifikace stavbeních děl | String | 15
CZ-CPV |  |  | N |  | Společný slovník pro veřejné zakázky | String | 20
CZ-CPA |  |  | N |  | Klasifikace produkce podle činností | String | 20
Místo |  |  | N |  | Přebírá se z Rekapitulace stavby | String | 50
Zadavatel |  |  | N |  | Přebírá se z Rekapitulace stavby | String | 50
Uchazeč |  |  | N |  | Přebírá se z Rekapitulace stavby | String | 50
Projektant |  |  | N |  | Přebírá se z Rekapitulace stavby | String | 50
Poznámka |  |  | N |  | Poznámka k soupisu prací | String | 255
Sazba DPH |  |  | A |  | Rekapitulace sazeb DPH na položkách aktuálního soupisu | eGSazbaDph
Základna DPH |  |  | A |  | Základna DPH určena součtem celkové ceny z položek aktuálního soupisu | Double
Hodnota DPH |  |  | A |  | Hodnota DPH | Double
Cena bez DPH |  |  | A |  | Cena bez DPH za daný soupis | Double
Cena s DPH |  |  | A |  | Cena s DPH za daný soupis | Double
Rekapitulace členění soupisu prací
Název |  |  | Povinný |  | Popis | Typ | Max. počet
atributu |  |  | (A/N) |  |  |  | znaků
Stavba |  |  | A |  | Přebírá se z Rekapitulace stavby | String | 120
Objekt |  |  | A |  | Kód a název objektu, přebírá se z Krycího listu soupisu | String | 20 + 120
Soupis |  |  | A |  | Kód a název objektu, přebírá se z Krycího listu soupisu | String | 20 + 120
Místo |  |  | N |  | Přebírá se z Rekapitulace stavby | String | 50
Datum |  |  | A |  | Přebírá se z Rekapitulace stavby | Date
Zadavatel |  |  | N |  | Přebírá se z Rekapitulace stavby | String | 50
Projektant |  |  | N |  | Přebírá se z Rekapitulace stavby | String | 50
Uchazeč |  |  | N |  | Přebírá se z Rekapitulace stavby | String | 50
Kód dílu - Popis |  |  | A |  | Kód a název dílu ze soupisu | String | 20 + 100
Cena celkem |  |  | A |  | Cena celkem za díl ze soupisu | Double
Soupis prací
Název |  |  | Povinný |  | Popis | Typ | Max. počet
atributu |  |  | (A/N) |  |  |  | znaků
Stavba |  |  | A |  | Přebírá se z Rekapitulace stavby | String | 120
Objekt |  |  | A |  | Kód a název objektu | String | 20 + 120
Soupis |  |  | A |  | Přebírá se z Krycího listu soupisu | String | 20 + 120
Místo |  |  | N |  | Přebírá se z Krycího listu soupisu | String | 50
Datum |  |  | A |  | Přebírá se z Krycího listu soupisu | Date
Zadavatel |  |  | N |  | Přebírá se z Krycího listu soupisu | String | 50
Projektant |  |  | N |  | Přebírá se z Krycího listu soupisu | String | 50
Uchazeč |  |  | N |  | Přebírá se z Krycího listu soupisu | String | 50
PČ |  |  | A |  | Pořadové číslo položky soupisu | Long
Typ |  |  | A |  | Typ položky soupisu | eGTypPolozky | 1
Kód |  |  | A |  | Kód položky ze soupisu | String | 20
Popis |  |  | A |  | Popis položky ze soupisu | String | 255
MJ |  |  | A |  | Měrná jednotka položky | String | 10
Množství |  |  | A |  | Množství položky soupisu | Double
J.Cena |  |  | A |  | Jednotková cena položky | Double
Cena celkem |  |  | A |  | Cena celkem vyčíslena jako J.Cena * Množství | Double
Cenová soustava |  |  | N |  | Zařazení položky do cenové soustavy | String | 50
p |  |  | N |  | Poznámka položky ze soupisu | Memo
psc |  |  | N |  | Poznámka k souboru cen ze soupisu | Memo
pp |  |  | N |  | Plný popis položky ze soupisu | Memo
vv |  |  | N |  | Výkaz výměr (figura, výraz, výměra) ze soupisu | Text,Text,Double | 20, 150
fig |  |  | N |  | Rozpad figur | Text,Text,Double | 20, 150
DPH |  |  | A |  | Sazba DPH pro položku | eGSazbaDPH
Hmotnost |  |  | A |  | Hmotnost položky ze soupisu | Double
Suť |  |  | A |  | Suť položky ze soupisu | Double
Nh |  |  | N |  | Normohodiny položky ze soupisu | Double
Datová věta
Typ věty |  |  | Hodnota |  | Význam
eGSazbaDPH |  |  | základní |  | Základní sazba DPH
|  |  | snížená |  | Snížená sazba DPH
|  |  | nulová |  | Nulová sazba DPH
|  |  | zákl. přenesená |  | Základní sazba DPH přenesená
|  |  | sníž. přenesená |  | Snížená sazba DPH přenesená
eGTypZakazky |  |  | STA |  | Stavební objekt
|  |  | PRO |  | Provozní soubor
|  |  | ING |  | Inženýrský objekt
|  |  | VON |  | Vedlejší a ostatní náklady
|  |  | OST |  | Ostatní náklady
eGTypPolozky |  |  | 1 |  | Položka typu HSV
|  |  | 2 |  | Položka typu PSV
|  |  | 3 |  | Položka typu M
|  |  | 4 |  | Položka typu OST