## Podklady
Požadováno | Obdrženo | Chybí | Pozn
Měsíční faktury za energie (elektrická energie, plyn, voda za roky 2019 - 2022) | Obdrženy FA (EE, ZP, Voda) za 21 -22; zbylé roky formou tabulky |  | mail p. Moulisová google disk - Energie
Soupis stávajících a vyměněných LED svítidel spolu s provozními hodinami, | cca 80 % získáno místním šetřením | Provozní hodiny | chybí - poliklinika ambulance a kanceláře - 1 NP komplement ( sádrovny, ambul. Apod) - 1 NP lůžková část ( soukromé ambulance) - ubytovna - (lékárna + vrátnice ) - ověřit
Seznam otopných ploch v rozdělení na deskové a žebrové litinové
Provozní řád kotelny spolu se schématem zapojení | Ne
Dokumentace k současným oknům, která byla vyměněna v roce 2012 | Ne |  | pouze foto (Oto) a info v EA z 2017
Technická specifikace kotlů v lékárně, vrátnici, ubytovna (projekt na rekonstrukci ubytovny – zateplení a výměna zdroje) | protokoly o seřízení a kontrole plyn. kotlů | projekt na rekonstrukci ubytovny | fotky Ota
Dokumentace ke stávající vzduchotechnickým zařízením | zprávy o revizi elektrické instalace, výrobce, počty komor, rozměry | průtoky, dokumentace | mail p. Červenka, Halúzka
Seznam stávajících splitových klimatizací | Ano |  | mail Halúzka
Projekt rekonstrukce nemocnice s dostavbou | Ano | není uveden současný stav ( konstrukce, layout, popis), pouze nová budova | google disk - složka studie rekonstrukce
Výkresová dokumentace budov nemocnice – stávající stav | únikové plány |  | ne vždy přesné označení místností mail p. Moulisová google disk - Layout Nemocnice
Podklady k termické dezinfekci (intervaly, spotřeba reagentu a cena, odhad spotřeby vody na jednu termickou dezinfekci) | Ne
Náklady na servis a údržbu za poslední tři roky – roční náklady na topiče, údržbu kotelny a otopného zařízení, provozní náklady na chemii na upravení napájecí vody, roční náklady na havárie a udržení stávajícího stavu vytápění a přípravy TV | Ano |  | mail Halúzka - Uvedeno: Revize, služby, opravy, školení, nábytek vyabení, spotř. Materiál FA, spotřební materiál hotovost přímé nákupy, medicinální plyny, praní prádla, malování, validace operačních sálů, oprava klimatizací, sevisy vzduchových rozvodů podle smluv, mzdové a ostatní fixní náklady, havárie a havarijní opravy
Počet a obsazenost lůžek (od roku 2019), počty a rozdělení zaměstnanců | Výroční zprávy do roku 2021, počty hospitalizovaných | 2022 | 2022 částečně převzato z webu počty hospitalizovaných se neshodují s VZ
- autorizovaný protokol z měření emisí plynových kotlů | Ano |  | Pouze foto (zuzka) získané na kotelně z měření, které prováděl čez; měření provedená v rámci seřízení a kontrole plynových kotlů
- revizní zprávy - elektro | VZT centrální sterilizace (2022) VZT porodnické oddělení (2019) VZT operační sály s příslušenstvím ( 2019) Operační sály VZT stravovací provoz (2021) Centrální sterilizace a přilehlé prostory Patologie Výtahy Kuchyně s příslušenstvím |  | fotky Ota, mail p. Červenka
Významné spotřebiče - kuchyňě | kontrola plynového zařízení | příkony, dokumentace | p. Červenka "příkony musím zjistit, u zprávy elektro jsou jednotlivé příkony jen u světel, dokumentaci k přístrojům by měly být v kuchyni, nebo u paní Moulisové "
Podružná měření spotřeb | Ano 2019-2022 |  | Opisováno "technikem".. Google disk - energie

## List 1
ENERGETICKÉ VSTUPY za rok 2022
Energetické hospodářství / ucelená část | UČEH 1 : Freudenberg Sealing Technologies s.r.o.
ENERGONOSITEL | ENERGETICKÉ VSTUPY2) |  |  | OBLASTI UŽITÍ ENERGIE3)
Dodaná energie pro užití uvnitř hodnocených hranic
|  |  |  | BUDOVY | VÝROBNÍ PROCESY | DOPRAVA
|  |  |  | Úprava vnitřního prostředí budov | Výroba produktů nebo poskytování služeb | Pohyb osob nebo zboží
| MWh/rok | tis. Kč/rok | t CO2/rok | MWh/rok | MWh/rok | MWh/rok
Rok 2022
Energetické hospodářství / ucelená část | 8 704 | 54 654 | 6 668 | 3 131 | 5 546 | 27
Neobnovitelné zdroje energie | 8 704 | 54 654 | 6 668 | 3 131 | 5 546 | 27
Teplo | 1 560 | 2 568 | 609 | 1 560 | - | -
Elektřina | 7 008 | 51 731 | 6 027 | 1 572 | 5 416 | 20
Propan | 130 | 330 | 31 | - | 130 | -
Motorová nafta | 7 | 25 | 2 | - | - | 7
Obnovitelné zdroje energie | 0 | 0 | 0 | 0 | 0 | 0
Sluneční záření | - | - | - | - | - | -
Druhotné zdroje energie | 0 | 0 | 0 | 0 | 0 | 0
Odpadní teplo | - | - | - | - | - | -

## EE_Tabulky
Rok 2021 | [6 empty] | Rok 2021 | [10 empty] | Rok 2021
Měsíc | Silová elektřina NT |  | Silová elektřina VT |  | Celkem |  | Měsíc | Spotřeba celkem | Daň z EE | SYS | Použití sítí | POZE | OTE | RK | Překroč. RK | Nevyžádaná dodávka jalové en. | Celkem | Měsíc | Spotřeba celkem | Celkové náklady | Měrné náklady
| MWh | Kč | MWh | Kč | MWh | Kč |  | MWh | tis.Kč | tis.Kč | tis.Kč | tis.Kč | Kč | tis.Kč | tis.Kč | Kč | Kč |  | MWh | Kč | Kč/MWh
leden | 54.181 | 57377.68 | 35.576 | 57704.27 | 89.757 | 115081.95 | leden | 89.757 | 2.5401 | 8.3743 | 5.3441 | 22.2736 | 3.91 | 45.8609 | 5.8836 | 0 | 90280.573 | leden | 89.757 | 205362.52 | 2287.9833
únor | 47.703 | 50517.48 | 35.32 | 57289.04 | 83.023 | 107806.52 | únor | 83.023 | 2.3496 | 7.746 | 4.9432 | 22.2736 | 3.91 | 45.8609 | 2.3534 | 0 | 85530.6362 | únor | 83.023 | 193337.16 | 2328.7181 | Rok | Jednotka | 2019 | 2020 | 2021 | 2022
březen | 49.885 | 52828.22 | 38.319 | 62153.42 | 88.204 | 114981.64 | březen | 88.204 | 2.4962 | 8.2294 | 5.2517 | 22.2736 | 3.91 | 45.8609 | 1.7651 | 0 | 85880.7626 | březen | 88.204 | 200862.4 | 2277.2482 | Spotřeba EE | MWh/rok | 991.227 | 972.662 | 1012.968 | 971.406
duben | 48.445 | 51303.26 | 31.862 | 51680.16 | 80.307 | 102983.42 | duben | 80.307 | 2.2727 | 7.4926 | 4.7815 | 22.2736 | 3.91 | 45.8609 | 7.3545 | 0 | 90039.69 | duben | 80.307 | 193023.11 | 2403.5652 | Celková cena bez DPH | Kč/rok | 2181968.3 | 2160557.86 | 2341846.04 | 2174796.56
květen | 49.602 | 52528.52 | 35.509 | 57595.6 | 85.111 | 110124.12 | květen | 85.111 | 2.4086 | 7.9409 | 5.0675 | 22.2736 | 3.91 | 45.8609 | 0 | 0 | 83555.4265 | květen | 85.111 | 193679.55 | 2275.6113 | Měrná cena elektřiny | Kč/MWh | 2201.2801 | 2221.2833 | 2311.8658 | 2238.8132
červen | 45.79 | 48491.61 | 37.4 | 60662.8 | 83.19 | 109154.41 | červen | 83.19 | 2.3543 | 7.7616 | 4.9531 | 22.2736 | 3.91 | 45.8609 | 0 | 0.44 | 83207.8966 | červen | 83.19 | 192362.31 | 2312.3249
červenec | 46.287 | 49017.93 | 31.976 | 51865.07 | 78.263 | 100883 | červenec | 78.263 | 2.2148 | 7.3019 | 4.6598 | 22.2736 | 3.91 | 45.8609 | 0 | 0.44 | 82315.4198 | červenec | 78.263 | 183198.42 | 2340.805
srpen | 45.483 | 48166.5 | 34.003 | 55152.87 | 79.486 | 103319.37 | srpen | 79.486 | 2.2495 | 7.416 | 4.7326 | 22.2736 | 3.91 | 45.8609 | 0 | 0.44 | 82536.954 | srpen | 79.486 | 185856.32 | 2338.2271
září | 46.513 | 49257.27 | 34.292 | 55621.62 | 80.805 | 104878.89 | září | 80.805 | 2.2868 | 7.5391 | 4.8111 | 22.2736 | 3.91 | 45.8609 | 2.9418 | 0 | 85717.2277 | září | 80.805 | 190596.12 | 2358.7169
říjen | 50.404 | 53377.84 | 32.976 | 53487.07 | 83.38 | 106864.91 | říjen | 83.38 | 2.3597 | 7.7794 | 4.9644 | 22.2736 | 3.91 | 45.8609 | 1.4709 | 0 | 84712.7632 | říjen | 83.38 | 191577.67 | 2297.6454
listopad | 50.162 | 53121.56 | 37.383 | 60635.23 | 87.545 | 113756.79 | listopad | 87.545 | 2.4775 | 8.1679 | 5.2124 | 22.2736 | 3.91 | 45.8609 | 3.236 | 0 | 87232.2813 | listopad | 87.545 | 200989.07 | 2295.8372
prosinec | 54.812 | 58045.91 | 39.085 | 63395.87 | 93.897 | 121441.78 | prosinec | 93.897 | 2.6573 | 8.7606 | 5.5906 | 22.2736 | 3.91 | 45.8609 | 4.4127 | 0 | 89559.6026 | prosinec | 93.897 | 211001.39 | 2247.1579
Celkem | 589.267 | 624033.78 | 423.701 | 687243.02 | 1012.968 | 1311276.8 | Celkem | 1012.968 | 28.667 | 94.5099 | 60.3121 | 267.2836 | 46.92 | 550.3306 | 29.4179 | 1.32 | 1030569.234 | Celkem | 1012.968 | 2341846.04 | 2311.8658
Rok 2022 | [6 empty] | Rok 2022 | [10 empty] | Rok 2022
Měsíc | Silová elektřina NT |  | Silová elektřina VT |  | Celkem |  | Měsíc | Spotřeba celkem | Daň z EE | SYS | Použití sítí | POZE | OTE | RK | Překroč. RK | Nevyžádaná dodávka jalové en. | Celkem | Měsíc | Spotřeba celkem | Celkové náklady | Měrné náklady
| MWh | Kč | MWh | Kč | MWh | Kč |  | MWh | tis.Kč | tis.Kč | tis.Kč | tis.Kč | Kč | tis.Kč | tis.Kč | Kč | Kč |  | MWh | Kč | Kč/MWh
leden | 55.723 | 59010.66 | 38.544 | 62518.37 | 94.267 | 121529.03 | leden | 94.267 | 2.6678 | 10.7021 | 7.8355 | 17.4977 | 4.2 | 44.9111 | 4.7587 | 0 | 88377.1386 | leden | 94.267 | 209906.17 | 2226.7195
únor | 46.412 | 49150.31 | 34.387 | 55775.71 | 80.799 | 104926.02 | únor | 80.799 | 2.2866 | 9.1731 | 6.716 | 17.4977 | 4.2 | 44.9111 | 0 | 0 | 80588.7722 | únor | 80.799 | 185514.79 | 2296.0035
březen | 47.254 | 50041.99 | 37.265 | 60443.83 | 84.519 | 110485.82 | březen | 84.519 | 2.3919 | 9.5954 | 7.0252 | 17.4977 | 4.2 | 44.9111 | 0 | 0 | 81425.5898 | březen | 84.519 | 191911.41 | 2270.6304
duben | 47.899 | 50725.04 | 29.659 | 48106.9 | 77.558 | 98831.94 | duben | 77.558 | 2.1949 | 8.8052 | 6.4466 | 17.4977 | 4.2 | 44.9111 | 0 | 0 | 79859.7111 | duben | 77.558 | 178691.65 | 2303.9744
květen | 47.02 | 49794.18 | 34.674 | 56241.23 | 81.694 | 106035.41 | květen | 81.694 | 2.3119 | 9.2747 | 6.7904 | 17.4977 | 4.2 | 44.9111 | 0 | 0 | 80790.11 | květen | 81.694 | 186825.52 | 2286.894
červen | 43.483 | 46048.5 | 34.475 | 55918.45 | 77.958 | 101966.95 | červen | 77.958 | 2.2062 | 8.8506 | 6.4799 | 17.4977 | 4.2 | 44.9111 | 0 | 0 | 79949.6931 | červen | 77.958 | 181916.64 | 2333.5211
červenec | 48.047 | 50881.77 | 29.387 | 47665.71 | 77.434 | 98547.48 | červenec | 77.434 | 2.1914 | 8.7911 | 6.4363 | 17.4977 | 4.2 | 44.9111 | 0 | 0 | 79831.8142 | červenec | 77.434 | 178379.29 | 2303.6301
srpen | 43.877 | 46465.74 | 34.584 | 56095.25 | 78.461 | 102560.99 | srpen | 78.461 | 2.2204 | 8.9077 | 6.5217 | 17.4977 | 4.2 | 44.9111 | 0 | 0 | 80062.8436 | srpen | 78.461 | 182623.84 | 2327.5747
září | 43.686 | 46263.47 | 31.46 | 51028.12 | 75.146 | 97291.59 | září | 75.146 | 2.1266 | 8.5313 | 6.2461 | 17.4977 | 4.2 | 44.9111 | 0 | 0 | 79317.1372 | září | 75.146 | 176608.73 | 2350.208
říjen | 47.592 | 50399.93 | 29.996 | 48653.51 | 77.588 | 99053.44 | říjen | 77.588 | 2.1957 | 8.8086 | 6.4491 | 0 | 4.2 | 44.9111 | 0 | 0 | 62368.716 | říjen | 77.588 | 161422.16 | 2080.5042
listopad | 47.118 | 49897.96 | 33.337 | 54072.61 | 80.455 | 103970.57 | listopad | 80.455 | 2.2769 | 9.1341 | 6.6874 | 0 | 4.2 | 44.9111 | 0 | 0 | 63013.6527 | listopad | 80.455 | 166984.23 | 2075.4985
prosinec | 51.274 | 54299.17 | 34.253 | 55558.37 | 85.527 | 109857.54 | prosinec | 85.527 | 2.4204 | 9.7099 | 7.109 | 0 | 4.2 | 44.9111 | 0 | 0 | 64154.5944 | prosinec | 85.527 | 174012.13 | 2034.5871
Celkem | 569.385 | 602978.72 | 402.021 | 652078.06 | 971.406 | 1255056.78 | Celkem | 971.406 | 27.4908 | 110.2837 | 80.7433 | 157.4797 | 50.4 | 538.9332 | 4.7587 | 0 | 919739.773 | Celkem | 971.406 | 2174796.56 | 2238.8132 | 2238.8132

## EE_22_21
Pražská energetika, a.s.; VO -OM 8110881216 Rok 2022 | [8 empty] | Celkem Kč (obchod s elektřinou)
Rok 2022 | Spotřeba celkem | Celkem | Silová elektřina VT |  | Silová elektřina NT |  | Celkem | Daň z elektřiny | Celkem Kč (obchod s elektřinou) | Překročení rezervované kapacity |  |  |  |  | Regulované služby | [9 empty] | Celkem za poplatky Kč bez DPH | Elektřina plus regulované služby celkem | Z Faktury
Měsíc/jednotka | MWh | Kč bez DPH | MWh | Kč bez DPH | MWh | Kč bez DPH | Kč bez DPH | Kč bez DPH | Kč bez DPH | sjednáno | naměřeno | překročeno | CZK/kW | Celkem | Překročení RK Kč bez DPH | Použití sítí Kč bez DPH | Nevyžádaná dovávka jalové energie Kč bez DPH |  | Rezerovavaná kapacita Kč bez DPH | Distribuční služby ČEZ Kč bez DPH | OTE Kč bez DPH | POZE Kč bez DPH | systémové služby KČ bez DPH | Celkem za regulované služby Kč bez DPH |  | Kč bez DPH
leden | 94.267 | 209906.17 | 38.544 | 62518.37 | 55.723 | 59010.66 | 121529.03 | 2667.7561 | 124196.79 | 260 | 276 | 16 | 297.4215 | 4758.744 | 4758.74 | 7835.473 | 0 | 0 | 44911.1 | 57505.31 | 4.2 | 17497.74 | 10702.1325 | 85709.3825 | 88377.1386 | 209906.1725 | 209906.17
únor | 80.799 | 185514.79 | 34.387 | 55775.71 | 46.412 | 49150.31 | 104926.02 | 2286.6117 | 107212.63 | 260 | 260 | 0 | 297.4215 | 0 | 0 | 6716.0129 | 0 | 0 | 44911.1 | 51627.11 | 4.2 | 17497.74 | 9173.1105 | 78302.1605 | 80588.7722 | 185514.7905 | 185514.79
březen | 84.519 | 191911.41 | 37.265 | 60443.83 | 47.254 | 50041.99 | 110485.82 | 2391.8877 | 112877.71 | 260 | 260 | 0 | 297.4215 | 0 | 0 | 7025.2193 | 0 | 0 | 44911.1 | 51936.32 | 4.2 | 17497.74 | 9595.4421 | 79033.7021 | 81425.5898 | 191911.4121 | 191911.41
duben | 77.558 | 178691.65 | 29.659 | 48106.9 | 47.899 | 50725.04 | 98831.94 | 2194.8914 | 101026.83 | 260 | 260 | 0 | 297.4215 | 0 | 0 | 6446.621 | 0 | 0 | 44911.1 | 51357.72 | 4.2 | 17497.74 | 8805.1597 | 77664.8197 | 79859.7111 | 178691.6497 | 178691.65
květen | 81.694 | 186825.52 | 34.674 | 56241.23 | 47.02 | 49794.18 | 106035.41 | 2311.9402 | 108347.35 | 260 | 260 | 0 | 297.4215 | 0 | 0 | 6790.4053 | 0 | 0 | 44911.1 | 51701.51 | 4.2 | 17497.74 | 9274.7198 | 78478.1698 | 80790.11 | 186825.5198 | 186825.52
červen | 77.958 | 181916.64 | 34.475 | 55918.45 | 43.483 | 46048.5 | 101966.95 | 2206.2114 | 104173.16 | 260 | 260 | 0 | 297.4215 | 0 | 0 | 6479.869 | 0 | 0 | 44911.1 | 51390.97 | 4.2 | 17497.74 | 8850.5717 | 77743.4817 | 79949.6931 | 181916.6417 | 181916.64
červenec | 77.434 | 178379.29 | 29.387 | 47665.71 | 48.047 | 50881.77 | 98547.48 | 2191.3822 | 100738.86 | 260 | 260 | 0 | 297.4215 | 0 | 0 | 6436.3141 | 0 | 0 | 44911.1 | 51347.41 | 4.2 | 17497.74 | 8791.082 | 77640.432 | 79831.8142 | 178379.292 | 178379.29
srpen | 78.461 | 182623.84 | 34.584 | 56095.25 | 43.877 | 46465.74 | 102560.99 | 2220.4463 | 104781.44 | 260 | 260 | 0 | 297.4215 | 0 | 0 | 6521.6783 | 0 | 0 | 44911.1 | 51432.78 | 4.2 | 17497.74 | 8907.6773 | 77842.3973 | 80062.8436 | 182623.8373 | 182623.84
září | 75.146 | 176608.73 | 31.46 | 51028.12 | 43.686 | 46263.47 | 97291.59 | 2126.6318 | 99418.22 | 260 | 260 | 0 | 297.4215 | 0 | 0 | 6246.1355 | 0 | 0 | 44911.1 | 51157.24 | 4.2 | 17497.74 | 8531.3254 | 77190.5054 | 79317.1372 | 176608.7254 | 176608.73
říjen | 77.588 | 161422.16 | 29.996 | 48653.51 | 47.592 | 50399.93 | 99053.44 | 2195.7404 | 101249.18 | 260 | 260 | 0 | 297.4215 | 0 | 0 | 6449.1146 | 0 | 0 | 44911.1 | 51360.21 | 4.2 | 0 | 8808.5656 | 60172.9756 | 62368.716 | 161422.1556 | 161422.16
listopad | 80.455 | 166984.23 | 33.337 | 54072.61 | 47.118 | 49897.96 | 103970.57 | 2276.8765 | 106247.45 | 260 | 260 | 0 | 297.4215 | 0 | 0 | 6687.4196 | 0 | 0 | 44911.1 | 51598.52 | 4.2 | 0 | 9134.0562 | 60736.7761 | 63013.6527 | 166984.2262 | 166984.23
prosinec | 85.527 | 174012.13 | 34.253 | 55558.37 | 51.274 | 54299.17 | 109857.54 | 2420.4141 | 112277.95 | 260 | 260 | 0 | 297.4215 | 0 | 0 | 7109.0042 | 0 | 0 | 44911.1 | 52020.1 | 4.2 | 0 | 9709.8803 | 61734.1803 | 64154.5944 | 174012.1303 | 174012.13
Celkem | 971.406 | 2174796.56 | 402.021 | 652078.06 | 569.385 | 602978.72 | 1255056.78 | 27490.7898 | 1282547.57 | 3120 |  |  |  |  | 4758.74 | 80743.2667 | 0 | 0 | 538933.2 | 624435.2 | 50.4 | 157479.66 | 110283.7232 | 892248.9832 | 919739.773 |  | 2174796.56
|  |  | 1622 | CZK/MWh | 1059 | CZK/MWh |  | 28.3 | [7 empty] | 83.12 |  | 440 | 172735 |  | 4.2 | 51463.94 | 113.53
VO OM 8110881216 Rok 2022 | [15 empty] | CZK/jednotka |  | CZK/MVArh | CZK/jednotka |  | CZK/měsíc | CZK/MW | CZK/MWh
0.34
MW
Rok 2021 | Spotřeba celkem | Celkem | Silová elektřina VT |  | Silová elektřina NT |  | Celkem | Daň z elektřiny | Celkem Kč (obchod s elektřinou) | Překročení rezervované kapacity |  |  |  |  | Regulované služby | [9 empty] | Celkem za poplatky Kč bez DPH | Elektřina plus regulované služby celkem | Z Faktury
Měsíc/jednotka | MWh | Kč bez DPH | MWh | tis. Kč bez DPH | MWh | tis. Kč bez DPH | Kč bez DPH | Kč bez DPH | Kč bez DPH | sjednáno | naměřeno | překročeno | CZK/kW | Celkem | Překročení RK Kč bez DPH | Použití sítí Kč bez DPH | Nevyžádaná dovávka jalové energie |  | Rezerovavaná kapacita roční | Distribuční služby ČEZ | OTE | POZE | systémové služby | Celkem za regulované služby |  | Kč bez DPH
leden | 89.757 | 205362.52 | 35.576 | 57704.27 | 54.181 | 57377.68 | 115081.95 | 2540.1231 | 117622.07 | 260 | 280 | 20 | 294.1785 | 5883.57 | 5883.57 | 5344.1318 | 0 | 0 | 45860.88 | 57088.5818 | 3.91 | 22273.63 | 8374.3281 | 87740.4499 | 90280.573 | 205362.5199 | 205362.52
únor | 83.023 | 193337.16 | 35.32 | 57289.04 | 47.703 | 50517.48 | 107806.52 | 2349.5509 | 110156.07 | 260 | 268 | 8 | 294.1785 | 2353.428 | 2353.43 | 4943.1894 | 0 | 0 | 45860.88 | 53157.4994 | 3.91 | 22273.63 | 7746.0459 | 83181.0853 | 85530.6362 | 193337.1553 | 193337.16
březen | 88.204 | 200862.4 | 38.319 | 62153.42 | 49.885 | 52828.22 | 114981.64 | 2496.1732 | 117477.81 | 260 | 266 | 6 | 294.1785 | 1765.071 | 1765.07 | 5251.6662 | 0 | 0 | 45860.88 | 52877.6162 | 3.91 | 22273.63 | 8229.4332 | 83384.5894 | 85880.7626 | 200862.3994 | 200862.4
duben | 80.307 | 193023.11 | 31.862 | 51680.16 | 48.445 | 51303.26 | 102983.42 | 2272.6881 | 105256.11 | 260 | 285 | 25 | 294.1785 | 7354.4625 | 7354.46 | 4781.4788 | 0 | 0 | 45860.88 | 57996.8188 | 3.91 | 22273.63 | 7492.6431 | 87767.0019 | 90039.69 | 193023.1119 | 193023.11
květen | 85.111 | 193679.55 | 35.509 | 57595.6 | 49.602 | 52528.52 | 110124.12 | 2408.6413 | 112532.76 | 260 | 260 | 0 | 294.1785 | 0 | 0 | 5067.5089 | 0 | 0 | 45860.88 | 50928.3889 | 3.91 | 22273.63 | 7940.8563 | 81146.7852 | 83555.4265 | 193679.5452 | 193679.55
červen | 83.19 | 192362.31 | 37.4 | 60662.8 | 45.79 | 48491.61 | 109154.41 | 2354.277 | 111508.69 | 260 | 260 | 0 | 294.1785 | 0 | 0 | 4953.1326 | 0.001 | 0.44 | 45860.88 | 50814.4526 | 3.91 | 22273.63 | 7761.627 | 80853.6196 | 83207.8966 | 192362.3096 | 192362.31
červenec | 78.263 | 183198.42 | 31.976 | 51865.07 | 46.287 | 49017.93 | 100883 | 2214.8429 | 103097.84 | 260 | 260 | 0 | 294.1785 | 0 | 0 | 4659.779 | 0.001 | 0.44 | 45860.88 | 50521.099 | 3.91 | 22273.63 | 7301.9379 | 80100.5769 | 82315.4198 | 183198.4169 | 183198.42
srpen | 79.486 | 185856.32 | 34.003 | 55152.87 | 45.483 | 48166.5 | 103319.37 | 2249.4538 | 105568.82 | 260 | 260 | 0 | 294.1785 | 0 | 0 | 4732.5964 | 0.001 | 0.44 | 45860.88 | 50593.9164 | 3.91 | 22273.63 | 7416.0438 | 80287.5002 | 82536.954 | 185856.3202 | 185856.32
září | 80.805 | 190596.12 | 34.292 | 55621.62 | 46.513 | 49257.27 | 104878.89 | 2286.7815 | 107165.67 | 260 | 270 | 10 | 294.1785 | 2941.785 | 2941.79 | 4811.1297 | 0 | 0 | 45860.88 | 53613.7997 | 3.91 | 22273.63 | 7539.1065 | 83430.4462 | 85717.2277 | 190596.1162 | 190596.12
říjen | 83.38 | 191577.67 | 32.976 | 53487.07 | 50.404 | 53377.84 | 106864.91 | 2359.654 | 109224.56 | 260 | 265 | 5 | 294.1785 | 1470.8925 | 1470.89 | 4964.4452 | 0 | 0 | 45860.88 | 52296.2152 | 3.91 | 22273.63 | 7779.354 | 82353.1092 | 84712.7632 | 191577.6692 | 191577.67
listopad | 87.545 | 200989.07 | 37.383 | 60635.23 | 50.162 | 53121.56 | 113756.79 | 2477.5235 | 116234.31 | 260 | 271 | 11 | 294.1785 | 3235.9635 | 3235.96 | 5212.4293 | 0 | 0 | 45860.88 | 54309.2693 | 3.91 | 22273.63 | 8167.9485 | 84754.7578 | 87232.2813 | 200989.0678 | 200989.07
prosinec | 93.897 | 211001.39 | 39.085 | 63395.87 | 54.812 | 58045.91 | 121441.78 | 2657.2851 | 124099.07 | 260 | 275 | 15 | 294.1785 | 4412.6775 | 4412.68 | 5590.6274 | 0 | 0 | 45860.88 | 55864.1874 | 3.91 | 22273.63 | 8760.5901 | 86902.3175 | 89559.6026 | 211001.3875 | 211001.39
Celkem | 1012.968 | 2341846.04 | 423.701 | 687243.02 | 589.267 | 624033.78 | 1311276.8 | 28666.9944 | 1339943.78 | 3120 |  |  |  |  | 29417.85 | 60312.1147 | 0.003 | 1.32 | 550330.56 | 640061.8447 | 46.92 | 267283.56 | 94509.9144 | 1001902.239 | 1030569.234 |  | 2341846.04
|  |  | 1622 | CZK/MWh | 1059 | CZK/MWh |  | 28.3 | [7 empty] | 59.54 |  | 440 | 176388 |  | 3.91 | 65510.69 | 93.3
[16 empty] | CZK/jednotka |  | CZK/MVArh | CZK/jednotka |  | CZK/měsíc | CZK/MW | CZK/MWh
0.34
MW

## EE 2019
Vyúčtování el. energie rok 2019
| spotř.v kWh | nák.v Kč s DPH | nák. bez DPH | Kč/1 KWh
leden | 91412 | 248893.44 | 205697.06 | 2.2502
únor | 79526 | 214815.61 | 177533.56 | 2.2324
březen | 84502 | 220616.38 | 182327.59 | 2.1577
duben | 81791 | 215504.12 | 178102.58 | 2.1775
květen | 77982 | 209603.81 | 173226.29 | 2.2214
červen | 79323 | 212467.94 | 175593.34 | 2.2136
červenec | 75821 | 207104.18 | 171160.48 | 2.2574
srpen | 74684 | 204583.92 | 169077.62 | 2.2639
září | 84666 | 220680.31 | 182380.42 | 2.1541
říjen | 88398 | 235299.75 | 194462.6 | 2.1999
listopad | 87312 | 225952.8 | 186737.85 | 2.1387
prosinec | 85810 | 224659.38 | 185668.91 | 2.1637
Celkem | 991227 | 2640181.64 | 2181968.3 | 2.2013

## EE 2019-2022 (hidden)
Rok | 2019 |  |  | 2020 |  |  | 2021 |  |  | 2022 |  |  | Rok | 2019 | 2020 | 2021 | 2022
měsíc | spotřeba | náklady | měrná spotřeba | spotřeba | náklady | měrná spotřeba | spotřeba | náklady | měrná spotřeba | spotřeba | náklady | měrná spotřeba | MWh/rok | 991.227 | 972.662 | 1012.968 | 971.406
| kWh | Kč bez DPH | Kč/kWh | kWh | Kč bez DPH | Kč/kWh | kWh | Kč bez DPH | Kč/kWh | kWh | Kč bez DPH | Kč/kWh | Kč bez DPH | 2181968.3 | 2160557.86 | 2341846.04 | 2174796.56
leden | 91412 | 205697.06 | 2.2502 | 90673 | 195218.93 | 2.153 | 89757 | 205362.52 | 2.288 | 94267 | 209906.17 | 2.2267 | Kč/MWh | 2201.2801 | 2221.2833 | 2311.8658 | 2238.8132
únor | 79526 | 177533.56 | 2.2324 | 82525 | 180392.09 | 2.1859 | 83023 | 193337.16 | 2.3287 | 80799 | 185514.79 | 2.296
březen | 84502 | 182327.59 | 2.1577 | 79312 | 176227.95 | 2.222 | 88204 | 200862.4 | 2.2772 | 84519 | 191911.41 | 2.2706
duben | 81791 | 178102.58 | 2.1775 | 74422 | 167962.1 | 2.2569 | 80307 | 193023.11 | 2.4036 | 77558 | 178691.65 | 2.304
květen | 77982 | 173226.29 | 2.2214 | 77831 | 172246.7 | 2.2131 | 85111 | 193679.55 | 2.2756 | 81694 | 186825.52 | 2.2869
červen | 79323 | 175593.34 | 2.2136 | 77682 | 174537.43 | 2.2468 | 83190 | 192362.31 | 2.3123 | 77958 | 181916.64 | 2.3335
červenec | 75821 | 171160.48 | 2.2574 | 73430 | 168436.56 | 2.2938 | 78263 | 183198.42 | 2.3408 | 77434 | 178379.29 | 2.3036
srpen | 74684 | 169077.62 | 2.2639 | 74318 | 168974.48 | 2.2737 | 79486 | 185856.32 | 2.3382 | 78461 | 182623.84 | 2.3276
září | 84666 | 182380.42 | 2.1541 | 76335 | 172290.27 | 2.257 | 80805 | 190596.12 | 2.3587 | 75146 | 176608.73 | 2.3502
říjen | 88398 | 194462.6 | 2.1999 | 85291 | 185388.68 | 2.1736 | 83380 | 191577.67 | 2.2976 | 77588 | 161422.16 | 2.0805
listopad | 87312 | 186737.85 | 2.1387 | 87982 | 192513.83 | 2.1881 | 87545 | 200989.07 | 2.2958 | 80455 | 166984.23 | 2.0755
prosinec | 85810 | 185668.91 | 2.1637 | 92861 | 206368.84 | 2.2223 | 93897 | 211001.39 | 2.2472 | 85527 | 174012.13 | 2.0346
Celkem | 991227 | 2181968.3 | 2.2026 | 972662 | 2160557.86 | 2.2239 | 1012968 | 2341846.04 | 2.3137 | 971406 | 2174796.56 | 2.2408

## EE 2020
Vyúčtování el. energie rok 2020
| spotř.v kWh | nák.v Kč s DPH | nák. bez DPH | Kč/1 KWh
leden | 90673 | 236214.91 | 195218.93 | 2.153
únor | 82525 | 218274.43 | 180392.09 | 2.1859
březen | 79312 | 213235.82 | 176227.95 | 2.222
duben | 74422 | 203234.14 | 167962.1 | 2.2569
květen | 77831 | 208418.51 | 172246.7 | 2.2131
červen | 77682 | 211190.28 | 174537.43 | 2.2468
červenec | 73430 | 203808.24 | 168436.56 | 2.2938
srpen | 74318 | 204459.12 | 168974.48 | 2.2737
září | 76335 | 208471.22 | 172290.27 | 2.257
říjen | 85291 | 224320.3 | 185388.68 | 2.1736
listopad | 87982 | 232941.74 | 192513.83 | 2.1881
prosinec | 92861 | 249706.29 | 206368.84 | 2.2223
Celkem | 972662 | 2614275 | 2160557.86 | 2.2213

## EE 2021
Vyúčtování el. energie rok 2021
| spotř.v kWh | nák.v Kč s DPH | nák. bez DPH | Kč/1 KWh
leden | 89757 | 248488.64 | 205362.52 | 2.288
únor | 83023 | 233937.96 | 193337.16 | 2.3287
březen | 88204 | 243043.5 | 200862.4 | 2.2772
duben | 80307 | 233557.96 | 193023.11 | 2.4036
květen | 85111 | 234352.26 | 193679.55 | 2.2756
červen | 83190 | 232758.39 | 192362.31 | 2.3123
červenec | 78263 | 221670.09 | 183198.42 | 2.3408
srpen | 79486 | 224886.15 | 185856.32 | 2.3382
září | 80805 | 230621.3 | 190596.12 | 2.3587
říjen | 83380 | 231808.98 | 191577.67 | 2.2976
listopad | 87545 | 200989.07 | 200989.07 | 2.2958
prosinec | 93897 | 211001.39 | 211001.39 | 2.2472
Celkem | 1012968 | 2747115.69 | 2341846.04 | 2.3119

## 2022 (2)
Vyúčtování el. energie rok 2022
| spotř.v kWh | nák.v Kč s DPH | nák. bez DPH | Kč/1 KWh
leden | 94267 | 253986.47 | 209906.17 | 2.2267
únor | 80799 | 224472.89 | 185514.79 | 2.296
březen | 84519 | 232212.81 | 191911.41 | 2.2706
duben | 77558 | 216216.89 | 178691.65 | 2.304
květen | 81694 | 226058.88 | 186825.52 | 2.2869
červen | 77958 | 220119.13 | 181916.64 | 2.3335
červenec | 77434 | 215838.94 | 178379.29 | 2.3036
srpen | 78461 | 220974.84 | 182623.84 | 2.3276
září | 75146 | 213696.57 | 176608.73 | 2.3502
říjen | 77588 | 195320.82 | 161422.16 | 2.0805
listopad | 80455 | 202050.91 | 166984.23 | 2.0755
prosinec | 85527 | 210554.68 | 174012.13 | 2.0346
Celkem | 971406 | 2631503.83 | 2174796.56 | 2.2388

## ZP 2019-2022
Nemocnice
Rok | Jednotka | 2019 | 2020 | 2021 | 2022 | Pro přepočet 2019-2020 z m3 použita průměrná výhřevnost | Qi | 9.65 | kWh/m3 | (2021-2022)
Spotřeba ZP | MWh/rok |  |  | 3824.5354
Spotřeba ZP | m3 | 344428 | 368222 | 358428 | 323074
Spotřeba ZP | MWh/rok | 3323.7302 | 3553.3423 | 3442 | 3141
Měrná cena ZP | Kč/MWh | #DIV/0! | #DIV/0! | 738.9532 | 757.1952
Kontrola data z ZP_nemocnice 2021-2022 | MWh |  |  | 3442.4261 | 3140.8362
Celková cena bez DPH | Kč/rok | 3069892 | 2951827.91 | 2543791.81 | 2378226.03
Měrná cena ZP | Kč/MWh | 923.6285 | 830.7187 | 739.0447 | 757.1557
k vrátnici, lékárně a ubytovně nebylo dost podkladů. Vyúčtování vždy např. 08/2018 - 08/2019

## ZP 2019
Vyúčtování plynu rok 2019 | [8 empty] | 9.65 | kWh/m3
| spot. v m3 | Kč/GJ | platba s DPH | bez DPH | GJ | MWh | Kč/m3 |  |  | MWh_výhř | Kč/MWh_vyhř
leden | 54800 | 280 | 561694 | 488429.2 | 1744.39 | 484.5528 | 8.9129 |  |  | 528.82 | 923.6209
únor | 45144 | 280 | 462720 | 402365.6 | 1437.02 | 399.1722 | 8.9129 |  |  | 435.6396 | 923.6204
březen | 39656 | 280 | 406470 | 353452.4 | 1262.33 | 350.6472 | 8.913 |  |  | 382.6804 | 923.623
duben | 27839 | 280 | 285347 | 248127.6 | 886.17 | 246.1583 | 8.9129 |  |  | 268.6463 | 923.6217
květen | 25599 | 280 | 262388 | 228163.6 | 814.87 | 226.3528 | 8.913 |  |  | 247.0303 | 923.6258
červen | 2743 | 280 | 28136 | 24466.4 | 222.22 | 61.7278 | 8.9196 |  |  | 26.47 | 924.3085
červenec | 5641 | 280 | 57818.32 | 50276.8 | 222.22 | 61.7278 | 8.9127 |  |  | 54.4357 | 923.6006
srpen | 4015 | 280 | 41155 | 35786.8 | 127.81 | 35.5028 | 8.9133 |  |  | 38.7448 | 923.6555
září | 19065 | 280 | 195415.36 | 169926.4 | 606.88 | 168.5778 | 8.913 |  |  | 183.9772 | 923.6272
říjen | 30699 | 280 | 314661.62 | 273618.8 | 977.21 | 271.4472 | 8.913 |  |  | 296.2453 | 923.6223
listopad | 41440 | 280 | 424756.64 | 369353.6 | 1319.12 | 366.4222 | 8.913 |  |  | 399.896 | 923.6241
prosinec | 47787 | 280 | 489813.52 | 425924.8 | 1488.56 | 413.4889 | 8.913 |  |  | 461.1445 | 923.6254
Celkem | 344428 | 276.3478 | 3530375.46 | 3069892 | 11108.8 | 3085.7778 | 8.913 | 8.9135 |  | 3323.7302 | 923.6813 | průměr
[11 empty] | 923.6285 | podíl
Maloodběr | m3 | celkem bez DPH
ubytovna | 16789 | 150500.1 |  | 24.08.2017-15.08.2018 |  |  |  | 55440
vrátnice | 1838 | 17390.37 |  | 1.1.2019 - 22.9.2019 |  |  |  | 4203234
lékárna | 3269 | 30505.29 |  | 24.08.2017-15.08.2018
Celkem | 21896 | 198395.76
34

## ZP 2020
Vyúčtování plynu rok 2020 | [7 empty] | 9.65 | kWh/m3
| spot. v m3 | Kč/GJ | platba s DPH | bez DPH | GJ | Kč/m3 |  |  | MWh_vyhř | Kč/MWh_vyhř
leden | 55929 |  | 499472.77 | 412787.41 |  | 7.3806 |  |  | 539.7148 | 764.825
únor | 42040 |  | 388438.94 | 321023.92 |  | 7.6362 |  |  | 405.686 | 791.3113
březen | 41871 |  | 387170.49 | 319975.61 |  | 7.6419 |  |  | 404.0552 | 791.9107
duben | 31180 |  | 301639.9 | 249289.17 |  | 7.9952 |  |  | 300.887 | 828.5143
květen | 21131 |  | 221371.7 | 182951.82 |  | 8.658 |  |  | 203.9142 | 897.2002
červen | 11935 |  | 147908.1 | 122238.1 |  | 10.242 |  |  | 115.1727 | 1061.3457
červenec | 5867 |  | 99483.59 | 82217.84 |  | 14.0136 |  |  | 56.6165 | 1452.1874
srpen | 6009 |  | 100574.29 | 83119.25 |  | 13.8325 |  |  | 57.9868 | 1433.4155
září | 16979 |  | 188522.16 | 155803.44 |  | 9.1762 |  |  | 163.8474 | 950.9061
říjen | 34492 |  | 328284.1 | 271309.17 |  | 7.8659 |  |  | 332.8478 | 815.1148
listopad | 49422 |  | 445898.82 | 368511.42 |  | 7.4564 |  |  | 476.9223 | 772.6865
prosinec | 51367 |  | 462946.92 | 382600.76 |  | 7.4484 |  |  | 495.6916 | 771.8525
Celkem | 368222 |  | 3571711.78 | 2951827.91 | 0 | 8.0164 | 9.1122 |  | 3553.3423 | 944.2725 | průměr
[10 empty] | 830.7187 | podíl
Maloodběr | m3 | celkem bez DPH
ubytovna | 21181 | 186553.73 |  | 16.8.2019 - 16.8.2020
vrátnice | 2500 | 23684.86 |  | 23.9.2019 - 20.9.2020
lékárna | 3018 | 28095.1 |  | 16.8.2019 - 16.8.2020
Celkem | 26699 | 238333.69
34

## ZP 2021
Vyúčtování plynu rok 2021 | [7 empty] | 9.65 | kWh/m3
| spot. v m3 | Kč/GJ | platba s DPH | bez DPH | GJ | Kč/m3 |  |  | MWh_vyhř | Kč/MWh_vyhř
leden | 49480 |  | 401341.77 | 331687.41 |  | 6.7035 |  |  | 477.482 | 694.6595
únor | 46614 |  | 370283.84 | 306019.7 |  | 6.565 |  |  | 449.8251 | 680.3082
březen | 42641 |  | 342389.25 | 282966.33 |  | 6.636 |  |  | 411.4857 | 687.67
duben | 32264 |  | 271836.65 | 224658.39 |  | 6.9631 |  |  | 311.3476 | 721.5678
květen | 24261 |  | 217221.51 | 179521.91 |  | 7.3996 |  |  | 234.1187 | 766.7988
červen | 6671 |  | 97051.04 | 80207.47 |  | 12.0233 |  |  | 64.3752 | 1245.9384
červenec | 5652 |  | 90108.44 | 74469.78 |  | 13.1758 |  |  | 54.5418 | 1365.3708
srpen | 9776 |  | 118139.88 | 97636.27 |  | 9.9873 |  |  | 94.3384 | 1034.9579
září | 17870 |  | 173526.61 | 143410.42 |  | 8.0252 |  |  | 172.4455 | 831.6275
říjen | 29640 |  | 254056.68 | 209964.2 |  | 7.0838 |  |  | 286.026 | 734.0738
listopad | 42359 |  | 281668.22 | 281668.22 |  | 6.6495 |  |  | 408.7643 | 689.0724
prosinec | 51200 |  | 331581.71 | 331581.71 |  | 6.4762 |  |  | 494.08 | 671.1094
Celkem | 358428 |  | 2949205.6 | 2543791.81 | 0 | 7.0971 | 8.1407 |  | 3458.8302 | 843.5962
Maloodběr | m3 | celkem bez DPH
ubytovna | 13246 | 103755.35 |  | 1.1.2021 – 21.8.2021
vrátnice | 1911 | 19289.01 |  | 1.1.2021- 1.9.2021
lékárna | 2239 | 18339.48 |  | 1.1.2021 – 21.8.2021
Celkem | 17396 | 141383.84
34

## ZP 2022
Vyúčtování plynu rok 2022 | [7 empty] | 9.65 | kWh/m3
| spot. v m3 | Kč/GJ | platba s DPH | bez DPH | GJ | Kč/m3 |  |  | MWh_vyhř | Kč/MWh_vyhř
leden | 52639 |  | 413534.57 | 341764.1 |  | 6.4926 |  |  | 507.9663 | 672.8085
únor | 39200 |  | 322190.79 | 266273.38 |  | 6.7927 |  |  | 378.28 | 703.9055
březen | 42786 |  | 347958.3 | 287568.84 |  | 6.7211 |  |  | 412.8849 | 696.4867
duben | 35908 |  | 302146.2 | 249707.6 |  | 6.9541 |  |  | 346.5122 | 720.6315
květen | 11630 |  | 133643.06 | 110448.81 |  | 9.4969 |  |  | 112.2295 | 984.1335
červen | 7794 |  | 107509.25 | 88850.62 |  | 11.3999 |  |  | 75.2121 | 1181.3341
červenec | 7495 |  | 105581.98 | 87257.834 |  | 11.6421 |  |  | 72.3268 | 1206.4393
srpen | 7934 |  | 108871.31 | 89976.29 |  | 11.3406 |  |  | 76.5631 | 1175.1913
září | 16522 |  | 168873.82 | 139565.14 |  | 8.4472 |  |  | 159.4373 | 875.3607
říjen | 21853 |  | 206832.84 | 170936.24 |  | 7.8221 |  |  | 210.8815 | 810.5798
listopad | 35235 |  | 298746.43 | 246897.88 |  | 7.0072 |  |  | 340.0177 | 726.1323
prosinec | 44078 |  | 361764.93 | 298979.28 |  | 6.783 |  |  | 425.3527 | 702.8973
Celkem | 323074 |  | 2877653.48 | 2378226.014 | 0 | 7.3612 | 8.4083 |  | 3117.6641 | 871.325 | průměr
[10 empty] | 762.823 | podíl
Maloodběr | m3 | celkem bez DPH
ubytovna | 20205 | 158490.3 |  | 20.8.2021-25.8.2022
vrátnice | 2973 | 25088.31 |  | 2.9.2021-1.10.2022
lékárna | 3212 | 26715.94 |  | 22.8.2021-27.8.2022
Celkem | 26390 | 210294.55

## ZP_nemocnice 2021- 2022
Spotřeba ZP - Voldušska 750, Rokycany
Centropol
2022 - budova nemocnice
Měsíc | Spotřeba celkem | Celkem za dodávku plynu | Celkem za služby | Odebraný plyn v rámci distribuce | Pevná roční RK | Poplatek za OTE | Daň z plynu | Celkové náklady | Měrné náklady | Spotřeba z faktury |  | 2022 | [5 empty] | Faktura celkem | kontrola cena celkem bez DPH
| MWh* | Kč bez DPH | Kč bez DPH | Kč bez DPH | Kč bez DPH | Kč bez DPH | Kč bez DPH | Kč bez DPH | Kč/MWh* | m3 | MWh | Qn kWh/m3 | Qi kWh/m3 | MWh* | Kč/MWh | Kč/MWh* | Kč celk/MWh* | Kč bez DPH | Kč bez DPH
leden | 506.039 | 269860.49 | 54700.01 | 9192.12 | 44360.98 | 1146.91 | 17203.61 | 341764.11 | 675.3711 | 52639 | 562.2093 | 10.6805 | 9.6134 | 506.039 | 480 | 533.28 | 675.3711 | 341764.11 | 341764.11 | ano
únor | 377.5896 | 201361 | 52075.62 | 6858.86 | 44360.98 | 855.78 | 12836.76 | 266273.38 | 705.1926 | 39200 | 419.502 | 10.7016 | 9.6324 | 377.5896 | 480.0001 | 533.2801 | 705.1926 | 266273.38 | 266273.38 | ano
březen | 413.8244 | 220684.27 | 52815.95 | 7517.06 | 44360.98 | 937.91 | 14068.62 | 287568.84 | 694.9055 | 42786 | 459.7589 | 10.7455 | 9.672 | 413.8244 | 480 | 533.28 | 694.9055 | 287568.84 | 287568.84 | ano
duben | 349.4025 | 186329.38 | 51499.72 | 6346.84 | 44360.98 | 791.9 | 11878.5 | 249707.6 | 714.6703 | 35908 | 388.1862 | 10.8106 | 9.7305 | 349.4025 | 480 | 533.28 | 714.6703 | 249707.6 | 249707.6 | ano
květen | 112.4501 | 59967.41 | 46658.48 | 2042.64 | 44360.98 | 254.86 | 3822.92 | 110448.81 | 982.2026 | 11630 | 124.9321 | 10.7422 | 9.669 | 112.4501 | 480 | 533.28 | 982.2026 | 110448.81 | 110448.81 | ano
červen | 75.7003 | 40369.44 | 45907.63 | 1375.08 | 44360.98 | 171.57 | 2573.55 | 88850.62 | 1173.7159 | 7794 | 84.103 | 10.7907 | 9.7126 | 75.7003 | 479.9999 | 533.2799 | 1173.7159 | 88850.62 | 88850.62 | ano
červenec | 72.9901 | 38924.16 | 45852.26 | 1325.85 | 44360.98 | 165.43 | 2481.42 | 87257.84 | 1195.475 | 7495 | 81.092 | 10.8195 | 9.7385 | 72.9901 | 480 | 533.28 | 1195.475 | 87257.84 | 87257.84 | ano
srpen | 77.6156 | 41390.85 | 45946.77 | 1409.88 | 44360.98 | 175.91 | 2638.67 | 89976.29 | 1159.2552 | 7934 | 86.2309 | 10.8685 | 9.7827 | 77.6156 | 480 | 533.28 | 1159.2552 | 89976.29 | 89976.29 | ano
září | 161.9923 | 86387.25 | 47670.7 | 2942.57 | 44360.98 | 367.15 | 5507.19 | 139565.14 | 861.5542 | 16522 | 179.9734 | 10.893 | 9.8046 | 161.9923 | 480 | 533.28 | 861.5542 | 139565.14 | 139565.14 | ano
říjen | 215.371 | 114853.07 | 48761.29 | 3912.18 | 44360.98 | 488.13 | 7321.88 | 170936.24 | 793.6826 | 21853 | 239.2772 | 10.9494 | 9.8554 | 215.371 | 480 | 533.28 | 793.6826 | 170936.24 | 170936.24 | ano
listopad | 344.6217 | 183779.87 | 51402.04 | 6260 | 44360.98 | 781.06 | 11715.97 | 246897.88 | 716.4316 | 35235 | 382.8747 | 10.8663 | 9.7807 | 344.6217 | 480 | 533.28 | 716.4316 | 246897.88 | 246897.88 | ano
prosinec | 433.2396 | 231037.99 | 53212.62 | 7869.73 | 44360.98 | 981.91 | 14728.67 | 298979.28 | 690.1015 | 44078 | 481.3292 | 10.9199 | 9.8289 | 433.2396 | 480 | 533.28 | 690.1015 | 298979.28 | 298979.28 | ano
Celkem | 3140.8362 | 1674945.18 | 596503.09 | 57052.81 | 532331.76 | 7118.52 | 106777.76 | 2378226.03 | 757.1952 | 323074 | 3489.469 | 10.8156 | 9.7351 | 3140.8362 | 480 | 533.28 | 863.5465 | 2378226.03
* přepočteno na výhřevnost |  |  |  | 16,35 Kč/MWh | 177 444,01 Kč/tis.m3 | 2,04 Kč/MWh | 30,60 Kč/MWh
16.35
Pevná roční rezervovaná kapacita
3000 | m3
Rok 2021 | Kč bez DPH
Měsíc | Spotřeba celkem | Celkem za dodávku plynu | Celkem za služby | Odebraný plyn v rámci distribuce | Pevná roční RK | Poplatek za OTE | Daň z plynu | Celkové náklady | Měrné náklady | Spotřeba z faktury | [7 empty] | Faktura celkem | kontrola cena celkem bez DPH
| MWh* | Kč | Kč | Kč bez DPH | Kč bez DPH | Kč bez DPH | Kč | Kč | Kč/MWh* | m3 | MWh | Qn kWh/m3 | Qi kWh/m3 | MWh* | Kč/MWh | Kč/MWh* | Kč celk/MWh* | Kč bez DPH | Kč bez DPH
do 7. leden | 110.5604 | 69891.73 | 11841.73 | 1938.3 | 9603.72 | 299.71 | 3758.68 | 85492.14 | 773.2621 | 11507 | 122.8326 | 10.6746 | 9.6081 | 110.5604 | 569 | 632.159 | 773.2621 | 85492.14 | 85492.14 | ano
leden | 362.998 | 193579.59 | 40274.98 | 6363.93 | 32927.02 | 984.03 | 12340.7 | 246195.27 | 678.2276 | 37973 | 403.2908 | 10.6205 | 9.5594 | 362.998 | 480 | 533.28 | 678.2276 | 246195.27 | 246195.27 | ano
únor | 448.4773 | 239163.99 | 51609.01 | 7862.52 | 42530.74 | 1215.75 | 15246.7 | 306019.7 | 682.3527 | 46614 | 498.2583 | 10.689 | 9.6211 | 448.4773 | 480 | 533.28 | 682.3527 | 306019.7 | 306019.7 | ano
březen | 409.2388 | 218238.88 | 50814.72 | 7174.6 | 42530.74 | 1109.38 | 13912.73 | 282966.33 | 691.4455 | 42641 | 454.6643 | 10.6626 | 9.5973 | 409.2388 | 480 | 533.28 | 691.4455 | 282966.33 | 282966.33 | ano
duben | 309.9945 | 165313.85 | 48805.78 | 5434.69 | 42530.74 | 840.35 | 10538.76 | 224658.39 | 724.7174 | 32264 | 344.4038 | 10.6746 | 9.6081 | 309.9945 | 480 | 533.28 | 724.7174 | 224658.39 | 224658.39 | ano
květen | 233.1689 | 124344.32 | 47250.64 | 4087.82 | 42530.74 | 632.08 | 7926.95 | 179521.91 | 769.9221 | 24261 | 259.0507 | 10.6777 | 9.6109 | 233.1689 | 480 | 533.28 | 769.9221 | 179521.91 | 179521.91 | ano
červen | 64.1285 | 34198.47 | 43828.85 | 1124.27 | 42530.74 | 173.84 | 2180.15 | 80207.47 | 1250.7297 | 6671 | 71.2468 | 10.6801 | 9.613 | 64.1285 | 480 | 533.28 | 1250.7297 | 80207.47 | 80207.47 | ano
červenec | 54.3626 | 28990.47 | 43631.17 | 953.06 | 42530.74 | 147.37 | 1848.14 | 74469.78 | 1369.8724 | 5652 | 60.3968 | 10.6859 | 9.6183 | 54.3626 | 480 | 533.28 | 1369.8724 | 74469.78 | 74469.78 | ano
srpen | 93.7936 | 50018.26 | 44429.35 | 1644.35 | 42530.74 | 254.26 | 3188.66 | 97636.27 | 1040.9692 | 9776 | 104.2047 | 10.6592 | 9.5943 | 93.7936 | 480 | 533.28 | 1040.9692 | 97636.27 | 97636.27 | ano
září | 171.7045 | 91566.6 | 46006.45 | 3010.25 | 42530.74 | 465.46 | 5837.37 | 143410.42 | 835.2162 | 17870 | 190.7637 | 10.6751 | 9.6085 | 171.7045 | 480 | 533.28 | 835.2162 | 143410.42 | 143410.42 | ano
říjen | 284.9839 | 151976.21 | 48299.51 | 4996.22 | 42530.74 | 772.55 | 9688.48 | 209964.2 | 736.7581 | 29640 | 316.6171 | 10.6821 | 9.6148 | 284.9839 | 480 | 533.28 | 736.7581 | 209964.2 | 209964.2 | ano
listopad | 407.0293 | 217060.61 | 50770 | 7135.87 | 42530.74 | 1103.39 | 13837.61 | 281668.22 | 692.0096 | 42359 | 452.2096 | 10.6756 | 9.609 | 407.0293 | 480 | 533.28 | 692.0096 | 281668.22 | 281668.22 | ano
prosinec | 491.9857 | 262366.15 | 52489.72 | 8625.29 | 42530.74 | 1333.69 | 16725.84 | 331581.71 | 673.9661 | 51200 | 546.5961 | 10.6757 | 9.6091 | 491.9857 | 480 | 533.28 | 673.9661 | 331581.71 | 331581.71 | ano
Celkem | 3442.4261 | 1846709.13 | 580051.91 | 60351.17 | 510368.88 | 9331.86 | 117030.77 | 2543791.81 | 738.9532 | 358428 | 3824.5354 | 10.6717 | 9.6055 | 3442.4261 | 486.8462 | 540.8861 | 839.9576 | 2543791.81
|  |  |  | 15,78 Kč/MWh | 170123,01 Kč/tis.m3 | 2,44 Kč/MWh | 30,60 Kč/MWh

## ZP_lékárna
Spotřeba ZP - Voldušska 750, Rokycany
Pražská plynárenská |  |  |  | OM 0790218302
2022 - lékárna maloodběr |  | Cena za služby distribuční soustavy |  | cena za čínnost OTE
Rok 2022 | Spotřeba celkem | Cena za distribuovaný plyn | Cena za denní přidělenou kapacitu | Poplatek za OTE | Komoditní složka ceny | Daň z plynu | Celkové náklady | Měrné náklady | Spotřeba z faktury |  | přepočtový koeficient |  | 1.0068 |  |  | Celkem bez DPH | Počet dnů
| MWh* | Kč bez DPH | Kč bez DPH | Kč bez DPH | Kč bez DPH | Kč bez DPH | Kč bez DPH | Kč/MWh* | m3 | MWh | Qn kWh/m3 | Qi kWh/m3 | MWh* | Kč/MWh | Kč/MWh* | Kč bez DPH
leden | 5.0389 | 994.4678 | 200.51 | 11.4204 | 2759.9225 | 171.3055 | 4137.6262 | 821.1363 | 519 | 5.5982 | 10.7137 | 9.6433 | 5.0389 | 177.64 | 197.358 | 4137.6262 | 31 | 31 | 1
únor | 3.9806 | 785.6111 | 200.51 | 9.0219 | 2180.2876 | 135.3282 | 3310.7588 | 831.716 | 410 | 4.4225 | 10.7137 | 9.6433 | 3.9806 | 177.64 | 197.3582 | 3310.7588 | 28 | 28 | 1
březen | 4.3496 | 858.424 | 200.51 | 9.8581 | 2382.3633 | 147.8708 | 3599.0262 | 827.4435 | 448 | 4.8324 | 10.7137 | 9.6433 | 4.3496 | 177.64 | 197.3582 | 3599.0262 | 31 | 31 | 1
duben | 3 | 592.0812 | 200.51 | 6.7994 | 1643.1887 | 101.991 | 2544.5704 | 848.1787 | 309 | 3.333 | 10.7137 | 9.6433 | 3 | 177.64 | 197.3577 | 2544.5704 | 30 | 30 | 1
květen | 0.88351 | 174.3679 | 200.51 | 2.0024 | 483.9189 | 30.0363 | 890.8356 | 1008.2948 | 91 | 0.98158 | 10.7137 | 9.6433 | 0.88351 | 177.64 | 197.3588 | 890.8356 | 31 | 31 | 1
červen | 0.48544 | 95.8066 | 200.51 | 1.1002 | 265.8897 | 16.5035 | 579.81 | 1194.3925 | 50 | 0.53933 | 10.7137 | 9.6433 | 0.48544 | 177.64 | 197.3589 | 579.81 | 30 | 30 | 1
červenec | 0.4369 | 86.2247 | 200.51 | 0.9902 | 239.2973 | 14.8529 | 541.8751 | 1240.2751 | 45 | 0.48539 | 10.7137 | 9.6433 | 0.4369 | 177.64 | 197.3561 | 541.8751 | 31 | 31 | 1
1/8-27/8 | 0.36894 | 72.8129 | 174.6377 | 0.83618 | 202.0758 | 12.5426 | 462.9052 | 1254.6998 | 38 | 0.40989 | 10.7137 | 9.6433 | 0.36894 | 177.64 | 197.3585 | 462.9052 | 31 | 27 | 0.87097
Celkem | 18.5439 | 3659.7961 | 1578.2077 | 42.0287 | 10156.9438 | 630.431 | 16067.4073 | 866.4506
|  | 3659.7961 | 1578.2077 | 42.0287 | 10156.9438 | 630.431
* přepočteno na výhřevnost |  | Kč/MWh | Kč/měsíc | Kč/MWh | Kč/MWh | Kč/MWh
** vše bez DPH |  | 177.64 | 200.51 | 2.04 | 493 | 30.6
přepočtový koeficient (01/2021-08/2021)
|  | OM 0790218302 | [10 empty] | 1.0093
Rok 2021 | Spotřeba celkem | Cena za distribuovaný plyn | Cena za denní přidělenou kapacitu | Poplatek za OTE | Komoditní složka ceny | Daň z plynu | Celkové náklady | Měrné náklady | Spotřeba z faktury |  | přepočtový koeficient |  | 1.0068 |  |  | Celkem bez DPH | Počet dnů
| MWh* | Kč bez DPH | Kč bez DPH | Kč bez DPH | Kč bez DPH | Kč bez DPH | Kč bez DPH | Kč/MWh* | m3 | MWh | Qn kWh/m3 | Qi kWh/m3 | MWh* | Kč/MWh | Kč/MWh* | Kč bez DPH
leden | 5.673 | 1085.4396 | 194.85 | 15.3793 | 3107.379 | 192.8718 | 4595.9198 | 810.1451 | 585 | 6.303 | 10.6745 | 9.608 | 5.673 | 172.21 | 191.3357 | 4595.9198 | 31 | 31 | 1
únor | 5.1784 | 990.7241 | 194.85 | 14.0373 | 2836.229 | 176.0418 | 4211.8822 | 813.357 | 534 | 5.753 | 10.6745 | 9.608 | 5.1784 | 172.21 | 191.3188 | 4211.8822 | 28 | 28 | 1
březen | 4.5578 | 872.0714 | 194.85 | 12.3562 | 2496.552 | 154.9584 | 3730.788 | 818.5571 | 470 | 5.064 | 10.6745 | 9.608 | 4.5578 | 172.21 | 191.3377 | 3730.788 | 31 | 31 | 1
duben | 3.2292 | 617.8895 | 194.85 | 8.7547 | 1768.884 | 109.7928 | 2700.171 | 836.1675 | 333 | 3.588 | 10.6745 | 9.608 | 3.2292 | 172.21 | 191.3431 | 2700.171 | 30 | 30 | 1
květen | 1.6292 | 311.7001 | 194.85 | 4.4164 | 892.33 | 55.386 | 1458.6825 | 895.3601 | 168 | 1.81 | 10.6745 | 9.608 | 1.6292 | 172.21 | 191.326 | 1458.6825 | 31 | 31 | 1
červen | 0.55275 | 105.7369 | 194.85 | 1.4982 | 302.702 | 18.7884 | 623.5755 | 1128.1333 | 57 | 0.614 | 10.6745 | 9.608 | 0.55275 | 172.21 | 191.2926 | 623.5755 | 30 | 30 | 1
červenec | 0.50426 | 96.4376 | 194.85 | 1.3664 | 276.08 | 17.136 | 585.87 | 1161.8342 | 52 | 0.56 | 10.6745 | 9.608 | 0.50426 | 172.21 | 191.2446 | 585.87 | 31 | 31 | 1
do 21/8 | 0.38789 | 74.2225 | 132 | 1.0516 | 212.483 | 13.1886 | 432.9457 | 1116.1427 | 40 | 0.431 | 10.6745 | 9.608 | 0.38789 | 172.21 | 191.3471 | 432.9457
do 31/8 | 0.27185 | 52.0109 | 62.8548 | 0.73693 | 148.8959 | 9.2418 | 273.7403 | 1006.9597 | 28 | 0.30202 | 10.7137 | 9.6433 | 0.27185 | 172.21 | 191.3231 | 273.7403 | 31 | 10 | 0.32258
září | 0.83496 | 159.7489 | 194.85 | 2.2634 | 457.3265 | 28.3858 | 842.5746 | 1009.1165 | 86 | 0.92764 | 10.7137 | 9.6433 | 0.83496 | 172.21 | 191.3246 | 842.5746 | 30 | 30 | 1
říjen | 2.4175 | 462.5302 | 194.85 | 6.5535 | 1324.124 | 82.187 | 2070.2448 | 856.3548 | 249 | 2.6858 | 10.7137 | 9.6433 | 2.4175 | 172.21 | 191.3252 | 2070.2448 | 31 | 31 | 1
listopad | 3.8835 | 743.0207 | 194.85 | 10.5277 | 2127.1077 | 132.0274 | 3207.5334 | 825.9287 | 400 | 4.3146 | 10.7137 | 9.6433 | 3.8835 | 172.21 | 191.3253 | 3207.5334 | 30 | 30 | 1
prosinec | 5.2331 | 1001.2221 | 194.85 | 14.1861 | 2866.2823 | 177.9072 | 4254.4476 | 812.9911 | 539 | 5.814 | 10.7137 | 9.6433 | 5.2331 | 172.21 | 191.3256 | 4254.4476 | 31 | 31 | 1
Celkem | 34.3533 | 6572.7546 | 2338.2048 | 93.1277 | 18816.3754 | 1167.913 | 28988.3754 | 843.8297
|  | 6572.7546 | 2338.2048 | 93.1277 | 18816.3754 | 1167.913
|  | Kč/MWh | Kč/měsíc | Kč/MWh | Kč/MWh | Kč/MWh | [9 empty] | 26715.948
|  | 172.21 | 194.85 | 2.44 | 493 | 30.6

## ZP_vrátnice
Spotřeba ZP - Voldušska 750, Rokycany
Pražská plynárenská
2022 - vrátnice - maloodběratel |  | Cena za služby distribuční soustavy |  | OM 0790218172
Měsíc | Spotřeba celkem | Cena za distribuovaný plyn | Cena za denní přidělenou kapacitu | Poplatek za OTE | Komoditní složka ceny | Daň z plynu | Celkové náklady | Měrné náklady | Spotřeba z faktury |  | přepočtový koeficient |  | 1.0064 |  |  | Celkem bez DPH | Počet dnů
| MWh* | Kč bez DPH | Kč bez DPH | Kč bez DPH | Kč bez DPH | Kč bez DPH | Kč bez DPH | Kč/MWh* | m3 | MWh | Qn kW/m3 | Qi kW/m3 | MWh* | Kč/MWh | Kč/MWh* | Kč bez DPH
leden | 3.9337 | 776.37 | 200.51 | 8.92 | 2154.65 | 133.74 | 3274.19 | 832.3492 | 405 | 4.3705 | 10.7223 | 9.651 | 3.9337 | 177.6391 | 197.3651 | 3274.19 | 31 | 31 | 1
únor | 3.1567 | 623.02 | 200.51 | 7.15 | 1729.04 | 107.3197 | 2667.0397 | 844.8951 | 325 | 3.5072 | 10.7223 | 9.651 | 3.1567 | 177.6413 | 197.3674 | 2667.0397 | 28 | 28 | 1
březen | 3.5063 | 692.03 | 200.51 | 7.95 | 1920.57 | 119.2075 | 2940.2675 | 838.5642 | 361 | 3.8957 | 10.7223 | 9.651 | 3.5063 | 177.6408 | 197.3669 | 2940.2675 | 31 | 31 | 1
duben | 2.5642 | 506.08 | 200.51 | 5.81 | 1404.51 | 87.1766 | 2204.0866 | 859.5704 | 264 | 2.8489 | 10.7223 | 9.651 | 2.5642 | 177.6399 | 197.3658 | 2204.0866 | 30 | 30 | 1
květen | 1.2141 | 239.62 | 200.51 | 2.75 | 665.02 | 41.277 | 1149.177 | 946.5283 | 125 | 1.3489 | 10.7223 | 9.651 | 1.2141 | 177.6384 | 197.3648 | 1149.177 | 31 | 31 | 1
červen | 0.85472 | 168.69 | 200.51 | 1.94 | 468.17 | 29.059 | 868.369 | 1015.964 | 88 | 0.94964 | 10.7223 | 9.651 | 0.85472 | 177.6357 | 197.3619 | 868.369 | 30 | 30 | 1
červenec | 0.81587 | 161.03 | 200.51 | 1.85 | 446.89 | 27.738 | 838.018 | 1027.1426 | 84 | 0.90647 | 10.7223 | 9.651 | 0.81587 | 177.6452 | 197.3714 | 838.018 | 31 | 31 | 1
srpen | 0.82559 | 162.94 | 200.51 | 1.87 | 452.21 | 28.0682 | 845.5982 | 1024.2401 | 85 | 0.91726 | 10.7223 | 9.651 | 0.82559 | 177.6377 | 197.3629 | 845.5982 | 31 | 31 | 1
září | 1.4472 | 285.63 | 200.51 | 3.28 | 792.7 | 49.202 | 1331.322 | 919.9274 | 149 | 1.6079 | 10.7223 | 9.651 | 1.4472 | 177.6405 | 197.3669 | 1331.322 | 30 | 30 | 1
01/10-01/10 | 0.048564 | 9.59 | 6.47 | 0.11 | 26.6 | 1.6512 | 44.4212 | 914.6959 | 5 | 0.05396 | 10.7223 | 9.651 | 0.048564 | 177.7242 | 197.4719 | 44.4212 | 31 | 1 | 0.032258
Celkem | 18.3669 | 3625 | 1811.06 | 41.63 | 10060.36 | 624.4392 | 16162.4891 | 879.9812
|  | 3625 | 1811.06 | 41.63 | 10060.36 | 624.4392
* přepočteno na výhřevnost |  | Kč/MWh | Kč/měsíc | Kč/MWh | Kč/MWh | Kč/MWh
** vše bez DPH |  | 177.64 | 200.51 | 2.04 | 493 | 30.6
přepočtový koeficient (01/2021-08/2021)
1.0093
2021
Měsíc | Spotřeba celkem | Cena za distribuovaný plyn | Cena za denní přidělenou kapacitu | Poplatek za OTE | Komoditní složka ceny | Daň z plynu | Celkové náklady | Měrné náklady | Spotřeba z faktury |  | přepočtový koeficient |  | 1.0064 |  |  | Celkem bez DPH | Počet dnů
| MWh* | Kč bez DPH | Kč bez DPH | Kč bez DPH | Kč bez DPH | Kč bez DPH | Kč bez DPH | Kč/MWh* | m3 | MWh | Qn kW/m3 | Qi kW/m3 | MWh* | Kč/MWh | Kč/MWh* | Kč bez DPH
leden | 4.1602 | 795.95 | 194.85 | 11.28 | 2278.646 | 141.4332 | 3422.1592 | 822.6009 | 429 | 4.622 | 10.6745 | 9.608 | 4.1602 | 172.209 | 191.3263 | 3422.1592 | 31 | 31 | 1
únor | 3.8305 | 732.93 | 194.85 | 10.38 | 2098.208 | 130.2336 | 3166.6016 | 826.6898 | 395 | 4.256 | 10.6745 | 9.608 | 3.8305 | 172.211 | 191.3426 | 3166.6016 | 28 | 28 | 1
březen | 3.4523 | 660.43 | 194.85 | 9.36 | 1890.655 | 117.351 | 2872.646 | 832.1054 | 356 | 3.835 | 10.6745 | 9.608 | 3.4523 | 172.2112 | 191.3036 | 2872.646 | 31 | 31 | 1
duben | 2.5989 | 497.17 | 194.85 | 7.04 | 1423.291 | 88.3422 | 2210.6932 | 850.6285 | 268 | 2.887 | 10.6745 | 9.608 | 2.5989 | 172.2099 | 191.3006 | 2210.6932 | 30 | 30 | 1
květen | 1.6776 | 321 | 194.85 | 4.55 | 918.952 | 57.0384 | 1496.3904 | 891.9593 | 173 | 1.864 | 10.6745 | 9.608 | 1.6776 | 172.2103 | 191.3397 | 1496.3904 | 31 | 31 | 1
červen | 0.89216 | 170.66 | 194.85 | 2.42 | 488.563 | 30.3246 | 886.8176 | 994.0145 | 92 | 0.991 | 10.6745 | 9.608 | 0.89216 | 172.2099 | 191.2891 | 886.8176 | 30 | 30 | 1
červenec | 0.85337 | 163.26 | 194.85 | 2.31 | 467.364 | 29.0088 | 856.7928 | 1004.0131 | 88 | 0.948 | 10.6745 | 9.608 | 0.85337 | 172.2152 | 191.3125 | 856.7928 | 31 | 31 | 1
srpen | 1.0182 | 194.77 | 194.85 | 2.76 | 557.583 | 34.6086 | 984.5716 | 966.9505 | 105 | 1.131 | 10.6745 | 9.608 | 1.0182 | 172.2104 | 191.2842 | 984.5716 | 31 | 31 | 1
září 01/09 | 0.048487 | 9.3 | 6.49 | 0.13 | 26.622 | 1.6524 | 44.1944 | 911.4723 | 5 | 0.054 | 10.6745 | 9.608 | 0.048487 | 172.2222 | 191.8047 | 44.1944
02/09-30/09 | 1.1073 | 211.85 | 188.36 | 3 | 606.4935 | 37.6444 | 1047.348 | 945.8948 | 114 | 1.2302 | 10.7223 | 9.651 | 1.1073 | 172.2064 | 191.3288 | 1047.348 | 30 | 29 | 0.96667
říjen | 2.2145 | 423.71 | 194.85 | 6 | 1212.9871 | 75.2889 | 1912.8359 | 863.7729 | 228 | 2.4604 | 10.7223 | 9.651 | 2.2145 | 172.2104 | 191.3333 | 1912.8359 | 31 | 31 | 1
listopad | 3.1275 | 598.4 | 194.85 | 8.48 | 1713.0813 | 106.3292 | 2621.1405 | 838.0909 | 322 | 3.4748 | 10.7223 | 9.651 | 3.1275 | 172.2109 | 191.3341 | 2621.1405 | 30 | 30 | 1
prosinec | 4.0599 | 776.8 | 194.85 | 11.01 | 2223.8047 | 138.0293 | 3344.4939 | 823.7792 | 418 | 4.5108 | 10.7223 | 9.651 | 4.0599 | 172.2104 | 191.3329 | 3344.4939 | 31 | 31 | 1
Celkem | 29.0409 | 5556.23 | 2338.2 | 78.72 | 15906.2506 | 987.2845 | 24866.6851 | 856.2647
|  | 5556.23 | 2338.2 | 78.72 | 15906.2506 | 987.2845
|  | Kč/MWh | Kč/měsíc | Kč/MWh | Kč/MWh | Kč/MWh | [9 empty] | 41029.1743
|  | 172.21 | 194.85 | 2.44 | 493 | 30.6
| 1.1557 | 221.15 | 194.85 | 3.13 | 633.1155 | 39.2968 |  | #REF!

## ZP_ubytovna
Spotřeba ZP - Voldušska 750, Rokycany
Pražská plynárenská |  |  | OM 0790218240
2022 -ubytovna maloodběr |  |  | Cena za služby distribuční soustavy
Rok 2022 | Spotřeba celkem | Celkové náklady | Cena za distribuovaný plyn | Cena za přidělenou kapacitu | Poplatek za OTE | Komoditní složka ceny | Daň z plynu | Měrné náklady | Spotřeba z faktury |  | přepočtový koeficient |  | 1.0068 |  |  | Faktura celkem
| MWh* | Kč bez DPH | Kč bez DPH | Kč bez DPH | Kč bez DPH | Kč bez DPH | Kč bez DPH | Kč/MWh* | m3 | MWh | Qn MJ/m3 | Qi MJ/m3 | MWh* | Kč/MWh | Kč/MWh* | Kč bez DPH
leden | 27.845 | 21277.7933 | 3272.7 | 1743.9872 | 63.11 | 15251.36 | 946.6361 | 764.1503 | 2868 | 30.9358 | 10.7137 | 9.6433 | 27.845 | 105.79 | 117.5326
únor | 22.3595 | 17429.6047 | 2627.97 | 1743.9872 | 50.68 | 12246.82 | 760.1475 | 779.5159 | 2303 | 24.8414 | 10.7137 | 9.6433 | 22.3595 | 105.7898 | 117.5325
březen | 24.845 | 19173.2223 | 2920.1 | 1743.9872 | 56.31 | 13608.18 | 844.6451 | 771.7137 | 2559 | 27.6028 | 10.7137 | 9.6433 | 24.845 | 105.79 | 117.5327
duben | 18.1265 | 14460.0348 | 2130.45 | 1743.9872 | 41.08 | 9928.28 | 616.2376 | 797.7309 | 1867 | 20.1385 | 10.7137 | 9.6433 | 18.1265 | 105.79 | 117.5326
květen | 8.6118 | 7785.2978 | 1012.16 | 1743.9872 | 19.52 | 4716.86 | 292.7706 | 904.0303 | 887 | 9.5677 | 10.7137 | 9.6433 | 8.6118 | 105.7896 | 117.5322
červen | 6.068 | 6000.8301 | 713.19 | 1743.9872 | 13.75 | 3323.61 | 206.2929 | 988.9235 | 625 | 6.7416 | 10.7137 | 9.6433 | 6.068 | 105.7894 | 117.5321
červenec | 5.7477 | 5776.0777 | 675.54 | 1743.9872 | 13.03 | 3148.12 | 195.4005 | 1004.9459 | 592 | 6.3856 | 10.7137 | 9.6433 | 5.7477 | 105.7905 | 117.5332
1/8-25/8 | 4.6894 | 4702.3332 | 551.16 | 1412.63 | 10.63 | 2568.49 | 159.4232 | 1002.7615 | 483 | 5.2099 | 10.7137 | 9.6433 | 4.6894 | 105.7907 | 117.5336
Celkem | 118.2929 | 96605.1939 | 13903.27 | 13620.5404 | 268.11 | 64791.72 | 4021.5535 | 876.7215
|  |  | 13903.27 | 13620.5404 | 268.11 | 64791.72 | 4021.55 |  | 12184 | 131.4234 | 10.7137 | 9.6433 | 118.2929 | 105.79 | 117.5327
* přepočteno na výhřevnost |  |  | Kč/MWh | Kč/Nm3 | Kč/MWh | Kč/MWh | Kč/MWh
** vše bez DPH |  |  | 105.79 | 119641.78 | 2.04 | 493 | 30.6
denní přidělená pevná kapacita 175 Nm3 | [5 empty] | 64791.6736 |  |  |  |  | přepočtový koeficient (01/2021-08/2021)
1.0093
OM 0790218240 | [16 empty] | Výpočet
Rok 2021 | Spotřeba celkem | Celkové náklady | Odebraný plyn v rámci distribuce | Cena za přidělenou kapacitu | Poplatek za OTE | Komoditní složka ceny | Daň z plynu | Měrné náklady | Spotřeba z faktury |  | přepočtový koeficient |  | 1.0068 |  |  | Faktura celkem
| MWh* | Kč bez DPH | Kč bez DPH | Kč bez DPH | Kč bez DPH | Kč bez DPH | Kč bez DPH | Kč/MWh* | m3 | MWh | Qn kJ/m3 | Qi kJ/m3 | MWh* | Kč/MWh | Kč/MWh* | Kč bez DPH | Odebraný plyn distribuce | OTE
leden | 29.6158 | 22584.53 | 3505.5 | 1770.71 | 80.28 | 16221.21 | 1006.83 | 762.585 | 3054 | 32.9031 | 10.6745 | 9.608 | 29.6158 | 106.5402 | 118.3661 |  | 3505.5 | 80.2835
únor | 27.3078 | 20962.2905 | 3232.31 | 1770.71 | 74.03 | 14956.8805 | 928.36 | 767.6307 | 2816 | 30.3385 | 10.6745 | 9.608 | 27.3078 | 106.54 | 118.3642 |  | 3232.2638 | 74.0259
březen | 24.544 | 19019.9933 | 2905.18 | 1770.71 | 66.53 | 13443.1733 | 834.4 | 774.9335 | 2531 | 27.2681 | 10.6745 | 9.608 | 24.544 | 106.54 | 118.3646 |  | 2905.1434 | 66.5342
duben | 18.5317 | 14794.6105 | 2193.52 | 1770.71 | 50.24 | 10150.1305 | 630.01 | 798.3422 | 1911 | 20.5885 | 10.6745 | 9.608 | 18.5317 | 106.54 | 118.3649 |  | 2193.4988 | 50.2359
květen | 11.9278 | 10153.6753 | 1411.84 | 1770.71 | 32.33 | 6533.2853 | 405.51 | 851.2643 | 1230 | 13.2521 | 10.6745 | 9.608 | 11.9278 | 106.54 | 118.3692 |  | 1411.8787 | 32.3351
červen | 6.3615 | 6241.7833 | 752.98 | 1770.71 | 17.24 | 3484.5733 | 216.28 | 981.1854 | 656 | 7.0681 | 10.6745 | 9.608 | 6.3615 | 106.54 | 118.3744 |  | 753.0354 | 17.2462
červenec | 6.0706 | 6036.8968 | 718.55 | 1770.71 | 16.46 | 3324.8068 | 206.37 | 994.4562 | 626 | 6.744 | 10.6745 | 9.608 | 6.0706 | 106.54 | 118.3598 |  | 718.509 | 16.4554
do 19/8 | 4.0923 | 3961.561 | 484.39 | 1085.27 | 11.09 | 2241.671 | 139.14 | 968.0552 | 422 | 4.547 | 10.6745 | 9.608 | 4.0923 | 106.54 | 118.3781 |  | 484.4374 | 11.0947
do 31/8 | 3.1457 | 2846.398 | 372.3403 | 635.6343 | 8.5274 | 1722.9561 | 106.94 | 904.8613 | 324 | 3.4948 | 10.7137 | 9.6433 | 3.1457 | 106.54 | 118.3658
září | 8.1846 | 7381.9217 | 968.7746 | 1629.8314 | 22.1871 | 4482.8786 | 278.25 | 901.9308 | 843 | 9.0931 | 10.7137 | 9.6433 | 8.1846 | 106.54 | 118.3659
říjen | 15.6701 | 12642.7322 | 1854.8081 | 1629.8314 | 42.4792 | 8582.8835 | 532.73 | 806.8054 | 1614 | 17.4095 | 10.7137 | 9.6433 | 15.6701 | 106.54 | 118.366
listopad | 22.1362 | 17187.0903 | 2620.1744 | 1629.8314 | 60.0077 | 12124.5166 | 752.56 | 776.4239 | 2280 | 24.5933 | 10.7137 | 9.6433 | 22.1362 | 106.54 | 118.3659
prosinec | 28.7383 | 21826.9753 | 3401.6315 | 1629.8314 | 77.9048 | 15740.6075 | 977 | 759.5095 | 2960 | 31.9282 | 10.7137 | 9.6433 | 28.7383 | 106.54 | 118.366
Celkem | 206.3261 | 165640.4582 | 24421.9989 | 20635.2 | 559.3062 | 113009.573 | 7014.38 | 849.8449
|  |  | 24421.9989 | 20635.2 | 559.3062 | 113009.573 | 7014.38
|  |  | Kč/MWh | Kč/Nm3 | Kč/MWh | Kč/MWh | Kč/MWh
|  |  | 106.54 | 111834.15 | 2.44 | 493 | 30.6 |  |  | 142.7094
denní přidělená pevná kapacita 190 Nm3 - do srpen 2021
denní přidělená pevná kapacita 175 Nm3
to Do:
upravit výsledné tabulky přesně podle faktur :) .. Nesedí přesně na halíře. - výpočty nechat

## voda 2019-2022 (2)
Nemocnice | [5 empty] | Bilance voda místní | 2022 | % | 2021 |  | 2020 |  | 2019
Rok | Jednotka | 2019 | 2020 | 2021 | 2022 | Celkem | 10922 |  | 10837 |  | 10194 |  | 12903
Spotřeba vodné/stočné | m3 | 12903 | 10194 | 10837 | 10922 | výměníková stanice | 1794 | 15.9793 | 1806 | 16.0862 | 1557 | 13.8684 | 935 | 8.3281
Celková cena bez DPH | Kč/rok |  |  | 926671.87 | 931802.47 | kotelna | 682 | 6.0746 | 516 | 4.5961 | 323 | 2.877 | 277 | 2.4673
Měrná cena za vodu | Kč/m3 |  |  | 85.51 | 85.3143 | dopouštění kotelna | 64 |  | 245 |  | 153 |  | 169
[6 empty] | sterilizace | 781 | 6.9564 | 988 | 8.8002 | 1219 | 10.8578 | 2187 | 19.4798
[6 empty] | kuchyně | 1391 | 12.3898 | 1373 | 12.2294 | 1487 | 13.2449 | 1541 | 13.7258
Ubytovna | [5 empty] | TUV | 495 |  | 455 |  | 735 |  | 639
Rok | Jednotka | 2019 | 2020 | 2021 | 2022 | HTO | 683 | 6.0835 | 614 | 5.469 | 580 | 5.1661 | 544 | 4.8455
Spotřeba vodné/stočné | m3 | 1139 | 1491 | 1480 | 1604 | TUV | 82 |  | 77 |  | 59 |  | 70
Celková cena bez DPH | Kč/rok |  |  | 126554.8 | 137158.04 | cirkulace | 756 |  | 636 |  | 634 |  | 602
Měrná cena za vodu | Kč/m3 |  |  | 85.51 | 85.51 | lůžková část | 5798 | 51.6434 | 5467 | 48.6951 | 7331 | 65.2979 | 7285 | 64.8882
[6 empty] | lékárna | 98 | 0.8729 | 124 | 1.1045 | 33 | 0.29393 | 25 | 0.22268
[6 empty] | TUV | 22 |  | 50 |  | 34 |  | 14
[6 empty] | celkem | 11227 | 100 | 10888 | 100 | 12530 | 100 | 12794 | 100
[7 empty] | 305 |  | 51 |  | 2336 |  | -109
[6 empty] | ubytovna + bytovka | 1516 |  | 1411 |  | 1491 |  | 1139
[6 empty] | ubytovna | 849 | [5 empty] | 799
[6 empty] | tuv | 318 | [5 empty] | 173
[6 empty] | bytovka | 861 | [5 empty] | 818

## voda_nemocnice
Vodohospodářská společnost Rokycany, s.r.o.
Evidenční číslo OM |  | 681192495 | 100017964
Rok 2022 | vodné/ stočné | vodné | stočné | Celkem | Cena za jednotku |  | Sazba DPH | Celkem Kč
Měsíc / jednotka | m3 | Kč bez DPH | Kč bez DPH | Kč bez DPH | vodné Kč/m3 | stočné Kč/m3 | % | s DPH
leden | 787 | 38663.88 | 26494.74 | 65158.62 | 49.1282 | 33.6655 | 10% | 71674.482
únor | 642 | 32575.08 | 22322.34 | 54897.42 | 50.74 | 34.77 | 10% | 60387 | ve faktuře zaokrouhlováno dolů
březen | 791 | 40135.34 | 27503.07 | 67638.41 | 50.74 | 34.77 | 10% | 74402
do 29 duben | 712 | 36126.88 | 24756.24 | 60883.12 | 50.74 | 34.77 | 10% | 66971
od 30 duben do květen | 895 | 45412.3 | 31119.15 | 76531.45 | 50.74 | 34.77 | 10% | 84184
červen | 985 | 49978.9 | 34248.45 | 84227.35 | 50.74 | 34.77 | 10% | 92650
do 29 červenec | 549 | 27856.26 | 19088.73 | 46944.99 | 50.74 | 34.77 | 10% | 51639
od 30 července do srpen | 1240 | 62917.6 | 43114.8 | 106032.4 | 50.74 | 34.77 | 10% | 116635
září | 958 | 48608.92 | 33309.66 | 81918.58 | 50.74 | 34.77 | 10% | 90110
říjen | 876 | 44448.24 | 30458.52 | 74906.76 | 50.74 | 34.77 | 10% | 82397
listopad | 1388 | 70427.12 | 48260.76 | 118687.88 | 50.74 | 34.77 | 10% | 130556
do 29 prosinec | 1099 | 55763.26 | 38212.23 | 93975.49 | 50.74 | 34.77 | 10% | 103373
Celkem | 10922 | 552913.78 | 378888.69 | 931802.47 | 50.6057 | 34.678 | 10% | 1024978.482
Rok 2021 | vodné/ stočné | vodné | stočné | Celkem | Cena za jednotku |  | Sazba DPH | Celkem Kč
Měsíc / jednotka | m3 | Kč bez DPH | Kč bez DPH | Kč bez DPH | vodné Kč/m3 | stočné Kč/m3 | % | s DPH
leden do 29 leden | 1084 | 55002.16 | 37690.68 | 92692.84 | 50.74 | 34.77 | 10% | 101962
od 30 leden do 26 únor | 972 | 49319.28 | 33796.44 | 83115.72 | 50.74 | 34.77 | 10% | 91427
od 27 únor do březen | 1012 | 51348.88 | 35187.24 | 86536.12 | 50.74 | 34.77 | 10% | 95189
duben | 944 | 47898.56 | 32822.88 | 80721.44 | 50.74 | 34.77 | 10% | 88793
květen | 478 | 24253.72 | 16620.06 | 40873.78 | 50.74 | 34.77 | 10% | 44961
od 14 květen do červen | 1668 | 84634.32 | 57996.36 | 142630.68 | 50.74 | 34.77 | 10% | 156893
do 30 červenec | 810 | 41099.4 | 28163.7 | 69263.1 | 50.74 | 34.77 | 10% | 76189
od 31 červenec do srpen | 805 | 40845.7 | 27989.85 | 68835.55 | 50.74 | 34.77 | 10% | 75719
září | 742 | 37649.08 | 25799.34 | 63448.42 | 50.74 | 34.77 | 10% | 69793
říjen do 29. říjen | 708 | 35923.92 | 24617.16 | 60541.08 | 50.74 | 34.77 | 10% | 66595
od 30 říjen do listopad | 853 | 43281.22 | 29658.81 | 72940.03 | 50.74 | 34.77 | 10% | 80234
do 30 prosinec | 736 | 37344.64 | 25590.72 | 62935.36 | 50.74 | 34.77 | 10% | 69228
31.prosince | 25 | 1268.5 | 869.25 | 2137.75 | 50.74 | 34.77 | 10% | 2351.525
Celkem | 10837 | 549869.38 | 376802.49 | 926671.87 | 50.74 | 34.77 | 10% | 1019334.525

## voda_ubytovna
Vodohospodářská společnost Rokycany, s.r.o.
Název OM -00501-33-0431520-00000033
Evidenční číslo OM |  | 100016689
Ubytovna 2022
Měsíc | vodné/ stočné | vodné | stočné | Celkem | Cena za jednotku |  | Sazba DPH | Celkem Kč
| m3 | Kč bez DPH | Kč bez DPH | Kč bez DPH | vodné Kč/m3 | stočné Kč/m3 | % | s DPH
leden | 382 | 19382.68 | 13282.14 | 32664.82 | 50.74 | 34.77 | 10% | 35931
únor | [8 empty] | ve faktuře zaokrouhlováno dolů
do 29 březen
od 30 březen do duben | 438 | 22224.12 | 15229.26 | 37453.38 | 50.74 | 34.77 | 10% | 41198
květen
červen
od 30 červen,červenec | 444 | 22528.56 | 15437.88 | 37966.44 | 50.74 | 34.77 | 10% | 41763
srpen
září
říjen | 340 | 17251.6 | 11821.8 | 29073.4 | 50.74 | 34.77 | 10% | 31980
listopad
prosinec
Celkem | 1604 | 81386.96 | 55771.08 | 137158.04 | 50.74 | 34.77 | 10% | 150872
2021
Rok 2021 | vodné/ stočné | vodné | stočné | Celkem | Cena za jednotku |  | Sazba DPH | Celkem Kč
| m3 | Kč bez DPH | Kč bez DPH | Kč bez DPH | vodné Kč/m3 | stočné Kč/m3 | % | s DPH
leden | 357 | 18114.18 | 12412.89 | 30527.07 | 50.74 | 34.77 | 10% | 33579.777 | minus 29-31.2021
únor
do 29 březen
od 30 březen do duben | 353 | 17911.22 | 12273.81 | 30185.03 | 50.74 | 34.77 | 10% | 33203
květen
do 28.červen
od 29 červen do červenec | 313 | 15881.62 | 10883.01 | 26764.63 | 50.74 | 34.77 | 10% | 29441
srpen
do 29 září
říjen | 396 | 20093.04 | 13768.92 | 33861.96 | 50.74 | 34.77 | 10% | 37248
listopad
do 17 prosince
od 18 prosince | 61 | 3095.14 | 2120.97 | 5216.11 | 50.74 | 34.77 | 10% | 5738
Celkem | 1480 | 75095.2 | 51459.6 | 126554.8 | 50.74 | 34.77 | 10% | 105630

## stočné
Vodohospodářská společnost Rokycany, s.r.o.
Název OM -00501-23-0820160-00000033
Evidenční číslo OM |  | 100018352
Rok 2022 | Stočné | Celkem | Cena za jednotku | Sazba DPH | Celkem Kč
Měsíc / jednotka | m3 | Kč bez DPH | Kč/m3 | % | s DPH
leden | 3396.575 | 118098.91 | 34.77 | 10% | 129908
únor | [5 empty] | ve faktuře zaokrouhlováno dolů
březen
duben | 3434.315 | 119411.13 | 34.77 | 10% | 131352
květen
červen
červenec | 3472.055 | 120723.35 | 34.77 | 10% | 132795
srpen
září
říjen | 3396.575 | 118098.91 | 34.77 | 10% | 129908
listopad
prosinec
Celkem | 13699.52 | 476332.3 | 34.77 | 10% | 523963
Rok 2021 | Stočné | Celkem | Cena za jednotku | Sazba DPH | Celkem Kč
Měsíc / jednotka | m3 | Kč bez DPH | Kč/m3 | % | s DPH
leden | 3332.219 | 115861.25 | 34.77 | 10% | 127447
únor
březen
duben | 3369.244 | 117148.61 | 34.77 | 10% | 128863
květen
červen
červenec | 3406.268 | 118435.94 | 34.77 | 10% | 130279
srpen
září
říjen | 3369.244 | 117148.61 | 34.77 | 10% | 128863
listopad
prosinec
Celkem | 13476.975 | 468594.41 | 34.77 | 10% | 515452

## 2019
Spotřeba vody dle středisek v roce 2019
Stav k 7.1.2019 |  | 21086 |  |  |  | Stav k 28.12.2018 |  | 20503
Vodárna | průměr cca 55 m3 za den |  |  |  |  | Vodárna - vyúčtování Veolia
datum |  | stav | spotřeba | nárust |  | datum |  | stav | spotřeba | nárust
2019-02-01 | leden | 22249 | 1163 | 1163 |  | 2019-01-31 | leden | 21876 | 1373 | 1373
2019-03-13 | únor | 23022 | 773 | 1936 |  | 2019-02-28 | únor | 23055 | 1179 | 2552
2019-04-08 | březen | 24687 | 1665 | 3601 |  | 2019-03-29 | březen | 24369 | 1314 | 3866
2019-05-09 | duben | 25706 | 1019 | 4620 |  | 2019-04-30 | duben | 25353 | 984 | 4850
2019-05-31 | květen | 26454 | 748 | 5368 |  | 2019-05-31 | květen | 26338 | 985 | 5835
2019-07-01 | červen | 27406 | 952 | 6320 |  | 2019-06-28 | červen | 27292 | 954 | 6789
2019-08-02 | červenec | 28486 | 1080 | 7400 |  | 2019-07-31 | červenec | 28352 | 1060 | 7849
2019-09-04 | srpen | 29625 | 1139 | 8539 |  | 2019-08-30 | srpen | 29455 | 1103 | 8952
2019-10-01 | září | 30703 | 1078 | 9617 |  | 2019-09-30 | září | 30665 | 1210 | 10162
2019-11-05 | říjen | 31809 | 1106 | 10723 |  | 2019-10-31 | říjen | 31653 | 988 | 11150
2019-12-02 | listopad | 32653 | 844 | 11567 |  | 2019-11-29 | listopad | 32495 | 842 | 11992
2020-01-02 | prosinec | 33555 | 902 | 12469 |  | 2019-12-31 | prosinec | 33406 | 911 | 12903
Stav k 7.1.2019 |  | 193493 | [6 empty] | Stav k 7.1.2019 |  | 3862
Prádelna + výměník + kotelna |  |  |  |  | Prádelna | Výměník | Kotelna |  | Ubytovna a Bytovka - 3 až 5 m3 za den
datum |  | stav | spotřeba | nárust | spotřeba | spotřeba | spotřeba |  | datum |  | stav | spotřeba
2019-02-14 | leden | 193493 | 0 | 0 | -250 | 187 | 63 |  | 2019-02-14 | leden | 3948 | 86
2019-03-13 | únor | 193493 | 0 | 0 | -275 | 243 | 32 |  | 2019-03-13 | únor | 4074 | 126
2019-04-03 | březen | 193493 | 0 | 0 | -159 | 131 | 28 |  | 2019-04-03 | březen | 4105 | 31 | 243
2019-05-06 | duben | 193493 | 0 | 0 | -102 | 88 | 14 |  | 2019-05-09 | duben | 4242 | 137
2019-06-04 | květen | 193493 | 0 | 0 | -12 | 0 | 12 |  | 2019-06-04 | květen | 4366 | 124
2019-07-02 | červen | 193493 | 0 | 0 | -11 | 0 | 11 |  | 2019-07-02 | červen | 4484 | 118 | 379
2019-08-02 | červenec | 193493 | 0 | 0 | -15 | 0 | 15 |  | 2019-08-02 | červenec | 4595 | 111
2019-09-04 | srpen | 193493 | 0 | 0 | -18 | 0 | 18 |  | 2019-09-04 | srpen | 4701 | 106
2019-10-01 | září | 193493 | 0 | 0 | -12 | 0 | 12 |  | 2019-10-01 | září | 4798 | 97 | 314
2019-11-05 | říjen | 193493 | 0 | 0 | -28 | 0 | 28 |  | 2019-11-05 | říjen | 4838 | 40
2019-12-02 | listopad | 193493 | 0 | 0 | -20 | 0 | 20 |  | 2019-12-02 | listopad | 4904 | 66
2019-12-31 | prosinec | 193493 | 0 | 0 | -310 | 286 | 24 |  | 2019-12-31 | prosinec | 5001 | 97 | 203
[5 empty] | -1212 | 935 | 277 |  |  |  |  | 1139
Stav k 7.1.2019 |  | 2607 |  |  |  | Stav k 7.1.2019 |  | 14420
Výměn. st.TUV | [5 empty] | Kotelna
datum |  | stav | spotřeba | nárust |  | datum |  | stav | spotřeba | nárust
2019-02-14 | leden | 2794 | 187 | 187 |  | 2019-02-14 | leden | 14483 | 63 | 63
2019-03-13 | únor | 3037 | 243 | 430 |  | 2019-03-13 | únor | 14515 | 32 | 95
2019-04-03 | březen | 3168 | 131 | 561 |  | 2019-04-03 | březen | 14543 | 28 | 123
2019-05-06 | duben | 3256 | 88 | 649 |  | 2019-05-06 | duben | 14557 | 14 | 137
2019-06-04 | květen | 3256 | 0 | 649 |  | 2019-06-04 | květen | 14569 | 12 | 149
2019-07-02 | červen | 3256 | 0 | 649 |  | 2019-07-02 | červen | 14580 | 11 | 160
2019-08-02 | červenec | 3256 | 0 | 649 |  | 2019-08-02 | červenec | 14595 | 15 | 175
2019-09-04 | srpen | 3256 | 0 | 649 |  | 2019-09-04 | srpen | 14613 | 18 | 193
2019-10-01 | září | 3256 | 0 | 649 |  | 2019-10-01 | září | 14625 | 12 | 205
2019-11-05 | říjen | 3256 | 0 | 649 |  | 2019-11-05 | říjen | 14653 | 28 | 233
2019-12-02 | listopad | 3256 | 0 | 649 |  | 2019-12-02 | listopad | 14673 | 20 | 253
2019-12-31 | prosinec | 3542 | 286 | 935 |  | 2019-12-31 | prosinec | 14697 | 24 | 277
Stav k 7.1.2019 |  | 2172 |  |  |  | Stav k 7.1.2019 |  | 8455
Kotelna dopouštění topného systému | [5 empty] | Sterilizace
datum |  | stav | spotřeba | nárust |  | datum |  | stav | spotřeba | nárust
2019-02-14 | leden | 2253 | 81 | 81 |  | 2019-02-14 | leden | 8582 | 127 | 127
2019-03-13 | únor | 2267 | 14 | 95 |  | 2019-03-13 | únor | 8767 | 185 | 312
2019-04-03 | březen | 2283 | 16 | 111 |  | 2019-04-03 | březen | 8868 | 101 | 413
2019-05-06 | duben | 2290 | 7 | 118 |  | 2019-05-09 | duben | 9040 | 172 | 585
2019-06-04 | květen | 2300 | 10 | 128 |  | 2019-06-04 | květen | 9194 | 154 | 739
2019-07-02 | červen | 2300 | 0 | 128 |  | 2019-07-02 | červen | 9418 | 224 | 963
2019-08-02 | červenec | 2300 | 0 | 128 |  | 2019-08-05 | červenec | 9642 | 224 | 1187
2019-09-04 | srpen | 2303 | 3 | 131 |  | 2019-09-04 | srpen | 9791 | 149 | 1336
2019-10-01 | září | 2328 | 25 | 156 |  | 2019-10-01 | září | 9953 | 162 | 1498
2019-11-05 | říjen | 2333 | 5 | 161 |  | 2019-11-05 | říjen | 10260 | 307 | 1805
2019-12-02 | listopad | 2337 | 4 | 165 |  | 2019-12-02 | listopad | 10477 | 217 | 2022
2019-12-31 | prosinec | 2341 | 4 | 169 |  | 2020-01-03 | prosinec | 10642 | 165 | 2187
Stav k 7.1.2019 |  | 32591 |  |  | 4032
Kuchyně |  |  |  |  | TUV
datum |  | stav | spotřeba | nárust | stav | spotřeba | nárust
2019-02-06 | leden | 32736 | 145 | 145 | 4101 | 69 | 69
2019-03-13 | únor | 32887 | 151 | 296 | 4160 | 59 | 128
2019-04-03 | březen | 32983 | 96 | 392 | 4205 | 45 | 173
2019-05-06 | duben | 33127 | 144 | 536 | 4267 | 62 | 235
2019-06-04 | květen | 33248 | 121 | 657 | 4316 | 49 | 284
2019-07-02 | červen | 33369 | 121 | 778 | 4361 | 45 | 329
2019-08-02 | červenec | 33505 | 136 | 914 | 4409 | 48 | 377
2019-09-04 | srpen | 33643 | 138 | 1052 | 4465 | 56 | 433
2019-10-01 | září | 33756 | 113 | 1165 | 4511 | 46 | 479
2019-11-05 | říjen | 33908 | 152 | 1317 | 4573 | 62 | 541
2019-12-02 | listopad | 34021 | 113 | 1430 | 4624 | 51 | 592
2019-12-31 | prosinec | 34132 | 111 | 1541 | 4671 | 47 | 639
Stav k 7.1.2019 |  | 22267 |  |  | 3769 |  |  | Stav k 2.1.2019 |  | 14384
Ubytovna |  |  |  |  | TUV |  |  | Bytovka
datum |  | stav | spotřeba | nárust | stav | spotřeba |  | datum |  | stav | spotřeba | Aubrecht kotelník 606590196
2019-02-14 | leden | 0 | 138 | 138 | 3789 | 20 |  | 2019-03-31 | březen | 14651 | 267 | telefon
2019-03-13 | únor | 53 | 53 | 191 | 3792 | 3 |  | 2019-07-03 | červen | 14855 | 204
2019-04-03 | březen | 106 | 53 | 244 | 3799 | 7 |  | 2019-10-08 | září | 15057 | 202
2019-05-09 | duben | 185 | 79 | 323 | 3826 | 27 |  | 2020-01-02 | prosinec | 15202 | 145
2019-06-04 | květen | 234 | 49 | 372 | 3839 | 13
2019-07-02 | červen | 287 | 53 | 425 | 3849 | 10
2019-08-02 | červenec | 329 | 42 | 467 | 3861 | 12
2019-09-04 | srpen | 412 | 83 | 550 | 3872 | 11
2019-10-01 | září | 470 | 58 | 608 | 3899 | 27
2019-11-05 | říjen | 550 | 80 | 688 | 3913 | 14
2019-12-02 | listopad | 604 | 54 | 742 | 3926 | 13
2019-12-31 | prosinec | 661 | 57 | 799 | 3942 | 16
Stav k 7.1.2019 |  | 1638 |  |  | 1105 |  | 6997
Transfuzní stanice |  | TUV |  |  |  |  | Cirkulace
datum |  | stav | spotřeba | nárust | stav | spotřeba | stav | spotřeba
2019-02-06 | leden | 1688 | 50 | 50 | 1110 | 5 | 7035 | 38
2019-03-13 | únor | 1724 | 36 | 86 | 1116 | 6 | 7072 | 37
2019-04-03 | březen | 1751 | 27 | 113 | 1121 | 5 | 7159 | 87
2019-05-06 | duben | 1825 | 11 | 124 | 1127 | 6 | 7215 | 56
2019-06-04 | květen | 1876 | 51 | 175 | 1136 | 9 | 7262 | 47
2019-07-02 | červen | 1947 | 71 | 246 | 1142 | 6 | 7318 | 56
2019-08-02 | červenec | 2003 | 56 | 302 | 1153 | 11 | 7373 | 55
2019-09-04 | srpen | 2043 | 40 | 342 | 1155 | 2 | 7416 | 43
2019-10-01 | září | 2108 | 65 | 407 | 1157 | 2 | 7425 | 9
2019-11-05 | říjen | 2162 | 54 | 461 | 1163 | 6 | 7534 | 109
2019-12-02 | listopad | 2215 | 53 | 514 | 1169 | 6 | 7584 | 50
2019-12-31 | prosinec | 2245 | 30 | 544 | 1175 | 6 | 7599 | 15
Stav k 7.1.2019 |  | 1774 |  |  | 306
Lékárna |  |  |  |  | TUV
datum |  | stav | spotřeba | nárust | stav | spotřeba | nárust
2019-02-14 | leden | 1776 | 2 | 2 | 307 | 1 | 1
2019-03-13 | únor | 1778 | 2 | 4 | 308 | 1 | 2
2019-04-03 | březen | 1780 | 2 | 6 | 310 | 2 | 4
2019-05-09 | duben | 1782 | 2 | 8 | 312 | 2 | 6
2019-06-04 | květen | 1784 | 2 | 10 | 313 | 1 | 7
2019-07-02 | červen | 1786 | 2 | 12 | 314 | 1 | 8
2019-08-02 | červenec | 1789 | 3 | 15 | 315 | 1 | 9
2019-09-04 | srpen | 1791 | 2 | 17 | 316 | 1 | 10
2019-10-01 | září | 1793 | 2 | 19 | 317 | 1 | 11
2019-11-05 | říjen | 1795 | 2 | 21 | 318 | 1 | 12
2019-12-02 | listopad | 1797 | 2 | 23 | 319 | 1 | 13
2019-12-31 | prosinec | 1799 | 2 | 25 | 320 | 1 | 14
Stav k 7.1.2019 |  | 584 |  |  |  | Stav k 7.1.2019 |  | 124894
Prádelna studna - vrty | [5 empty] | Lůžková část
datum |  | stav | spotřeba | nárust |  | datum |  | stav | spotřeba | nárust
2019-02-06 | leden | 585 | 1 | 1 |  | 2019-02-13 | leden | 125648 | 754 | 754
2019-03-13 | únor | 0 | 0 | 1 |  | 2019-03-13 | únor | 126233 | 585 | 1339
2019-04-03 | březen | 0 | 0 | 1 |  | 2019-04-03 | březen | 126627 | 394 | 1733
2019-05-06 | duben | 0 | 0 | 1 |  | 2019-05-06 | duben | 127198 | 571 | 2304
2019-06-04 | květen | 0 | 0 | 1 |  | 2019-06-04 | květen | 127739 | 541 | 2845
2019-07-02 | červen | 1 | 1 | 2 |  | 2019-07-02 | červen | 128356 | 617 | 3462
2019-08-02 | červenec | 1 | 0 | 2 |  | 2019-08-02 | červenec | 128941 | 585 | 4047
2019-09-04 | srpen | 1 | 0 | 2 |  | 2019-09-04 | srpen | 129677 | 736 | 4783
2019-10-01 | září | 1 | 0 | 2 |  | 2019-10-01 | září | 130286 | 609 | 5392
2019-11-05 | říjen | 1 | 0 | 2 |  | 2019-11-05 | říjen | 131018 | 732 | 6124
2019-12-02 | listopad | 1 | 0 | 2 |  | 2019-12-02 | listopad | 131604 | 586 | 6710
2019-12-31 | prosinec | 1 | 0 | 2 |  | 2019-12-31 | prosinec | 132179 | 575 | 7285

## 2020
Spotřeba vody dle středisek v roce 2020
Stav k 2.1.2020 |  | 33555 |  |  |  | Stav k 31.12.2019 |  | 33406
Vodárna | průměr cca 55 m3 za den |  |  |  |  | Vodárna - vyúčtování Vodohospodářská Sokolov
datum |  | stav | spotřeba | nárust |  | datum |  | stav | spotřeba | nárust
2020-02-04 | leden | 34591 | 1036 | 1036 |  | 2019-01-31 | leden | 34465 | 1059 | 1059
2020-03-03 | únor | 35482 | 891 | 1927 |  | 2020-02-28 | únor | 35276 | 811 | 1870
2020-04-06 | březen | 36310 | 828 | 2755 |  | 2020-03-31 | březen | 36098 | 822 | 2692
2020-05-06 | duben | 37166 | 856 | 3611 |  | 2020-04-30 | duben | 36862 | 764 | 3456
2020-06-05 | květen | 38026 | 860 | 4471 |  | 2020-05-29 | květen | 37615 | 753 | 4209
2020-07-03 | červen | 39129 | 1103 | 5574 |  | 2020-06-30 | červen | 38421 | 806 | 5015
2020-07-31 | červenec | 40248 | 1119 | 6693 |  | 2020-07-31 | červenec | 39325 | 904 | 5919
2020-08-31 | srpen | 41393 | 1145 | 7838 |  | 2020-08-31 | srpen | 40055 | 730 | 6649
2020-10-05 | září | 41986 | 593 | 8431 |  | 2020-09-30 | září | 40929 | 874 | 7523
2020-11-03 | říjen | 42552 | 566 | 8997 |  | 2020-10-30 | říjen | 41754 | 825 | 8348
2020-12-02 | listopad | 42983 | 431 | 9428 |  | 2020-11-30 | listopad | 42646 | 892 | 9240
2021-01-04 | prosinec | 43512 | 529 | 9957 |  | 2020-12-31 | prosinec | 43600 | 954 | 10194
Stav k 31.12.2019 |  | 193493 | [6 empty] | Stav k 31.12.2019 |  | 5301
Prádelna + výměník + kotelna |  |  |  |  | Prádelna | Výměník | Kotelna |  | Ubytovna a Bytovka - 3 až 5 m3 za den
datum |  | stav | spotřeba | nárust | spotřeba | spotřeba | spotřeba |  | datum |  | stav | spotřeba
2020-02-03 | leden | 193493 | 0 | 0 | -190 | 156 | 34 |  | 2020-02-03 | leden | 5418 | 117
2020-03-03 | únor | 193493 | 0 | 0 | -173 | 146 | 27 |  | 2020-03-03 | únor | 5526 | 108
2020-04-06 | březen | 193493 | 0 | 0 | -207 | 168 | 39 |  | 2019-04-03 | březen | 5642 | 116 | 341
2020-05-06 | duben | 193493 | 0 | 0 | -166 | 136 | 30 |  | 2020-05-06 | duben | 5864 | 222
2020-06-03 | květen | 193493 | 0 | 0 | -72 | 55 | 17 |  | 2020-06-03 | květen | 5978 | 114
2020-07-01 | červen | 193493 | 0 | 0 | -204 | 182 | 22 |  | 2020-07-02 | červen | 6066 | 88 | 424
2020-07-31 | červenec | 193493 | 0 | 0 | -107 | 84 | 23 |  | 2020-07-31 | červenec | 6158 | 92
2020-08-31 | srpen | 193493 | 0 | 0 | -125 | 96 | 29 |  | 2020-08-31 | srpen | 6242 | 84
2020-10-05 | září | 193493 | 0 | 0 | -145 | 117 | 28 |  | 2020-10-05 | září | 6392 | 150 | 326
2020-11-02 | říjen | 193493 | 0 | 0 | -224 | 200 | 24 |  | 2020-11-02 | říjen | 6548 | 156
2020-12-01 | listopad | 193493 | 0 | 0 | -123 | 99 | 24 |  | 2020-12-01 | listopad | 6684 | 136
2020-12-31 | prosinec | 193493 | 0 | 0 | -144 | 118 | 26 |  | 2020-12-31 | prosinec | 6792 | 108 | 400
[5 empty] | -1880 | 1557 | 323 |  |  |  |  | 1491 | 1491
Stav k 31.12.2019 |  | 3542 |  |  |  | Stav k 31.12.2019 |  | 14697
Výměn. st.TUV | [5 empty] | Kotelna
datum |  | stav | spotřeba | nárust |  | datum |  | stav | spotřeba | nárust
2020-02-03 | leden | 3698 | 156 | 156 |  | 2020-02-03 | leden | 14731 | 34 | 34
2020-03-03 | únor | 3844 | 146 | 302 |  | 2020-03-03 | únor | 14758 | 27 | 61
2020-04-06 | březen | 4012 | 168 | 470 |  | 2020-04-06 | březen | 14797 | 39 | 100
2020-05-06 | duben | 4148 | 136 | 606 |  | 2020-05-06 | duben | 14827 | 30 | 130
2020-06-03 | květen | 4203 | 55 | 661 |  | 2020-06-03 | květen | 14844 | 17 | 147
2020-07-01 | červen | 4385 | 182 | 843 |  | 2020-07-01 | červen | 14866 | 22 | 169
2020-07-31 | červenec | 4469 | 84 | 927 |  | 2020-07-31 | červenec | 14889 | 23 | 192
2020-08-31 | srpen | 4565 | 96 | 1023 |  | 2020-08-31 | srpen | 14918 | 29 | 221
2020-10-05 | září | 4682 | 117 | 1140 |  | 2020-10-05 | září | 14946 | 28 | 249
2020-11-02 | říjen | 4882 | 200 | 1340 |  | 2020-11-02 | říjen | 14970 | 24 | 273
2020-12-01 | listopad | 4981 | 99 | 1439 |  | 2020-12-01 | listopad | 14994 | 24 | 297
2020-12-31 | prosinec | 5099 | 118 | 1557 |  | 2020-12-31 | prosinec | 15020 | 26 | 323
Stav k 31.12.2019 |  | 2341 |  |  |  | Stav k 3.1.2020 |  | 10642
Kotelna dopouštění topného systému | [5 empty] | Sterilizace
datum |  | stav | spotřeba | nárust |  | datum |  | stav | spotřeba | nárust
2020-02-03 | leden | 2346 | 5 | 5 |  | 2020-02-03 | leden | 10951 | 309 | 309
2020-03-03 | únor | 2350 | 4 | 9 |  | 2020-03-03 | únor | 10998 | 47 | 356
2020-04-06 | březen | 2355 | 5 | 14 |  | 2020-04-06 | březen | 11072 | 74 | 430
2020-05-06 | duben | 2360 | 5 | 19 |  | 2020-05-06 | duben | 11087 | 15 | 445
2020-06-03 | květen | 2363 | 3 | 22 |  | 2020-06-05 | květen | 11231 | 144 | 589
2020-07-01 | červen | 2372 | 9 | 31 |  | 2020-07-02 | červen | 11316 | 85 | 674
2020-07-31 | červenec | 2373 | 1 | 32 |  | 2020-07-31 | červenec | 11403 | 87 | 761
2020-08-31 | srpen | 2373 | 0 | 32 |  | 2020-08-31 | srpen | 11491 | 88 | 849
2020-10-05 | září | 2402 | 29 | 61 |  | 2020-10-05 | září | 11589 | 98 | 947
2020-11-02 | říjen | 2414 | 12 | 73 |  | 2020-11-02 | říjen | 11692 | 103 | 1050
2020-12-01 | listopad | 2449 | 35 | 108 |  | 2020-12-01 | listopad | 11783 | 91 | 1141
2020-12-31 | prosinec | 2494 | 45 | 153 |  | 2020-12-31 | prosinec | 11861 | 78 | 1219
Stav k 31.12.2019 |  | 34132 |  |  | 4671
Kuchyně |  |  |  |  | TUV
datum |  | stav | spotřeba | nárust | stav | spotřeba | nárust
2020-02-03 | leden | 34278 | 146 | 146 | 4733 | 62 | 62
2020-03-03 | únor | 34401 | 123 | 269 | 4826 | 93 | 155
2020-04-06 | březen | 34553 | 152 | 421 | 4918 | 92 | 247
2020-05-06 | duben | 34687 | 134 | 555 | 4919 | 1 | 248
2020-06-03 | květen | 34781 | 94 | 649 | 4959 | 40 | 288
2020-07-03 | červen | 34910 | 129 | 778 | 5026 | 67 | 355
2020-07-31 | červenec | 35142 | 232 | 1010 | 5114 | 88 | 443
2020-08-31 | srpen | 35219 | 77 | 1087 | 5206 | 92 | 535
2020-10-05 | září | 35305 | 86 | 1173 | 5282 | 76 | 611
2020-11-02 | říjen | 35382 | 77 | 1250 | 5342 | 60 | 671
2020-12-01 | listopad | 35499 | 117 | 1367 | 5374 | 32 | 703
2020-12-31 | prosinec | 35619 | 120 | 1487 | 5406 | 32 | 735
Stav k 31.12.2019 |  | 661 |  |  | 3942 |  |  | Stav k 2.1.2020 |  | 15202
Ubytovna |  |  |  |  | TUV |  |  | Bytovka
datum |  | stav | spotřeba | nárust | stav | spotřeba |  | datum |  | stav | spotřeba | Aubrecht kotelník 606590196
2020-02-03 | leden | 733 | 138 | 138 | 3968 | 26 |  | 2020-04-03 | březen | 15509 | 307 | telefon
2020-03-03 | únor | 801 | 68 | 206 | 3992 | 24 |  | 2020-07-12 | červen | 15762 | 253
2020-04-03 | březen | 893 | 92 | 298 | 3994 | 2 |  | 2020-10-09 | září | 15947 | 185
2020-05-06 | duben | 947 | 54 | 352 | 3995 | 1 |  | 2021-01-05 | prosinec | 16079 | 132
2020-06-03 | květen | 993 | 46 | 398 | 4055 | 60
2020-07-03 | červen | 1053 | 60 | 458 | 4094 | 39
2020-07-31 | červenec | 1096 | 43 | 501 | 4132 | 38
2020-08-31 | srpen | 1128 | 32 | 533 | 4164 | 32
2020-10-05 | září | 1156 | 28 | 561 | 4189 | 25
2020-11-03 | říjen | 1306 | 150 | 711 | 4201 | 12
2020-12-02 | listopad | 1347 | 41 | 752 | 4234 | 33
2020-12-31 | prosinec | 1437 | 90 | 842 | 4296 | 62
Stav k 31.12.2019 |  | 2245 |  |  | 1175 |  | 7599
Transfuzní stanice |  | TUV |  |  |  |  | Cirkulace
datum |  | stav | spotřeba | nárust | stav | spotřeba | stav | spotřeba
2020-02-03 | leden | 2310 | 65 | 65 | 1179 | 4 | 7638 | 39
2020-03-03 | únor | 2381 | 71 | 136 | 1185 | 6 | 7689 | 51
2020-04-06 | březen | 2432 | 51 | 187 | 1189 | 4 | 7729 | 40
2020-05-06 | duben | 2508 | 11 | 198 | 1198 | 9 | 7878 | 149
2020-06-03 | květen | 2548 | 40 | 238 | 1204 | 6 | 7918 | 40
2020-07-02 | červen | 2594 | 46 | 284 | 1210 | 6 | 7942 | 24
2020-07-31 | červenec | 2632 | 38 | 322 | 1213 | 3 | 7984 | 42
2020-08-31 | srpen | 2674 | 42 | 364 | 1217 | 4 | 8023 | 39
2020-10-05 | září | 2706 | 32 | 396 | 1223 | 6 | 8047 | 24
2020-11-02 | říjen | 2775 | 69 | 465 | 1227 | 4 | 8159 | 112
2020-12-01 | listopad | 2812 | 37 | 502 | 1230 | 3 | 8196 | 37
2020-12-31 | prosinec | 2890 | 78 | 580 | 1234 | 4 | 10823 | 2627
Stav k 31.12.2019 |  | 1799 |  |  | 320
Lékárna |  |  |  |  | TUV
datum |  | stav | spotřeba | nárust | stav | spotřeba | nárust
2020-02-03 | leden | 1804 | 5 | 5 | 321 | 1 | 1
2020-03-03 | únor | 1809 | 5 | 10 | 322 | 1 | 2
2020-04-06 | březen | 1812 | 3 | 13 | 323 | 1 | 3
2020-05-06 | duben | 1814 | 2 | 15 | 324 | 1 | 4
2020-06-03 | květen | 1816 | 2 | 17 | 325 | 1 | 5
2020-07-02 | červen | 1818 | 2 | 19 | 328 | 3 | 8
2020-07-31 | červenec | 1820 | 2 | 21 | 330 | 2 | 10
2020-08-31 | srpen | 1822 | 2 | 23 | 333 | 3 | 13
2020-10-05 | září | 1824 | 2 | 25 | 338 | 5 | 18
2020-11-03 | říjen | 1828 | 4 | 29 | 344 | 6 | 24
2020-12-01 | listopad | 1830 | 2 | 31 | 352 | 8 | 32
2020-12-31 | prosinec | 1832 | 2 | 33 | 354 | 2 | 34
Stav k 31.12.2019 |  | 1 |  |  |  | Stav k 31.12.2019 |  | 132179
Prádelna studna - vrty | [5 empty] | Lůžková část
datum |  | stav | spotřeba | nárust |  | datum |  | stav | spotřeba | nárust
2020-02-03 | leden | 1 | 0 | 0 |  | 2020-02-03 | leden | 132854 | 675 | 675
2020-03-03 | únor | 1 | 0 | 1 |  | 2020-03-03 | únor | 133353 | 499 | 1174
2020-04-06 | březen | 1 | 0 | 1 |  | 2020-04-06 | březen | 133878 | 525 | 1699
2020-05-06 | duben | 1 | 0 | 1 |  | 2020-05-06 | duben | 134382 | 504 | 2203
2020-06-03 | květen | 1 | 0 | 1 |  | 2020-06-03 | květen | 134728 | 346 | 2549
2020-07-02 | červen | 1 | 0 | 1 |  | 2020-07-03 | červen | 135195 | 467 | 3016
2020-07-31 | červenec | 1 | 0 | 1 |  | 2020-07-31 | červenec | 136566 | 1371 | 4387
2020-08-31 | srpen | 1 | 0 | 1 |  | 2020-08-31 | srpen | 138012 | 1446 | 5833
2020-10-05 | září | 1 | 0 | 1 |  | 2020-10-05 | září | 138603 | 591 | 6424
2020-11-02 | říjen | 1 | 0 | 1 |  | 2020-11-02 | říjen | 138972 | 369 | 6793
2020-12-01 | listopad | 1 | 0 | 1 |  | 2020-12-01 | listopad | 139218 | 246 | 7039
2020-12-31 | prosinec | 1 | 0 | 1 |  | 2021-01-04 | prosinec | 139510 | 292 | 7331

## 2021
Spotřeba vody dle středisek v roce 2021
Stav k 4.1.2021 |  | 43512 |  |  |  | Stav k 31.12.2020 |  | 43600
Vodárna | průměr cca 55 m3 za den |  |  |  |  | Vodárna - vyúčtování Vodohospodářská Sokolov
datum |  | stav | spotřeba | nárust |  | datum |  | stav | spotřeba | nárust | stav | spotřeba | nárust | celkem spotřeba | celkem nárust
2021-02-01 | leden | 44704 | 1192 | 1192 |  | 2021-01-29 | leden | 44684 | 1084 | 1084 |  | 1084
2021-03-03 | únor | 45835 | 1131 | 2323 |  | 2021-02-26 | únor | 45656 | 972 | 2056
2021-04-09 | březen | 46996 | 1161 | 3484 |  | 2021-03-31 | březen | 46668 | 1012 | 3068
2021-05-04 | duben | 47750 | 754 | 4238 |  | 2021-04-30 | duben | 47612 | 944 | 4012
2021-06-02 | květen | 827 | 0 | 4238 |  | 2021-05-31 | květen | 48090 | 478 | 4490 | 0
2020-07-03 | červen | 39129 | 38302 | 42540 |  | 2021-06-30 | červen | 48090 | 0 | 4490 | 1668 | 1668 | 1668 | 1668 | 6158
2020-07-31 | červenec | 40248 | 1119 | 43659 |  | 2021-07-31 | červenec | 48138 | 48 | 4538 | 2478 | 810 | 2478 | 858 | 5396
2020-08-31 | srpen | 41393 | 1145 | 44804 |  | 2021-08-31 | srpen | 48138 | 0 | 4538 | 3283 | 805 | 3283 | 805 | 7821
2020-10-05 | září | 41986 | 593 | 45397 |  | 2021-09-30 | září | 48138 | 0 | 4538 | 4025 | 742 | 4025 | 742 | 8563
2020-11-03 | říjen | 42552 | 566 | 45963 |  | 2021-10-29 | říjen | 48138 | 0 | 4538 | 4733 | 708 | 4733 | 708 | 9271
2020-12-02 | listopad | 42983 | 431 | 46394 |  | 2021-11-30 | listopad | 48138 | 0 | 4538 | 5586 | 853 | 5586 | 853 | 10124
2020-01-02 | prosinec | 33555 | -9428 | 36966 |  | 2021-12-30 | prosinec | 48138 | 0 | 4538 | 6322 | 736 | 6322 | 736 | 10860
Stav k 31.12.2020 |  | 193493 | [6 empty] | Stav k 31.12.2020 |  | 6792
Prádelna + výměník + kotelna |  |  |  |  | Prádelna | Výměník | Kotelna |  | Ubytovna a Bytovka - 3 až 5 m3 za den
datum |  | stav | spotřeba | nárust | spotřeba | spotřeba | spotřeba |  | datum |  | stav | spotřeba
2021-02-01 | leden | 193493 | 0 | 0 | -164 | 138 | 26 |  | 2021-02-01 | leden | 6901 | 109
2021-03-03 | únor | 193493 | 0 | 0 | -202 | 174 | 28 |  | 2021-03-02 | únor | 7018 | 117
2021-04-09 | březen | 193493 | 0 | 0 | -215 | 181 | 34 |  | 2021-04-09 | březen | 7126 | 108 | 341
2021-05-03 | duben | 193493 | 0 | 0 | -135 | 116 | 19 |  | 2021-05-04 | duben | 7216 | 90
2021-06-01 | květen | 193493 | 0 | 0 | -172 | 146 | 26 |  | 2021-06-01 | květen | 7318 | 102
2021-07-02 | červen | 193493 | 0 | 0 | -174 | 146 | 28 |  | 2021-07-02 | červen | 7416 | 98 | 290
2021-08-03 | červenec | 193493 | 0 | 0 | -160 | 130 | 30 |  | 2021-08-03 | červenec | 7657 | 241
2021-09-01 | srpen | 193493 | 0 | 0 | -147 | 117 | 30 |  | 2021-09-01 | srpen | 7762 | 105
2021-10-04 | září | 193493 | 0 | 0 | -174 | 137 | 37 |  | 2021-10-04 | září | 7907 | 145 | 491
2021-11-02 | říjen | 193493 | 0 | 0 | -188 | 146 | 42 |  | 2021-11-04 | říjen | 8026 | 119
2021-12-03 | listopad | 193493 | 0 | 0 | -402 | 291 | 111 |  | 2021-12-03 | listopad | 8112 | 86
2021-12-31 | prosinec | 193493 | 0 | 0 | -189 | 84 | 105 |  | 2021-12-31 | prosinec | 8196 | 84 | 289
1404
Stav k 31.12.2020 |  | 5090 |  |  |  | Stav k 31.12.2020 |  | 15020
Výměn. st.TUV | [5 empty] | Kotelna
datum |  | stav | spotřeba | nárust |  | datum |  | stav | spotřeba | nárust
2021-02-01 | leden | 5228 | 138 | 138 |  | 2021-02-01 | leden | 15046 | 26 | 26
2021-03-03 | únor | 5402 | 174 | 312 |  | 2021-03-03 | únor | 15074 | 28 | 54
2021-04-09 | březen | 5583 | 181 | 493 |  | 2021-04-09 | březen | 15108 | 34 | 88
2021-05-05 | duben | 5699 | 116 | 609 |  | 2021-05-03 | duben | 15127 | 19 | 107
2021-06-01 | květen | 5845 | 146 | 755 |  | 2021-06-01 | květen | 15153 | 26 | 133
2021-07-02 | červen | 5991 | 146 | 901 |  | 2021-07-02 | červen | 15181 | 28 | 161
2021-08-03 | červenec | 6121 | 130 | 1031 |  | 2021-08-03 | červenec | 15211 | 30 | 191
2021-09-01 | srpen | 6238 | 117 | 1148 |  | 2021-09-01 | srpen | 15241 | 30 | 221
2021-10-04 | září | 6375 | 137 | 1285 |  | 2021-10-04 | září | 15278 | 37 | 258
2021-11-02 | říjen | 6521 | 146 | 1431 |  | 2021-11-02 | říjen | 15320 | 42 | 300
2021-12-03 | listopad | 6812 | 291 | 1722 |  | 2021-12-03 | listopad | 15431 | 111 | 411
2021-12-31 | prosinec | 6896 | 84 | 1806 |  | 2021-12-31 | prosinec | 15536 | 105 | 516
Stav k 31.12.2020 |  | 2494 |  |  |  | Stav k 31.12.2020 |  | 11861
Kotelna dopouštění topného systému | [5 empty] | Sterilizace
datum |  | stav | spotřeba | nárust |  | datum |  | stav | spotřeba | nárust
2021-02-01 | leden | 2594 | 100 | 100 |  | 2021-02-01 | leden | 11938 | 77 | 77
2021-03-03 | únor | 2704 | 110 | 210 |  | 2021-03-03 | únor | 12019 | 81 | 158
2021-04-09 | březen | 2707 | 3 | 213 |  | 2021-04-09 | březen | 12106 | 87 | 245
2021-05-03 | duben | 2707 | 0 | 213 |  | 2021-05-03 | duben | 12198 | 92 | 337
2021-06-01 | květen | 2708 | 1 | 214 |  | 2021-06-01 | květen | 12289 | 91 | 428
2021-07-02 | červen | 2708 | 0 | 214 |  | 2021-07-02 | červen | 12379 | 90 | 518
2021-08-03 | červenec | 2708 | 0 | 214 |  | 2021-08-04 | červenec | 12478 | 99 | 617
2021-09-01 | srpen | 2722 | 14 | 228 |  | 2021-09-01 | srpen | 12549 | 71 | 688
2021-10-04 | září | 2726 | 4 | 232 |  | 2021-10-04 | září | 12648 | 99 | 787
2021-11-02 | říjen | 2733 | 7 | 239 |  | 2021-11-02 | říjen | 12732 | 84 | 871
2021-12-03 | listopad | 2735 | 2 | 241 |  | 2021-12-03 | listopad | 12786 | 54 | 925
2021-12-31 | prosinec | 2739 | 4 | 245 |  | 2021-12-31 | prosinec | 12849 | 63 | 988
Stav k 31.12.2020 |  | 35619 |  |  | 5408
Kuchyně |  |  |  |  | TUV
datum |  | stav | spotřeba | nárust | stav | spotřeba | nárust
2021-02-01 | leden | 35740 | 121 | 121 | 5442 | 34 | 34
2021-03-03 | únor | 35855 | 115 | 236 | 5479 | 37 | 71
2021-04-09 | březen | 35994 | 139 | 375 | 5483 | 4 | 75
2021-05-03 | duben | 36093 | 99 | 474 | 5515 | 32 | 107
2021-06-01 | květen | 36192 | 99 | 573 | 5562 | 47 | 154
2021-07-02 | červen | 36325 | 133 | 706 | 5621 | 59 | 213
2021-08-03 | červenec | 36445 | 120 | 826 | 5652 | 31 | 244
2021-09-01 | srpen | 36552 | 107 | 933 | 5696 | 44 | 288
2021-10-04 | září | 36676 | 124 | 1057 | 5738 | 42 | 330
2021-11-04 | říjen | 36790 | 114 | 1171 | 5812 | 74 | 404
2021-12-03 | listopad | 36898 | 108 | 1279 | 5827 | 15 | 419
2021-12-31 | prosinec | 36992 | 94 | 1373 | 5863 | 36 | 455
Stav k 31.12.2020 |  | 1437 |  |  | 4296 |  |  | Stav k 5.1.2021 |  | 16079
Ubytovna |  |  |  |  | TUV |  |  | Bytovka
datum |  | stav | spotřeba | nárust | stav | spotřeba |  | datum |  | stav | spotřeba | Aubrecht kotelník 606590196
2021-02-01 | leden | 1506 | 138 | 138 | 4312 | 16 |  | 2021-04-08 | březen | 16253 | 174 | telefon
2021-03-02 | únor | 1573 | 67 | 205 | 4324 | 12 |  | 2021-07-10 | červen | 16420 | 167
2021-04-09 | březen | 1659 | 86 | 291 | 4338 | 14 |  | 2021-10-12 | září | 16618 | 198
2021-05-04 | duben | 1711 | 52 | 343 | 4354 | 16 |  | 2022-01-04 | prosinec | 16812 | 194
2021-06-02 | květen | 1775 | 64 | 407 | 4380 | 26
2021-07-07 | červen | 1831 | 56 | 463 | 4404 | 24
2021-08-03 | červenec | 1897 | 66 | 529 | 4437 | 33
2021-09-01 | srpen | 1956 | 59 | 588 | 4447 | 10
2021-10-04 | září | 2024 | 68 | 656 | 4462 | 15
2021-11-04 | říjen | 2092 | 68 | 724 | 4435 | -27
2021-12-03 | listopad | 2154 | 62 | 786 | 4447 | 12
2021-12-31 | prosinec | 2215 | 61 | 847 | 4475 | 28
Stav k 31.12.2020 |  | 2890 |  |  | 1234 |  | 8230
Transfuzní stanice |  | TUV |  |  |  |  | Cirkulace
datum |  | stav | spotřeba | nárust | stav | spotřeba | stav | spotřeba
2021-02-01 | leden | 2947 | 57 | 57 | 1238 | 4 | 8309 | 79
2021-03-03 | únor | 2994 | 47 | 104 | 1244 | 6 | 8359 | 50
2021-04-09 | březen | 3062 | 68 | 172 | 1248 | 4 | 8409 | 50
2021-05-03 | duben | 3107 | 11 | 183 | 1252 | 4 | 8447 | 38
2021-06-01 | květen | 3156 | 49 | 232 | 1258 | 6 | 8479 | 32
2021-07-02 | červen | 3218 | 62 | 294 | 1264 | 6 | 8594 | 115
2021-08-03 | červenec | 3277 | 59 | 353 | 1286 | 22 | 8644 | 50
2021-09-01 | srpen | 3329 | 52 | 405 | 1294 | 8 | 8695 | 51
2021-10-05 | září | 3391 | 62 | 467 | 1298 | 4 | 8752 | 57
2021-11-04 | říjen | 3434 | 43 | 510 | 1303 | 5 | 8794 | 42
2021-12-03 | listopad | 3486 | 52 | 562 | 1309 | 6 | 8829 | 35
2021-12-31 | prosinec | 3538 | 52 | 614 | 1311 | 2 | 8866 | 37
|  |  | 614 |  |  | 77 |  | 636
Stav k 31.12.2020 |  | 1832 |  |  | 354
Lékárna |  |  |  |  | TUV
datum |  | stav | spotřeba | nárust | stav | spotřeba | nárust
2021-02-01 | leden | 1835 | 3 | 3 | 356 | 2 | 2
2021-03-02 | únor | 1839 | 4 | 7 | 358 | 2 | 4
2021-04-09 | březen | 1846 | 7 | 14 | 360 | 2 | 6
2021-05-04 | duben | 1862 | 16 | 30 | 362 | 2 | 8
2021-06-01 | květen | 1874 | 12 | 42 | 364 | 2 | 10
2021-07-02 | červen | 1892 | 18 | 60 | 366 | 2 | 12
2021-08-03 | červenec | 1917 | 25 | 85 | 376 | 10 | 22
2021-09-01 | srpen | 1936 | 19 | 104 | 381 | 5 | 27
2021-10-04 | září | 1939 | 3 | 107 | 395 | 14 | 41
2021-11-04 | říjen | 1943 | 4 | 111 | 399 | 4 | 45
2021-12-03 | listopad | 1949 | 6 | 117 | 402 | 3 | 48
2021-12-31 | prosinec | 1956 | 7 | 124 | 404 | 2 | 50
Stav k 31.12.2020 |  | 1 |  |  |  | Stav k 31.12.2021 |  | 139510
Prádelna studna - vrty | [5 empty] | Lůžková část
datum |  | stav | spotřeba | nárust |  | datum |  | stav | spotřeba | nárust
2021-02-01 | leden | 1 | 0 | 0 |  | 2021-02-01 | leden | 139612 | 102 | 102
2021-03-03 | únor | 1 | 0 | 1 |  | 2021-03-02 | únor | 139703 | 91 | 193
2021-04-09 | březen | 1 | 0 | 1 |  | 2021-04-09 | březen | 140513 | 810 | 1003
2021-05-04 | duben | 1 | 0 | 1 |  | 2021-05-03 | duben | 141005 | 492 | 1495
2021-06-01 | květen | 1 | 0 | 1 |  | 2021-06-02 | květen | 141658 | 653 | 2148
2021-07-02 | červen | 1 | 0 | 1 |  | 2021-07-02 | červen | 142192 | 534 | 2682
2021-08-03 | červenec | 1 | 0 | 1 |  | 2021-08-04 | červenec | 142900 | 708 | 3390
2021-09-01 | srpen | 1 | 0 | 1 |  | 2021-09-01 | srpen | 143325 | 425 | 3815
2021-10-04 | září | 1 | 0 | 1 |  | 2021-10-04 | září | 143825 | 500 | 4315
2021-11-02 | říjen | 1 | 0 | 1 |  | 2021-11-02 | říjen | 144205 | 380 | 4695
2021-12-03 | listopad | 1 | 0 | 1 |  | 2021-12-03 | listopad | 144649 | 444 | 5139
2021-12-31 | prosinec | 1 | 0 | 1 |  | 2021-12-31 | prosinec | 144977 | 328 | 5467

## 2022
Spotřeba vody dle středisek v roce 2022
Stav k 4.1.2021 |  | nezapisuje se |  |  |  | Stav k 31.12.2021 |  | 48138 |  |  | 6322
Vodárna | průměr cca 55 m3 za den |  |  |  |  | Vodárna - vyúčtování Vodohospodářská Sokolov
datum |  | stav | spotřeba | nárust |  | datum |  | stav | spotřeba | nárust | stav | spotřeba | nárust | celkem spotřeba | celkem nárust
2021-02-01 | leden |  | #VALUE! | #VALUE! |  | 2022-01-31 | leden | 48138 | 0 | 0 | 7109 | 787 | 787
2021-03-03 | únor |  | 0 | #VALUE! |  | 2022-02-28 | únor | 48138 | 0 | 0 | 7751 | 642 | 1429
2021-04-09 | březen |  | 0 | #VALUE! |  | 2022-03-31 | březen | 48138 | 0 | 0 | 8542 | 791 | 2220
2021-05-04 | duben |  | 0 | #VALUE! |  | 2022-04-29 | duben | 48138 | 0 | 0 | 9254 | 712 | 2932
2021-06-02 | květen |  |  | #VALUE! |  | 2022-05-31 | květen | 48138 | 0 | 0 | 10149 | 895 | 3827
2020-07-03 | červen |  | 0 | #VALUE! |  | 2022-06-30 | červen | 48138 | 0 | 0 | 11134 | 985 | 4812 | 985 | 985
2020-07-31 | červenec |  | 0 | #VALUE! |  | 2022-07-29 | červenec | 48138 | 0 | 0 | 11683 | 549 | 5361 | 549 | 549
2020-08-31 | srpen |  | 0 | #VALUE! |  | 2022-08-31 | srpen | 48138 | 0 | 0 | 12923 | 1240 | 6601 | 1240 | 6601
2020-10-05 | září |  | 0 | #VALUE! |  | 2022-09-30 | září | 48138 | 0 | 0 | 13881 | 958 | 7559 | 958 | 7559
2020-11-03 | říjen |  | 0 | #VALUE! |  | 2022-10-31 | říjen | 48138 | 0 | 0 | 14757 | 876 | 8435 | 876 | 8435
2020-12-02 | listopad |  | 0 | #VALUE! |  | 2022-11-30 | listopad | 48138 | 0 | 0 | 16145 | 1388 | 9823 | 1388 | 9823
2020-01-02 | prosinec |  | 0 | #VALUE! |  | 2022-12-29 | prosinec | 48138 | 0 | 0 | 17244 | 1099 | 10922 | 1099 | 10922
Stav k 31.12.2021 |  | 193493 | mimo provoz | [5 empty] | Stav k 3.1.2023 |  | 8196 |  | vodoměr je umístěn v chodníku před ubytovnou
Prádelna + výměník + kotelna |  |  |  |  | Prádelna | Výměník | Kotelna |  | Ubytovna a Bytovka - 3 až 5 m3 za den
datum |  | stav | spotřeba | nárust | spotřeba | spotřeba | spotřeba |  | datum |  | stav | spotřeba
2022-01-31 | leden | 193493 | 0 | 0 | -98 | 46 | 52 |  | 2022-01-31 | leden | 8274 | 78
2022-03-01 | únor | 193493 | 0 | 0 | -102 | 75 | 27 |  | 2022-03-01 | únor | 8376 | 102
2022-04-05 | březen | 193493 | 0 | 0 | -184 | 154 | 30 |  | 2022-04-04 | březen | 8741 | 365 | 341 | 382
2022-05-03 | duben | 193493 | 0 | 0 | -158 | 129 | 29 |  | 2022-05-03 | duben | 8871 | 130
2022-06-08 | květen | 193493 | 0 | 0 | -274 | 193 | 81 |  | 2022-06-08 | květen | 9042 | 171
2022-07-01 | červen | 193493 | 0 | 0 | -191 | 144 | 47 |  | 2022-07-01 | červen | 9149 | 107 | 408 | 438
2022-08-02 | červenec | 193493 | 0 | 0 | -215 | 146 | 69 |  | 2022-08-02 | červenec | 9291 | 142
2022-09-01 | srpen | 193493 | 0 | 0 | -288 | 211 | 77 |  | 2022-09-01 | srpen | 9432 | 141
2022-10-05 | září | 193493 | 0 | 0 | -283 | 222 | 61 |  | 2022-10-06 | září | 9573 | 141 | 424
2022-11-01 | říjen | 193493 | 0 | 0 | -237 | 190 | 47 |  | 2022-11-01 | říjen | 9676 | 103
2022-12-06 | listopad | 193493 | 0 | 0 | -252 | 173 | 79 |  | 2022-12-06 | listopad | 9802 | 126
2023-01-03 | prosinec | 193493 | 0 | 0 | -194 | 111 | 83 |  | 2021-12-31 | prosinec | 9916 | 114 | 343
[5 empty] | -2476 | 1794 | 682 |  |  |  |  | 1720 | 1516
Stav k 31.12.2021 |  | 6896 |  |  |  | Stav k 31.12.2021 |  | 15536
Výměn. st.TUV |  | vodoměr ve výměníku |  |  |  | Kotelna | vodoměr v kotelně
datum |  | stav | spotřeba | nárust |  | datum |  | stav | spotřeba | nárust
2022-01-31 | leden | 6942 | 46 | 46 |  | 2022-01-31 | leden | 15588 | 52 | 52
2022-03-01 | únor | 7017 | 75 | 121 |  | 2022-03-01 | únor | 27 | 27 | 79
2022-04-04 | březen | 7171 | 154 | 275 |  | 2022-04-04 | březen | 57 | 30 | 109
2022-05-03 | duben | 7300 | 129 | 404 |  | 2022-05-03 | duben | 86 | 29 | 138
2022-06-08 | květen | 7493 | 193 | 597 |  | 2022-06-08 | květen | 167 | 81 | 219
2022-07-01 | červen | 7637 | 144 | 741 |  | 2022-07-01 | červen | 214 | 47 | 266
2022-08-02 | červenec | 7783 | 146 | 887 |  | 2022-08-02 | červenec | 283 | 69 | 335
2022-09-01 | srpen | 7994 | 211 | 1098 |  | 2022-09-01 | srpen | 360 | 77 | 412
2022-10-05 | září | 8216 | 222 | 1320 |  | 2022-10-05 | září | 421 | 61 | 473
2022-11-01 | říjen | 8406 | 190 | 1510 |  | 2022-11-01 | říjen | 468 | 47 | 520
2022-12-05 | listopad | 8579 | 173 | 1683 |  | 2022-12-05 | listopad | 547 | 79 | 599
2023-01-03 | prosinec | 8690 | 111 | 1794 |  | 2023-01-03 | prosinec | 630 | 83 | 682
Stav k 31.12.2021 |  | 2739 |  |  |  | Stav k 31.12.2021 |  | 12849
Kotelna dopouštění topného systému |  |  | vodoměr v kotelně |  |  | Sterilizace |  | vodoměr na sterilizaci 4NP
datum |  | stav | spotřeba | nárust |  | datum |  | stav | spotřeba | nárust
2022-01-31 | leden | 2745 | 6 | 6 |  | 2022-01-31 | leden | 12924 | 75 | 75
2022-03-01 | únor | 2752 | 7 | 13 |  | 2022-03-01 | únor | 13042 | 118 | 193
2022-04-04 | březen | 2763 | 11 | 24 |  | 2022-04-05 | březen | 12176 | -866 | -673
2022-05-03 | duben | 2764 | 1 | 25 |  | 2022-05-03 | duben | 12233 | 57 | -616
2022-06-08 | květen | 2773 | 9 | 34 |  | 2022-06-08 | květen | 12289 | 56 | -560
2022-07-01 | červen | 2773 | 0 | 34 |  | 2022-07-01 | červen | 12359 | 70 | -490
2022-08-02 | červenec | 2773 | 0 | 34 |  | 2022-08-02 | červenec | 12414 | 55 | -435
2022-09-01 | srpen | 2773 | 0 | 34 |  | 2022-09-05 | srpen | 12470 | 56 | -379
2022-10-01 | září | 2790 | 17 | 51 |  | 2022-10-07 | září | 12526 | 56 | -323
2022-11-01 | říjen | 2793 | 3 | 54 |  | 2022-11-01 | říjen | 12568 | 42 | -281
2022-12-05 | listopad | 2800 | 7 | 61 |  | 2022-12-06 | listopad | 12637 | 69 | -212
2023-01-03 | prosinec | 2803 | 3 | 64 |  | 2023-01-03 | prosinec | 12684 | 47 | -165
Stav k 31.12.2021 |  | 36992 |  |  | 5863
Kuchyně |  | vodoměr na chodbě k prádelně |  |  | TUV | vodoměr ve výměníku vedle spalovny
datum |  | stav | spotřeba | nárust | stav | spotřeba | nárust
2022-01-31 | leden | 37101 | 109 | 109 | 5907 | 44 | 44
2022-03-01 | únor | 37210 | 109 | 218 | 5948 | 41 | 85
2022-04-04 | březen | 37338 | 128 | 346 | 5993 | 45 | 130
2022-05-03 | duben | 37441 | 103 | 449 | 6030 | 37 | 167
2022-06-08 | květen | 37574 | 133 | 582 | 6075 | 45 | 212
2022-07-01 | červen | 37660 | 86 | 668 | 6104 | 29 | 241
2022-08-02 | červenec | 37782 | 122 | 790 | 6127 | 23 | 264
2022-09-02 | srpen | 37902 | 120 | 910 | 6186 | 59 | 323
2022-10-05 | září | 38033 | 131 | 1041 | 6228 | 42 | 365
2022-11-01 | říjen | 38136 | 103 | 1144 | 6268 | 40 | 405
2022-12-05 | listopad | 38267 | 131 | 1275 | 6315 | 47 | 452
2023-01-03 | prosinec | 38383 | 116 | 1391 | 6358 | 43 | 495
Stav k 31.12.2021 |  | 2215 |  |  | 4475 |  |  | Stav k 31.12.2021 |  | 16812
Ubytovna |  | vodoměr vkotelně ubytovny |  |  | TUV |  |  | Bytovka | vodoměr v kotelně bytovky
datum |  | stav | spotřeba | nárust | stav | spotřeba |  | datum |  | stav | spotřeba | Aubrecht kotelník 606590196
2022-01-31 | leden | 2287 | 138 | 138 | 4508 | 33 |  | 2022-04-04 | březen | 17032 | 220 | telefon
2022-03-01 | únor | 2349 | 62 | 200 | 4535 | 27 |  | 2022-07-07 | červen | 17257 | 225
2022-04-05 | březen | 2447 | 98 | 298 | 4575 | 40 |  | 2022-10-05 | září | 17476 | 219
2022-05-03 | duben | 2511 | 64 | 362 | 4603 | 28 |  | 2023-01-02 | prosinec | 17673 | 197
2022-06-08 | květen | 2596 | 85 | 447 | 4639 | 36
2022-07-01 | červen | 2651 | 55 | 502 | 4661 | 22
2022-08-02 | červenec | 2720 | 69 | 571 | 4686 | 25
2022-09-01 | srpen | 2787 | 67 | 638 | 4711 | 25
2022-10-06 | září | 2846 | 59 | 697 | 4735 | 24
2022-11-01 | říjen | 2892 | 46 | 743 | 4751 | 16
2022-12-06 | listopad | 2945 | 53 | 796 | 4771 | 20
2023-01-03 | prosinec | 2998 | 53 | 849 | 4793 | 22
Stav k 31.12.2021 |  | 3538 |  |  | 1311 |  | 8866
Transfuzní stanice |  | TUV | vodoměr HTO tech.místnost |  |  |  | Cirkulace
datum |  | stav | spotřeba | nárust | stav | spotřeba | stav | spotřeba
2022-01-31 | leden | 3592 | 54 | 54 | 1314 | 3 | 8894 | 28
2022-03-01 | únor | 3653 | 61 | 115 | 1320 | 6 | 8932 | 38
2022-04-04 | březen | 3722 | 69 | 184 | 1335 | 15 | 9082 | 150
2022-05-03 | duben | 3780 | 11 | 195 | 1340 | 5 | 9139 | 57
2022-06-08 | květen | 3849 | 69 | 264 | 1342 | 2 | 9204 | 65
2022-07-01 | červen | 3900 | 51 | 315 | 1353 | 11 | 9255 | 51
2022-08-02 | červenec | 3966 | 66 | 381 | 1359 | 6 | 9323 | 68
2022-09-02 | srpen | 4027 | 61 | 442 | 1365 | 6 | 9384 | 61
2022-10-10 | září | 4111 | 84 | 526 | 1374 | 9 | 9468 | 84
2022-11-01 | říjen | 4152 | 41 | 567 | 1380 | 6 | 9509 | 41
2022-12-06 | listopad | 4207 | 55 | 622 | 1388 | 8 | 9564 | 55
2023-01-03 | prosinec | 4268 | 61 | 683 | 1393 | 5 | 9622 | 58
Stav k 31.12.2021 |  | 1956 |  |  | 404
Lékárna |  | vodoměr v šachtě vedle lékárny |  |  | TUV
datum |  | stav | spotřeba | nárust | stav | spotřeba | nárust
2022-01-31 | leden | 1967 | 11 | 11 | 406 | 2 | 2
2022-03-01 | únor | 1976 | 9 | 20 | 408 | 2 | 4
2022-04-05 | březen | 1984 | 8 | 28 | 412 | 4 | 8
2022-05-03 | duben | 1994 | 10 | 38 | 330 | -82 | -74
2022-06-09 | květen | 2002 | 8 | 46 | 332 | 2 | -72
2022-07-01 | červen | 2012 | 10 | 56 | 333 | 1 | -71
2022-08-02 | červenec | 2018 | 6 | 62 | 334 | 1 | -70
2022-09-01 | srpen | 2025 | 7 | 69 | 335 | 1 | -69
2022-10-06 | září | 2033 | 8 | 77 | 336 | 1 | -68
2022-11-01 | říjen | 2039 | 6 | 83 | 338 | 2 | -66
2022-12-06 | listopad | 2047 | 8 | 91 | 340 | 2 | -64
2023-01-03 | prosinec | 2054 | 7 | 98 | 341 | 1 | -63
Stav k 31.12.2021 |  | 1 |  |  |  | Stav k 31.12.2021 |  | 144977
Prádelna studna - vrty |  | vodoměr na chodbě k prádelně- mimo provoz |  |  |  | Lůžková část |  | vodoměr v 1PP sklad MTZ
datum |  | stav | spotřeba | nárust |  | datum |  | stav | spotřeba | nárust
2022-01-31 | leden | 1 | 0 | 0 |  | 2022-01-31 | leden | 145370 | 393 | 393
2022-03-01 | únor | 1 | 0 | 1 |  | 2022-03-01 | únor | 145791 | 421 | 814
2022-04-05 | březen | 1 | 0 | 1 |  | 2022-04-04 | březen | 146264 | 473 | 1287
2022-05-03 | duben | 1 | 0 | 1 |  | 2022-05-03 | duben | 146661 | 397 | 1684
2022-06-08 | květen | 1 | 0 | 1 |  | 2022-06-08 | květen | 147189 | 528 | 2212
2022-07-01 | červen | 1 | 0 | 1 |  | 2022-07-01 | červen | 147638 | 449 | 2661
2022-08-02 | červenec | 1 | 0 | 1 |  | 2022-08-02 | červenec | 148031 | 393 | 3054
2022-09-01 | srpen | 1 | 0 | 1 |  | 2022-09-02 | srpen | 148501 | 470 | 3524
2022-10-06 | září | 1 | 0 | 1 |  | 2022-10-06 | září | 149105 | 604 | 4128
2022-11-01 | říjen | 1 | 0 | 1 |  | 2022-11-01 | říjen | 149571 | 466 | 4594
2022-12-06 | listopad | 1 | 0 | 1 |  | 2022-12-06 | listopad | 150198 | 627 | 5221
2023-01-03 | prosinec | 1 | 0 | 1 |  | 2023-01-03 | prosinec | 150775 | 577 | 5798