## Rekapitulace stavby
Export Komplet | [27 empty] | 2.0 | ZAMOK |  |  |  |  | False | False | {28150b87-c4a4-4481-8a9e-124d1efad46e}
[33 empty] | 0,01 | 21
[33 empty] | 0,01 | 12
|  | REKAPITULACE STAVBY | [17 empty] | v --- níže se nacházejí doplnkové a pomocné údaje k sestavám --- v | [11 empty] | Návod na vyplnění | 0,001
|  | Kód: |  |  |  |  | 2024-086 | [24 empty] | Měnit lze pouze buňky se žlutým podbarvením! 1) na prvním listu Rekapitulace stavby vyplňte v sestavě a) Souhrnný list - údaje o Uchazeči (přenesou se do ostatních sestav i v jiných listech) b) Rekapitulace objektů - potřebné Ostatní náklady 2) na vybraných listech vyplňte v sestavě a) Krycí list - údaje o Uchazeči, pokud se liší od údajů o Uchazeči na Souhrnném listu (údaje se přenesou do ostatních sestav v daném listu) b) Rekapitulace rozpočtu - potřebné Ostatní náklady c) Celkové náklady za stavbu - ceny u položek - množství, pokud má žluté podbarvení - a v případě potřeby poznámku (ta je ve skrytém sloupci) | 0,01
|  | Stavba: |  |  |  |  | Venkovní odborná učebna a plocha oddychu a relaxace p.č.st.227/8, p.č.3145 v k.ú. Horažďovice | [25 empty] | 0,01
|  | KSO: | [13 empty] | CC-CZ: | [16 empty] | 0,01
|  | Místo: |  |  |  |  | Horažďovice | [8 empty] | Datum: |  | 16. 1. 2025 | [14 empty] | 0,01
0,01
|  | Zadavatel: | [13 empty] | IČ: | [16 empty] | 0,01
|  |  | Střední škola Horažďovice | [12 empty] | DIČ: | [16 empty] | 0,01
0,01
|  | Uchazeč: | [13 empty] | IČ: |  | Vyplň údaj | [14 empty] | 0,01
|  |  | Vyplň údaj | [12 empty] | DIČ: |  | Vyplň údaj | [14 empty] | 0,01
False
|  | Projektant: | [13 empty] | IČ: | [16 empty] | True
|  |  | Ing. Martin Liška | [12 empty] | DIČ: | [16 empty] | True
1
|  | Zpracovatel: | [13 empty] | IČ: | [16 empty] | 1
|  |  | KASTA - kalkulace staveb | [12 empty] | DIČ: | [16 empty] | True
Poznámka:
|  | Cena bez DPH | [13 empty] | 0
[8 empty] | Sazba daně |  |  | Základ daně |  |  |  |  | Výše daně
|  | DPH |  | základní |  |  |  | 21% |  |  | 0 |  |  |  |  | 0
|  |  |  | snížená |  |  |  | 12% |  |  | 0 |  |  |  |  | 0
|  |  |  | zákl. přenesená |  |  |  | 21% |  |  | 0 |  |  |  |  | 0
|  |  |  | sníž. přenesená |  |  |  | 12% |  |  | 0 |  |  |  |  | 0
|  |  |  | nulová |  |  |  | 0% |  |  | 0 |  |  |  |  | 0
|  | Cena s DPH | [6 empty] | v |  |  | CZK |  |  |  | 0
|  | Projektant | [11 empty] | Zpracovatel
|  | Datum a podpis: | [7 empty] | Razítko |  |  |  | Datum a podpis: |  |  | Razítko
|  | Objednavatel | [11 empty] | Uchazeč
|  | Datum a podpis: | [7 empty] | Razítko |  |  |  | Datum a podpis: |  |  | Razítko
REKAPITULACE OBJEKTŮ STAVBY A SOUPISŮ PRACÍ
| Kód: | [6 empty] | 2024-086
| Stavba: | [6 empty] | Venkovní odborná učebna a plocha oddychu a relaxace p.č.st.227/8, p.č.3145 v k.ú. Horažďovice
| Místo: | [6 empty] | Horažďovice | [6 empty] | Datum: |  | 16. 1. 2025
| Zadavatel: | [6 empty] | Střední škola Horažďovice | [6 empty] | Projektant: |  | Ing. Martin Liška |  |  | Informatívní údaje z listů zakázek
| Uchazeč: | [13 empty] | Zpracovatel: |  | KASTA - kalkulace staveb
| Kód |  |  |  | Popis | [7 empty] | Cena bez DPH [CZK] |  |  |  |  | Cena s DPH [CZK] | Typ | z toho Ostat. náklady [CZK] | DPH [CZK] | Normohodiny [h] | DPH základní [CZK] | DPH snížená [CZK] | DPH základní přenesená [CZK] | DPH snížená přenesená [CZK] | Základna DPH základní | Základna DPH snížená | Základna DPH zákl. přenesená | Základna DPH sníž. přenesená | Základna DPH nulová
| Náklady z rozpočtů | [11 empty] | 0 |  |  |  |  | 0 |  | 0 | 0 | 0 | 0 | 0 | 0 | 0 | 0 | 0 | 0 | 0 | 0 |  | D | 0 | ###NOIMPORT### | IMPORT | {28150b87-c4a4-4481-8a9e-124d1efad46e} | {00000000-0000-0000-0000-000000000000}
|  | 010 |  |  |  | Venkovní učebna | [6 empty] | 0 |  |  |  |  | 0 | STA | 0 | 0 | 0 | 0 | 0 | 0 | 0 | 0 | 0 | 0 | 0 | 0 |  | D | 1 |  | IMPORT | {b33d23a2-edd0-4f38-9d0c-73d63bbae657} | {28150b87-c4a4-4481-8a9e-124d1efad46e} | 2
/ |  |  | 010 |  |  |  | Venkovní učebna | [5 empty] | 0 |  |  |  |  | 0 | Soupis | 0 | 0 | 0 | 0 | 0 | 0 | 0 | 0 | 0 | 0 | 0 | 0 |  |  | 2 | ###NOINSERT### | IMPORT | {b33d23a2-edd0-4f38-9d0c-73d63bbae657} | {28150b87-c4a4-4481-8a9e-124d1efad46e} | 2
/ |  |  | 011 |  |  |  | Zdravotně technické instalace | [5 empty] | 0 |  |  |  |  | 0 | Soupis | 0 | 0 | 0 | 0 | 0 | 0 | 0 | 0 | 0 | 0 | 0 | 0 |  |  | 2 |  | IMPORT | {89462a22-9704-4efe-8e1c-c165cd7e4099} | {b33d23a2-edd0-4f38-9d0c-73d63bbae657}
/ |  |  | 012 |  |  |  | Elektro | [5 empty] | 0 |  |  |  |  | 0 | Soupis | 0 | 0 | 0 | 0 | 0 | 0 | 0 | 0 | 0 | 0 | 0 | 0 |  |  | 2 |  | IMPORT | {51672d5f-70ed-42f9-855f-a65c75719a4f} | {b33d23a2-edd0-4f38-9d0c-73d63bbae657}
|  | 020 |  |  |  | Plocha oddychu a relaxace | [6 empty] | 0 |  |  |  |  | 0 | STA | 0 | 0 | 0 | 0 | 0 | 0 | 0 | 0 | 0 | 0 | 0 | 0 |  | D | 1 |  | IMPORT | {768723d4-8e69-43ad-8393-36fe8b4abebe} | {28150b87-c4a4-4481-8a9e-124d1efad46e} | 2
/ |  |  | 020 |  |  |  | Plocha oddychu a relaxace | [5 empty] | 0 |  |  |  |  | 0 | Soupis | 0 | 0 | 0 | 0 | 0 | 0 | 0 | 0 | 0 | 0 | 0 | 0 |  |  | 2 | ###NOINSERT### | IMPORT | {768723d4-8e69-43ad-8393-36fe8b4abebe} | {28150b87-c4a4-4481-8a9e-124d1efad46e} | 2
/ |  |  | 021 |  |  |  | Sadové úpravy | [5 empty] | 0 |  |  |  |  | 0 | Soupis | 0 | 0 | 0 | 0 | 0 | 0 | 0 | 0 | 0 | 0 | 0 | 0 |  |  | 2 |  | IMPORT | {73832d93-ed77-4b6f-9c7d-424e42429df9} | {768723d4-8e69-43ad-8393-36fe8b4abebe}
/ |  |  | 022 |  |  |  | Elektro - hromosvod | [5 empty] | 0 |  |  |  |  | 0 | Soupis | 0 | 0 | 0 | 0 | 0 | 0 | 0 | 0 | 0 | 0 | 0 | 0 |  |  | 2 |  | IMPORT | {8f693191-b55a-46ee-913e-7f3ab88acfb1} | {768723d4-8e69-43ad-8393-36fe8b4abebe}

## 010 - Venkovní učebna
{b33d23a2-edd0-4f38-9d0c-73d63bbae657}
2
| KRYCÍ LIST SOUPISU PRACÍ | [7 empty] | v --- níže se nacházejí doplnkové a pomocné údaje k sestavám --- v | [8 empty] | False
Stavba:
Venkovní odborná učebna a plocha oddychu a relaxace p.č.st.227/8, p.č.3145 v k.ú. Horažďovice
Objekt:
010 - Venkovní učebna
| KSO: |  |  |  |  | CC-CZ:
| Místo: |  | Horažďovice |  |  | Datum: | 16. 1. 2025
| Zadavatel: |  |  |  |  | IČ:
|  | Střední škola Horažďovice |  |  |  | DIČ:
| Uchazeč: |  |  |  |  | IČ: | Vyplň údaj
|  | Vyplň údaj |  |  |  | DIČ: | Vyplň údaj
| Projektant: |  |  |  |  | IČ:
|  | Ing. Martin Liška |  |  |  | DIČ:
| Zpracovatel: |  |  |  |  | IČ:
|  | KASTA - kalkulace staveb |  |  |  | DIČ:
Poznámka:
| Cena bez DPH | [5 empty] | 0
|  |  | Základ daně |  |  | Sazba daně | Výše daně
| DPH | základní | 0 |  |  | 21% | 0
|  | snížená | 0 |  |  | 12% | 0
|  | zákl. přenesená | 0 |  |  | 21% | 0
|  | sníž. přenesená | 0 |  |  | 12% | 0
|  | nulová | 0 |  |  | 0% | 0
| Cena s DPH |  |  | v | CZK |  | 0
| Projektant |  |  | Zpracovatel
| Datum a podpis: |  | Razítko | Datum a podpis: |  |  | Razítko
| Objednavatel |  |  | Uchazeč
| Datum a podpis: |  | Razítko | Datum a podpis: |  |  | Razítko
REKAPITULACE ČLENĚNÍ SOUPISU PRACÍ
Stavba:
Venkovní odborná učebna a plocha oddychu a relaxace p.č.st.227/8, p.č.3145 v k.ú. Horažďovice
Objekt:
010 - Venkovní učebna
Místo: |  |  | Horažďovice |  |  | Datum: | 16. 1. 2025
Zadavatel: |  |  | Střední škola Horažďovice |  |  | Projektant: | Ing. Martin Liška
Uchazeč: |  |  | Vyplň údaj |  |  | Zpracovatel: | KASTA - kalkulace staveb
Kód dílu - Popis | [6 empty] | Cena celkem [CZK]
Náklady ze soupisu prací | [6 empty] | 0 | [11 empty] | -1
| HSV - Práce a dodávky HSV | [5 empty] | 0
| 1 - Zemní práce | [5 empty] | 0
| 2 - Zakládání | [5 empty] | 0
| 3 - Svislé a kompletní konstrukce | [5 empty] | 0
| 4 - Vodorovné konstrukce | [5 empty] | 0
| 5 - Komunikace pozemní | [5 empty] | 0
| 6 - Úpravy povrchů, podlahy a osazování výplní | [5 empty] | 0
| 8 - Trubní vedení | [5 empty] | 0
| 9 - Ostatní konstrukce a práce, bourání | [5 empty] | 0
| 997 - Přesun sutě | [5 empty] | 0
| 998 - Přesun hmot | [5 empty] | 0
| PSV - Práce a dodávky PSV | [5 empty] | 0
| 711 - Izolace proti vodě, vlhkosti a plynům | [5 empty] | 0
| 712 - Povlakové krytiny | [5 empty] | 0
| 713 - Izolace tepelné | [5 empty] | 0
| 721 - Zdravotechnika | [5 empty] | 0
| 751 - Vzduchotechnika | [5 empty] | 0
| 762 - Konstrukce tesařské | [5 empty] | 0
| 763 - Konstrukce suché výstavby | [5 empty] | 0
| 764 - Konstrukce klempířské | [5 empty] | 0
| 766 - Konstrukce truhlářské | [5 empty] | 0
| 767 - Konstrukce zámečnické | [5 empty] | 0
| 771 - Podlahy z dlaždic | [5 empty] | 0
| 781 - Dokončovací práce - obklady | [5 empty] | 0
| 783 - Dokončovací práce - nátěry | [5 empty] | 0
| 784 - Dokončovací práce - malby a tapety | [5 empty] | 0
| VRN - Vedlejší rozpočtové náklady | [5 empty] | 0
| VRN1 - Průzkumné, geodetické a projektové práce | [5 empty] | 0
| VRN3 - Zařízení staveniště | [5 empty] | 0
SOUPIS PRACÍ
Stavba:
Venkovní odborná učebna a plocha oddychu a relaxace p.č.st.227/8, p.č.3145 v k.ú. Horažďovice
Objekt:
010 - Venkovní učebna
Místo: |  |  | Horažďovice |  |  | Datum: | 16. 1. 2025
Zadavatel: |  |  | Střední škola Horažďovice |  |  | Projektant: | Ing. Martin Liška
Uchazeč: |  |  | Vyplň údaj |  |  | Zpracovatel: | KASTA - kalkulace staveb
PČ | Typ | Kód | Popis | MJ | Množství | J.cena [CZK] | Cena celkem [CZK] | Cenová soustava |  | DPH | J. Nh [h] | Nh celkem [h] | J. hmotnost [t] | Hmotnost celkem [t] | J. suť [t] | Suť Celkem [t]
Náklady soupisu celkem | [6 empty] | 0 |  |  |  |  | 0 |  | 261.2674 |  | 10.7458 |  | D | -1 | [10 empty] | 0
| D | HSV | Práce a dodávky HSV |  |  |  | 0 |  |  |  |  | 0 |  | 238.9571 |  | 10.5938 | 1 | D | 0 |  |  |  | ROZPOCET | [6 empty] | 0
| D | 1 | Zemní práce |  |  |  | 0 |  |  |  |  | 0 |  | 18.82 |  | 0 | 1 | D | 1 |  |  |  | ROZPOCET | [6 empty] | 0
1 | K | 121151115 | Sejmutí ornice plochy do 500 m2 tl vrstvy přes 250 do 300 mm strojně | m2 | 109.76 |  | 0 |  |  | základní |  | 0 | 0 | 0 | 0 | 0 | 4 | K | 2 |  |  |  | ROZPOCET | 0 | 0 | 0 | 0 | 0 | 1 | 0 | 4 | 2058292475
| VV |  | "Pro učebnu" 12,5*7 |  | 87.5 | [12 empty] | VV | 2 | 2 | True | 0 | ROZPOCET
| VV |  | "SE01" 10,5*(2,24+2)/2 |  | 22.26 | [12 empty] | VV | 2 | 2 | True | 0 | ROZPOCET
2 | K | 122251102 | Odkopávky a prokopávky nezapažené v hornině třídy těžitelnosti I skupiny 3 objem do 50 m3 strojně | m3 | 24.406 |  | 0 |  |  | základní |  | 0 | 0 | 0 | 0 | 0 | 4 | K | 2 |  |  |  | ROZPOCET | 0 | 0 | 0 | 0 | 0 | 1 | 0 | 4 | 142896061
| VV |  | "Stavební jáma" 6,4*7*0,4+6,085*7*0,1 |  | 22.18 | [12 empty] | VV | 2 | 2 | True | 0 | ROZPOCET
| VV |  | "SE01" 10,5*(2,24+2)/2*0,1 |  | 2.226 | [12 empty] | VV | 2 | 2 | True | 0 | ROZPOCET
3 | K | 129001101 | Příplatek za ztížení odkopávky nebo prokopávky v blízkosti inženýrských sítí | m3 | 9.822 |  | 0 |  |  | základní |  | 0 | 0 | 0 | 0 | 0 | 4 | K | 2 |  |  |  | ROZPOCET | 0 | 0 | 0 | 0 | 0 | 1 | 0 | 4 | -687177956
| VV |  | (24,406+4,19+17,172+19,712)*0,15 |  | 9.822 | [12 empty] | VV | 2 | 2 | True | 0 | ROZPOCET
4 | K | 131251100 | Hloubení jam nezapažených v hornině třídy těžitelnosti I skupiny 3 objem do 20 m3 strojně | m3 | 4.19 |  | 0 |  |  | základní |  | 0 | 0 | 0 | 0 | 0 | 4 | K | 2 |  |  |  | ROZPOCET | 0 | 0 | 0 | 0 | 0 | 1 | 0 | 4 | -2075564178
| VV |  | "Pro patku" 1*1*1,1 |  | 1.1 | [12 empty] | VV | 2 | 2 | True | 0 | ROZPOCET
| VV |  | "Pro šachtu Š3" 1,8*1,77*0,97 |  | 3.09 | [12 empty] | VV | 2 | 2 | True | 0 | ROZPOCET
5 | K | 132212121 | Hloubení zapažených rýh šířky do 800 mm v soudržných horninách třídy těžitelnosti I skupiny 3 ručně | m3 | 21.66 |  | 0 |  |  | základní |  | 0 | 0 | 0 | 0 | 0 | 4 | K | 2 |  |  |  | ROZPOCET | 0 | 0 | 0 | 0 | 0 | 1 | 0 | 4 | -468222963
| VV |  | "Pro kanalizaci - pod kuchyní" (6+1,5+2,4+2,5+1,7+0,5+2+2)*0,6*(1,2+0,8)/2 |  | 11.16 | [12 empty] | VV | 2 | 2 | True | 0 | ROZPOCET
| VV |  | "Pro kanalizaci - pod terasou" (1,5+3,5+2+6,8+0,7+3)*0,6*(1,3+0,7)/2 |  | 10.5 | [12 empty] | VV | 2 | 2 | True | 0 | ROZPOCET
6 | K | 132251102 | Hloubení rýh nezapažených š do 800 mm v hornině třídy těžitelnosti I skupiny 3 objem do 50 m3 strojně | m3 | 27 |  | 0 |  |  | základní |  | 0 | 0 | 0 | 0 | 0 | 4 | K | 2 |  |  |  | ROZPOCET | 0 | 0 | 0 | 0 | 0 | 1 | 0 | 4 | 1667153214
| VV |  | "Pro monolitické pasy" (6,4+2,9-0,15-0,5)*0,8*0,9+(6,1+6,15-0,15-0,7)*0,8*1,2 |  | 17.172 | [12 empty] | VV | 2 | 2 | True | 0 | ROZPOCET
| VV |  | "Pro venkovní kanalizaci" (1,7+1,2+3,3+1,5+1,4)*0,8*(1,5+1,2)/2 |  | 9.828 | [12 empty] | VV | 2 | 2 | True | 0 | ROZPOCET
7 | K | 132251251 | Hloubení rýh nezapažených š do 2000 mm v hornině třídy těžitelnosti I skupiny 3 objem do 20 m3 strojně | m3 | 19.712 |  | 0 |  |  | základní |  | 0 | 0 | 0 | 0 | 0 | 4 | K | 2 |  |  |  | ROZPOCET | 0 | 0 | 0 | 0 | 0 | 1 | 0 | 4 | 626785805
| VV |  | "Pro větrací kanál" (5,015-0,15+4,1)*1*0,8+(6,1+5,3)*1*1,1 |  | 19.712 | [12 empty] | VV | 2 | 2 | True | 0 | ROZPOCET
8 | K | 133251101 | Hloubení šachet nezapažených v hornině třídy těžitelnosti I skupiny 3 objem do 20 m3 | m3 | 1.696 |  | 0 |  |  | základní |  | 0 | 0 | 0 | 0 | 0 | 4 | K | 2 |  |  |  | ROZPOCET | 0 | 0 | 0 | 0 | 0 | 1 | 0 | 4 | 146431340
| VV |  | "Pro kanalizační šachtu" 0,6*0,6*pi*1,5 |  | 1.696 | [12 empty] | VV | 2 | 2 | True | 0 | ROZPOCET
9 | K | 162251102 | Vodorovné přemístění přes 20 do 50 m výkopku/sypaniny z horniny třídy těžitelnosti I skupiny 1 až 3 | m3 | 108.545 |  | 0 |  |  | základní |  | 0 | 0 | 0 | 0 | 0 | 4 | K | 2 |  |  |  | ROZPOCET | 0 | 0 | 0 | 0 | 0 | 1 | 0 | 4 | -61000663
| VV |  | "Odvoz na meziskládku" 24,406+4,19+21,66+19,712+1,696 |  | 71.664 | [12 empty] | VV | 2 | 2 | True | 0 | ROZPOCET
| VV |  | "Zpět na zásypy" 12,996+23,885 |  | 36.881 | [12 empty] | VV | 2 | 2 | True | 0 | ROZPOCET
10 | K | 162751117 | Vodorovné přemístění přes 9 000 do 10000 m výkopku/sypaniny z horniny třídy těžitelnosti I skupiny 1 až 3 | m3 | 61.783 |  | 0 |  |  | základní |  | 0 | 0 | 0 | 0 | 0 | 4 | K | 2 |  |  |  | ROZPOCET | 0 | 0 | 0 | 0 | 0 | 1 | 0 | 4 | 406655036
| VV |  | "Přebytečná zemina" 24,406+4,19+21,66+27+19,712+1,696-12,996-23,885 |  | 61.783 | [12 empty] | VV | 2 | 2 | True | 0 | ROZPOCET
11 | K | 162751119 | Příplatek k vodorovnému přemístění výkopku/sypaniny z horniny třídy těžitelnosti I skupiny 1 až 3 ZKD 1000 m přes 10000 m | m3 | 432.481 |  | 0 |  |  | základní |  | 0 | 0 | 0 | 0 | 0 | 4 | K | 2 |  |  |  | ROZPOCET | 0 | 0 | 0 | 0 | 0 | 1 | 0 | 4 | -1309153333
| VV |  | 61,783*7 |  | 432.481 | [12 empty] | VV | 2 | 2 | True | 0 | ROZPOCET
12 | K | 167151101 | Nakládání výkopku z hornin třídy těžitelnosti I skupiny 1 až 3 do 100 m3 | m3 | 71.664 |  | 0 |  |  | základní |  | 0 | 0 | 0 | 0 | 0 | 4 | K | 2 |  |  |  | ROZPOCET | 0 | 0 | 0 | 0 | 0 | 1 | 0 | 4 | 134654376
| VV |  | "Přebytečná zemina" 24,406+4,19+21,66+19,712+1,696-36,881 |  | 34.783 | [12 empty] | VV | 2 | 2 | True | 0 | ROZPOCET
| VV |  | "Zpět na zásypy" 12,996+23,885 |  | 36.881 | [12 empty] | VV | 2 | 2 | True | 0 | ROZPOCET
13 | K | 171251201 | Uložení sypaniny na skládky nebo meziskládky | m3 | 106.447 |  | 0 |  |  | základní |  | 0 | 0 | 0 | 0 | 0 | 4 | K | 2 |  |  |  | ROZPOCET | 0 | 0 | 0 | 0 | 0 | 1 | 0 | 4 | 1261169710
| VV |  | "Na meziskládku" 24,406+4,19+21,66+19,712+1,696 |  | 71.664 | [12 empty] | VV | 2 | 2 | True | 0 | ROZPOCET
| VV |  | "Na skládku" 24,406+4,19+21,66+19,712+1,696-12,996-23,885 |  | 34.783 | [12 empty] | VV | 2 | 2 | True | 0 | ROZPOCET
14 | K | 171201231 | Poplatek za uložení zeminy a kamení na recyklační skládce (skládkovné) kód odpadu 17 05 04 | t | 60.87 |  | 0 |  |  | základní |  | 0 | 0 | 0 | 0 | 0 | 4 | K | 2 |  |  |  | ROZPOCET | 0 | 0 | 0 | 0 | 0 | 1 | 0 | 4 | 2030692008
| VV |  | "Přebytečná zemina" (24,406+4,19+21,66+19,712+1,696-36,881)*1,75 |  | 60.87 | [12 empty] | VV | 2 | 2 | True | 0 | ROZPOCET
15 | K | 174111101 | Zásyp jam, šachet rýh nebo kolem objektů sypaninou se zhutněním ručně | m3 | 12.996 |  | 0 |  |  | základní |  | 0 | 0 | 0 | 0 | 0 | 4 | K | 2 |  |  |  | ROZPOCET | 0 | 0 | 0 | 0 | 0 | 1 | 0 | 4 | -900963995
| VV |  | "Pro kanalizaci - pod kuchyní" (6+1,5+2,4+2,5+1,7+0,5+2+2)*0,6*(0,8+0,4)/2 |  | 6.696 | [12 empty] | VV | 2 | 2 | True | 0 | ROZPOCET
| VV |  | "Pro kanalizaci - pod terasou" (1,5+3,5+2+6,8+0,7+3)*0,6*(0,9+0,3)/2 |  | 6.3 | [12 empty] | VV | 2 | 2 | True | 0 | ROZPOCET
16 | K | 174151101 | Zásyp jam, šachet rýh nebo kolem objektů sypaninou se zhutněním | m3 | 23.885 |  | 0 |  |  | základní |  | 0 | 0 | 0 | 0 | 0 | 4 | K | 2 |  |  |  | ROZPOCET | 0 | 0 | 0 | 0 | 0 | 1 | 0 | 4 | -2099375601
| VV |  | "Okolo monolitických pasů" 17,172-(6,4+2,9-0,15-0,5)*0,5*0,9-(6,1+6,15-0,15-0,7)*0,5*1,2 |  | 6.44 | [12 empty] | VV | 2 | 2 | True | 0 | ROZPOCET
| VV |  | "Pro větrací kanál" 19,712-(5,015-0,15+4,1)*0,5*0,8-(6,1+5,3)*0,5*1,1 |  | 9.856 | [12 empty] | VV | 2 | 2 | True | 0 | ROZPOCET
| VV |  | "Pro venkovní kanalizaci" (1,7+1,2+3,3+1,5+1,4)*0,8*(1+0,7)/2 |  | 6.188 | [12 empty] | VV | 2 | 2 | True | 0 | ROZPOCET
| VV |  | "Pro kanalizační šachtu" 1,696-0,25*0,25*pi*1,5 |  | 1.401 | [12 empty] | VV | 2 | 2 | True | 0 | ROZPOCET
17 | K | 175111101 | Obsypání potrubí ručně sypaninou bez prohození, uloženou do 3 m | m3 | 6.498 |  | 0 |  |  | základní |  | 0 | 0 | 0 | 0 | 0 | 4 | K | 2 |  |  |  | ROZPOCET | 0 | 0 | 0 | 0 | 0 | 1 | 0 | 4 | -1431849987
| VV |  | "Pro kanalizaci - pod kuchyní" (6+1,5+2,4+2,5+1,7+0,5+2+2)*0,6*0,3 |  | 3.348 | [12 empty] | VV | 2 | 2 | True | 0 | ROZPOCET
| VV |  | "Pro kanalizaci - pod terasou" (1,5+3,5+2+6,8+0,7+3)*0,6*0,3 |  | 3.15 | [12 empty] | VV | 2 | 2 | True | 0 | ROZPOCET
18 | K | 175151101 | Obsypání potrubí strojně sypaninou bez prohození, uloženou do 3 m | m3 | 2.912 |  | 0 |  |  | základní |  | 0 | 0 | 0 | 0 | 0 | 4 | K | 2 |  |  |  | ROZPOCET | 0 | 0 | 0 | 0 | 0 | 1 | 0 | 4 | -419146687
| VV |  | "Pro venkovní kanalizaci" (1,7+1,2+3,3+1,5+1,4)*0,8*0,4 |  | 2.912 | [12 empty] | VV | 2 | 2 | True | 0 | ROZPOCET
19 | M | 58337310 | štěrkopísek frakce 0/4 | t | 18.82 |  | 0 |  |  | základní |  | 0 | 1 | 18.82 | 0 | 0 | 8 | M | 2 |  |  |  | ROZPOCET | 0 | 0 | 0 | 0 | 0 | 1 | 0 | 4 | -1545990691
| VV |  | 6,498+2,912 |  | 9.41 | [12 empty] | VV | 2 | 2 | True | 1 | ROZPOCET
| VV |  | 9,41*2 'Přepočtené koeficientem množství |  | 18.82 | [12 empty] | VV | 2 | 2 | False | 1 | ROZPOCET
20 | K | 181912112 | Úprava pláně v hornině třídy těžitelnosti I skupiny 3 se zhutněním ručně | m2 | 109.76 |  | 0 |  |  | základní |  | 0 | 0 | 0 | 0 | 0 | 4 | K | 2 |  |  |  | ROZPOCET | 0 | 0 | 0 | 0 | 0 | 1 | 0 | 4 | 815442181
| VV |  | "Pro učebnu" 12,5*7 |  | 87.5 | [12 empty] | VV | 2 | 2 | True | 0 | ROZPOCET
| VV |  | "SE01" 10,5*(2,24+2)/2 |  | 22.26 | [12 empty] | VV | 2 | 2 | True | 0 | ROZPOCET
| D | 2 | Zakládání |  |  |  | 0 |  |  |  |  | 0 |  | 50.9196 |  | 0 | 1 | D | 1 |  |  |  | ROZPOCET | [6 empty] | 0
21 | K | 212755211 | Trativody z drenážních trubek plastových flexibilních D 50 mm bez lože | m | 26.34 |  | 0 |  |  | základní |  | 0 | 0.00016 | 0.0042144 | 0 | 0 | 4 | K | 2 |  |  |  | ROZPOCET | 0 | 0 | 0 | 0 | 0 | 1 | 0 | 4 | 1675573032
| VV |  | "Ozn.DO" 12,54+6,9*2 |  | 26.34 | [12 empty] | VV | 2 | 2 | True | 0 | ROZPOCET
22 | K | 212755214 | Trativody z drenážních trubek plastových flexibilních D 100 mm bez lože | m | 33.07 |  | 0 |  |  | základní |  | 0 | 0.00049 | 0.016204 | 0 | 0 | 4 | K | 2 |  |  |  | ROZPOCET | 0 | 0 | 0 | 0 | 0 | 1 | 0 | 4 | -473109252
| VV |  | "Na betonovém žlabu" 9,6+6,25+5,015 |  | 20.865 | [12 empty] | VV | 2 | 2 | True | 0 | ROZPOCET
| VV |  | "SE02" 5,54+6,265+0,4 |  | 12.205 | [12 empty] | VV | 2 | 2 | True | 0 | ROZPOCET
23 | K | 2129-1-010 | Zaústění drenáže do kanalizace | ks | 3 |  | 0 |  |  | základní |  | 0 | 0 | 0 | 0 | 0 | 4 | K | 2 |  |  |  | ROZPOCET | 0 | 0 | 0 | 0 | 0 | 1 | 0 | 4 | -763469146
24 | K | 213141111 | Zřízení vrstvy z geotextilie v rovině nebo ve sklonu do 1:5 š do 3 m | m2 | 2.88 |  | 0 |  |  | základní |  | 0 | 0.0001 | 0.000288 | 0 | 0 | 4 | K | 2 |  |  |  | ROZPOCET | 0 | 0 | 0 | 0 | 0 | 1 | 0 | 4 | -878193740
| VV |  | "Pod zvýšenými záhony" 1,2*1,2*2 |  | 2.88 | [12 empty] | VV | 2 | 2 | True | 0 | ROZPOCET
25 | M | 69311088 | geotextilie netkaná separační, ochranná, filtrační, drenážní PES 500g/m2 | m2 | 3.456 |  | 0 |  |  | základní |  | 0 | 0.0005 | 0.001728 | 0 | 0 | 8 | M | 2 |  |  |  | ROZPOCET | 0 | 0 | 0 | 0 | 0 | 1 | 0 | 4 | 165429562
| VV |  | 2,88 |  | 2.88 | [12 empty] | VV | 2 | 2 | True | 1 | ROZPOCET
| VV |  | 2,88*1,2 'Přepočtené koeficientem množství |  | 3.456 | [12 empty] | VV | 2 | 2 | False | 1 | ROZPOCET
26 | K | 273313611 | Základové desky z betonu tř. C 16/20 | m3 | 0.407 |  | 0 |  |  | základní |  | 0 | 2.301 | 0.93652 | 0 | 0 | 4 | K | 2 |  |  |  | ROZPOCET | 0 | 0 | 0 | 0 | 0 | 1 | 0 | 4 | -1197005785
| VV |  | "Pod vyrovnávací schodiště" (0,7+0,1)/2*0,3*3,395 |  | 0.407 | [12 empty] | VV | 2 | 2 | True | 0 | ROZPOCET
27 | K | 273321411 | Základové desky ze ŽB bez zvýšených nároků na prostředí tř. C 20/25 | m3 | 0.252 |  | 0 |  |  | základní |  | 0 | 2.5019 | 0.63047 | 0 | 0 | 4 | K | 2 |  |  |  | ROZPOCET | 0 | 0 | 0 | 0 | 0 | 1 | 0 | 4 | -1126582598
| VV |  | "Pod šachtou Š3" 1,2*1,4*0,15 |  | 0.252 | [12 empty] | VV | 2 | 2 | True | 0 | ROZPOCET
28 | K | 273351121 | Zřízení bednění základových desek | m2 | 0.78 |  | 0 |  |  | základní |  | 0 | 0.00294 | 0.0022932 | 0 | 0 | 4 | K | 2 |  |  |  | ROZPOCET | 0 | 0 | 0 | 0 | 0 | 1 | 0 | 4 | 1389012618
| VV |  | "Pod šachtou Š3" (1,2+1,4)*2*0,15 |  | 0.78 | [12 empty] | VV | 2 | 2 | True | 0 | ROZPOCET
29 | K | 273351122 | Odstranění bednění základových desek | m2 | 0.78 |  | 0 |  |  | základní |  | 0 | 0 | 0 | 0 | 0 | 4 | K | 2 |  |  |  | ROZPOCET | 0 | 0 | 0 | 0 | 0 | 1 | 0 | 4 | 740631132
30 | K | 273362021 | Výztuž základových desek svařovanými sítěmi Kari | t | 0.007 |  | 0 |  |  | základní |  | 0 | 1.0628 | 0.0074394 | 0 | 0 | 4 | K | 2 |  |  |  | ROZPOCET | 0 | 0 | 0 | 0 | 0 | 1 | 0 | 4 | 953597339
| VV |  | "Pod šachtou Š3- KARI 100/100/6" 1,2*1,4*4,44/1000 |  | 0.007 | [12 empty] | VV | 2 | 2 | True | 0 | ROZPOCET
31 | K | 274313711 | Základové pásy z betonu tř. C 20/25 | m3 | 0.638 |  | 0 |  |  | základní |  | 0 | 2.5019 | 1.5962 | 0 | 0 | 4 | K | 2 |  |  |  | ROZPOCET | 0 | 0 | 0 | 0 | 0 | 1 | 0 | 4 | -1388608961
| VV |  | "Pod BD" (5,015+0,3+6,15+9,56+0,25)*0,2*0,15 |  | 0.638 | [12 empty] | VV | 2 | 2 | True | 0 | ROZPOCET
32 | K | 274321411 | Základové pasy ze ŽB bez zvýšených nároků na prostředí tř. C 20/25 | m3 | 10.551 |  | 0 |  |  | základní |  | 0 | 2.5019 | 26.3972 | 0 | 0 | 4 | K | 2 |  |  |  | ROZPOCET | 0 | 0 | 0 | 0 | 0 | 1 | 0 | 4 | 847539900
| VV |  | (12,45+5,9)*0,5*1,15 |  | 10.551 | [12 empty] | VV | 2 | 2 | True | 0 | ROZPOCET
33 | K | 274351121 | Zřízení bednění základových pasů rovného | m2 | 45.396 |  | 0 |  |  | základní |  | 0 | 0.00269 | 0.12212 | 0 | 0 | 4 | K | 2 |  |  |  | ROZPOCET | 0 | 0 | 0 | 0 | 0 | 1 | 0 | 4 | -2099513379
| VV |  | "Monolitické pasy" (12,45+5,9)*1,15*2 |  | 42.205 | [12 empty] | VV | 2 | 2 | True | 0 | ROZPOCET
| VV |  | "Pod BD" (5,015+0,3+6,15+9,56+0,25)*0,15 |  | 3.191 | [12 empty] | VV | 2 | 2 | True | 0 | ROZPOCET
34 | K | 274351122 | Odstranění bednění základových pasů rovného | m2 | 45.396 |  | 0 |  |  | základní |  | 0 | 0 | 0 | 0 | 0 | 4 | K | 2 |  |  |  | ROZPOCET | 0 | 0 | 0 | 0 | 0 | 1 | 0 | 4 | 553655533
35 | K | 274353131 | Bednění kotevních otvorů v základových pásech průřezu přes 0,05 do 0,10 m2 hl do 1 m | kus | 3 |  | 0 |  |  | základní |  | 0 | 0.01351 | 0.04053 | 0 | 0 | 4 | K | 2 |  |  |  | ROZPOCET | 0 | 0 | 0 | 0 | 0 | 1 | 0 | 4 | -811721420
| VV |  | "V monolitických pasech" 3 |  | 3 | [12 empty] | VV | 2 | 2 | True | 0 | ROZPOCET
36 | K | 274353141 | Bednění kotevních otvorů v základových pásech průřezu přes 0,10 do 0,17 m2 hl do 1 m | kus | 2 |  | 0 |  |  | základní |  | 0 | 0.01827 | 0.03654 | 0 | 0 | 4 | K | 2 |  |  |  | ROZPOCET | 0 | 0 | 0 | 0 | 0 | 1 | 0 | 4 | 152101465
| VV |  | "V monolitických pasech" 2 |  | 2 | [12 empty] | VV | 2 | 2 | True | 0 | ROZPOCET
37 | K | 274362021 | Výztuž základových pasů svařovanými sítěmi Kari | t | 0.26 |  | 0 |  |  | základní |  | 0 | 1.0628 | 0.27632 | 0 | 0 | 4 | K | 2 |  |  |  | ROZPOCET | 0 | 0 | 0 | 0 | 0 | 1 | 0 | 4 | 127476923
| VV |  | "KARI 100/100/6" (0,4+1,05)*2*(12,45+5,9)*1,1*4,44/1000 |  | 0.26 | [12 empty] | VV | 2 | 2 | True | 0 | ROZPOCET
38 | K | 275321411 | Základové patky ze ŽB bez zvýšených nároků na prostředí tř. C 20/25 | m3 | 1.15 |  | 0 |  |  | základní |  | 0 | 2.5019 | 2.8772 | 0 | 0 | 4 | K | 2 |  |  |  | ROZPOCET | 0 | 0 | 0 | 0 | 0 | 1 | 0 | 4 | 1912022029
| VV |  | 1*1*1,15 |  | 1.15 | [12 empty] | VV | 2 | 2 | True | 0 | ROZPOCET
39 | K | 275351121 | Zřízení bednění základových patek | m2 | 4.6 |  | 0 |  |  | základní |  | 0 | 0.00264 | 0.012144 | 0 | 0 | 4 | K | 2 |  |  |  | ROZPOCET | 0 | 0 | 0 | 0 | 0 | 1 | 0 | 4 | 2104738126
| VV |  | 1*4*1,15 |  | 4.6 | [12 empty] | VV | 2 | 2 | True | 0 | ROZPOCET
40 | K | 275351122 | Odstranění bednění základových patek | m2 | 4.6 |  | 0 |  |  | základní |  | 0 | 0 | 0 | 0 | 0 | 4 | K | 2 |  |  |  | ROZPOCET | 0 | 0 | 0 | 0 | 0 | 1 | 0 | 4 | 1938363110
41 | K | 275362021 | Výztuž základových patek svařovanými sítěmi Kari | t | 0.026 |  | 0 |  |  | základní |  | 0 | 1.0628 | 0.027632 | 0 | 0 | 4 | K | 2 |  |  |  | ROZPOCET | 0 | 0 | 0 | 0 | 0 | 1 | 0 | 4 | 1315364556
| VV |  | "KARI 100/100/6" (0,9*0,9*2+0,9*1,05*4)*1,1*4,44/1000 |  | 0.026 | [12 empty] | VV | 2 | 2 | True | 0 | ROZPOCET
42 | K | 279113152 | Základová zeď tl přes 150 do 200 mm z tvárnic ztraceného bednění včetně výplně z betonu tř. C 25/30 | m2 | 33.562 |  | 0 |  |  | základní |  | 0 | 0.50101 | 16.8149 | 0 | 0 | 4 | K | 2 |  |  |  | ROZPOCET | 0 | 0 | 0 | 0 | 0 | 1 | 0 | 4 | 705544001
| VV |  | "Základ" (5,015+0,3+6,15+9,56+0,25)*1 |  | 21.275 | [12 empty] | VV | 2 | 2 | True | 0 | ROZPOCET
| VV |  | "Sachta 1 a 2" (0,9+1,8*2)*0,43 |  | 1.935 | [12 empty] | VV | 2 | 2 | True | 0 | ROZPOCET
| VV |  | "Sachta 3" (1,4+0,8)*2*1,7 |  | 7.48 | [12 empty] | VV | 2 | 2 | True | 0 | ROZPOCET
| VV |  | "Sachta 4" (2,26+1,33)*2*0,4 |  | 2.872 | [12 empty] | VV | 2 | 2 | True | 0 | ROZPOCET
43 | K | 279113153 | Základová zeď tl přes 200 do 250 mm z tvárnic ztraceného bednění včetně výplně z betonu tř. C 25/30 | m2 | 1.118 |  | 0 |  |  | základní |  | 0 | 0.61208 | 0.68431 | 0 | 0 | 4 | K | 2 |  |  |  | ROZPOCET | 0 | 0 | 0 | 0 | 0 | 1 | 0 | 4 | 44686476
| VV |  | "Sachta 1 a 2" 1,3*2*0,43 |  | 1.118 | [12 empty] | VV | 2 | 2 | True | 0 | ROZPOCET
44 | K | 279361821 | Výztuž základových zdí nosných betonářskou ocelí 10 505 | t | 0.411 |  | 0 |  |  | základní |  | 0 | 1.0594 | 0.43541 | 0 | 0 | 4 | K | 2 |  |  |  | ROZPOCET | 0 | 0 | 0 | 0 | 0 | 1 | 0 | 4 | -2023796689
| VV |  | "BD-R10" (33,562+1,118)*(8+8)*1,2*0,617/1000 |  | 0.411 | [12 empty] | VV | 2 | 2 | True | 0 | ROZPOCET
45 | K | 2799-1-010 | Vytvoření prostupů v bednících dílcích (200/200 - 400/400 mm) | ks | 8 |  | 0 |  |  | základní |  | 0 | 0 | 0 | 0 | 0 | 4 | K | 2 |  |  |  | ROZPOCET | 0 | 0 | 0 | 0 | 0 | 1 | 0 | 4 | 1232478548
| D | 3 | Svislé a kompletní konstrukce |  |  |  | 0 |  |  |  |  | 0 |  | 24.9527 |  | 0 | 1 | D | 1 |  |  |  | ROZPOCET | [6 empty] | 0
46 | K | 310239211 | Zazdívka otvorů pl přes 1 do 4 m2 ve zdivu nadzákladovém cihlami pálenými na MVC | m3 | 0.315 |  | 0 |  |  | základní |  | 0 | 1.8775 | 0.59141 | 0 | 0 | 4 | K | 2 |  |  |  | ROZPOCET | 0 | 0 | 0 | 0 | 0 | 1 | 0 | 4 | 1131885230
| VV |  | "Rýha pro uložení nosníků" 12,6*0,1*0,25 |  | 0.315 | [12 empty] | VV | 2 | 2 | True | 0 | ROZPOCET
47 | K | 311272225 | Zdivo z pórobetonových tvárnic hladkých přes P2 do P4 do 450 kg/m3 na tenkovrstvou maltu tl 300 m | m2 | 70.011 |  | 0 |  |  | základní |  | 0 | 0.17112 | 11.9803 | 0 | 0 | 4 | K | 2 |  |  |  | ROZPOCET | 0 | 0 | 0 | 0 | 0 | 1 | 0 | 4 | -183951387
| VV |  | "1.NP" (6,605+6,4+6,08)*4,36-5*2,35-3*2,35*2 |  | 57.361 | [12 empty] | VV | 2 | 2 | True | 0 | ROZPOCET
| VV |  | "Atika" (13,3+8,85+7,2+3,1+6,2+11,95)*0,25 |  | 12.65 | [12 empty] | VV | 2 | 2 | True | 0 | ROZPOCET
48 | K | 317941123 | Osazování ocelových válcovaných nosníků na zdivu I, IE, U, UE nebo L přes č. 14 do č. 22 nebo výšky do 220 mm | t | 0.717 |  | 0 |  |  | základní |  | 0 | 0.01709 | 0.012254 | 0 | 0 | 4 | K | 2 |  |  |  | ROZPOCET | 0 | 0 | 0 | 0 | 0 | 1 | 0 | 4 | 1820707708
| VV |  | "U 220" (3,4*4+5,4*2)*29,4/1000 |  | 0.717 | [12 empty] | VV | 2 | 2 | True | 0 | ROZPOCET
49 | M | 13010828 | ocel profilová jakost S235JR (11 375) průřez U (UPN) 220 | t | 0.774 |  | 0 |  |  | základní |  | 0 | 1 | 0.774 | 0 | 0 | 8 | M | 2 |  |  |  | ROZPOCET | 0 | 0 | 0 | 0 | 0 | 1 | 0 | 4 | 2005600624
| VV |  | (3,4*4+5,4*2)*29,4/1000 |  | 0.717 | [12 empty] | VV | 2 | 2 | True | 1 | ROZPOCET
| VV |  | 0,717*1,08 'Přepočtené koeficientem množství |  | 0.774 | [12 empty] | VV | 2 | 2 | False | 1 | ROZPOCET
50 | K | 317998111 | Tepelná izolace mezi překlady v 24 cm z EPS tl přes 30 do 50 mm | m | 12.2 |  | 0 |  |  | základní |  | 0 | 0.00019 | 0.002318 | 0 | 0 | 4 | K | 2 |  |  |  | ROZPOCET | 0 | 0 | 0 | 0 | 0 | 1 | 0 | 4 | -1055647919
| VV |  | 3,4*2+5,4 |  | 12.2 | [12 empty] | VV | 2 | 2 | True | 0 | ROZPOCET
51 | K | 339921132 | Osazování betonových palisád do betonového základu v řadě výšky prvku přes 0,5 do 1 m | m | 25 |  | 0 |  |  | základní |  | 0 | 0.24127 | 6.0318 | 0 | 0 | 4 | K | 2 |  |  |  | ROZPOCET | 0 | 0 | 0 | 0 | 0 | 1 | 0 | 4 | 2079519560
| VV |  | "P1" 25 |  | 25 | [12 empty] | VV | 2 | 2 | True | 0 | ROZPOCET
52 | M | BET.P80K01 | BEST-PALISÁDA KADENT/80CM PŘÍRODNÍ | kus | 142.875 |  | 0 |  |  | základní |  | 0 | 0.034 | 4.8578 | 0 | 0 | 8 | M | 2 |  |  |  | ROZPOCET | 0 | 0 | 0 | 0 | 0 | 1 | 0 | 4 | 1757557624
| VV |  | 25 |  | 25 | [12 empty] | VV | 2 | 2 | True | 1 | ROZPOCET
| VV |  | 25*5,715 'Přepočtené koeficientem množství |  | 142.875 | [12 empty] | VV | 2 | 2 | False | 1 | ROZPOCET
53 | K | 342272225 | Příčka z pórobetonových hladkých tvárnic na tenkovrstvou maltu tl 100 mm | m2 | 4.788 |  | 0 |  |  | základní |  | 0 | 0.06172 | 0.29552 | 0 | 0 | 4 | K | 2 |  |  |  | ROZPOCET | 0 | 0 | 0 | 0 | 0 | 1 | 0 | 4 | 356863457
| VV |  | "Obezdění věnce" (6,6+3,1+9,45)*0,25 |  | 4.788 | [12 empty] | VV | 2 | 2 | True | 0 | ROZPOCET
54 | K | 342272245 | Příčka z pórobetonových hladkých tvárnic na tenkovrstvou maltu tl 150 mm | m2 | 3.488 |  | 0 |  |  | základní |  | 0 | 0.07921 | 0.27628 | 0 | 0 | 4 | K | 2 |  |  |  | ROZPOCET | 0 | 0 | 0 | 0 | 0 | 1 | 0 | 4 | -1602591404
| VV |  | "Přizdívka" 0,8*4,36 |  | 3.488 | [12 empty] | VV | 2 | 2 | True | 0 | ROZPOCET
55 | K | 346253211 | Zaplentování rýh, potrubí, výklenků nebo nik ve stěnách dřevocementovými deskami | m2 | 2.634 |  | 0 |  |  | základní |  | 0 | 0.04979 | 0.13115 | 0 | 0 | 4 | K | 2 |  |  |  | ROZPOCET | 0 | 0 | 0 | 0 | 0 | 1 | 0 | 4 | 317161099
| VV |  | "Pro drenáž - ozn.DO" (12,54+6,9*2)*0,1 |  | 2.634 | [12 empty] | VV | 2 | 2 | True | 0 | ROZPOCET
| D | 4 | Vodorovné konstrukce |  |  |  | 0 |  |  |  |  | 0 |  | 77.4779 |  | 0 | 1 | D | 1 |  |  |  | ROZPOCET | [6 empty] | 0
56 | K | 411118224 | Strop betonový tl do 250 mm skládaný z betonových vložek výšky do 210 mm osová vzdálenost nosníků přes 500 do 700 mm rozpětí přes 4,8 do 6,6 m | m2 | 78.372 |  | 0 |  |  | základní |  | 0 | 0.35594 | 27.8957 | 0 | 0 | 4 | K | 2 |  |  |  | ROZPOCET | 0 | 0 | 0 | 0 | 0 | 1 | 0 | 4 | 1186633480
| VV |  | "S2" 12,6*6,22 |  | 78.372 | [12 empty] | VV | 2 | 2 | True | 0 | ROZPOCET
57 | K | 411118225 | Strop betonový tl do 250 mm skládaný z betonových vložek výšky do 210 mm osová vzdálenost nosníků přes 500 do 700 mm rozpětí přes 6,6 do 7,6 m | m2 | 64.75 |  | 0 |  |  | základní |  | 0 | 0.35455 | 22.9571 | 0 | 0 | 4 | K | 2 |  |  |  | ROZPOCET | 0 | 0 | 0 | 0 | 0 | 1 | 0 | 4 | 22496675
| VV |  | "S1" 9,25*7 |  | 64.75 | [12 empty] | VV | 2 | 2 | True | 0 | ROZPOCET
58 | K | 411121232 | Montáž prefabrikovaných ŽB stropů ze stropních desek dl přes 900 do 1800 mm | kus | 3 |  | 0 |  |  | základní |  | 0 | 0.00459 | 0.01377 | 0 | 0 | 4 | K | 2 |  |  |  | ROZPOCET | 0 | 0 | 0 | 0 | 0 | 1 | 0 | 4 | -917562318
| VV |  | "Sachta 1" 3 |  | 3 | [12 empty] | VV | 2 | 2 | True | 0 | ROZPOCET
59 | M | 59341212 | deska stropní plná PZD 1000x290x70 mm | kus | 3 |  | 0 |  |  | základní |  | 0 | 0.045 | 0.135 | 0 | 0 | 8 | M | 2 |  |  |  | ROZPOCET | 0 | 0 | 0 | 0 | 0 | 1 | 0 | 4 | 1900520512
60 | K | 411321515 | Stropy deskové ze ŽB tř. C 20/25 | m3 | 0.063 |  | 0 |  |  | základní |  | 0 | 2.502 | 0.15763 | 0 | 0 | 4 | K | 2 |  |  |  | ROZPOCET | 0 | 0 | 0 | 0 | 0 | 1 | 0 | 4 | 97657415
| VV |  | "Šachta Š1" 1*0,9*0,07 |  | 0.063 | [12 empty] | VV | 2 | 2 | True | 0 | ROZPOCET
61 | K | 411362021 | Výztuž stropů svařovanými sítěmi Kari | t | 0.312 |  | 0 |  |  | základní |  | 0 | 1.0628 | 0.33158 | 0 | 0 | 4 | K | 2 |  |  |  | ROZPOCET | 0 | 0 | 0 | 0 | 0 | 1 | 0 | 4 | -1284294031
| VV |  | "S1 a S2" (9,25*7+12,6*6,22)*1,1*1,98/1000 |  | 0.312 | [12 empty] | VV | 2 | 2 | True | 0 | ROZPOCET
62 | K | 413941123 | Osazování ocelových válcovaných nosníků stropů I, IE, U, UE nebo L č. 14 až 22 nebo výšky přes 120 do 220 mm | t | 0.316 |  | 0 |  |  | základní |  | 0 | 0.01709 | 0.0054004 | 0 | 0 | 4 | K | 2 |  |  |  | ROZPOCET | 0 | 0 | 0 | 0 | 0 | 1 | 0 | 4 | 235166283
| VV |  | Šachty Š1 a Š2 : | [14 empty] | VV | 2 | 1 | True | 0 | ROZPOCET
| VV |  | "I 160" (1*3+2,8*2)*17,9/1000 |  | 0.154 | [12 empty] | VV | 2 | 2 | True | 0 | ROZPOCET
| VV |  | "U 160" (1*3+2,8*2)*18,8/1000 |  | 0.162 | [12 empty] | VV | 2 | 2 | True | 0 | ROZPOCET
63 | M | M-413-010 | podchycení BD - svařenec I 160 a U 160 | kg | 315.62 |  | 0 |  |  | základní |  | 0 | 0.001 | 0.31562 | 0 | 0 | 8 | M | 2 |  |  |  | ROZPOCET | 0 | 0 | 0 | 0 | 0 | 1 | 0 | 4 | 1895113007
| VV |  | "I 160" (1*3+2,8*2)*17,9 |  | 153.94 | [12 empty] | VV | 2 | 2 | True | 0 | ROZPOCET
| VV |  | "U 160" (1*3+2,8*2)*18,8 |  | 161.68 | [12 empty] | VV | 2 | 2 | True | 0 | ROZPOCET
64 | K | 417321414 | Ztužující pásy a věnce ze ŽB tř. C 20/25 | m3 | 7.684 |  | 0 |  |  | základní |  | 0 | 2.502 | 19.2252 | 0 | 0 | 4 | K | 2 |  |  |  | ROZPOCET | 0 | 0 | 0 | 0 | 0 | 1 | 0 | 4 | -1021249641
| VV |  | "Atika" (13,3+8,85+7,2+3,1+6,2+11,95)*0,3*0,1 |  | 1.518 | [12 empty] | VV | 2 | 2 | True | 0 | ROZPOCET
| VV |  | "V1" ((12,6+8,5*2)*0,25+6,25*0,6+2,57*0,15+6,65*0,5+13,07*0,75)*0,25 |  | 6.166 | [12 empty] | VV | 2 | 2 | True | 0 | ROZPOCET
65 | K | 417351115 | Zřízení bednění ztužujících věnců | m2 | 7.475 |  | 0 |  |  | základní |  | 0 | 0.01117 | 0.083496 | 0 | 0 | 4 | K | 2 |  |  |  | ROZPOCET | 0 | 0 | 0 | 0 | 0 | 1 | 0 | 4 | 1365261136
| VV |  | "Atika" (12,7+8,85+6,9+3,1+5,9+11,95+3,1*3+6,6+9,45)*0,1 |  | 7.475 | [12 empty] | VV | 2 | 2 | True | 0 | ROZPOCET
66 | K | 417351116 | Odstranění bednění ztužujících věnců | m2 | 7.475 |  | 0 |  |  | základní |  | 0 | 0 | 0 | 0 | 0 | 4 | K | 2 |  |  |  | ROZPOCET | 0 | 0 | 0 | 0 | 0 | 1 | 0 | 4 | 1053322413
67 | K | 417361821 | Výztuž ztužujících pásů a věnců betonářskou ocelí 10 505 | t | 0.306 |  | 0 |  |  | základní |  | 0 | 1.0529 | 0.32219 | 0 | 0 | 4 | K | 2 |  |  |  | ROZPOCET | 0 | 0 | 0 | 0 | 0 | 1 | 0 | 4 | 258176330
| VV |  | "V1-R12" (12,6+8,5*2+6,25+2,57+6,65+13,07)*4*1,1*0,89/1000 |  | 0.228 | [12 empty] | VV | 2 | 2 | True | 0 | ROZPOCET
| VV |  | "V1-R6" (12,6+8,5*2+6,25+2,57+6,65+13,07)/0,2*(0,3+0,25)*2*1,1*0,222/1000 |  | 0.078 | [12 empty] | VV | 2 | 2 | True | 0 | ROZPOCET
68 | K | 434311115 | Schodišťové stupně dusané na terén z betonu tř. C 20/25 bez potěru | m | 4.79 |  | 0 |  |  | základní |  | 0 | 0.11046 | 0.5291 | 0 | 0 | 4 | K | 2 |  |  |  | ROZPOCET | 0 | 0 | 0 | 0 | 0 | 1 | 0 | 4 | -360139298
| VV |  | "Vyrovnávací schodiště" 2,395*2 |  | 4.79 | [12 empty] | VV | 2 | 2 | True | 0 | ROZPOCET
69 | K | 434351141 | Zřízení bednění stupňů přímočarých schodišť | m2 | 4.311 |  | 0 |  |  | základní |  | 0 | 0.00792 | 0.034143 | 0 | 0 | 4 | K | 2 |  |  |  | ROZPOCET | 0 | 0 | 0 | 0 | 0 | 1 | 0 | 4 | 1268913212
| VV |  | 4,79*(0,3+0,15)*2 |  | 4.311 | [12 empty] | VV | 2 | 2 | True | 0 | ROZPOCET
70 | K | 434351142 | Odstranění bednění stupňů přímočarých schodišť | m2 | 4.311 |  | 0 |  |  | základní |  | 0 | 0 | 0 | 0 | 0 | 4 | K | 2 |  |  |  | ROZPOCET | 0 | 0 | 0 | 0 | 0 | 1 | 0 | 4 | -2114405924
71 | K | 451572111 | Lože pod potrubí otevřený výkop z kameniva drobného těženého | m3 | 2.894 |  | 0 |  |  | základní |  | 0 | 1.8908 | 5.4719 | 0 | 0 | 4 | K | 2 |  |  |  | ROZPOCET | 0 | 0 | 0 | 0 | 0 | 1 | 0 | 4 | -118731815
| VV |  | "Pro kanalizaci - pod kuchyní" (6+1,5+2,4+2,5+1,7+0,5+2+2)*0,6*0,1 |  | 1.116 | [12 empty] | VV | 2 | 2 | True | 0 | ROZPOCET
| VV |  | "Pro kanalizaci - pod terasou" (1,5+3,5+2+6,8+0,7+3)*0,6*0,1 |  | 1.05 | [12 empty] | VV | 2 | 2 | True | 0 | ROZPOCET
| VV |  | "Pro venkovní kanalizaci" (1,7+1,2+3,3+1,5+1,4)*0,8*0,1 |  | 0.728 | [12 empty] | VV | 2 | 2 | True | 0 | ROZPOCET
| D | 5 | Komunikace pozemní |  |  |  | 0 |  |  |  |  | 0 |  | 18.2587 |  | 0 | 1 | D | 1 |  |  |  | ROZPOCET | [6 empty] | 0
72 | K | 564750001 | Podklad z kameniva hrubého drceného vel. 8-16 mm plochy do 100 m2 tl 150 mm | m2 | 52.774 |  | 0 |  |  | základní |  | 0 | 0 | 0 | 0 | 0 | 4 | K | 2 |  |  |  | ROZPOCET | 0 | 0 | 0 | 0 | 0 | 1 | 0 | 4 | 145012809
| VV |  | "SE01" (5,54+5,685)/2*(6,205+6,265)/2+5*0,1+3*0,3-1,2*1,2*2-2*1,5 |  | 30.514 | [12 empty] | VV | 2 | 2 | True | 0 | ROZPOCET
| VV |  | 10,5*(2,24+2)/2 |  | 22.26 | [12 empty] | VV | 2 | 2 | True | 0 | ROZPOCET
73 | K | 564750101 | Podklad z kameniva hrubého drceného vel. 16-32 mm plochy do 100 m2 tl 150 mm | m2 | 52.774 |  | 0 |  |  | základní |  | 0 | 0 | 0 | 0 | 0 | 4 | K | 2 |  |  |  | ROZPOCET | 0 | 0 | 0 | 0 | 0 | 1 | 0 | 4 | 281787542
| VV |  | "SE01" (5,54+5,685)/2*(6,205+6,265)/2+5*0,1+3*0,3-1,2*1,2*2-2*1,5 |  | 30.514 | [12 empty] | VV | 2 | 2 | True | 0 | ROZPOCET
| VV |  | 10,5*(2,24+2)/2 |  | 22.26 | [12 empty] | VV | 2 | 2 | True | 0 | ROZPOCET
74 | K | 596211110 | Kladení zámkové dlažby komunikací pro pěší ručně tl 60 mm skupiny A pl do 50 m2 | m2 | 55.774 |  | 0 |  |  | základní |  | 0 | 0.08922 | 4.9762 | 0 | 0 | 4 | K | 2 |  |  |  | ROZPOCET | 0 | 0 | 0 | 0 | 0 | 1 | 0 | 4 | 955190416
| VV |  | "SE01" (5,54+5,685)/2*(6,205+6,265)/2+5*0,1+3*0,3-1,2*1,2*2 |  | 33.514 | [12 empty] | VV | 2 | 2 | True | 0 | ROZPOCET
| VV |  | 10,5*(2,24+2)/2 |  | 22.26 | [12 empty] | VV | 2 | 2 | True | 0 | ROZPOCET
75 | M | 59245001 | dlažba zámková betonová tvaru I 200x165mm tl 40mm přírodní | m2 | 3.09 |  | 0 |  |  | základní |  | 0 | 0.09 | 0.2781 | 0 | 0 | 8 | M | 2 |  |  |  | ROZPOCET | 0 | 0 | 0 | 0 | 0 | 1 | 0 | 4 | -855800515
| VV |  | "Na poklopu" 2*1,5 |  | 3 | [12 empty] | VV | 2 | 2 | True | 1 | ROZPOCET
| VV |  | 3*1,03 'Přepočtené koeficientem množství |  | 3.09 | [12 empty] | VV | 2 | 2 | False | 1 | ROZPOCET
76 | M | 59245015 | dlažba zámková betonová tvaru I 200x165mm tl 60mm přírodní | m2 | 54.357 |  | 0 |  |  | základní |  | 0 | 0.113 | 6.1423 | 0 | 0 | 8 | M | 2 |  |  |  | ROZPOCET | 0 | 0 | 0 | 0 | 0 | 1 | 0 | 4 | 25286228
| VV |  | 55,774-2*1,5 |  | 52.774 | [12 empty] | VV | 2 | 2 | True | 1 | ROZPOCET
| VV |  | 52,774*1,03 'Přepočtené koeficientem množství |  | 54.357 | [12 empty] | VV | 2 | 2 | False | 1 | ROZPOCET
77 | K | 596841220-R | Kladení betonové dlažby do lože z cement malty velikosti přes 0,09 do 0,25 m2 pl do 50 m2 | m2 | 13.17 |  | 0 |  |  | základní |  | 0 | 0.1461 | 1.9241 | 0 | 0 | 4 | K | 2 |  |  |  | ROZPOCET | 0 | 0 | 0 | 0 | 0 | 1 | 0 | 4 | 1884784504
| VV |  | "Ozn.DO" (12,54+6,9*2)*0,5 |  | 13.17 | [12 empty] | VV | 2 | 2 | True | 0 | ROZPOCET
78 | M | 59245601 | dlažba desková betonová tl 50mm přírodní | m2 | 13.565 |  | 0 |  |  | základní |  | 0 | 0.108 | 1.465 | 0 | 0 | 8 | M | 2 |  |  |  | ROZPOCET | 0 | 0 | 0 | 0 | 0 | 1 | 0 | 4 | 1399283139
| VV |  | 13,17 |  | 13.17 | [12 empty] | VV | 2 | 2 | True | 1 | ROZPOCET
| VV |  | 13,17*1,03 'Přepočtené koeficientem množství |  | 13.565 | [12 empty] | VV | 2 | 2 | False | 1 | ROZPOCET
79 | K | 596911111 | Kladení šlapáků v rovině a svahu do 1:5 | m2 | 15.75 |  | 0 |  |  | základní |  | 0 | 0 | 0 | 0 | 0 | 4 | K | 2 |  |  |  | ROZPOCET | 0 | 0 | 0 | 0 | 0 | 1 | 0 | 4 | 604085670
| VV |  | 0,75*0,35*60 |  | 15.75 | [12 empty] | VV | 2 | 2 | True | 0 | ROZPOCET
80 | M | 59246018 | dlažba velkoformátová betonová plochy do 0,5m2 tl 80mm tryskaný povrch | m2 | 16.538 |  | 0 |  |  | základní |  | 0 | 0.21 | 3.473 | 0 | 0 | 8 | M | 2 |  |  |  | ROZPOCET | 0 | 0 | 0 | 0 | 0 | 1 | 0 | 4 | -848237477
| VV |  | 15,75 |  | 15.75 | [12 empty] | VV | 2 | 2 | True | 1 | ROZPOCET
| VV |  | 15,75*1,05 'Přepočtené koeficientem množství |  | 16.538 | [12 empty] | VV | 2 | 2 | False | 1 | ROZPOCET
| D | 6 | Úpravy povrchů, podlahy a osazování výplní |  |  |  | 0 |  |  |  |  | 0 |  | 40.315 |  | 0 | 1 | D | 1 |  |  |  | ROZPOCET | [6 empty] | 0
81 | K | 611142001 | Pletivo sklovláknité vnitřních stropů vtlačené do tmelu | m2 | 40 |  | 0 |  |  | základní |  | 0 | 0.00438 | 0.1752 | 0 | 0 | 4 | K | 2 |  |  |  | ROZPOCET | 0 | 0 | 0 | 0 | 0 | 1 | 0 | 4 | -1087765427
| VV |  | "M.č.1.01" 40 |  | 40 | [12 empty] | VV | 2 | 2 | True | 0 | ROZPOCET
82 | K | 611323111 | Vápenocementová omítka hladkých vnitřních stropů rovných tloušťky do 5 mm nanášená ručně | m2 | 40 |  | 0 |  |  | základní |  | 0 | 0.00656 | 0.2624 | 0 | 0 | 4 | K | 2 |  |  |  | ROZPOCET | 0 | 0 | 0 | 0 | 0 | 1 | 0 | 4 | 289841786
| VV |  | "M.č.1.01" 40 |  | 40 | [12 empty] | VV | 2 | 2 | True | 0 | ROZPOCET
83 | K | 612142001 | Pletivo sklovláknité vnitřních stěn vtlačené do tmelu | m2 | 35.505 |  | 0 |  |  | základní |  | 0 | 0.00438 | 0.15551 | 0 | 0 | 4 | K | 2 |  |  |  | ROZPOCET | 0 | 0 | 0 | 0 | 0 | 1 | 0 | 4 | 1634777493
| VV |  | "Na porobetonu" (0,5+5+0,15+6,1+0,5)*4,22-3*2,35-5*2,35+0,15*(3+5+2,35*4) |  | 35.505 | [12 empty] | VV | 2 | 2 | True | 0 | ROZPOCET
84 | K | 612321111 | Vápenocementová omítka hrubá jednovrstvá zatřená vnitřních stěn nanášená ručně | m2 | 21.33 |  | 0 |  |  | základní |  | 0 | 0.01575 | 0.33595 | 0 | 0 | 4 | K | 2 |  |  |  | ROZPOCET | 0 | 0 | 0 | 0 | 0 | 1 | 0 | 4 | -1565634488
| VV |  | "Pod obklad na stávajících zdech" (6,545+6,065)*2-1*2-1,2*1,2*2-1*1,2+0,15*(1,2*2+1+1,2*2*3+2*2) |  | 21.33 | [12 empty] | VV | 2 | 2 | True | 0 | ROZPOCET
85 | K | 612321141 | Vápenocementová omítka štuková dvouvrstvá vnitřních stěn nanášená ručně | m2 | 25.909 |  | 0 |  |  | základní |  | 0 | 0.01838 | 0.47621 | 0 | 0 | 4 | K | 2 |  |  |  | ROZPOCET | 0 | 0 | 0 | 0 | 0 | 1 | 0 | 4 | 502464169
| VV |  | "Na stávajících zdech" (6,545+6,065)*2,22-1*0,85-1,2*0,8*2-1*0,8+0,15*(1,2*2+1+0,8*2*3+2*0,85) |  | 25.909 | [12 empty] | VV | 2 | 2 | True | 0 | ROZPOCET
86 | K | 612321191 | Příplatek k vápenocementové omítce vnitřních stěn za každých dalších 5 mm tloušťky ručně | m2 | 94.478 |  | 0 |  |  | základní |  | 0 | 0.0079 | 0.74638 | 0 | 0 | 4 | K | 2 |  |  |  | ROZPOCET | 0 | 0 | 0 | 0 | 0 | 1 | 0 | 4 | 1081023098
| VV |  | "Na stávajících zdech" (21,33+25,909)*2 |  | 94.478 | [12 empty] | VV | 2 | 2 | True | 0 | ROZPOCET
87 | K | 612323111 | Vápenocementová omítka hladkých vnitřních stěn tloušťky do 5 mm nanášená ručně | m2 | 20.985 |  | 0 |  |  | základní |  | 0 | 0.00656 | 0.13766 | 0 | 0 | 4 | K | 2 |  |  |  | ROZPOCET | 0 | 0 | 0 | 0 | 0 | 1 | 0 | 4 | -604758379
| VV |  | "Na porobetonu" (5+0,15+6,1)*4,22-3*2,35-5*2,35+0,15*(3+5+2,35*4) |  | 31.285 | [12 empty] | VV | 2 | 2 | True | 0 | ROZPOCET
| VV |  | "Odpočet obkladu" -(0,8*2+0,3+0,15+1,55*2)*2 |  | -10.3 | [12 empty] | VV | 2 | 2 | True | 0 | ROZPOCET
88 | K | 612325111 | Vápenocementová hladká omítka rýh ve stěnách š do 150 mm | m2 | 1.26 |  | 0 |  |  | základní |  | 0 | 0.0412 | 0.051912 | 0 | 0 | 4 | K | 2 |  |  |  | ROZPOCET | 0 | 0 | 0 | 0 | 0 | 1 | 0 | 4 | 32347053
| VV |  | "Rýha pro uložení nosníků" 12,6*0,1 |  | 1.26 | [12 empty] | VV | 2 | 2 | True | 0 | ROZPOCET
89 | K | 612325302 | Vápenocementová štuková omítka ostění nebo nadpraží | m2 | 1.005 |  | 0 |  |  | základní |  | 0 | 0.03468 | 0.034853 | 0 | 0 | 4 | K | 2 |  |  |  | ROZPOCET | 0 | 0 | 0 | 0 | 0 | 1 | 0 | 4 | -1583749318
| VV |  | "Sousední místnost - dveře" (1+2,85*2)*0,15 |  | 1.005 | [12 empty] | VV | 2 | 2 | True | 0 | ROZPOCET
90 | K | 615142012 | Pletivo rabicové vnitřních nosníků provizorně přichycené | m2 | 10.98 |  | 0 |  |  | základní |  | 0 | 0.00085 | 0.009333 | 0 | 0 | 4 | K | 2 |  |  |  | ROZPOCET | 0 | 0 | 0 | 0 | 0 | 1 | 0 | 4 | -1655821380
| VV |  | (5+3*2)*0,9+0,3*0,3*12 |  | 10.98 | [12 empty] | VV | 2 | 2 | True | 0 | ROZPOCET
91 | K | 619995001 | Začištění omítek kolem oken, dveří, podlah nebo obkladů | m | 6.7 |  | 0 |  |  | základní |  | 0 | 0.0015 | 0.01005 | 0 | 0 | 4 | K | 2 |  |  |  | ROZPOCET | 0 | 0 | 0 | 0 | 0 | 1 | 0 | 4 | 1363498843
| VV |  | "Sousední místnost - dveře" 1+2*2,85 |  | 6.7 | [12 empty] | VV | 2 | 2 | True | 0 | ROZPOCET
92 | K | 621151011 | Penetrační silikátový nátěr vnějších pastovitých tenkovrstvých omítek podhledů | m2 | 20.046 |  | 0 |  |  | základní |  | 0 | 0.0002 | 0.0040092 | 0 | 0 | 4 | K | 2 |  |  |  | ROZPOCET | 0 | 0 | 0 | 0 | 0 | 1 | 0 | 4 | -1731721208
| VV |  | "SK04" 6,605*3,035 |  | 20.046 | [12 empty] | VV | 2 | 2 | True | 0 | ROZPOCET
93 | K | 621211011 | Montáž kontaktního zateplení vnějších podhledů lepením a mechanickým kotvením polystyrénových desek do betonu nebo zdiva tl přes 40 do 80 mm | m2 | 20.046 |  | 0 |  |  | základní |  | 0 | 0.00839 | 0.16819 | 0 | 0 | 4 | K | 2 |  |  |  | ROZPOCET | 0 | 0 | 0 | 0 | 0 | 1 | 0 | 4 | 1778582566
| VV |  | "SK04" 6,605*3,035 |  | 20.046 | [12 empty] | VV | 2 | 2 | True | 0 | ROZPOCET
94 | M | 28375945 | deska EPS 100 fasádní λ=0,037 tl 50mm | m2 | 21.047 |  | 0 |  |  | základní |  | 0 | 0.00115 | 0.024204 | 0 | 0 | 8 | M | 2 |  |  |  | ROZPOCET | 0 | 0 | 0 | 0 | 0 | 1 | 0 | 4 | 754189716
| VV |  | 20,045 |  | 20.045 | [12 empty] | VV | 2 | 2 | True | 1 | ROZPOCET
| VV |  | 20,045*1,05 'Přepočtené koeficientem množství |  | 21.047 | [12 empty] | VV | 2 | 2 | False | 1 | ROZPOCET
95 | K | 621531012 | Tenkovrstvá silikonová zatíraná omítka zrnitost 1,5 mm vnějších podhledů | m2 | 20.046 |  | 0 |  |  | základní |  | 0 | 0.00285 | 0.057131 | 0 | 0 | 4 | K | 2 |  |  |  | ROZPOCET | 0 | 0 | 0 | 0 | 0 | 1 | 0 | 4 | -690589338
96 | K | 622142001 | Sklovláknité pletivo vnějších stěn vtlačené do tmelu | m2 | 99.902 |  | 0 |  |  | základní |  | 0 | 0.00438 | 0.43757 | 0 | 0 | 4 | K | 2 |  |  |  | ROZPOCET | 0 | 0 | 0 | 0 | 0 | 1 | 0 | 4 | -832379279
| VV |  | "Na porobetonu" (6,605+3,035)*4,22+(3,05+12,5)*4,81-5*2,35-3*2,35*2+0,15*(5+3+2,35*4)+0,3*(3+2,35*2) |  | 94.546 | [12 empty] | VV | 2 | 2 | True | 0 | ROZPOCET
| VV |  | (6,605+3,05)*0,59-1*0,34 |  | 5.356 | [12 empty] | VV | 2 | 2 | True | 0 | ROZPOCET
97 | K | 622151011 | Penetrační silikátový nátěr vnějších pastovitých tenkovrstvých omítek stěn | m2 | 99.902 |  | 0 |  |  | základní |  | 0 | 0.0002 | 0.01998 | 0 | 0 | 4 | K | 2 |  |  |  | ROZPOCET | 0 | 0 | 0 | 0 | 0 | 1 | 0 | 4 | 148063301
98 | K | 622252002 | Montáž profilů kontaktního zateplení lepených | m | 39.405 |  | 0 |  |  | základní |  | 0 | 0 | 0 | 0 | 0 | 4 | K | 2 |  |  |  | ROZPOCET | 0 | 0 | 0 | 0 | 0 | 1 | 0 | 4 | -591696277
| VV |  | "Rohový" 2,35*8 |  | 18.8 | [12 empty] | VV | 2 | 2 | True | 0 | ROZPOCET
| VV |  | "Rohový s okapničkou" 3*3+5+6,605 |  | 20.605 | [12 empty] | VV | 2 | 2 | True | 0 | ROZPOCET
99 | M | 63127464 | profil rohový Al s výztužnou tkaninou š 100/100mm | m | 19.74 |  | 0 |  |  | základní |  | 0 | 0.0001 | 0.001974 | 0 | 0 | 8 | M | 2 |  |  |  | ROZPOCET | 0 | 0 | 0 | 0 | 0 | 1 | 0 | 4 | 1511228168
| VV |  | 18,8 |  | 18.8 | [12 empty] | VV | 2 | 2 | True | 1 | ROZPOCET
| VV |  | 18,8*1,05 'Přepočtené koeficientem množství |  | 19.74 | [12 empty] | VV | 2 | 2 | False | 1 | ROZPOCET
100 | M | 59051510 | profil napojovací nadokenní PVC s okapnicí s výztužnou tkaninou | m | 21.635 |  | 0 |  |  | základní |  | 0 | 0.0003 | 0.0064905 | 0 | 0 | 8 | M | 2 |  |  |  | ROZPOCET | 0 | 0 | 0 | 0 | 0 | 1 | 0 | 4 | -1104929093
| VV |  | 20,605 |  | 20.605 | [12 empty] | VV | 2 | 2 | True | 1 | ROZPOCET
| VV |  | 20,605*1,05 'Přepočtené koeficientem množství |  | 21.635 | [12 empty] | VV | 2 | 2 | False | 1 | ROZPOCET
101 | K | 622385201 | Oprava tenkovrstvé minerální omítky stěn v rozsahu do 10 % | m2 | 113.502 |  | 0 |  |  | základní |  | 0 | 0.00037 | 0.041996 | 0 | 0 | 4 | K | 2 |  |  |  | ROZPOCET | 0 | 0 | 0 | 0 | 0 | 1 | 0 | 4 | 822489023
| VV |  | "Stávající fasáda -1.NP" (6,665+5,54)*4,8-1*2*2-1,2*1,9*2+0,15*(1*2+1,2*2+2*4+1,9*4) |  | 53.024 | [12 empty] | VV | 2 | 2 | True | 0 | ROZPOCET
| VV |  | "2.NP" (12,6+13,3*2)*2-1,2*1,9*7-1,15*1,9*5+0,15*(1,2*7+1,15*5+1,9*24) |  | 60.478 | [12 empty] | VV | 2 | 2 | True | 0 | ROZPOCET
102 | K | 622531012 | Tenkovrstvá silikonová zatíraná omítka zrnitost 1,5 mm vnějších stěn | m2 | 99.902 |  | 0 |  |  | základní |  | 0 | 0.00285 | 0.28472 | 0 | 0 | 4 | K | 2 |  |  |  | ROZPOCET | 0 | 0 | 0 | 0 | 0 | 1 | 0 | 4 | -1083682725
103 | K | 631311114 | Mazanina tl přes 50 do 80 mm z betonu prostého bez zvýšených nároků na prostředí tř. C 16/20 | m3 | 1.429 |  | 0 |  |  | základní |  | 0 | 2.301 | 3.2882 | 0 | 0 | 4 | K | 2 |  |  |  | ROZPOCET | 0 | 0 | 0 | 0 | 0 | 1 | 0 | 4 | -1828295144
| VV |  | "SK02" (5,385*5,9-1,4*1,2-1,9*0,8)*0,05 |  | 1.429 | [12 empty] | VV | 2 | 2 | True | 0 | ROZPOCET
104 | K | 631311115 | Mazanina tl přes 50 do 80 mm z betonu prostého bez zvýšených nároků na prostředí tř. C 20/25 | m3 | 2.287 |  | 0 |  |  | základní |  | 0 | 2.5019 | 5.7218 | 0 | 0 | 4 | K | 2 |  |  |  | ROZPOCET | 0 | 0 | 0 | 0 | 0 | 1 | 0 | 4 | -536432156
| VV |  | "SK01+SK02 - vrchní beton" ((6,215+6,1)/2*(6,6+6,545)/2-0,8*0,15-0,8*0,9*2-1*0,8)*0,06 |  | 2.287 | [12 empty] | VV | 2 | 2 | True | 0 | ROZPOCET
105 | K | 631311123 | Mazanina tl přes 80 do 120 mm z betonu prostého bez zvýšených nároků na prostředí tř. C 12/15 | m3 | 1.018 |  | 0 |  |  | základní |  | 0 | 2.301 | 2.3424 | 0 | 0 | 4 | K | 2 |  |  |  | ROZPOCET | 0 | 0 | 0 | 0 | 0 | 1 | 0 | 4 | 24529842
| VV |  | "Pod základové pasy" (12,45+5,9)*0,5*0,1 |  | 0.918 | [12 empty] | VV | 2 | 2 | True | 0 | ROZPOCET
| VV |  | "Pod základovou patku" 1*1*0,1 |  | 0.1 | [12 empty] | VV | 2 | 2 | True | 0 | ROZPOCET
106 | K | 631311124 | Mazanina tl přes 80 do 120 mm z betonu prostého bez zvýšených nároků na prostředí tř. C 16/20 | m3 | 2.857 |  | 0 |  |  | základní |  | 0 | 2.301 | 6.574 | 0 | 0 | 4 | K | 2 |  |  |  | ROZPOCET | 0 | 0 | 0 | 0 | 0 | 1 | 0 | 4 | -637900664
| VV |  | "SK02" (5,385*5,9-1,4*1,2-1,9*0,8)*0,1 |  | 2.857 | [12 empty] | VV | 2 | 2 | True | 0 | ROZPOCET
107 | K | 631311125 | Mazanina tl přes 80 do 120 mm z betonu prostého bez zvýšených nároků na prostředí tř. C 20/25 | m3 | 3.952 |  | 0 |  |  | základní |  | 0 | 2.5019 | 9.8874 | 0 | 0 | 4 | K | 2 |  |  |  | ROZPOCET | 0 | 0 | 0 | 0 | 0 | 1 | 0 | 4 | -1672682132
| VV |  | "SK01+SK02" (6,4*6,9-1,2*1,4-2,28*1,3)*0,1 |  | 3.952 | [12 empty] | VV | 2 | 2 | True | 0 | ROZPOCET
108 | K | 631319011 | Příplatek k mazanině tl přes 50 do 80 mm za přehlazení povrchu | m3 | 2.287 |  | 0 |  |  | základní |  | 0 | 0 | 0 | 0 | 0 | 4 | K | 2 |  |  |  | ROZPOCET | 0 | 0 | 0 | 0 | 0 | 1 | 0 | 4 | -70947903
| VV |  | "SK01+SK02 - vrchní beton" ((6,215+6,1)/2*(6,6+6,545)/2-0,8*0,15-0,8*0,9*2-1*0,8)*0,06 |  | 2.287 | [12 empty] | VV | 2 | 2 | True | 0 | ROZPOCET
109 | K | 631319171 | Příplatek k mazanině tl přes 50 do 80 mm za stržení povrchu spodní vrstvy před vložením výztuže | m3 | 3.716 |  | 0 |  |  | základní |  | 0 | 0 | 0 | 0 | 0 | 4 | K | 2 |  |  |  | ROZPOCET | 0 | 0 | 0 | 0 | 0 | 1 | 0 | 4 | -2045840583
| VV |  | "SK02" (5,385*5,9-1,4*1,2-1,9*0,8)*0,05 |  | 1.429 | [12 empty] | VV | 2 | 2 | True | 0 | ROZPOCET
| VV |  | "SK01+SK02 - vrchní beton" ((6,215+6,1)/2*(6,6+6,545)/2-0,8*0,15-0,8*0,9*2-1*0,8)*0,06 |  | 2.287 | [12 empty] | VV | 2 | 2 | True | 0 | ROZPOCET
110 | K | 631319173 | Příplatek k mazanině tl přes 80 do 120 mm za stržení povrchu spodní vrstvy před vložením výztuže | m3 | 3.952 |  | 0 |  |  | základní |  | 0 | 0 | 0 | 0 | 0 | 4 | K | 2 |  |  |  | ROZPOCET | 0 | 0 | 0 | 0 | 0 | 1 | 0 | 4 | -114702631
| VV |  | "SK01+SK02" (6,4*6,9-1,2*1,4-2,28*1,3)*0,1 |  | 3.952 | [12 empty] | VV | 2 | 2 | True | 0 | ROZPOCET
111 | K | 631351101 | Zřízení bednění rýh a hran v podlahách | m2 | 1.33 |  | 0 |  |  | základní |  | 0 | 0.01607 | 0.021373 | 0 | 0 | 4 | K | 2 |  |  |  | ROZPOCET | 0 | 0 | 0 | 0 | 0 | 1 | 0 | 4 | -174511715
| VV |  | "SK01+SK02" (6,4+6,9)*0,1 |  | 1.33 | [12 empty] | VV | 2 | 2 | True | 0 | ROZPOCET
112 | K | 631351102 | Odstranění bednění rýh a hran v podlahách | m2 | 1.33 |  | 0 |  |  | základní |  | 0 | 0 | 0 | 0 | 0 | 4 | K | 2 |  |  |  | ROZPOCET | 0 | 0 | 0 | 0 | 0 | 1 | 0 | 4 | -764804431
113 | K | 631362021 | Výztuž mazanin svařovanými sítěmi Kari | t | 0.371 |  | 0 |  |  | základní |  | 0 | 1.0628 | 0.39429 | 0 | 0 | 4 | K | 2 |  |  |  | ROZPOCET | 0 | 0 | 0 | 0 | 0 | 1 | 0 | 4 | 1468266305
| VV |  | "SK02 - KARI 150/150/6" (5,385*5,9-1,4*1,2-1,9*0,8)*1,1*3,01/1000 |  | 0.095 | [12 empty] | VV | 2 | 2 | True | 0 | ROZPOCET
| VV |  | "SK01+SK02 - KARI 100/100/6" (6,4*6,9-1,2*1,4-2,28*1,3)*1,1*4,44/1000 |  | 0.193 | [12 empty] | VV | 2 | 2 | True | 0 | ROZPOCET
| VV |  | "SK01+SK02 - vrchní beton KARI 100/100/4" ((6,215+6,1)/2*(6,6+6,545)/2-0,8*0,15-0,8*0,9*2-1*0,8)*1,1*1,983/1000 |  | 0.083 | [12 empty] | VV | 2 | 2 | True | 0 | ROZPOCET
114 | K | 632450124 | Vyrovnávací cementový potěr tl přes 40 do 50 mm ze suchých směsí provedený v pásu | m2 | 4.32 |  | 0 |  |  | základní |  | 0 | 0.105 | 0.4536 | 0 | 0 | 4 | K | 2 |  |  |  | ROZPOCET | 0 | 0 | 0 | 0 | 0 | 1 | 0 | 4 | 1331712029
| VV |  | "Vyrovnání Š4" 2,26*1,73-2,06*1,33 |  | 1.17 | [12 empty] | VV | 2 | 2 | True | 0 | ROZPOCET
| VV |  | "Vyrovnání pod stropní nosníky" 12,6*0,25 |  | 3.15 | [12 empty] | VV | 2 | 2 | True | 0 | ROZPOCET
115 | K | 632451494 | Příplatek k cenám potěru za strojní přehlazení povrchu | m2 | 38.11 |  | 0 |  |  | základní |  | 0 | 0 | 0 | 0 | 0 | 4 | K | 2 |  |  |  | ROZPOCET | 0 | 0 | 0 | 0 | 0 | 1 | 0 | 4 | -1802242788
| VV |  | "SK01+SK02 - vrchní beton" (6,215+6,1)/2*(6,6+6,545)/2-0,8*0,15-0,8*0,9*2-1*0,8 |  | 38.11 | [12 empty] | VV | 2 | 2 | True | 0 | ROZPOCET
116 | K | 634112113 | Obvodová dilatace podlahovým páskem z pěnového PE mezi stěnou a mazaninou nebo potěrem v 80 mm | m | 35.86 |  | 0 |  |  | základní |  | 0 | 2e-05 | 0.0007172 | 0 | 0 | 4 | K | 2 |  |  |  | ROZPOCET | 0 | 0 | 0 | 0 | 0 | 1 | 0 | 4 | 200964137
| VV |  | 6,215+6,1+6,6+6,545+(0,8*2+0,9*2+1+0,8)*2 |  | 35.86 | [12 empty] | VV | 2 | 2 | True | 0 | ROZPOCET
117 | K | 635111241 | Násyp pod podlahy z hrubého kameniva 8-16 se zhutněním | m3 | 2.857 |  | 0 |  |  | základní |  | 0 | 2.16 | 6.1711 | 0 | 0 | 4 | K | 2 |  |  |  | ROZPOCET | 0 | 0 | 0 | 0 | 0 | 1 | 0 | 4 | -544167552
| VV |  | "SK02" (5,385*5,9-1,4*1,2-1,9*0,8)*0,1 |  | 2.857 | [12 empty] | VV | 2 | 2 | True | 0 | ROZPOCET
118 | K | 637121115 | Okapový chodník z kačírku tl 300 mm s udusáním | m2 | 3.662 |  | 0 |  |  | základní |  | 0 | 0.5511 | 2.0181 | 0 | 0 | 4 | K | 2 |  |  |  | ROZPOCET | 0 | 0 | 0 | 0 | 0 | 1 | 0 | 4 | -1178272343
| VV |  | "SE02" (5,54+6,265+0,4)*0,3 |  | 3.662 | [12 empty] | VV | 2 | 2 | True | 0 | ROZPOCET
119 | K | 644941111 | Osazování ventilačních mřížek velikosti do 150 x 200 mm | kus | 6 |  | 0 |  |  | základní |  | 0 | 0 | 0 | 0 | 0 | 4 | K | 2 |  |  |  | ROZPOCET | 0 | 0 | 0 | 0 | 0 | 1 | 0 | 4 | 72952287
| VV |  | "Sání ozn. SA" 6 |  | 6 | [12 empty] | VV | 2 | 2 | True | 0 | ROZPOCET
120 | M | 56245646 | mřížka větrací kruhová plast se síťovinou 110mm | kus | 6 |  | 0 |  |  | základní |  | 0 | 4e-05 | 0.00024 | 0 | 0 | 8 | M | 2 |  |  |  | ROZPOCET | 0 | 0 | 0 | 0 | 0 | 1 | 0 | 4 | 1041411665
| D | 8 | Trubní vedení |  |  |  | 0 |  |  |  |  | 0 |  | 0.53321 |  | 3.569 | 1 | D | 1 |  |  |  | ROZPOCET | [6 empty] | 0
121 | K | 890211811 | Bourání šachet z prostého betonu ručně obestavěného prostoru do 1,5 m3 | m3 | 1.829 |  | 0 |  |  | základní |  | 0 | 0 | 0 | 1.76 | 3.219 | 4 | K | 2 |  |  |  | ROZPOCET | 0 | 0 | 0 | 0 | 0 | 1 | 0 | 4 | -268278604
| VV |  | "Š1 a Š2" (2,28*1,2-0,8*0,9*2)*0,3 |  | 0.389 | [12 empty] | VV | 2 | 2 | True | 0 | ROZPOCET
| VV |  | "Š3" 1,4*1,2*1,5-0,8*1*1,35 |  | 1.44 | [12 empty] | VV | 2 | 2 | True | 0 | ROZPOCET
122 | K | 899102112 | Osazení poklopů litinových, ocelových nebo železobetonových včetně rámů pro třídu zatížení A15, A50 | kus | 4 |  | 0 |  |  | základní |  | 0 | 0.09 | 0.36 | 0 | 0 | 4 | K | 2 |  |  |  | ROZPOCET | 0 | 0 | 0 | 0 | 0 | 1 | 0 | 4 | 1368607232
| VV |  | "Z02" 2 |  | 2 | [12 empty] | VV | 2 | 2 | True | 0 | ROZPOCET
| VV |  | "Z04" 1 |  | 1 | [12 empty] | VV | 2 | 2 | True | 0 | ROZPOCET
| VV |  | "Z06" 1 |  | 1 | [12 empty] | VV | 2 | 2 | True | 0 | ROZPOCET
123 | M | 8999-1-010 | poklop 800/800 mm na revizní šachtu, včetně rámu a povrchové úpravy ozn. Z02 (2 ks) | kg | 64.909 |  | 0 |  |  | základní |  | 0 | 0.001 | 0.064909 | 0 | 0 | 8 | M | 2 |  |  |  | ROZPOCET | 0 | 0 | 0 | 0 | 0 | 1 | 0 | 4 | 227616122
| VV |  | "L 40/40/4" 0,88*4*2,42*2 |  | 17.037 | [12 empty] | VV | 2 | 2 | True | 0 | ROZPOCET
| VV |  | "L 35/35/4" 0,8*4*2,09*2 |  | 13.376 | [12 empty] | VV | 2 | 2 | True | 0 | ROZPOCET
| VV |  | "Pásovina 30/5" 0,8*2*1,18*2 |  | 3.776 | [12 empty] | VV | 2 | 2 | True | 0 | ROZPOCET
| VV |  | "Plech P3" 0,8*0,8*24*2 |  | 30.72 | [12 empty] | VV | 2 | 2 | True | 0 | ROZPOCET
124 | M | 8999-1-020 | poklop 1500/2000 mm na revizní šachtu, včetně rámu a povrchové úpravy ozn. Z04 (1 ks) | kg | 56.614 |  | 0 |  |  | základní |  | 0 | 0.001 | 0.056614 | 0 | 0 | 8 | M | 2 |  |  |  | ROZPOCET | 0 | 0 | 0 | 0 | 0 | 1 | 0 | 4 | -1751574729
| VV |  | "L 50/50/4" (2,1+1,6)*2*3,06 |  | 22.644 | [12 empty] | VV | 2 | 2 | True | 0 | ROZPOCET
| VV |  | "L 45/45/4" (2+1,5)*2*2,74 |  | 19.18 | [12 empty] | VV | 2 | 2 | True | 0 | ROZPOCET
| VV |  | "Pásovina 30/5" (1,5*3+2*3)*1,18 |  | 12.39 | [12 empty] | VV | 2 | 2 | True | 0 | ROZPOCET
| VV |  | "Plech P3" 1,2*2 |  | 2.4 | [12 empty] | VV | 2 | 2 | True | 0 | ROZPOCET
125 | M | 8999-1-030 | poklop 1000/800 mm na revizní šachtu, včetně rámu a povrchové úpravy ozn. Z06 (1 ks) | kg | 38.334 |  | 0 |  |  | základní |  | 0 | 0.001 | 0.038334 | 0 | 0 | 8 | M | 2 |  |  |  | ROZPOCET | 0 | 0 | 0 | 0 | 0 | 1 | 0 | 4 | -1733719617
| VV |  | "L 40/40/4" (0,88+1,08)*2*2,42 |  | 9.486 | [12 empty] | VV | 2 | 2 | True | 0 | ROZPOCET
| VV |  | "L 35/35/4" (0,8+1)*2*2,09 |  | 7.524 | [12 empty] | VV | 2 | 2 | True | 0 | ROZPOCET
| VV |  | "Pásovina 30/5" (0,8+1)*1,18 |  | 2.124 | [12 empty] | VV | 2 | 2 | True | 0 | ROZPOCET
| VV |  | "Plech P3" 0,8*1*24 |  | 19.2 | [12 empty] | VV | 2 | 2 | True | 0 | ROZPOCET
126 | K | 899102211 | Demontáž poklopů litinových nebo ocelových včetně rámů hmotnosti přes 50 do 100 kg | kus | 2 |  | 0 |  |  | základní |  | 0 | 0 | 0 | 0.1 | 0.2 | 4 | K | 2 |  |  |  | ROZPOCET | 0 | 0 | 0 | 0 | 0 | 1 | 0 | 4 | 56255297
127 | K | 899103211 | Demontáž poklopů litinových nebo ocelových včetně rámů hmotnosti přes 100 do 150 kg | kus | 1 |  | 0 |  |  | základní |  | 0 | 0 | 0 | 0.15 | 0.15 | 4 | K | 2 |  |  |  | ROZPOCET | 0 | 0 | 0 | 0 | 0 | 1 | 0 | 4 | -1762562628
| VV |  | "Š4" 1 |  | 1 | [12 empty] | VV | 2 | 2 | True | 0 | ROZPOCET
128 | K | 899511112 | Stupadla do šachet vidlicová osazovaná do vynechaných otvorů | kus | 3 |  | 0 |  |  | základní |  | 0 | 0.00316 | 0.00948 | 0 | 0 | 4 | K | 2 |  |  |  | ROZPOCET | 0 | 0 | 0 | 0 | 0 | 1 | 0 | 4 | -848457835
129 | M | 55243806 | stupadlo ocelové s PE povlakem forma A - P162mm | kus | 3 |  | 0 |  |  | základní |  | 0 | 0.00129 | 0.00387 | 0 | 0 | 8 | M | 2 |  |  |  | ROZPOCET | 0 | 0 | 0 | 0 | 0 | 1 | 0 | 4 | 1262050246
| D | 9 | Ostatní konstrukce a práce, bourání |  |  |  | 0 |  |  |  |  | 0 |  | 7.68 |  | 7.0248 | 1 | D | 1 |  |  |  | ROZPOCET | [6 empty] | 0
130 | K | 916231213 | Osazení chodníkového obrubníku betonového stojatého s boční opěrou do lože z betonu prostého | m | 24.385 |  | 0 |  |  | základní |  | 0 | 0.1295 | 3.1579 | 0 | 0 | 4 | K | 2 |  |  |  | ROZPOCET | 0 | 0 | 0 | 0 | 0 | 1 | 0 | 4 | -335923209
| VV |  | "B01-SE01" 12,5 |  | 12.5 | [12 empty] | VV | 2 | 2 | True | 0 | ROZPOCET
| VV |  | "B01-SE02" 5,54+6,265+0,08 |  | 11.885 | [12 empty] | VV | 2 | 2 | True | 0 | ROZPOCET
131 | M | 59217024 | obrubník betonový chodníkový 500x100x250mm | m | 24.873 |  | 0 |  |  | základní |  | 0 | 0.029 | 0.72132 | 0 | 0 | 8 | M | 2 |  |  |  | ROZPOCET | 0 | 0 | 0 | 0 | 0 | 1 | 0 | 4 | 1145416992
| VV |  | 24,385 |  | 24.385 | [12 empty] | VV | 2 | 2 | True | 1 | ROZPOCET
| VV |  | 24,385*1,02 'Přepočtené koeficientem množství |  | 24.873 | [12 empty] | VV | 2 | 2 | False | 1 | ROZPOCET
132 | K | 935112111 | Osazení příkopového žlabu do betonu tl 100 mm z betonových tvárnic š 500 mm | m | 20.865 |  | 0 |  |  | základní |  | 0 | 0.13096 | 2.7325 | 0 | 0 | 4 | K | 2 |  |  |  | ROZPOCET | 0 | 0 | 0 | 0 | 0 | 1 | 0 | 4 | 821813994
| VV |  | "SK02" 9,6+6,25+5,015 |  | 20.865 | [12 empty] | VV | 2 | 2 | True | 0 | ROZPOCET
133 | M | 59227724 | žlab dvouvrstvý vibrolisovaný pro povrchové odvodnění betonový 70/100x280x210mm | kus | 100.351 |  | 0 |  |  | základní |  | 0 | 0.0095 | 0.95333 | 0 | 0 | 8 | M | 2 |  |  |  | ROZPOCET | 0 | 0 | 0 | 0 | 0 | 1 | 0 | 4 | -1118676817
| VV |  | 20,865/0,21 |  | 99.357 | [12 empty] | VV | 2 | 2 | True | 1 | ROZPOCET
| VV |  | 99,357*1,01 'Přepočtené koeficientem množství |  | 100.351 | [12 empty] | VV | 2 | 2 | False | 1 | ROZPOCET
134 | K | 941311111 | Montáž lešení řadového modulového lehkého zatížení do 200 kg/m2 š od 0,6 do 0,9 m v do 10 m | m2 | 131.096 |  | 0 |  |  | základní |  | 0 | 0 | 0 | 0 | 0 | 4 | K | 2 |  |  |  | ROZPOCET | 0 | 0 | 0 | 0 | 0 | 1 | 0 | 4 | 975158265
| VV |  | "Pro fasádu" (13+3,05*2+6,605)*5,1 |  | 131.096 | [12 empty] | VV | 2 | 2 | True | 0 | ROZPOCET
135 | K | 941311211 | Příplatek k lešení řadovému modulovému lehkému do 200 kg/m2 š od 0,6 do 0,9 m v do 10 m za každý den použití | m2 | 3932.88 |  | 0 |  |  | základní |  | 0 | 0 | 0 | 0 | 0 | 4 | K | 2 |  |  |  | ROZPOCET | 0 | 0 | 0 | 0 | 0 | 1 | 0 | 4 | 1523863472
| VV |  | 131,096*30 |  | 3932.88 | [12 empty] | VV | 2 | 2 | True | 0 | ROZPOCET
136 | K | 941311811 | Demontáž lešení řadového modulového lehkého zatížení do 200 kg/m2 š od 0,6 do 0,9 m v do 10 m | m2 | 131.096 |  | 0 |  |  | základní |  | 0 | 0 | 0 | 0 | 0 | 4 | K | 2 |  |  |  | ROZPOCET | 0 | 0 | 0 | 0 | 0 | 1 | 0 | 4 | -1435268102
137 | K | 949101111 | Lešení pomocné pro objekty pozemních staveb s lešeňovou podlahou v do 1,9 m zatížení do 150 kg/m2 | m2 | 38.76 |  | 0 |  |  | základní |  | 0 | 0.00013 | 0.0050388 | 0 | 0 | 4 | K | 2 |  |  |  | ROZPOCET | 0 | 0 | 0 | 0 | 0 | 1 | 0 | 4 | -215117644
| VV |  | "Pro stěny" ((6,2+3,7)*2+6,6+5,9)*1,2 |  | 38.76 | [12 empty] | VV | 2 | 2 | True | 0 | ROZPOCET
138 | K | 949101112 | Lešení pomocné pro objekty pozemních staveb s lešeňovou podlahou v přes 1,9 do 3,5 m zatížení do 150 kg/m2 | m2 | 60.46 |  | 0 |  |  | základní |  | 0 | 0.00021 | 0.012697 | 0 | 0 | 4 | K | 2 |  |  |  | ROZPOCET | 0 | 0 | 0 | 0 | 0 | 1 | 0 | 4 | 1795770955
| VV |  | "Pro podhledy" 40+20,46 |  | 60.46 | [12 empty] | VV | 2 | 2 | True | 0 | ROZPOCET
139 | K | 952901114 | Vyčištění budov bytové a občanské výstavby při výšce podlaží přes 4 m | m2 | 42.5 |  | 0 |  |  | základní |  | 0 | 4e-05 | 0.0017 | 0 | 0 | 4 | K | 2 |  |  |  | ROZPOCET | 0 | 0 | 0 | 0 | 0 | 1 | 0 | 4 | -1236026314
140 | K | 953312122 | Vložky do svislých dilatačních spár z extrudovaných polystyrénových desek tl. přes 10 do 20 mm | m2 | 25.598 |  | 0 |  |  | základní |  | 0 | 0.00063 | 0.016127 | 0 | 0 | 4 | K | 2 |  |  |  | ROZPOCET | 0 | 0 | 0 | 0 | 0 | 1 | 0 | 4 | -545957020
| VV |  | "Základy" 0,2*1,15*2+0,5*1,15*2 |  | 1.61 | [12 empty] | VV | 2 | 2 | True | 0 | ROZPOCET
| VV |  | "Zdivo" 0,3*4,36*2+0,45*4,36 |  | 4.578 | [12 empty] | VV | 2 | 2 | True | 0 | ROZPOCET
| VV |  | "Strop a atika" (12,55+6,5+13,3)*0,6 |  | 19.41 | [12 empty] | VV | 2 | 2 | True | 0 | ROZPOCET
141 | K | 953961114 | Kotva chemickým tmelem M 16 hl 125 mm do betonu, ŽB nebo kamene s vyvrtáním otvoru | kus | 6 |  | 0 |  |  | základní |  | 0 | 2e-05 | 0.00012 | 0 | 0 | 4 | K | 2 |  |  |  | ROZPOCET | 0 | 0 | 0 | 0 | 0 | 1 | 0 | 4 | -774501867
| VV |  | "Stupadla do šachty" 3*2 |  | 6 | [12 empty] | VV | 2 | 2 | True | 0 | ROZPOCET
142 | K | 967031132 | Přisekání rovných ostění v cihelném zdivu na MV nebo MVC | m2 | 0.66 |  | 0 |  |  | základní |  | 0 | 0 | 0 | 0.055 | 0.0363 | 4 | K | 2 |  |  |  | ROZPOCET | 0 | 0 | 0 | 0 | 0 | 1 | 0 | 4 | -2075452621
| VV |  | "Parapet" 0,3*1,1*2 |  | 0.66 | [12 empty] | VV | 2 | 2 | True | 0 | ROZPOCET
143 | K | 971033641 | Vybourání otvorů ve zdivu cihelném pl do 4 m2 na MVC nebo MV tl do 300 mm | m3 | 0.33 |  | 0 |  |  | základní |  | 0 | 0 | 0 | 1.8 | 0.594 | 4 | K | 2 |  |  |  | ROZPOCET | 0 | 0 | 0 | 0 | 0 | 1 | 0 | 4 | 1806229656
| VV |  | "Parapet" 1*1,1*0,3 |  | 0.33 | [12 empty] | VV | 2 | 2 | True | 0 | ROZPOCET
144 | K | 974031164 | Vysekání rýh ve zdivu cihelném hl do 150 mm š do 150 mm | m | 26.34 |  | 0 |  |  | základní |  | 0 | 0 | 0 | 0.04 | 1.0536 | 4 | K | 2 |  |  |  | ROZPOCET | 0 | 0 | 0 | 0 | 0 | 1 | 0 | 4 | -757952630
| VV |  | "Pro drenáž - ozn.DO" 12,54+6,9*2 |  | 26.34 | [12 empty] | VV | 2 | 2 | True | 0 | ROZPOCET
145 | K | 974031165 | Vysekání rýh ve zdivu cihelném hl do 150 mm š do 200 mm | m | 10.2 |  | 0 |  |  | základní |  | 0 | 0 | 0 | 0.054 | 0.5508 | 4 | K | 2 |  |  |  | ROZPOCET | 0 | 0 | 0 | 0 | 0 | 1 | 0 | 4 | -1323018385
| VV |  | "Sání ozn.SA" 1,7*6 |  | 10.2 | [12 empty] | VV | 2 | 2 | True | 0 | ROZPOCET
146 | K | 974031287 | Vysekání rýh ve zdivu cihelném u stropu hl do 300 mm š do 300 mm | m | 12.6 |  | 0 |  |  | základní |  | 0 | 0 | 0 | 0.101 | 1.2726 | 4 | K | 2 |  |  |  | ROZPOCET | 0 | 0 | 0 | 0 | 0 | 1 | 0 | 4 | -1243575633
| VV |  | "Pro uložení nosníků" 12,6 |  | 12.6 | [12 empty] | VV | 2 | 2 | True | 0 | ROZPOCET
147 | K | 974031289 | Příplatek k vysekání rýh ve zdivu cihelném u stropu hl do 300 mm ZKD 100 mm š rýhy | m | 12.6 |  | 0 |  |  | základní |  | 0 | 0 | 0 | 0.04 | 0.504 | 4 | K | 2 |  |  |  | ROZPOCET | 0 | 0 | 0 | 0 | 0 | 1 | 0 | 4 | -1288753045
148 | K | 978015391 | Otlučení (osekání) vnější vápenné nebo vápenocementové omítky stupně členitosti 1 a 2 v rozsahu přes 80 do 100 % | m2 | 40.425 |  | 0 |  |  | základní |  | 0 | 0 | 0 | 0.059 | 2.3851 | 4 | K | 2 |  |  |  | ROZPOCET | 0 | 0 | 0 | 0 | 0 | 1 | 0 | 4 | 1185016117
| VV |  | "Stávající základ" (7,15*2+12,65)*1,5 |  | 40.425 | [12 empty] | VV | 2 | 2 | True | 0 | ROZPOCET
149 | K | 978023251 | Vyškrabání spár zdiva kamenného režného | m2 | 40.425 |  | 0 |  |  | základní |  | 0 | 0 | 0 | 0.014 | 0.56595 | 4 | K | 2 |  |  |  | ROZPOCET | 0 | 0 | 0 | 0 | 0 | 1 | 0 | 4 | -62130305
| VV |  | "Stávající základ" (7,15*2+12,65)*1,5 |  | 40.425 | [12 empty] | VV | 2 | 2 | True | 0 | ROZPOCET
150 | K | 978035121 | Odstranění tenkovrstvé omítky tl přes 2 mm odsekáním v rozsahu do 10% | m2 | 113.502 |  | 0 |  |  | základní |  | 0 | 0 | 0 | 0.00048 | 0.054481 | 4 | K | 2 |  |  |  | ROZPOCET | 0 | 0 | 0 | 0 | 0 | 1 | 0 | 4 | -1678530748
| VV |  | "Stávající fasáda -1.NP" (6,665+5,54)*4,8-1*2*2-1,2*1,9*2+0,15*(1*2+1,2*2+2*4+1,9*4) |  | 53.024 | [12 empty] | VV | 2 | 2 | True | 0 | ROZPOCET
| VV |  | "2.NP" (12,6+13,3*2)*2-1,2*1,9*7-1,15*1,9*5+0,15*(1,2*7+1,15*5+1,9*24) |  | 60.478 | [12 empty] | VV | 2 | 2 | True | 0 | ROZPOCET
151 | K | 985331213 | Dodatečné vlepování betonářské výztuže D 12 mm do chemické malty včetně vyvrtání otvoru | m | 30.6 |  | 0 |  |  | základní |  | 0 | 0.00043 | 0.013158 | 0 | 0 | 4 | K | 2 |  |  |  | ROZPOCET | 0 | 0 | 0 | 0 | 0 | 1 | 0 | 4 | 450722099
| VV |  | "Kotvení zdiva ke stávajícímu" 17*2*3*0,3 |  | 30.6 | [12 empty] | VV | 2 | 2 | True | 0 | ROZPOCET
152 | M | 13021013 | tyč ocelová kruhová žebírková DIN 488 jakost B500B (10 505) výztuž do betonu D 12mm | t | 0.056 |  | 0 |  |  | základní |  | 0 | 1 | 0.056 | 0 | 0 | 8 | M | 2 |  |  |  | ROZPOCET | 0 | 0 | 0 | 0 | 0 | 1 | 0 | 4 | -1782249073
| VV |  | 30,6*2 |  | 61.2 | [12 empty] | VV | 2 | 2 | True | 1 | ROZPOCET
| VV |  | 61,2*0,00091 'Přepočtené koeficientem množství |  | 0.056 | [12 empty] | VV | 2 | 2 | False | 1 | ROZPOCET
153 | K | 985331222 | Dodatečné vlepování betonářské výztuže D 32 mm do chemické malty včetně vyvrtání otvoru | m | 4 |  | 0 |  |  | základní |  | 0 | 0.00254 | 0.01016 | 0.002 | 0.008 | 4 | K | 2 |  |  |  | ROZPOCET | 0 | 0 | 0 | 0 | 0 | 1 | 0 | 4 | 2001178793
| VV |  | "Ukotvení zábradlí" 0,25*16 |  | 4 | [12 empty] | VV | 2 | 2 | True | 0 | ROZPOCET
| VV |  | Dodávka - viz. Z01 | [14 empty] | VV | 2 | 1 | True | 0 | ROZPOCET
| D | 997 | Přesun sutě |  |  |  | 0 |  |  |  |  | 0 |  | 0 |  | 0 | 1 | D | 1 |  |  |  | ROZPOCET | [6 empty] | 0
154 | K | 997013111 | Vnitrostaveništní doprava suti a vybouraných hmot pro budovy v do 6 m | t | 10.746 |  | 0 |  |  | základní |  | 0 | 0 | 0 | 0 | 0 | 4 | K | 2 |  |  |  | ROZPOCET | 0 | 0 | 0 | 0 | 0 | 1 | 0 | 4 | -533383292
155 | K | 997013501 | Odvoz suti a vybouraných hmot na skládku nebo meziskládku do 1 km se složením | t | 10.746 |  | 0 |  |  | základní |  | 0 | 0 | 0 | 0 | 0 | 4 | K | 2 |  |  |  | ROZPOCET | 0 | 0 | 0 | 0 | 0 | 1 | 0 | 4 | 1704977567
156 | K | 997013509 | Příplatek k odvozu suti a vybouraných hmot na skládku ZKD 1 km přes 1 km | t | 182.682 |  | 0 |  |  | základní |  | 0 | 0 | 0 | 0 | 0 | 4 | K | 2 |  |  |  | ROZPOCET | 0 | 0 | 0 | 0 | 0 | 1 | 0 | 4 | -1841683391
| VV |  | 10,746*17 'Přepočtené koeficientem množství |  | 182.682 | [12 empty] | VV | 2 | 2 | False | 1 | ROZPOCET
157 | K | 997013871 | Poplatek za uložení stavebního odpadu na recyklační skládce (skládkovné) směsného stavebního a demoličního kód odpadu 17 09 04 | t | 10.746 |  | 0 |  |  | základní |  | 0 | 0 | 0 | 0 | 0 | 4 | K | 2 |  |  |  | ROZPOCET | 0 | 0 | 0 | 0 | 0 | 1 | 0 | 4 | -1531411562
| D | 998 | Přesun hmot |  |  |  | 0 |  |  |  |  | 0 |  | 0 |  | 0 | 1 | D | 1 |  |  |  | ROZPOCET | [6 empty] | 0
158 | K | 998011001 | Přesun hmot pro budovy zděné v do 6 m | t | 239.17 |  | 0 |  |  | základní |  | 0 | 0 | 0 | 0 | 0 | 4 | K | 2 |  |  |  | ROZPOCET | 0 | 0 | 0 | 0 | 0 | 1 | 0 | 4 | -130767874
| D | PSV | Práce a dodávky PSV |  |  |  | 0 |  |  |  |  | 0 |  | 22.3103 |  | 0.15193 | 2 | D | 0 |  |  |  | ROZPOCET | [6 empty] | 0
| D | 711 | Izolace proti vodě, vlhkosti a plynům |  |  |  | 0 |  |  |  |  | 0 |  | 3.1822 |  | 0 | 2 | D | 1 |  |  |  | ROZPOCET | [6 empty] | 0
159 | K | 711111001 | Provedení izolace proti zemní vlhkosti vodorovné za studena nátěrem penetračním | m2 | 46.088 |  | 0 |  |  | základní |  | 0 | 0 | 0 | 0 | 0 | 16 | K | 2 |  |  |  | ROZPOCET | 0 | 0 | 0 | 0 | 0 | 1 | 0 | 16 | -1862372534
| VV |  | "SK01" (6,4+6,515)/2*(6,845+6,8)/2-0,8*0,9*2-1*0,8 |  | 41.816 | [12 empty] | VV | 2 | 2 | True | 0 | ROZPOCET
| VV |  | "SE02" (5,54+6,265+0,4)*(0,2+0,15) |  | 4.272 | [12 empty] | VV | 2 | 2 | True | 0 | ROZPOCET
160 | K | 711112001 | Provedení izolace proti zemní vlhkosti svislé za studena nátěrem penetračním | m2 | 11.647 |  | 0 |  |  | základní |  | 0 | 0 | 0 | 0 | 0 | 16 | K | 2 |  |  |  | ROZPOCET | 0 | 0 | 0 | 0 | 0 | 1 | 0 | 16 | 251704627
| VV |  | "SK01" (6,4+6,515+6,845+6,8+0,8*4+0,9*4+1*2+0,8*2)*0,15 |  | 5.544 | [12 empty] | VV | 2 | 2 | True | 0 | ROZPOCET
| VV |  | "SE02" (5,54+6,265+0,4)*(0,1+0,4) |  | 6.103 | [12 empty] | VV | 2 | 2 | True | 0 | ROZPOCET
161 | M | 11163150 | lak penetrační asfaltový | t | 0.02 |  | 0 |  |  | základní |  | 0 | 1 | 0.02 | 0 | 0 | 32 | M | 2 |  |  |  | ROZPOCET | 0 | 0 | 0 | 0 | 0 | 1 | 0 | 16 | -784034579
| VV |  | 46,088+11,647 |  | 57.735 | [12 empty] | VV | 2 | 2 | True | 1 | ROZPOCET
| VV |  | 57,735*0,00034 'Přepočtené koeficientem množství |  | 0.02 | [12 empty] | VV | 2 | 2 | False | 1 | ROZPOCET
162 | K | 711131101 | Provedení izolace proti zemní vlhkosti pásy na sucho vodorovné AIP nebo tkaninou | m2 | 2.52 |  | 0 |  |  | základní |  | 0 | 0 | 0 | 0 | 0 | 16 | K | 2 |  |  |  | ROZPOCET | 0 | 0 | 0 | 0 | 0 | 1 | 0 | 16 | -1122318457
| VV |  | "Pod stropní nosníky" 12,6*0,2 |  | 2.52 | [12 empty] | VV | 2 | 2 | True | 0 | ROZPOCET
163 | M | 62832134 | pás asfaltový natavitelný oxidovaný s vložkou ze skleněné rohože typu V60 s jemnozrnným minerálním posypem tl 4,0mm | m2 | 3.024 |  | 0 |  |  | základní |  | 0 | 0.0054 | 0.01633 | 0 | 0 | 32 | M | 2 |  |  |  | ROZPOCET | 0 | 0 | 0 | 0 | 0 | 1 | 0 | 16 | 1424244923
| VV |  | 2,52 |  | 2.52 | [12 empty] | VV | 2 | 2 | True | 1 | ROZPOCET
| VV |  | 2,52*1,2 'Přepočtené koeficientem množství |  | 3.024 | [12 empty] | VV | 2 | 2 | False | 1 | ROZPOCET
164 | K | 711141559 | Provedení izolace proti zemní vlhkosti pásy přitavením vodorovné NAIP | m2 | 87.905 |  | 0 |  |  | základní |  | 0 | 0.0004 | 0.035162 | 0 | 0 | 16 | K | 2 |  |  |  | ROZPOCET | 0 | 0 | 0 | 0 | 0 | 1 | 0 | 16 | -1703380403
| VV |  | "SK01" ((6,4+6,515)/2*(6,845+6,8)/2-0,8*0,9*2-1*0,8 )*2 |  | 83.633 | [12 empty] | VV | 2 | 2 | True | 0 | ROZPOCET
| VV |  | "SE02" (5,54+6,265+0,4)*(0,2+0,15) |  | 4.272 | [12 empty] | VV | 2 | 2 | True | 0 | ROZPOCET
165 | K | 711142559 | Provedení izolace proti zemní vlhkosti pásy přitavením svislé NAIP | m2 | 17.191 |  | 0 |  |  | základní |  | 0 | 0.0004 | 0.0068764 | 0 | 0 | 16 | K | 2 |  |  |  | ROZPOCET | 0 | 0 | 0 | 0 | 0 | 1 | 0 | 16 | -1480565128
| VV |  | "SK01" (6,4+6,515+6,845+6,8+0,8*4+0,9*4+1*2+0,8*2)*0,15*2 |  | 11.088 | [12 empty] | VV | 2 | 2 | True | 0 | ROZPOCET
| VV |  | "SE02" (5,54+6,265+0,4)*(0,1+0,4) |  | 6.103 | [12 empty] | VV | 2 | 2 | True | 0 | ROZPOCET
166 | M | 62853004 | pás asfaltový natavitelný modifikovaný SBS s vložkou ze skleněné tkaniny a spalitelnou PE fólií nebo jemnozrnným minerálním posypem na horním povrchu tl 4,0mm | m2 | 126.115 |  | 0 |  |  | základní |  | 0 | 0.0054 | 0.68102 | 0 | 0 | 32 | M | 2 |  |  |  | ROZPOCET | 0 | 0 | 0 | 0 | 0 | 1 | 0 | 16 | -1589045001
| VV |  | 87,905+17,191 |  | 105.096 | [12 empty] | VV | 2 | 2 | True | 1 | ROZPOCET
| VV |  | 105,096*1,2 'Přepočtené koeficientem množství |  | 126.115 | [12 empty] | VV | 2 | 2 | False | 1 | ROZPOCET
167 | K | 711161112 | Izolace proti zemní vlhkosti nopovou fólií vodorovná, nopek v 8,0 mm, tl do 0,6 mm | m2 | 4.272 |  | 0 |  |  | základní |  | 0 | 0.00035 | 0.0014952 | 0 | 0 | 16 | K | 2 |  |  |  | ROZPOCET | 0 | 0 | 0 | 0 | 0 | 1 | 0 | 16 | 1370849621
| VV |  | "SE02" (5,54+6,265+0,4)*(0,2+0,15) |  | 4.272 | [12 empty] | VV | 2 | 2 | True | 0 | ROZPOCET
168 | K | 711161212 | Izolace proti zemní vlhkosti nopovou fólií svislá, nopek v 8,0 mm, tl do 0,6 mm | m2 | 38.443 |  | 0 |  |  | základní |  | 0 | 0.0004 | 0.015377 | 0 | 0 | 16 | K | 2 |  |  |  | ROZPOCET | 0 | 0 | 0 | 0 | 0 | 1 | 0 | 16 | -1140115278
| VV |  | "Okolo stávajícího základu" (7,15*2+12,65)*1,2 |  | 32.34 | [12 empty] | VV | 2 | 2 | True | 0 | ROZPOCET
| VV |  | "SE02" (5,54+6,265+0,4)*(0,1+0,4) |  | 6.103 | [12 empty] | VV | 2 | 2 | True | 0 | ROZPOCET
169 | K | 711211137 | Izolace proti zemní vlhkosti a radonu provětrávaná z plastových segmentů v přes 170 do 200 mm se zabetonováním | m2 | 28.572 |  | 0 |  |  | základní |  | 0 | 0.0838 | 2.3943 | 0 | 0 | 16 | K | 2 |  |  |  | ROZPOCET | 0 | 0 | 0 | 0 | 0 | 1 | 0 | 16 | 2044142383
| VV |  | "SK02" 5,385*5,9-1,4*1,2-1,9*0,8 |  | 28.572 | [12 empty] | VV | 2 | 2 | True | 0 | ROZPOCET
170 | K | 71129-1-010 | Odvětrání systému plastových segmentů | kpl | 1 |  | 0 |  |  | základní |  | 0 | 0 | 0 | 0 | 0 | 16 | K | 2 |  |  |  | ROZPOCET | 0 | 0 | 0 | 0 | 0 | 1 | 0 | 16 | -161688781
171 | K | 711491272 | Provedení doplňků izolace proti vodě na ploše svislé z textilií vrstva ochranná | m2 | 32.34 |  | 0 |  |  | základní |  | 0 | 0 | 0 | 0 | 0 | 16 | K | 2 |  |  |  | ROZPOCET | 0 | 0 | 0 | 0 | 0 | 1 | 0 | 16 | -1789985657
| VV |  | "Okolo stávajícího základu" (7,15*2+12,65)*1,2 |  | 32.34 | [12 empty] | VV | 2 | 2 | True | 0 | ROZPOCET
172 | M | 69311199 | geotextilie netkaná separační, ochranná, filtrační, drenážní PES(70%)+PP(30%) 300g/m2 | m2 | 38.808 |  | 0 |  |  | základní |  | 0 | 0.0003 | 0.011642 | 0 | 0 | 32 | M | 2 |  |  |  | ROZPOCET | 0 | 0 | 0 | 0 | 0 | 1 | 0 | 16 | -1800384583
| VV |  | 32,34 |  | 32.34 | [12 empty] | VV | 2 | 2 | True | 1 | ROZPOCET
| VV |  | 32,34*1,2 'Přepočtené koeficientem množství |  | 38.808 | [12 empty] | VV | 2 | 2 | False | 1 | ROZPOCET
173 | K | 998711101 | Přesun hmot tonážní pro izolace proti vodě, vlhkosti a plynům v objektech v do 6 m | t | 3.182 |  | 0 |  |  | základní |  | 0 | 0 | 0 | 0 | 0 | 16 | K | 2 |  |  |  | ROZPOCET | 0 | 0 | 0 | 0 | 0 | 1 | 0 | 16 | 1697724016
| D | 712 | Povlakové krytiny |  |  |  | 0 |  |  |  |  | 0 |  | 11.4862 |  | 0 | 2 | D | 1 |  |  |  | ROZPOCET | [6 empty] | 0
174 | K | 712311101 | Provedení povlakové krytiny střech do 10° za studena lakem penetračním nebo asfaltovým | m2 | 148.703 |  | 0 |  |  | základní |  | 0 | 0 | 0 | 0 | 0 | 16 | K | 2 |  |  |  | ROZPOCET | 0 | 0 | 0 | 0 | 0 | 1 | 0 | 16 | 1889791124
| VV |  | "SK03, SK04" 11,95*5,9+8,85*6,9 |  | 131.57 | [12 empty] | VV | 2 | 2 | True | 0 | ROZPOCET
| VV |  | "Vytažení na atiku" (12,7+11,95+5,9+6,9+8,85+3,1)*0,35-1,05*0,15 |  | 17.133 | [12 empty] | VV | 2 | 2 | True | 0 | ROZPOCET
175 | M | 11163150 | lak penetrační asfaltový | t | 0.048 |  | 0 |  |  | základní |  | 0 | 1 | 0.048 | 0 | 0 | 32 | M | 2 |  |  |  | ROZPOCET | 0 | 0 | 0 | 0 | 0 | 1 | 0 | 16 | 2117768434
| VV |  | 148,703 |  | 148.703 | [12 empty] | VV | 2 | 2 | True | 1 | ROZPOCET
| VV |  | 148,703*0,00032 'Přepočtené koeficientem množství |  | 0.048 | [12 empty] | VV | 2 | 2 | False | 1 | ROZPOCET
176 | K | 712341559 | Provedení povlakové krytiny střech do 10° pásy NAIP přitavením v plné ploše | m2 | 158.583 |  | 0 |  |  | základní |  | 0 | 0.00088 | 0.13955 | 0 | 0 | 16 | K | 2 |  |  |  | ROZPOCET | 0 | 0 | 0 | 0 | 0 | 1 | 0 | 16 | -2040428460
| VV |  | "SK03, SK04" 11,95*5,9+8,85*6,9 |  | 131.57 | [12 empty] | VV | 2 | 2 | True | 0 | ROZPOCET
| VV |  | "Vytažení na atiku" (12,7+11,95+5,9+6,9+8,85+3,1)*(0,35+0,2)-1,05*0,15 |  | 27.013 | [12 empty] | VV | 2 | 2 | True | 0 | ROZPOCET
177 | M | 62856011 | pás asfaltový natavitelný modifikovaný SBS s vložkou z hliníkové fólie s textilií a spalitelnou PE fólií nebo jemnozrnným minerálním posypem na horním povrchu tl 4,0mm | m2 | 190.3 |  | 0 |  |  | základní |  | 0 | 0.0047 | 0.89441 | 0 | 0 | 32 | M | 2 |  |  |  | ROZPOCET | 0 | 0 | 0 | 0 | 0 | 1 | 0 | 16 | -1906110798
| VV |  | 158,583 |  | 158.583 | [12 empty] | VV | 2 | 2 | True | 1 | ROZPOCET
| VV |  | 158,583*1,2 'Přepočtené koeficientem množství |  | 190.3 | [12 empty] | VV | 2 | 2 | False | 1 | ROZPOCET
178 | K | 712363115 | Provedení povlakové krytiny střech do 10° zaizolování prostupů kruhového průřezu D do 300 mm | kus | 19 |  | 0 |  |  | základní |  | 0 | 0.0075 | 0.1425 | 0 | 0 | 16 | K | 2 |  |  |  | ROZPOCET | 0 | 0 | 0 | 0 | 0 | 1 | 0 | 16 | 598161426
| VV |  | "Z03" 3 |  | 3 | [12 empty] | VV | 2 | 2 | True | 0 | ROZPOCET
| VV |  | "Sloupky zábradlí" 16 |  | 16 | [12 empty] | VV | 2 | 2 | True | 0 | ROZPOCET
179 | K | 712363352 | Povlakové krytiny střech do 10° z tvarovaných poplastovaných lišt délky 2 m koutová lišta vnitřní rš 100 mm | m | 80.4 |  | 0 |  |  | základní |  | 0 | 0.00115 | 0.09246 | 0 | 0 | 16 | K | 2 |  |  |  | ROZPOCET | 0 | 0 | 0 | 0 | 0 | 1 | 0 | 16 | 762575430
| VV |  | "Vytažení na atiku" 12,7+11,95+5,9+6,9+8,85+3,1-1,05 |  | 48.35 | [12 empty] | VV | 2 | 2 | True | 0 | ROZPOCET
| VV |  | "Vytažení na zdivo - atika A2" 13,3+12,55+6,2 |  | 32.05 | [12 empty] | VV | 2 | 2 | True | 0 | ROZPOCET
180 | K | 712363353 | Povlakové krytiny střech do 10° z tvarovaných poplastovaných lišt délky 2 m koutová lišta vnější rš 100 mm | m | 48.35 |  | 0 |  |  | základní |  | 0 | 0.00063 | 0.030461 | 0 | 0 | 16 | K | 2 |  |  |  | ROZPOCET | 0 | 0 | 0 | 0 | 0 | 1 | 0 | 16 | -882119881
| VV |  | "Vytažení na atiku" 12,7+11,95+5,9+6,9+8,85+3,1-1,05 |  | 48.35 | [12 empty] | VV | 2 | 2 | True | 0 | ROZPOCET
181 | K | 712363359 | Povlakové krytiny střech do 10° z tvarovaných poplastovaných lišt délky 2 m závětrná lišta rš 300 mm | m | 19.15 |  | 0 |  |  | základní |  | 0 | 0.00165 | 0.031598 | 0 | 0 | 16 | K | 2 |  |  |  | ROZPOCET | 0 | 0 | 0 | 0 | 0 | 1 | 0 | 16 | 2041115952
| VV |  | "Atika A1" 9,15+6,9+3,1 |  | 19.15 | [12 empty] | VV | 2 | 2 | True | 0 | ROZPOCET
182 | K | 712363384 | Povlakové krytiny střech do 10° z tvarovaných poplastovaných lišt pro profily atypické výroby o větší rš | m2 | 9.638 |  | 0 |  |  | základní |  | 0 | 0.01087 | 0.10477 | 0 | 0 | 16 | K | 2 |  |  |  | ROZPOCET | 0 | 0 | 0 | 0 | 0 | 1 | 0 | 16 | 259866331
| VV |  | "Vytažení na zdivo - atika A2" (13,3+12,55+6,2)*0,25 |  | 8.013 | [12 empty] | VV | 2 | 2 | True | 0 | ROZPOCET
| VV |  | "Atika A1 - pod závětrnou lištou" 12,5*0,13 |  | 1.625 | [12 empty] | VV | 2 | 2 | True | 0 | ROZPOCET
183 | K | 712363505 | Provedení povlak krytiny mechanicky kotvenou do betonu TI tl přes 140 do 200 mm krajní pole, budova v do 18 m | m2 | 177.713 |  | 0 |  |  | základní |  | 0 | 0.00022 | 0.039097 | 0 | 0 | 16 | K | 2 |  |  |  | ROZPOCET | 0 | 0 | 0 | 0 | 0 | 1 | 0 | 16 | 570101579
| VV |  | "SK03, SK04" 11,95*5,9+8,85*6,9 |  | 131.57 | [12 empty] | VV | 2 | 2 | True | 0 | ROZPOCET
| VV |  | "Vytažení na atiku" (12,7+11,95+5,9+6,9+8,85+3,1)*(0,18+0,15)-1,05*0,15 |  | 16.145 | [12 empty] | VV | 2 | 2 | True | 0 | ROZPOCET
| VV |  | "Vytažení na zdivo - atika A2" (13,3+12,55+6,2)*(0,22+0,15) |  | 11.859 | [12 empty] | VV | 2 | 2 | True | 0 | ROZPOCET
| VV |  | "Hlava atiky A1" (9,45+6,9+1,74)*0,4 |  | 7.236 | [12 empty] | VV | 2 | 2 | True | 0 | ROZPOCET
| VV |  | "Hlava atiky A2" (13+11,95+6,2)*0,35 |  | 10.903 | [12 empty] | VV | 2 | 2 | True | 0 | ROZPOCET
184 | M | 28322012 | fólie hydroizolační střešní mPVC mechanicky kotvená šedá tl 1,5mm | m2 | 213.256 |  | 0 |  |  | základní |  | 0 | 0.0019 | 0.40519 | 0 | 0 | 32 | M | 2 |  |  |  | ROZPOCET | 0 | 0 | 0 | 0 | 0 | 1 | 0 | 16 | 1189575251
| VV |  | 177,713 |  | 177.713 | [12 empty] | VV | 2 | 2 | True | 1 | ROZPOCET
| VV |  | 177,713*1,2 'Přepočtené koeficientem množství |  | 213.256 | [12 empty] | VV | 2 | 2 | False | 1 | ROZPOCET
185 | K | 712391171 | Provedení povlakové krytiny střech do 10° podkladní textilní vrstvy | m2 | 165.495 |  | 0 |  |  | základní |  | 0 | 0 | 0 | 0 | 0 | 16 | K | 2 |  |  |  | ROZPOCET | 0 | 0 | 0 | 0 | 0 | 1 | 0 | 16 | -1208762990
| VV |  | "SK03, SK04" 11,95*5,9+8,85*6,9 |  | 131.57 | [12 empty] | VV | 2 | 2 | True | 0 | ROZPOCET
| VV |  | "Vytažení na atiku" (12,7+11,95+5,9+6,9+8,85+3,1)*0,18-1,05*0,15 |  | 8.735 | [12 empty] | VV | 2 | 2 | True | 0 | ROZPOCET
| VV |  | "Vytažení na zdivo - atika A2" (13,3+12,55+6,2)*0,22 |  | 7.051 | [12 empty] | VV | 2 | 2 | True | 0 | ROZPOCET
| VV |  | "Hlava atiky A1" (9,45+6,9+1,74)*0,4 |  | 7.236 | [12 empty] | VV | 2 | 2 | True | 0 | ROZPOCET
| VV |  | "Hlava atiky A2" (13+11,95+6,2)*0,35 |  | 10.903 | [12 empty] | VV | 2 | 2 | True | 0 | ROZPOCET
186 | K | 712391172 | Provedení povlakové krytiny střech do 10° ochranné textilní vrstvy | m2 | 138.823 |  | 0 |  |  | základní |  | 0 | 0 | 0 | 0 | 0 | 16 | K | 2 |  |  |  | ROZPOCET | 0 | 0 | 0 | 0 | 0 | 1 | 0 | 16 | 901722797
| VV |  | "SK03, SK04" 11,95*5,9+8,85*6,9 |  | 131.57 | [12 empty] | VV | 2 | 2 | True | 0 | ROZPOCET
| VV |  | "Vytažení na atiku" (12,7+11,95+5,9+6,9+8,85+3,1)*0,15-1,05*0,15 |  | 7.253 | [12 empty] | VV | 2 | 2 | True | 0 | ROZPOCET
187 | M | 69311068 | geotextilie netkaná separační, ochranná, filtrační, drenážní PP 300g/m2 | m2 | 365.182 |  | 0 |  |  | základní |  | 0 | 0.0003 | 0.10955 | 0 | 0 | 32 | M | 2 |  |  |  | ROZPOCET | 0 | 0 | 0 | 0 | 0 | 1 | 0 | 16 | -1523384230
| VV |  | 165,495+138,823 |  | 304.318 | [12 empty] | VV | 2 | 2 | True | 1 | ROZPOCET
| VV |  | 304,318*1,2 'Přepočtené koeficientem množství |  | 365.182 | [12 empty] | VV | 2 | 2 | False | 1 | ROZPOCET
188 | K | 712771111 | Provedení ochranné vrstvy z rohoží nebo desek volně na sraz vegetační střechy sklon do 5° | m2 | 131.57 |  | 0 |  |  | základní |  | 0 | 0 | 0 | 0 | 0 | 16 | K | 2 |  |  |  | ROZPOCET | 0 | 0 | 0 | 0 | 0 | 1 | 0 | 16 | 1066360418
| VV |  | "SK03, SK04" 11,95*5,9+8,85*6,9 |  | 131.57 | [12 empty] | VV | 2 | 2 | True | 0 | ROZPOCET
189 | M | 69334355-R | Vegetační kompozit, HDPE nopová folie s perforací v horním povrchu, horní a spodní povrch - kašírovaná PP textilie | m2 | 138.149 |  | 0 |  |  | základní |  | 0 | 0.0008 | 0.11052 | 0 | 0 | 32 | M | 2 |  |  |  | ROZPOCET | 0 | 0 | 0 | 0 | 0 | 1 | 0 | 16 | -1617773275
| VV |  | 131,57 |  | 131.57 | [12 empty] | VV | 2 | 2 | True | 1 | ROZPOCET
| VV |  | 131,57*1,05 'Přepočtené koeficientem množství |  | 138.149 | [12 empty] | VV | 2 | 2 | False | 1 | ROZPOCET
190 | K | 712771221 | Provedení drenážní vrstvy vegetační střechy z plastových nopových fólií v nopů do 25 mm do 5° | m2 | 131.57 |  | 0 |  |  | základní |  | 0 | 0 | 0 | 0 | 0 | 4 | K | 2 |  |  |  | ROZPOCET | 0 | 0 | 0 | 0 | 0 | 1 | 0 | 4 | 240255292
| VV |  | "SK03, SK04" 11,95*5,9+8,85*6,9 |  | 131.57 | [12 empty] | VV | 2 | 2 | True | 0 | ROZPOCET
191 | M | 69334321 | fólie profilovaná (nopová) perforovaná HDPE s hydroakumulační a drenážní funkcí do vegetačních střech s výškou nopů 25mm | m2 | 157.884 |  | 0 |  |  | základní |  | 0 | 0.00135 | 0.21314 | 0 | 0 | 8 | M | 2 |  |  |  | ROZPOCET | 0 | 0 | 0 | 0 | 0 | 1 | 0 | 4 | -840076636
| VV |  | 131,57 |  | 131.57 | [12 empty] | VV | 2 | 2 | True | 1 | ROZPOCET
| VV |  | 131,57*1,2 'Přepočtené koeficientem množství |  | 157.884 | [12 empty] | VV | 2 | 2 | False | 1 | ROZPOCET
192 | K | 712771401 | Provedení vegetační vrstvy ze substrátu tl do 100 mm vegetační střechy sklon do 5° | m2 | 131.57 |  | 0 |  |  | základní |  | 0 | 0 | 0 | 0 | 0 | 16 | K | 2 |  |  |  | ROZPOCET | 0 | 0 | 0 | 0 | 0 | 1 | 0 | 16 | 530156575
| VV |  | "SK03, SK04" 11,95*5,9+8,85*6,9 |  | 131.57 | [12 empty] | VV | 2 | 2 | True | 0 | ROZPOCET
193 | M | 10321001 | substrát vegetačních střech extenzivní suchomilných rostlin | m3 | 11.579 |  | 0 |  |  | základní |  | 0 | 0.65 | 7.5264 | 0 | 0 | 32 | M | 2 |  |  |  | ROZPOCET | 0 | 0 | 0 | 0 | 0 | 1 | 0 | 16 | -295273315
| VV |  | 131,57*0,08 |  | 10.526 | [12 empty] | VV | 2 | 2 | True | 1 | ROZPOCET
| VV |  | 10,526*1,1 'Přepočtené koeficientem množství |  | 11.579 | [12 empty] | VV | 2 | 2 | False | 1 | ROZPOCET
194 | K | 712771501 | Provedení suchého výsevu osiva vegetační střechy sklon do 5° | m2 | 131.57 |  | 0 |  |  | základní |  | 0 | 0 | 0 | 0 | 0 | 16 | K | 2 |  |  |  | ROZPOCET | 0 | 0 | 0 | 0 | 0 | 1 | 0 | 16 | -1900461821
| VV |  | "SK03, SK04" 11,95*5,9+8,85*6,9 |  | 131.57 | [12 empty] | VV | 2 | 2 | True | 0 | ROZPOCET
195 | M | 00572510 | osivo pro vegetační střechy směs bylin a tráv | m2 | 131.57 |  | 0 |  |  | základní |  | 0 | 5e-05 | 0.0065785 | 0 | 0 | 32 | M | 2 |  |  |  | ROZPOCET | 0 | 0 | 0 | 0 | 0 | 1 | 0 | 16 | 1097985120
196 | K | 712771521 | Položení vegetační nebo trávníkové rohože vegetační střechy sklon do 5° | m2 | 131.57 |  | 0 |  |  | základní |  | 0 | 0 | 0 | 0 | 0 | 16 | K | 2 |  |  |  | ROZPOCET | 0 | 0 | 0 | 0 | 0 | 1 | 0 | 16 | -1036340504
| VV |  | "SK03, SK04" 11,95*5,9+8,85*6,9 |  | 131.57 | [12 empty] | VV | 2 | 2 | True | 0 | ROZPOCET
197 | M | 69334504 | koberec rozchodníkový vegetačních střech | m2 | 144.727 |  | 0 |  |  | základní |  | 0 | 0.011 | 1.592 | 0 | 0 | 32 | M | 2 |  |  |  | ROZPOCET | 0 | 0 | 0 | 0 | 0 | 1 | 0 | 16 | 522615691
| VV |  | 131,57 |  | 131.57 | [12 empty] | VV | 2 | 2 | True | 1 | ROZPOCET
| VV |  | 131,57*1,1 'Přepočtené koeficientem množství |  | 144.727 | [12 empty] | VV | 2 | 2 | False | 1 | ROZPOCET
198 | K | 998712101 | Přesun hmot tonážní pro krytiny povlakové v objektech v do 6 m | t | 11.273 |  | 0 |  |  | základní |  | 0 | 0 | 0 | 0 | 0 | 16 | K | 2 |  |  |  | ROZPOCET | 0 | 0 | 0 | 0 | 0 | 1 | 0 | 16 | -1072359077
| D | 713 | Izolace tepelné |  |  |  | 0 |  |  |  |  | 0 |  | 0.58793 |  | 0 | 2 | D | 1 |  |  |  | ROZPOCET | [6 empty] | 0
199 | K | 713121111 | Montáž izolace tepelné podlah volně kladenými rohožemi, pásy, dílci, deskami 1 vrstva | m2 | 38.11 |  | 0 |  |  | základní |  | 0 | 0 | 0 | 0 | 0 | 16 | K | 2 |  |  |  | ROZPOCET | 0 | 0 | 0 | 0 | 0 | 1 | 0 | 16 | 2045014409
| VV |  | "SK01+SK02" (6,215+6,1)/2*(6,6+6,545)/2-0,8*0,15-0,8*0,9*2-1*0,8 |  | 38.11 | [12 empty] | VV | 2 | 2 | True | 0 | ROZPOCET
200 | M | 28375911 | deska EPS 150 pro konstrukce s vysokým zatížením λ=0,035 tl 70mm | m2 | 40.016 |  | 0 |  |  | základní |  | 0 | 0.0021 | 0.084034 | 0 | 0 | 32 | M | 2 |  |  |  | ROZPOCET | 0 | 0 | 0 | 0 | 0 | 1 | 0 | 16 | -759732346
| VV |  | 38,11 |  | 38.11 | [12 empty] | VV | 2 | 2 | True | 1 | ROZPOCET
| VV |  | 38,11*1,05 'Přepočtené koeficientem množství |  | 40.016 | [12 empty] | VV | 2 | 2 | False | 1 | ROZPOCET
201 | K | 713141151 | Montáž izolace tepelné střech plochých kladené volně 1 vrstva rohoží, pásů, dílců, desek | m2 | 131.57 |  | 0 |  |  | základní |  | 0 | 0 | 0 | 0 | 0 | 16 | K | 2 |  |  |  | ROZPOCET | 0 | 0 | 0 | 0 | 0 | 1 | 0 | 16 | -1649460667
| VV |  | "SK03, SK04" 11,95*5,9+8,85*6,9 |  | 131.57 | [12 empty] | VV | 2 | 2 | True | 0 | ROZPOCET
202 | M | 28375889-R | deska SD 150 s uzavřenou povrchovou strukturou, pro konstrukce s vysokým zatížením λ=0,035 tl 20mm | m2 | 138.149 |  | 0 |  |  | základní |  | 0 | 0.0006 | 0.082889 | 0 | 0 | 32 | M | 2 |  |  |  | ROZPOCET | 0 | 0 | 0 | 0 | 0 | 1 | 0 | 16 | -576207618
| VV |  | 131,57 |  | 131.57 | [12 empty] | VV | 2 | 2 | True | 1 | ROZPOCET
| VV |  | 131,57*1,05 'Přepočtené koeficientem množství |  | 138.149 | [12 empty] | VV | 2 | 2 | False | 1 | ROZPOCET
203 | K | 713141233 | Přikotvení tepelné izolace šrouby do betonu pro izolaci tl přes 100 do 140 mm | m2 | 131.57 |  | 0 |  |  | základní |  | 0 | 5e-05 | 0.0065785 | 0 | 0 | 16 | K | 2 |  |  |  | ROZPOCET | 0 | 0 | 0 | 0 | 0 | 1 | 0 | 16 | 509566790
| VV |  | "SK03, SK04" 11,95*5,9+8,85*6,9 |  | 131.57 | [12 empty] | VV | 2 | 2 | True | 0 | ROZPOCET
204 | K | 713141311 | Montáž izolace tepelné střech plochých kladené volně, spádová vrstva | m2 | 131.57 |  | 0 |  |  | základní |  | 0 | 0 | 0 | 0 | 0 | 16 | K | 2 |  |  |  | ROZPOCET | 0 | 0 | 0 | 0 | 0 | 1 | 0 | 16 | -898496684
| VV |  | "SK03, SK04" 11,95*5,9+8,85*6,9 |  | 131.57 | [12 empty] | VV | 2 | 2 | True | 0 | ROZPOCET
205 | M | 28376142 | klín izolační spád do 5% EPS 150 | m3 | 16.577 |  | 0 |  |  | základní |  | 0 | 0.025 | 0.41443 | 0 | 0 | 32 | M | 2 |  |  |  | ROZPOCET | 0 | 0 | 0 | 0 | 0 | 1 | 0 | 16 | -2078222420
| VV |  | 131,57*(0,03+0,21)/2 |  | 15.788 | [12 empty] | VV | 2 | 2 | True | 1 | ROZPOCET
| VV |  | 15,788*1,05 'Přepočtené koeficientem množství |  | 16.577 | [12 empty] | VV | 2 | 2 | False | 1 | ROZPOCET
206 | K | 998713101 | Přesun hmot tonážní pro izolace tepelné v objektech v do 6 m | t | 0.588 |  | 0 |  |  | základní |  | 0 | 0 | 0 | 0 | 0 | 16 | K | 2 |  |  |  | ROZPOCET | 0 | 0 | 0 | 0 | 0 | 1 | 0 | 16 | 1818074918
| D | 721 | Zdravotechnika |  |  |  | 0 |  |  |  |  | 0 |  | 0.0162 |  | 0 | 2 | D | 1 |  |  |  | ROZPOCET | [6 empty] | 0
207 | K | 721173746 | Potrubí kanalizační z PE větrací DN 100 | m | 10.8 |  | 0 |  |  | základní |  | 0 | 0.0015 | 0.0162 | 0 | 0 | 16 | K | 2 |  |  |  | ROZPOCET | 0 | 0 | 0 | 0 | 0 | 1 | 0 | 16 | -1652217048
| VV |  | "Sání ozn. SA" 1,8*6 |  | 10.8 | [12 empty] | VV | 2 | 2 | True | 0 | ROZPOCET
| D | 751 | Vzduchotechnika |  |  |  | 0 |  |  |  |  | 0 |  | 0.25355 |  | 0.0025 | 2 | D | 1 |  |  |  | ROZPOCET | [6 empty] | 0
209 | K | 751398054 | Montáž protidešťové žaluzie nebo žaluziové klapky na čtyřhranné potrubí přes 0,450 do 0,600 m2 | kus | 1 |  | 0 |  |  | základní |  | 0 | 0 | 0 | 0 | 0 | 16 | K | 2 |  |  |  | ROZPOCET | 0 | 0 | 0 | 0 | 0 | 1 | 0 | 16 | 1213267030
| VV |  | "Z05" 1 |  | 1 | [12 empty] | VV | 2 | 2 | True | 0 | ROZPOCET
210 | K | 751398854 | Demontáž protidešťové žaluzie nebo žaluziové klapky z potrubí čtyřhranného průřezu přes 0,450 do 0,600 m2 | kus | 1 |  | 0 |  |  | základní |  | 0 | 0 | 0 | 0.0025 | 0.0025 | 16 | K | 2 |  |  |  | ROZPOCET | 0 | 0 | 0 | 0 | 0 | 1 | 0 | 16 | 1401788406
211 | K | 751510015 | Vzduchotechnické potrubí z pozinkovaného plechu čtyřhranné s přírubou průřezu přes 0,28 do 0,50 m2 | m | 9.5 |  | 0 |  |  | základní |  | 0 | 0.02669 | 0.25355 | 0 | 0 | 16 | K | 2 |  |  |  | ROZPOCET | 0 | 0 | 0 | 0 | 0 | 1 | 0 | 16 | -1220899012
| VV |  | "Z05" 9,5 |  | 9.5 | [12 empty] | VV | 2 | 2 | True | 0 | ROZPOCET
212 | K | 998751101 | Přesun hmot tonážní pro vzduchotechniku v objektech v do 12 m | t | 0.254 |  | 0 |  |  | základní |  | 0 | 0 | 0 | 0 | 0 | 16 | K | 2 |  |  |  | ROZPOCET | 0 | 0 | 0 | 0 | 0 | 1 | 0 | 16 | 329772437
| D | 762 | Konstrukce tesařské |  |  |  | 0 |  |  |  |  | 0 |  | 0.46931 |  | 0 | 2 | D | 1 |  |  |  | ROZPOCET | [6 empty] | 0
213 | K | 762361332 | Konstrukční a vyrovnávací vrstva pod klempířské prvky (atiky) z vodovzdorné překližky tl 21 mm | m2 | 7.051 |  | 0 |  |  | základní |  | 0 | 0.01622 | 0.11437 | 0 | 0 | 16 | K | 2 |  |  |  | ROZPOCET | 0 | 0 | 0 | 0 | 0 | 1 | 0 | 16 | -1736792064
| VV |  | "Atika A2" (13,3+12,55+6,2)*0,22 |  | 7.051 | [12 empty] | VV | 2 | 2 | True | 0 | ROZPOCET
214 | K | 762361333 | Konstrukční a vyrovnávací vrstva pod klempířské prvky (atiky) z vodovzdorné překližky tl 24 mm | m2 | 18.139 |  | 0 |  |  | základní |  | 0 | 0.01882 | 0.34138 | 0 | 0 | 16 | K | 2 |  |  |  | ROZPOCET | 0 | 0 | 0 | 0 | 0 | 1 | 0 | 16 | 116281539
| VV |  | "Atika A1" (9,45+6,9+1,74)*0,4 |  | 7.236 | [12 empty] | VV | 2 | 2 | True | 0 | ROZPOCET
| VV |  | "Atika A2" (13+11,95+6,2)*0,35 |  | 10.903 | [12 empty] | VV | 2 | 2 | True | 0 | ROZPOCET
215 | K | 762395000 | Spojovací prostředky krovů, bednění, laťování, nadstřešních konstrukcí | m3 | 0.594 |  | 0 |  |  | základní |  | 0 | 0.02284 | 0.013567 | 0 | 0 | 16 | K | 2 |  |  |  | ROZPOCET | 0 | 0 | 0 | 0 | 0 | 1 | 0 | 16 | 1010652249
| VV |  | 7,051*0,02+18,139*0,025 |  | 0.594 | [12 empty] | VV | 2 | 2 | True | 0 | ROZPOCET
216 | K | 998762101 | Přesun hmot tonážní pro kce tesařské v objektech v do 6 m | t | 0.469 |  | 0 |  |  | základní |  | 0 | 0 | 0 | 0 | 0 | 16 | K | 2 |  |  |  | ROZPOCET | 0 | 0 | 0 | 0 | 0 | 1 | 0 | 16 | 51114664
| D | 763 | Konstrukce suché výstavby |  |  |  | 0 |  |  |  |  | 0 |  | 0.85133 |  | 0 | 2 | D | 1 |  |  |  | ROZPOCET | [6 empty] | 0
217 | K | 763164555 | SDK obklad kcí tvaru L š přes 0,8 m desky 1xDF 12,5 | m2 | 12.737 |  | 0 |  |  | základní |  | 0 | 0.01394 | 0.17755 | 0 | 0 | 16 | K | 2 |  |  |  | ROZPOCET | 0 | 0 | 0 | 0 | 0 | 1 | 0 | 16 | -1916946561
| VV |  | "Opláštění VZT - Z05" 6,065*(0,65+1,45) |  | 12.737 | [12 empty] | VV | 2 | 2 | True | 0 | ROZPOCET
218 | K | 763264661 | Sádrovláknitý obklad uzavřeného tvaru š přes 2 m do 2,25 m pro ocelový nosník deskou protipožární tl 12,5 mm | m | 3.75 |  | 0 |  |  | základní |  | 0 | 0.05676 | 0.21285 | 0 | 0 | 16 | K | 2 |  |  |  | ROZPOCET | 0 | 0 | 0 | 0 | 0 | 1 | 0 | 16 | -574142506
| VV |  | "Opláštění VZT - Z05" 3,1+0,65 |  | 3.75 | [12 empty] | VV | 2 | 2 | True | 0 | ROZPOCET
219 | K | 763431011 | Montáž minerálního podhledu s vyjímatelnými panely vel. do 0,36 m2 na zavěšený polozapuštěný rošt | m2 | 38.125 |  | 0 |  |  | základní |  | 0 | 0.00705 | 0.26878 | 0 | 0 | 16 | K | 2 |  |  |  | ROZPOCET | 0 | 0 | 0 | 0 | 0 | 1 | 0 | 16 | 1340430438
| VV |  | "M.č.1.01" 6,1*(6,9-0,65) |  | 38.125 | [12 empty] | VV | 2 | 2 | True | 0 | ROZPOCET
220 | M | 59036501 | deska podhledová minerální polodrážka jemně texturovaná bez perforace bílá 20x600x600mm | m2 | 40.031 |  | 0 |  |  | základní |  | 0 | 0.0048 | 0.19215 | 0 | 0 | 32 | M | 2 |  |  |  | ROZPOCET | 0 | 0 | 0 | 0 | 0 | 1 | 0 | 16 | 861075355
| VV |  | 38,125 |  | 38.125 | [12 empty] | VV | 2 | 2 | True | 1 | ROZPOCET
| VV |  | 38,125*1,05 'Přepočtené koeficientem množství |  | 40.031 | [12 empty] | VV | 2 | 2 | False | 1 | ROZPOCET
221 | K | 998763301 | Přesun hmot tonážní pro konstrukce montované z desek v objektech v do 6 m | t | 0.851 |  | 0 |  |  | základní |  | 0 | 0 | 0 | 0 | 0 | 16 | K | 2 |  |  |  | ROZPOCET | 0 | 0 | 0 | 0 | 0 | 1 | 0 | 16 | 868667254
| D | 764 | Konstrukce klempířské |  |  |  | 0 |  |  |  |  | 0 |  | 0.24702 |  | 0.013026 | 2 | D | 1 |  |  |  | ROZPOCET | [6 empty] | 0
222 | K | 764002851 | Demontáž oplechování parapetů do suti | m | 7.8 |  | 0 |  |  | základní |  | 0 | 0 | 0 | 0.00167 | 0.013026 | 16 | K | 2 |  |  |  | ROZPOCET | 0 | 0 | 0 | 0 | 0 | 1 | 0 | 16 | -1890579547
| VV |  | 1,25*2+1,05*2+1,6*2 |  | 7.8 | [12 empty] | VV | 2 | 2 | True | 0 | ROZPOCET
223 | K | 764011623 | Dilatační připojovací lišta z Pz s povrchovou úpravou včetně tmelení rš 150 mm | m | 47.605 |  | 0 |  |  | základní |  | 0 | 0.00136 | 0.064743 | 0 | 0 | 16 | K | 2 |  |  |  | ROZPOCET | 0 | 0 | 0 | 0 | 0 | 1 | 0 | 16 | 1521827844
| VV |  | "SE02" 5,94+6,665 |  | 12.605 | [12 empty] | VV | 2 | 2 | True | 0 | ROZPOCET
| VV |  | "P2" 35 |  | 35 | [12 empty] | VV | 2 | 2 | True | 0 | ROZPOCET
224 | K | 764216642 | Oplechování rovných parapetů celoplošně lepené z Pz s povrchovou úpravou rš 200 mm | m | 3.2 |  | 0 |  |  | základní |  | 0 | 0.0022 | 0.00704 | 0 | 0 | 16 | K | 2 |  |  |  | ROZPOCET | 0 | 0 | 0 | 0 | 0 | 1 | 0 | 16 | -243449870
| VV |  | "U prvků ID/02"1,6*2 |  | 3.2 | [12 empty] | VV | 2 | 2 | True | 0 | ROZPOCET
225 | K | 764311603 | Lemování rovných zdí střech s krytinou prejzovou nebo vlnitou z Pz s povrchovou úpravou rš 250 mm | m | 79.655 |  | 0 |  |  | základní |  | 0 | 0.0022 | 0.17524 | 0 | 0 | 16 | K | 2 |  |  |  | ROZPOCET | 0 | 0 | 0 | 0 | 0 | 1 | 0 | 16 | -677147456
| VV |  | "SE02" 5,94+6,665 |  | 12.605 | [12 empty] | VV | 2 | 2 | True | 0 | ROZPOCET
| VV |  | "Atika A2" 13,3+12,55+6,2 |  | 32.05 | [12 empty] | VV | 2 | 2 | True | 0 | ROZPOCET
| VV |  | "P2" 35 |  | 35 | [12 empty] | VV | 2 | 2 | True | 0 | ROZPOCET
226 | K | 7649-1-010 | Tmelení trvale pružným exteriérovým tmelem lemování u atiky A02 | m | 32.05 |  | 0 |  |  | základní |  | 0 | 0 | 0 | 0 | 0 | 16 | K | 2 |  |  |  | ROZPOCET | 0 | 0 | 0 | 0 | 0 | 1 | 0 | 16 | 149150715
227 | K | 998764101 | Přesun hmot tonážní pro konstrukce klempířské v objektech v do 6 m | t | 0.247 |  | 0 |  |  | základní |  | 0 | 0 | 0 | 0 | 0 | 16 | K | 2 |  |  |  | ROZPOCET | 0 | 0 | 0 | 0 | 0 | 1 | 0 | 16 | 697795464
| D | 766 | Konstrukce truhlářské |  |  |  | 0 |  |  |  |  | 0 |  | 0 |  | 0 | 2 | D | 1 |  |  |  | ROZPOCET | [6 empty] | 0
228 | K | 7669-1-010 | Dodávka a montáž prosklených dřevěných otevíravých dveří 1000/2850 mm, viz. zásady konstrukce prvku ID/01 | ks | 1 |  | 0 |  |  | základní |  | 0 | 0 | 0 | 0 | 0 | 16 | K | 2 |  |  |  | ROZPOCET | 0 | 0 | 0 | 0 | 0 | 1 | 0 | 16 | -1531859342
229 | K | 7669-1-020 | Dodávka a montáž prosklené předstěny pevné 1550/2200 mm, PO EI 45 DP1 viz. zásady konstrukce prvku ID/02 | ks | 2 |  | 0 |  |  | základní |  | 0 | 0 | 0 | 0 | 0 | 16 | K | 2 |  |  |  | ROZPOCET | 0 | 0 | 0 | 0 | 0 | 1 | 0 | 16 | -1081433756
230 | K | 7669-1-030 | Dodávka a montáž posuvné žaluzie 1500/2600 mm, vodorovná prkna 150/28mm s mezerami 50mm, ročt 70/50mm, vše sibiřský modřín, vč. olejového nátěru a pojezdů, ozn. P3 | ks | 4 |  | 0 |  |  | základní |  | 0 | 0 | 0 | 0 | 0 | 16 | K | 2 |  |  |  | ROZPOCET | 0 | 0 | 0 | 0 | 0 | 1 | 0 | 16 | -1708019352
231 | K | 7669-1-040 | Dodávka a montáž obkladu fasády, vodorovná prkna 150/28mm s mezerami 50mm, ročt 70/50mm, vše sibiřský modřín, vč. olejového nátěru, ozn. P1 | m2 | 48.4 |  | 0 |  |  | základní |  | 0 | 0 | 0 | 0 | 0 | 16 | K | 2 |  |  |  | ROZPOCET | 0 | 0 | 0 | 0 | 0 | 1 | 0 | 16 | 1522849342
| VV |  | 12,5*5-3*2,35*2 |  | 48.4 | [12 empty] | VV | 2 | 2 | True | 0 | ROZPOCET
232 | K | 998766201 | Přesun hmot procentní pro kce truhlářské v objektech v do 6 m | % |  |  | 0 |  |  | základní |  | 0 | 0 | 0 | 0 | 0 | 16 | K | 2 |  |  |  | ROZPOCET | 0 | 0 | 0 | 0 | 0 | 1 | 0 | 16 | 652269829
| D | 767 | Konstrukce zámečnické |  |  |  | 0 |  |  |  |  | 0 |  | 3.1431 |  | 0.1364 | 2 | D | 1 |  |  |  | ROZPOCET | [6 empty] | 0
233 | K | 767161117 | Montáž zábradlí rovného z trubek do zdi hm přes 30 do 45 kg | m | 18.24 |  | 0 |  |  | základní |  | 0 | 6e-05 | 0.0010944 | 0 | 0 | 16 | K | 2 |  |  |  | ROZPOCET | 0 | 0 | 0 | 0 | 0 | 1 | 0 | 16 | 1213759750
| VV |  | "Z01" 2,04+6,9+9,3 |  | 18.24 | [12 empty] | VV | 2 | 2 | True | 0 | ROZPOCET
234 | M | M-767-1-010 | ocelové zábradlído výška 1130 mm včetně povrchové úpravy, ozn. Z01 | kg | 742.038 |  | 0 |  |  | základní |  | 0 | 0.001 | 0.74204 | 0 | 0 | 32 | M | 2 |  |  |  | ROZPOCET | 0 | 0 | 0 | 0 | 0 | 1 | 0 | 16 | 374031514
| VV |  | "Tr. 50/3mm" (1,13*16+2,04+6,9+9,3)*3,477 |  | 126.285 | [12 empty] | VV | 2 | 2 | True | 0 | ROZPOCET
| VV |  | "Tr. 40/3mm" (2,04+6,9+9,3)*2*2,737 |  | 99.846 | [12 empty] | VV | 2 | 2 | True | 0 | ROZPOCET
| VV |  | "Trn prům. 32mm" 0,55*16*5,313*6,31 |  | 295.02 | [12 empty] | VV | 2 | 2 | True | 0 | ROZPOCET
| VV |  | "Tyč. prům. 15mm" (2,04+6,9+9,3)/0,15*0,9*1,39 |  | 152.122 | [12 empty] | VV | 2 | 2 | True | 0 | ROZPOCET
| VV |  | "L50/50/5" (2,04+6,9+9,3)*3,77 |  | 68.765 | [12 empty] | VV | 2 | 2 | True | 0 | ROZPOCET
235 | K | 767661811 | Demontáž mříží pevných nebo otevíravých | m2 | 6.82 |  | 0 |  |  | základní |  | 0 | 0 | 0 | 0.02 | 0.1364 | 4 | K | 2 |  |  |  | ROZPOCET | 0 | 0 | 0 | 0 | 0 | 1 | 0 | 4 | 154843505
| VV |  | 1,55*2,2*2 |  | 6.82 | [12 empty] | VV | 2 | 2 | True | 0 | ROZPOCET
236 | K | 7679-1-010 | Dodávka a montáž odvětrání kanalizace na střeše, průměr 123 mm, délka 535 mm, nerez, ozn. Z03 | ks | 3 |  | 0 |  |  | základní |  | 0 | 0 | 0 | 0 | 0 | 16 | K | 2 |  |  |  | ROZPOCET | 0 | 0 | 0 | 0 | 0 | 1 | 0 | 16 | 1063730969
237 | K | 7679-1-020 | Dodávka a montáž ocelového točitého schodiště průměr 2200 mm, výška 4780 mm, pozinkováno, ozn. Z/SCH | ks | 1 |  | 0 |  |  | základní |  | 0 | 0.8 | 0.8 | 0 | 0 | 16 | K | 2 |  |  |  | ROZPOCET | 0 | 0 | 0 | 0 | 0 | 1 | 0 | 16 | -983885293
238 | K | 7679-1-030 | Dodávka a montáž hliníkové prosklené stěny s 2kř posuvnými dveřmi 5000/2350 mm, ozn. EH/01 | ks | 1 |  | 0 |  |  | základní |  | 0 | 0.8 | 0.8 | 0 | 0 | 16 | K | 2 |  |  |  | ROZPOCET | 0 | 0 | 0 | 0 | 0 | 1 | 0 | 16 | -1113728454
239 | K | 7679-1-040 | Dodávka a montáž hliníkové prosklené stěny s 1kř posuvnými dveřmi 3000/2350 mm, ozn. EH/02 | ks | 1 |  | 0 |  |  | základní |  | 0 | 0.8 | 0.8 | 0 | 0 | 16 | K | 2 |  |  |  | ROZPOCET | 0 | 0 | 0 | 0 | 0 | 1 | 0 | 16 | 952069510
240 | K | 998767101 | Přesun hmot tonážní pro zámečnické konstrukce v objektech v do 6 m | t | 3.143 |  | 0 |  |  | základní |  | 0 | 0 | 0 | 0 | 0 | 16 | K | 2 |  |  |  | ROZPOCET | 0 | 0 | 0 | 0 | 0 | 1 | 0 | 16 | 326143079
| D | 771 | Podlahy z dlaždic |  |  |  | 0 |  |  |  |  | 0 |  | 1.322 |  | 0 | 2 | D | 1 |  |  |  | ROZPOCET | [6 empty] | 0
241 | K | 771121011 | Nátěr penetrační na podlahu | m2 | 40.47 |  | 0 |  |  | základní |  | 0 | 0.0003 | 0.012141 | 0 | 0 | 16 | K | 2 |  |  |  | ROZPOCET | 0 | 0 | 0 | 0 | 0 | 1 | 0 | 16 | 1795132129
| VV |  | "SK01+SK02" (6,215+6,1)/2*(6,6+6,545)/2 |  | 40.47 | [12 empty] | VV | 2 | 2 | True | 0 | ROZPOCET
242 | K | 771161021 | Montáž profilu ukončujícího pro plynulý přechod (dlažby s kobercem apod.) | m | 9 |  | 0 |  |  | základní |  | 0 | 0.0002 | 0.0018 | 0 | 0 | 16 | K | 2 |  |  |  | ROZPOCET | 0 | 0 | 0 | 0 | 0 | 1 | 0 | 16 | 249501836
| VV |  | "Ve dveřích" 1+3+5 |  | 9 | [12 empty] | VV | 2 | 2 | True | 0 | ROZPOCET
243 | M | 59054100 | profil přechodový Al s pohyblivým ramenem 8x20mm | m | 9.9 |  | 0 |  |  | základní |  | 0 | 0.00026 | 0.002574 | 0 | 0 | 32 | M | 2 |  |  |  | ROZPOCET | 0 | 0 | 0 | 0 | 0 | 1 | 0 | 16 | 428977797
| VV |  | 9 |  | 9 | [12 empty] | VV | 2 | 2 | True | 1 | ROZPOCET
| VV |  | 9*1,1 'Přepočtené koeficientem množství |  | 9.9 | [12 empty] | VV | 2 | 2 | False | 1 | ROZPOCET
244 | K | 771161022 | Montáž profilu pro schodové hrany nebo ukončení dlažby | m | 4.79 |  | 0 |  |  | základní |  | 0 | 0.00034 | 0.0016286 | 0 | 0 | 16 | K | 2 |  |  |  | ROZPOCET | 0 | 0 | 0 | 0 | 0 | 1 | 0 | 16 | 1445579046
| VV |  | 2,395*2 |  | 4.79 | [12 empty] | VV | 2 | 2 | True | 0 | ROZPOCET
245 | M | 59054143 | profil schodový protiskluzový ušlechtilá ocel V2A R10 V6 8x1000mm | m | 5.269 |  | 0 |  |  | základní |  | 0 | 0.00039 | 0.0020549 | 0 | 0 | 32 | M | 2 |  |  |  | ROZPOCET | 0 | 0 | 0 | 0 | 0 | 1 | 0 | 16 | 67571814
| VV |  | 4,79 |  | 4.79 | [12 empty] | VV | 2 | 2 | True | 1 | ROZPOCET
| VV |  | 4,79*1,1 'Přepočtené koeficientem množství |  | 5.269 | [12 empty] | VV | 2 | 2 | False | 1 | ROZPOCET
246 | K | 771274123 | Montáž obkladů stupnic z dlaždic keramických reliéfních nebo z dekorů lepených cementovým flexibilním lepidlem š přes 250 do 300 mm | m | 2.395 |  | 0 |  |  | základní |  | 0 | 0.00153 | 0.0036643 | 0 | 0 | 16 | K | 2 |  |  |  | ROZPOCET | 0 | 0 | 0 | 0 | 0 | 1 | 0 | 16 | 1891487111
247 | K | 771274125 | Montáž obkladů stupnic z dlaždic keramických reliéfních nebo z dekorů lepených cementovým flexibilním lepidlem š přes 350 do 400 mm | m | 2.395 |  | 0 |  |  | základní |  | 0 | 0.00198 | 0.0047421 | 0 | 0 | 16 | K | 2 |  |  |  | ROZPOCET | 0 | 0 | 0 | 0 | 0 | 1 | 0 | 16 | 1540420456
248 | K | 771274241 | Montáž obkladů podstupnic z dlaždic keramických reliéfních nebo z dekorů lepených cementovým flexibilním lepidlem v do 150 mm | m | 4.79 |  | 0 |  |  | základní |  | 0 | 0.00075 | 0.0035925 | 0 | 0 | 16 | K | 2 |  |  |  | ROZPOCET | 0 | 0 | 0 | 0 | 0 | 1 | 0 | 16 | 2111339505
| VV |  | 2,395*2 |  | 4.79 | [12 empty] | VV | 2 | 2 | True | 0 | ROZPOCET
249 | K | 771474112 | Montáž soklů z dlaždic keramických rovných lepených cementovým flexibilním lepidlem v přes 65 do 90 mm | m | 2.495 |  | 0 |  |  | základní |  | 0 | 0.00043 | 0.0010728 | 0 | 0 | 16 | K | 2 |  |  |  | ROZPOCET | 0 | 0 | 0 | 0 | 0 | 1 | 0 | 16 | -174402892
| VV |  | 2,395+0,4*2-1+0,15*2 |  | 2.495 | [12 empty] | VV | 2 | 2 | True | 0 | ROZPOCET
250 | K | 771474132 | Montáž soklů z dlaždic keramických schodišťových stupňovitých lepených cementovým flexibilním lepidlem v přes 65 do 90 mm | m | 1.2 |  | 0 |  |  | základní |  | 0 | 0.00043 | 0.000516 | 0 | 0 | 16 | K | 2 |  |  |  | ROZPOCET | 0 | 0 | 0 | 0 | 0 | 1 | 0 | 16 | -2074701338
| VV |  | 0,3*2+0,15*4 |  | 1.2 | [12 empty] | VV | 2 | 2 | True | 0 | ROZPOCET
251 | M | 59761184 | sokl keramický mrazuvzdorný povrch hladký/matný tl do 10mm výšky přes 65 do 90mm | m | 4.065 |  | 0 |  |  | základní |  | 0 | 0.00198 | 0.0080487 | 0 | 0 | 32 | M | 2 |  |  |  | ROZPOCET | 0 | 0 | 0 | 0 | 0 | 1 | 0 | 16 | -1609771329
| VV |  | 2,495+1,2 |  | 3.695 | [12 empty] | VV | 2 | 2 | True | 1 | ROZPOCET
| VV |  | 3,695*1,1 'Přepočtené koeficientem množství |  | 4.065 | [12 empty] | VV | 2 | 2 | False | 1 | ROZPOCET
252 | K | 771574436 | Montáž podlah keramických reliéfních nebo z dekorů lepených cementovým flexibilním lepidlem přes 9 do 12 ks/m2 | m2 | 40.47 |  | 0 |  |  | základní |  | 0 | 0.006 | 0.24282 | 0 | 0 | 16 | K | 2 |  |  |  | ROZPOCET | 0 | 0 | 0 | 0 | 0 | 1 | 0 | 16 | -45223248
253 | M | 59761132 | dlažba keramická slinutá mrazuvzdorná R10/A povrch reliéfní/matný tl do 10mm přes 9 do 12ks/m2 | m2 | 47.152 |  | 0 |  |  | základní |  | 0 | 0.022 | 1.0373 | 0 | 0 | 32 | M | 2 |  |  |  | ROZPOCET | 0 | 0 | 0 | 0 | 0 | 1 | 0 | 16 | 988244374
| VV |  | 40,47+2,395*(0,15*2+0,3+0,4) |  | 42.865 | [12 empty] | VV | 2 | 2 | True | 1 | ROZPOCET
| VV |  | 42,865*1,1 'Přepočtené koeficientem množství |  | 47.152 | [12 empty] | VV | 2 | 2 | False | 1 | ROZPOCET
254 | K | 998771101 | Přesun hmot tonážní pro podlahy z dlaždic v objektech v do 6 m | t | 1.322 |  | 0 |  |  | základní |  | 0 | 0 | 0 | 0 | 0 | 16 | K | 2 |  |  |  | ROZPOCET | 0 | 0 | 0 | 0 | 0 | 1 | 0 | 16 | 689417039
| D | 781 | Dokončovací práce - obklady |  |  |  | 0 |  |  |  |  | 0 |  | 0.63099 |  | 0 | 2 | D | 1 |  |  |  | ROZPOCET | [6 empty] | 0
255 | K | 781121011 | Nátěr penetrační na stěnu | m2 | 31.63 |  | 0 |  |  | základní |  | 0 | 0.0003 | 0.009489 | 0 | 0 | 16 | K | 2 |  |  |  | ROZPOCET | 0 | 0 | 0 | 0 | 0 | 1 | 0 | 16 | -2051443803
| VV |  | "Na stávajících zdech" (6,545+6,065)*2-1*2-1,2*1,2*2-1*1,2+0,15*(1,2*2+1+1,2*2*3+2*2) |  | 21.33 | [12 empty] | VV | 2 | 2 | True | 0 | ROZPOCET
| VV |  | "Na novém zdivu" (0,8*2+0,3+0,15+1,55*2)*2 |  | 10.3 | [12 empty] | VV | 2 | 2 | True | 0 | ROZPOCET
256 | K | 781474112 | Montáž obkladů keramických hladkých lepených cementovým flexibilním lepidlem přes 9 do 12 ks/m2 | m2 | 31.63 |  | 0 |  |  | základní |  | 0 | 0.006 | 0.18978 | 0 | 0 | 16 | K | 2 |  |  |  | ROZPOCET | 0 | 0 | 0 | 0 | 0 | 1 | 0 | 16 | -1055219915
257 | M | 59761026 | obklad keramický hladký do 12ks/m2 | m2 | 34.793 |  | 0 |  |  | základní |  | 0 | 0.0118 | 0.41056 | 0 | 0 | 32 | M | 2 |  |  |  | ROZPOCET | 0 | 0 | 0 | 0 | 0 | 1 | 0 | 16 | 1244808571
| VV |  | 31,63 |  | 31.63 | [12 empty] | VV | 2 | 2 | True | 1 | ROZPOCET
| VV |  | 31,63*1,1 'Přepočtené koeficientem množství |  | 34.793 | [12 empty] | VV | 2 | 2 | False | 1 | ROZPOCET
258 | K | 781472291 | Příplatek k montáži obkladů keramických lepených cementovým flexibilním lepidlem za plochu do 10 m2 | m2 | 31.63 |  | 0 |  |  | základní |  | 0 | 0 | 0 | 0 | 0 | 16 | K | 2 |  |  |  | ROZPOCET | 0 | 0 | 0 | 0 | 0 | 1 | 0 | 16 | -1551443921
259 | K | 781492211 | Montáž profilů rohových lepených flexibilním cementovým lepidlem | m | 22.6 |  | 0 |  |  | základní |  | 0 | 0.0002 | 0.00452 | 0 | 0 | 16 | K | 2 |  |  |  | ROZPOCET | 0 | 0 | 0 | 0 | 0 | 1 | 0 | 16 | -1671126377
| VV |  | 1,2*2+1+1,2*6+2*6 |  | 22.6 | [12 empty] | VV | 2 | 2 | True | 0 | ROZPOCET
260 | K | 781492251 | Montáž profilů ukončovacích lepených flexibilním cementovým lepidlem | m | 14.56 |  | 0 |  |  | základní |  | 0 | 0.00018 | 0.0026208 | 0 | 0 | 16 | K | 2 |  |  |  | ROZPOCET | 0 | 0 | 0 | 0 | 0 | 1 | 0 | 16 | -122412707
| VV |  | 6,545+6,065-1+0,15*2+0,8*2+0,3+0,15+1,55*2-1,2*2-1+0,15*6 |  | 14.56 | [12 empty] | VV | 2 | 2 | True | 0 | ROZPOCET
261 | M | 19416014 | lišta ukončovací nerezová 8mm | m | 39.018 |  | 0 |  |  | základní |  | 0 | 0.00032 | 0.012486 | 0 | 0 | 32 | M | 2 |  |  |  | ROZPOCET | 0 | 0 | 0 | 0 | 0 | 1 | 0 | 16 | 595391283
| VV |  | 22,6+14,56 |  | 37.16 | [12 empty] | VV | 2 | 2 | True | 1 | ROZPOCET
| VV |  | 37,16*1,05 'Přepočtené koeficientem množství |  | 39.018 | [12 empty] | VV | 2 | 2 | False | 1 | ROZPOCET
262 | K | 781495115 | Spárování vnitřních obkladů silikonem | m | 17.06 |  | 0 |  |  | základní |  | 0 | 9e-05 | 0.0015354 | 0 | 0 | 16 | K | 2 |  |  |  | ROZPOCET | 0 | 0 | 0 | 0 | 0 | 1 | 0 | 16 | 2090770936
| VV |  | "Mezi dlažbou a obkladem" 6,545+6,065-1+0,15*2+0,8*2+0,3+0,15+1,55*2 |  | 17.06 | [12 empty] | VV | 2 | 2 | True | 0 | ROZPOCET
263 | K | 998781101 | Přesun hmot tonážní pro obklady keramické v objektech v do 6 m | t | 0.631 |  | 0 |  |  | základní |  | 0 | 0 | 0 | 0 | 0 | 16 | K | 2 |  |  |  | ROZPOCET | 0 | 0 | 0 | 0 | 0 | 1 | 0 | 16 | -1546692931
| D | 783 | Dokončovací práce - nátěry |  |  |  | 0 |  |  |  |  | 0 |  | 0.083231 |  | 0 | 2 | D | 1 |  |  |  | ROZPOCET | [6 empty] | 0
264 | K | 783314101 | Základní jednonásobný syntetický nátěr zámečnických konstrukcí | m2 | 54.319 |  | 0 |  |  | základní |  | 0 | 0.00014 | 0.0076047 | 0 | 0 | 16 | K | 2 |  |  |  | ROZPOCET | 0 | 0 | 0 | 0 | 0 | 1 | 0 | 16 | -1521682793
| VV |  | Dvojnásobně : | [14 empty] | VV | 2 | 1 | True | 0 | ROZPOCET
| VV |  | "U 220" (3,4*4+5,4*2)*0,718*2 |  | 35.038 | [12 empty] | VV | 2 | 2 | True | 0 | ROZPOCET
| VV |  | "I 160" (1*3+2,8*2)*0,575*2 |  | 9.89 | [12 empty] | VV | 2 | 2 | True | 0 | ROZPOCET
| VV |  | "U 160" (1*3+2,8*2)*0,546*2 |  | 9.391 | [12 empty] | VV | 2 | 2 | True | 0 | ROZPOCET
265 | K | 783823159 | Penetrační fungicidní nátěr hrubých betonových povrchů a hrubých, rýhovaných a škrábaných omítek | m2 | 40.425 |  | 0 |  |  | základní |  | 0 | 0.00086 | 0.034765 | 0 | 0 | 16 | K | 2 |  |  |  | ROZPOCET | 0 | 0 | 0 | 0 | 0 | 1 | 0 | 16 | -1458134112
| VV |  | "Stávající základ" (7,15*2+12,65)*1,5 |  | 40.425 | [12 empty] | VV | 2 | 2 | True | 0 | ROZPOCET
266 | K | 783827125 | Krycí jednonásobný silikonový nátěr omítek stupně členitosti 1 a 2 | m2 | 113.502 |  | 0 |  |  | základní |  | 0 | 0.00036 | 0.040861 | 0 | 0 | 16 | K | 2 |  |  |  | ROZPOCET | 0 | 0 | 0 | 0 | 0 | 1 | 0 | 16 | -262582722
| VV |  | "Stávající fasáda -1.NP" (6,665+5,54)*4,8-1*2*2-1,2*1,9*2+0,15*(1*2+1,2*2+2*4+1,9*4) |  | 53.024 | [12 empty] | VV | 2 | 2 | True | 0 | ROZPOCET
| VV |  | "2.NP" (12,6+13,3*2)*2-1,2*1,9*7-1,15*1,9*5+0,15*(1,2*7+1,15*5+1,9*24) |  | 60.478 | [12 empty] | VV | 2 | 2 | True | 0 | ROZPOCET
| D | 784 | Dokončovací práce - malby a tapety |  |  |  | 0 |  |  |  |  | 0 |  | 0.037216 |  | 0 | 2 | D | 1 |  |  |  | ROZPOCET | [6 empty] | 0
267 | K | 784181103 | Základní akrylátová jednonásobná bezbarvá penetrace podkladu v místnostech v přes 3,80 do 5,00 m | m2 | 74.432 |  | 0 |  |  | základní |  | 0 | 0.00021 | 0.015631 | 0 | 0 | 16 | K | 2 |  |  |  | ROZPOCET | 0 | 0 | 0 | 0 | 0 | 1 | 0 | 16 | 1658193785
| VV |  | "Viz. omítky" 25,909+20,985 |  | 46.894 | [12 empty] | VV | 2 | 2 | True | 0 | ROZPOCET
| VV |  | "Stáv. místnost" (2,395+0,7*2)*3,9 |  | 14.801 | [12 empty] | VV | 2 | 2 | True | 0 | ROZPOCET
| VV |  | "Na sádrokartonu" 12,737 |  | 12.737 | [12 empty] | VV | 2 | 2 | True | 0 | ROZPOCET
268 | K | 784211103 | Dvojnásobné bílé malby ze směsí za mokra výborně oděruvzdorných v místnostech v přes 3,80 do 5,00 m | m2 | 74.432 |  | 0 |  |  | základní |  | 0 | 0.00029 | 0.021585 | 0 | 0 | 16 | K | 2 |  |  |  | ROZPOCET | 0 | 0 | 0 | 0 | 0 | 1 | 0 | 16 | -1353983351
| D | VRN | Vedlejší rozpočtové náklady |  |  |  | 0 |  |  |  |  | 0 |  | 0 |  | 0 | 5 | D | 0 |  |  |  | ROZPOCET | [6 empty] | 0
| D | VRN1 | Průzkumné, geodetické a projektové práce |  |  |  | 0 |  |  |  |  | 0 |  | 0 |  | 0 | 5 | D | 1 |  |  |  | ROZPOCET | [6 empty] | 0
269 | K | 012103000 | Geodetické práce před výstavbou - vytyčení stavby | kpl | 1 |  | 0 |  |  | základní |  | 0 | 0 | 0 | 0 | 0 | 1024 | K | 2 |  |  |  | ROZPOCET | 0 | 0 | 0 | 0 | 0 | 1 | 0 | 1024 | 269965494
270 | K | 012303000 | Geodetické práce po výstavbě - zaměření stavby | kpl | 1 |  | 0 |  |  | základní |  | 0 | 0 | 0 | 0 | 0 | 1024 | K | 2 |  |  |  | ROZPOCET | 0 | 0 | 0 | 0 | 0 | 1 | 0 | 1024 | 417161845
271 | K | 013254000 | Dokumentace skutečného provedení stavby | kpl | 1 |  | 0 |  |  | základní |  | 0 | 0 | 0 | 0 | 0 | 1024 | K | 2 |  |  |  | ROZPOCET | 0 | 0 | 0 | 0 | 0 | 1 | 0 | 1024 | 1467357604
| D | VRN3 | Zařízení staveniště |  |  |  | 0 |  |  |  |  | 0 |  | 0 |  | 0 | 5 | D | 1 |  |  |  | ROZPOCET | [6 empty] | 0
272 | K | 030001000 | Zařízení staveniště | % |  |  | 0 |  |  | základní |  | 0 | 0 | 0 | 0 | 0 | 1024 | K | 2 |  |  |  | ROZPOCET | 0 | 0 | 0 | 0 | 0 | 1 | 0 | 1024 | -1965973881

## 011 - Zdravotně technické...
{89462a22-9704-4efe-8e1c-c165cd7e4099}
2
| KRYCÍ LIST SOUPISU PRACÍ | [7 empty] | v --- níže se nacházejí doplnkové a pomocné údaje k sestavám --- v | [8 empty] | False
Stavba:
Venkovní odborná učebna a plocha oddychu a relaxace p.č.st.227/8, p.č.3145 v k.ú. Horažďovice
Objekt:
010 - Venkovní učebna
Soupis:
011 - Zdravotně technické instalace
| KSO: |  |  |  |  | CC-CZ:
| Místo: |  | Horažďovice |  |  | Datum: | 16. 1. 2025
| Zadavatel: |  |  |  |  | IČ:
|  | Střední škola Horažďovice |  |  |  | DIČ:
| Uchazeč: |  |  |  |  | IČ: | Vyplň údaj
|  | Vyplň údaj |  |  |  | DIČ: | Vyplň údaj
| Projektant: |  |  |  |  | IČ:
|  | Ing. Martin Liška |  |  |  | DIČ:
| Zpracovatel: |  |  |  |  | IČ:
|  | KASTA - kalkulace staveb |  |  |  | DIČ:
Poznámka:
| Cena bez DPH | [5 empty] | 0
|  |  | Základ daně |  |  | Sazba daně | Výše daně
| DPH | základní | 0 |  |  | 21% | 0
|  | snížená | 0 |  |  | 12% | 0
|  | zákl. přenesená | 0 |  |  | 21% | 0
|  | sníž. přenesená | 0 |  |  | 12% | 0
|  | nulová | 0 |  |  | 0% | 0
| Cena s DPH |  |  | v | CZK |  | 0
| Projektant |  |  | Zpracovatel
| Datum a podpis: |  | Razítko | Datum a podpis: |  |  | Razítko
| Objednavatel |  |  | Uchazeč
| Datum a podpis: |  | Razítko | Datum a podpis: |  |  | Razítko
REKAPITULACE ČLENĚNÍ SOUPISU PRACÍ
Stavba:
Venkovní odborná učebna a plocha oddychu a relaxace p.č.st.227/8, p.č.3145 v k.ú. Horažďovice
Objekt:
010 - Venkovní učebna
Soupis:
011 - Zdravotně technické instalace
Místo: |  |  | Horažďovice |  |  | Datum: | 16. 1. 2025
Zadavatel: |  |  | Střední škola Horažďovice |  |  | Projektant: | Ing. Martin Liška
Uchazeč: |  |  | Vyplň údaj |  |  | Zpracovatel: | KASTA - kalkulace staveb
Kód dílu - Popis | [6 empty] | Cena celkem [CZK]
Náklady ze soupisu prací | [6 empty] | 0 | [11 empty] | -1
| 721.1 - Kanalizační potrubí, vč. příslušenství, RŠ kanalizace | [5 empty] | 0
| 721.2 - Kanalizační a odvodňovací prvky, zařizovací předměty,… | [5 empty] | 0
| 721.3 - Rušené původní potrubí a prvky kanalizace | [5 empty] | 0
| 721.4 - Kanalizace jako celek | [5 empty] | 0
| 722.1 - Vodovod | [5 empty] | 0
| 722.2 - Vodovodní potrubí a izolace | [5 empty] | 0
| 722.3 - Vodovod jako celek | [5 empty] | 0
| VRN - Vedlejší rozpočtové náklady | [5 empty] | 0
| VRN3 - Zařízení staveniště | [5 empty] | 0
SOUPIS PRACÍ
Stavba:
Venkovní odborná učebna a plocha oddychu a relaxace p.č.st.227/8, p.č.3145 v k.ú. Horažďovice
Objekt:
010 - Venkovní učebna
Soupis:
011 - Zdravotně technické instalace
Místo: |  |  | Horažďovice |  |  | Datum: | 16. 1. 2025
Zadavatel: |  |  | Střední škola Horažďovice |  |  | Projektant: | Ing. Martin Liška
Uchazeč: |  |  | Vyplň údaj |  |  | Zpracovatel: | KASTA - kalkulace staveb
PČ | Typ | Kód | Popis | MJ | Množství | J.cena [CZK] | Cena celkem [CZK] | Cenová soustava |  | DPH | J. Nh [h] | Nh celkem [h] | J. hmotnost [t] | Hmotnost celkem [t] | J. suť [t] | Suť Celkem [t]
Náklady soupisu celkem | [6 empty] | 0 |  |  |  |  | 0 |  | 0 |  | 0 |  | D | -1 | [7 empty] | 0
| D | 721.1 | Kanalizační potrubí, vč. příslušenství, RŠ kanalizace |  |  |  | 0 |  |  |  |  | 0 |  | 0 |  | 0 | 1 | D | 0 | ROZPOCET | [6 empty] | 0
1 | K | 721.1 | kanalizační potrubí plastové včetně tvarovek - PVC - KG (SN4) - DN (OD) 315 | m | 20 |  | 0 |  |  | základní |  | 0 | 0 | 0 | 0 | 0 | 4 | K | 1 | ROZPOCET | 0 | 0 | 0 | 0 | 0 | 1 | 0 | 4 | 37583219
2 | K | 721.1.1 | kanalizační potrubí plastové včetně tvarovek - PVC - KG (SN4) - DN (OD) 200 | m | 11 |  | 0 |  |  | základní |  | 0 | 0 | 0 | 0 | 0 | 4 | K | 1 | ROZPOCET | 0 | 0 | 0 | 0 | 0 | 1 | 0 | 4 | 242181242
3 | K | 721.1.2 | kanalizační potrubí plastové včetně tvarovek - PVC - KG (SN4) - DN (OD) 160 | m | 13 |  | 0 |  |  | základní |  | 0 | 0 | 0 | 0 | 0 | 4 | K | 1 | ROZPOCET | 0 | 0 | 0 | 0 | 0 | 1 | 0 | 4 | 285716435
4 | K | 721.1.3 | kanalizační potrubí plastové včetně tvarovek - PVC - KG (SN4) - DN (OD) 125 | m | 11 |  | 0 |  |  | základní |  | 0 | 0 | 0 | 0 | 0 | 4 | K | 1 | ROZPOCET | 0 | 0 | 0 | 0 | 0 | 1 | 0 | 4 | 1275406330
5 | K | 721.1.4 | kanalizační potrubí plastové včetně tvarovek - PVC - KG (SN4) - DN (OD) 110 | m | 18 |  | 0 |  |  | základní |  | 0 | 0 | 0 | 0 | 0 | 4 | K | 1 | ROZPOCET | 0 | 0 | 0 | 0 | 0 | 1 | 0 | 4 | 606067337
6 | K | 721.1.5 | kanalizační potrubí plastové včetně tvarovek - systém KG 2000 Polypropylen SN10 (systém s teplotní odolností) - DN (OD) 110 | m | 4 |  | 0 |  |  | základní |  | 0 | 0 | 0 | 0 | 0 | 4 | K | 1 | ROZPOCET | 0 | 0 | 0 | 0 | 0 | 1 | 0 | 4 | -2045305229
7 | K | 721.1.6 | kanalizační PP potrubí včetně tvarovek - systém PP-HT - DN (OD) 110 | m | 5 |  | 0 |  |  | základní |  | 0 | 0 | 0 | 0 | 0 | 4 | K | 1 | ROZPOCET | 0 | 0 | 0 | 0 | 0 | 1 | 0 | 4 | -2061355274
8 | K | 721.1.7 | kanalizační PP potrubí včetně tvarovek - systém PP-HT - DN (OD) 75 | m | 12 |  | 0 |  |  | základní |  | 0 | 0 | 0 | 0 | 0 | 4 | K | 1 | ROZPOCET | 0 | 0 | 0 | 0 | 0 | 1 | 0 | 4 | 244852011
9 | K | 721.1.8 | kanalizační PP potrubí včetně tvarovek - systém PP-HT - DN (OD) 50 | m | 5 |  | 0 |  |  | základní |  | 0 | 0 | 0 | 0 | 0 | 4 | K | 1 | ROZPOCET | 0 | 0 | 0 | 0 | 0 | 1 | 0 | 4 | 498288959
10 | K | 721.1.9 | kanalizační PP potrubí včetně tvarovek - systém PP-HT - DN (OD) 40 | m | 4 |  | 0 |  |  | základní |  | 0 | 0 | 0 | 0 | 0 | 4 | K | 1 | ROZPOCET | 0 | 0 | 0 | 0 | 0 | 1 | 0 | 4 | 236078140
11 | K | 721.1.10 | tlakové HDPE potrubí d 40x3,7 mm (DN 32), včetně tvarovek | m | 5 |  | 0 |  |  | základní |  | 0 | 0 | 0 | 0 | 0 | 4 | K | 1 | ROZPOCET | 0 | 0 | 0 | 0 | 0 | 1 | 0 | 4 | -1874283513
12 | K | 721.1.11 | čistící kus PVC KG - DN 315 | ks | 2 |  | 0 |  |  | základní |  | 0 | 0 | 0 | 0 | 0 | 4 | K | 1 | ROZPOCET | 0 | 0 | 0 | 0 | 0 | 1 | 0 | 4 | 449030844
13 | K | 721.1.12 | čistící kus PP HT - DN 110 | ks | 1 |  | 0 |  |  | základní |  | 0 | 0 | 0 | 0 | 0 | 4 | K | 1 | ROZPOCET | 0 | 0 | 0 | 0 | 0 | 1 | 0 | 4 | -1758488999
14 | K | 721.1.13 | čistící kus PP HT - DN 75 | ks | 2 |  | 0 |  |  | základní |  | 0 | 0 | 0 | 0 | 0 | 4 | K | 1 | ROZPOCET | 0 | 0 | 0 | 0 | 0 | 1 | 0 | 4 | 251054679
15 | K | 721.1.14 | obalení kanalizačního PP-HT potrubí a tvarovek vedených ve stěnách jednou vrstvou plstěných pásů (pro umožnění dilatace potrubí a pro zamezení případného rosení potrubí ve stavební konstrukci) | m² | 11 |  | 0 |  |  | základní |  | 0 | 0 | 0 | 0 | 0 | 4 | K | 1 | ROZPOCET | 0 | 0 | 0 | 0 | 0 | 1 | 0 | 4 | -1323480090
16 | K | 721.1.15 | tepelná izolace větracího potrubí kanalizace, tl. Izolace 50 mm, izolace z nenasákavého materiálu, včetně přísl. lep. a izol. pásek a komponentů pro zaizolování kan. potrubí (zamezení rosení kan. potrubí, opatření proti tepelným mostům,...) | m² | 4 |  | 0 |  |  | základní |  | 0 | 0 | 0 | 0 | 0 | 4 | K | 1 | ROZPOCET | 0 | 0 | 0 | 0 | 0 | 1 | 0 | 4 | 1356292998
17 | K | 721.1.16 | typový prostup spodní stavbou DN 110 s integrovaným límcem napojitelným na hydroizolaci podkl. ŽB desky (pro vodotěsné + plynotěsné utěsnění prostupů kanalizace skrz podkl. desku), min. odolnost 1,5 bar proti tlakové vodě a plynu, zásuvná délka tvar 70mm | ks | 5 |  | 0 |  |  | základní |  | 0 | 0 | 0 | 0 | 0 | 4 | K | 1 | ROZPOCET | 0 | 0 | 0 | 0 | 0 | 1 | 0 | 4 | 563505752
18 | K | 721.1.17 | plastová revizní kan. šachta (RŠ) z polypropylenu, DN 425 mm - dno (typ přímý + pravý +levý) 3 x vtok DN 315, 1x odtok DN 315, hrdla na vtocích i na odtoku , vč. šacht., vč. teleskopu, poklopu (viz.poznámka) | ks | 1 |  | 0 |  |  | základní |  | 0 | 0 | 0 | 0 | 0 | 4 | K | 1 | ROZPOCET | 0 | 0 | 0 | 0 | 0 | 1 | 0 | 4 | 405033451
19 | K | 721.1.18 | ohebná dvouplášťová korugovaná chránička (materiál HDPE) - vnější průměr 63 mm, vnitřní průměr 52 mm | m | 2 |  | 0 |  |  | základní |  | 0 | 0 | 0 | 0 | 0 | 4 | K | 1 | ROZPOCET | 0 | 0 | 0 | 0 | 0 | 1 | 0 | 4 | -286858804
20 | K | 721.1.19 | napojení nové ležaté kanalizace na stávající kanalizace, včetně příslušných přechodových typových tvarovek, případných redukčních kusů,...) | kpl | 1 |  | 0 |  |  | základní |  | 0 | 0 | 0 | 0 | 0 | 4 | K | 1 | ROZPOCET | 0 | 0 | 0 | 0 | 0 | 1 | 0 | 4 | 999855131
| D | 721.2 | Kanalizační a odvodňovací prvky, zařizovací předměty,… |  |  |  | 0 |  |  |  |  | 0 |  | 0 |  | 0 | 1 | D | 0 | ROZPOCET | [6 empty] | 0
21 | K | 721.2 | keramické umyvadlo ~550 x ~450 mm s otvorem pro baterii uprostřed, s pojistným přepadem, bílá barva, včetně instalační sady - dle výběru stavebníka | ks | 1 |  | 0 |  |  | základní |  | 0 | 0 | 0 | 0 | 0 | 4 | K | 1 | ROZPOCET | 0 | 0 | 0 | 0 | 0 | 1 | 0 | 4 | 221790648
22 | K | 721.2.1 | vodní zápachová uzávěrka - umyvadlový sifon lahvový - provedení chrom | ks | 1 |  | 0 |  |  | základní |  | 0 | 0 | 0 | 0 | 0 | 4 | K | 1 | ROZPOCET | 0 | 0 | 0 | 0 | 0 | 1 | 0 | 4 | 1358104325
23 | K | 721.2.2 | umyvadlová výpusť click clack - provedení chrom (uzavíratelná) | ks | 1 |  | 0 |  |  | základní |  | 0 | 0 | 0 | 0 | 0 | 4 | K | 1 | ROZPOCET | 0 | 0 | 0 | 0 | 0 | 1 | 0 | 4 | 647901346
24 | K | 721.2.20 | uzavírací ventil DN 32 (5/4") s vypouštěním - provedení mosaz (na výtlačné potrubí od ponorného čerpadla - v čerpací jímce) | ks | 1 |  | 0 |  |  | základní |  | 0 | 0 | 0 | 0 | 0 | 4 | K | 1 | ROZPOCET | 0 | 0 | 0 | 0 | 0 | 1 | 0 | 4 | -963986425
25 | K | 721.2.21 | střešní vtok DN125 se svislým odtokem a živičným límcem,s izolační svorkou, včetně záchtného koše (max. průtok 14,0 l/s) | ks | 1 |  | 0 |  |  | základní |  | 0 | 0 | 0 | 0 | 0 | 4 | K | 1 | ROZPOCET | 0 | 0 | 0 | 0 | 0 | 1 | 0 | 4 | -1935592823
26 | K | 721.2.22 | prodluž. nástavec ke střešnímu vtoku k připojení na systém hydroizolace střechy, nástavec s PVC izolační přírubou, DN 125, včetně těsnícího břitového kroužku | ks | 1 |  | 0 |  |  | základní |  | 0 | 0 | 0 | 0 | 0 | 4 | K | 1 | ROZPOCET | 0 | 0 | 0 | 0 | 0 | 1 | 0 | 4 | -1777752469
27 | K | 721.2.3 | vodní zápachová uzávěrka pro dřez - sifon - odtok DN 50, připojení 6/4" převlečná matice - plastové (PP) provedení s teplotní odolností | ks | 2 |  | 0 |  |  | základní |  | 0 | 0 | 0 | 0 | 0 | 4 | K | 1 | ROZPOCET | 0 | 0 | 0 | 0 | 0 | 1 | 0 | 4 | -1894402444
28 | K | 721.2.4 | vodní zápachová uzávěrka pro dvoudílný dřez - sifon - odtok DN 50, připojení 2x6/4" převlečná matice - plastové (PP) provedení s teplotní odolností | ks | 1 |  | 0 |  |  | základní |  | 0 | 0 | 0 | 0 | 0 | 4 | K | 1 | ROZPOCET | 0 | 0 | 0 | 0 | 0 | 1 | 0 | 4 | 464210090
29 | K | 721.2.5 | vodní nástěnná zápachová uzávěrka pro myčku - sifon - odtok DN 50, plastové (PP) provedení s teplotní odolností | ks | 1 |  | 0 |  |  | základní |  | 0 | 0 | 0 | 0 | 0 | 4 | K | 1 | ROZPOCET | 0 | 0 | 0 | 0 | 0 | 1 | 0 | 4 | 2036649083
30 | K | 721.2.6 | odpadní dřezový ventil 6/4", ventil z nerez. oceli, včetně gumové zátky s kroužkem | ks | 2 |  | 0 |  |  | základní |  | 0 | 0 | 0 | 0 | 0 | 4 | K | 1 | ROZPOCET | 0 | 0 | 0 | 0 | 0 | 1 | 0 | 4 | -70969933
31 | K | 721.2.7 | odpadní souprava pro dvoudílný dřez, včetně odpadních dřezových ventiů 6/4", ventily z nerez. oceli, včetně gumových zátek s kroužkem | ks | 1 |  | 0 |  |  | základní |  | 0 | 0 | 0 | 0 | 0 | 4 | K | 1 | ROZPOCET | 0 | 0 | 0 | 0 | 0 | 1 | 0 | 4 | 908246225
32 | K | 721.2.8 | odvětrávací (ventilační) hlavice DN 110 s odolností proti UV záření + komínek nad střechu - pro odvětrání splaškových odpadů kanalizace, včetně typových "průchodek" střešním pláštěm (provedení dle ČSN 75 6760) | ks | 1 |  | 0 |  |  | základní |  | 0 | 0 | 0 | 0 | 0 | 4 | K | 1 | ROZPOCET | 0 | 0 | 0 | 0 | 0 | 1 | 0 | 4 | 1249712642
33 | K | 721.2.9 | kanalizační přivzdušňovací ventil DN75 (s redukční vložkou), s dvojitou izolační stěnou, AI, 37 l/s | ks | 1 |  | 0 |  |  | základní |  | 0 | 0 | 0 | 0 | 0 | 4 | K | 1 | ROZPOCET | 0 | 0 | 0 | 0 | 0 | 1 | 0 | 4 | 160798850
34 | K | 721.2.10 | typová mřížka ~250x250 mm (pro přívod vzduchu ke kanalizačnímu přivzdušňovacímu ventilu), bílá barva | ks | 1 |  | 0 |  |  | základní |  | 0 | 0 | 0 | 0 | 0 | 4 | K | 1 | ROZPOCET | 0 | 0 | 0 | 0 | 0 | 1 | 0 | 4 | 1524033424
35 | K | 721.2.11 | revizní dvířka pod obklad (pro přístup k zakrytým ČK) - vzhled dle požadavku stavebníka | ks | 3 |  | 0 |  |  | základní |  | 0 | 0 | 0 | 0 | 0 | 4 | K | 1 | ROZPOCET | 0 | 0 | 0 | 0 | 0 | 1 | 0 | 4 | -555902354
36 | K | 721.2.12 | plast. podlahová vpust s velkým průtokem, se svislým odtokem DN 110, pevným izol. límcem, plast. výšk. stav. nástavcem s nerez. rámem 145x145 mm a mřížk. z nerez. oceli 138x138mm, vpust včetně speciální zápachové uzávěrky, která při vyschnutí vody nezapác | ks | 2 |  | 0 |  |  | základní |  | 0 | 0 | 0 | 0 | 0 | 4 | K | 1 | ROZPOCET | 0 | 0 | 0 | 0 | 0 | 1 | 0 | 4 | 1451459393
37 | K | 721.2.13 | plastový lapač střešních splavenin s vysokou kapacitou odtoku, odtok DN 125 (kapacita odtoku 11 l/s), s košem na splaveniny a suchou klapkou proti zápachu, s čistícím víkem (materiál PP UV stabilizovaný), vč. těsnících a vystřeďovacích kroužků | ks | 2 |  | 0 |  |  | základní |  | 0 | 0 | 0 | 0 | 0 | 4 | K | 1 | ROZPOCET | 0 | 0 | 0 | 0 | 0 | 1 | 0 | 4 | 674690677
38 | K | 721.2.14 | výklopná klapka do dešťového svodu (materiál DTTO s materiálem vnějšího svislého dešťového svodu) - ~DN 125 | ks | 1 |  | 0 |  |  | základní |  | 0 | 0 | 0 | 0 | 0 | 4 | K | 1 | ROZPOCET | 0 | 0 | 0 | 0 | 0 | 1 | 0 | 4 | -2134159830
39 | K | 721.2.15 | výklopná klapka do dešťového svodu (materiál DTTO s materiálem vnějšího svislého dešťového svodu) - ~DN 110 | ks | 1 |  | 0 |  |  | základní |  | 0 | 0 | 0 | 0 | 0 | 4 | K | 1 | ROZPOCET | 0 | 0 | 0 | 0 | 0 | 1 | 0 | 4 | 1481259636
40 | K | 721.2.16 | zásobník na dešťovou vodu (sud) - objem cca 240 l, materiál plast - imitace dřeva, včetně podstavce na sud - imitace dřeva, poklopu a kohoutku 1/2", přírodní vzhled, odolný UV záření - dle výběru stavebníka | ks | 2 |  | 0 |  |  | základní |  | 0 | 0 | 0 | 0 | 0 | 4 | K | 1 | ROZPOCET | 0 | 0 | 0 | 0 | 0 | 1 | 0 | 4 | 2021692449
41 | K | 721.2.17 | venkovní odvodňovací žlab z polymerického betonu š. ~130 mm, včetně nerezového roštu pro tř. zatížení A 15 a systémové odtokové vpusti s vyjímatelným kalovým košem (odtok DN 125) a vodním zápachovým uzávěrem, žlab včetně odtokové vpusti - kompletní funkčn | ks | 1 |  | 0 |  |  | základní |  | 0 | 0 | 0 | 0 | 0 | 4 | K | 1 | ROZPOCET | 0 | 0 | 0 | 0 | 0 | 1 | 0 | 4 | -1109380610
42 | K | 721.2.18 | ponorné kalové nerezové čerpadlo pro čerpání vody s obsahem nečistot do průměru 10 mm, s automatickým plovákovým spínačem, čerpaný průtok ~0,50 l/s, výsledná dopravní výška ~4,40 m, napětí 230 V, krytí IP68, příkon ~300 W | ks | 1 |  | 0 |  |  | základní |  | 0 | 0 | 0 | 0 | 0 | 4 | K | 1 | ROZPOCET | 0 | 0 | 0 | 0 | 0 | 1 | 0 | 4 | 1882823788
43 | K | 721.2.19 | zpětná klapka DN 32 (5/4") - provedení mosaz (na výtlačné potrubí od ponorného čerpadla - v čerpací jímce) | ks | 1 |  | 0 |  |  | základní |  | 0 | 0 | 0 | 0 | 0 | 4 | K | 1 | ROZPOCET | 0 | 0 | 0 | 0 | 0 | 1 | 0 | 4 | -303538793
| D | 721.3 | Rušené původní potrubí a prvky kanalizace |  |  |  | 0 |  |  |  |  | 0 |  | 0 |  | 0 | 1 | D | 0 | ROZPOCET | [6 empty] | 0
44 | K | 721.3 | zrušení stávající kanalizace PVC KG - DN (OD) 315 - v celkové délce ~11 m (demontáž potrubí - odstranění) | kpl | 1 |  | 0 |  |  | základní |  | 0 | 0 | 0 | 0 | 0 | 4 | K | 1 | ROZPOCET | 0 | 0 | 0 | 0 | 0 | 1 | 0 | 4 | -1202396460
45 | K | 721.3.1 | zrušení stávající kanalizace PVC KG - DN (OD) 200 - v celkové délce ~9 m (demontáž potrubí - odstranění) | kpl | 1 |  | 0 |  |  | základní |  | 0 | 0 | 0 | 0 | 0 | 4 | K | 1 | ROZPOCET | 0 | 0 | 0 | 0 | 0 | 1 | 0 | 4 | 740741066
46 | K | 721.3.2 | zrušení stávající kanalizace PVC KG - DN (OD) 125 - v celkové délce ~6 m (demontáž potrubí - odstranění) | kpl | 1 |  | 0 |  |  | základní |  | 0 | 0 | 0 | 0 | 0 | 4 | K | 1 | ROZPOCET | 0 | 0 | 0 | 0 | 0 | 1 | 0 | 4 | -1865855623
47 | K | 721.3.3 | zrušení stávající kanalizace PVC KG - DN (OD) 110 - v celkové délce ~8 m (demontáž potrubí - odstranění) | kpl | 1 |  | 0 |  |  | základní |  | 0 | 0 | 0 | 0 | 0 | 4 | K | 1 | ROZPOCET | 0 | 0 | 0 | 0 | 0 | 1 | 0 | 4 | -1853632703
48 | K | 721.3.4 | demontáž původního litinového lapače střešních splavenin | ks | 2 |  | 0 |  |  | základní |  | 0 | 0 | 0 | 0 | 0 | 4 | K | 1 | ROZPOCET | 0 | 0 | 0 | 0 | 0 | 1 | 0 | 4 | 1295219190
| D | 721.4 | Kanalizace jako celek |  |  |  | 0 |  |  |  |  | 0 |  | 0 |  | 0 | 1 | D | 0 | ROZPOCET | [6 empty] | 0
49 | K | 721.4 | celková dodávka a montáž konzol, objímek a veškerého upevňovacího materiálu | kpl | 1 |  | 0 |  |  | základní |  | 0 | 0 | 0 | 0 | 0 | 4 | K | 1 | ROZPOCET | 0 | 0 | 0 | 0 | 0 | 1 | 0 | 4 | 2104142109
50 | K | 721.4.1 | ostatní pomocný materiál celkem | kpl | 1 |  | 0 |  |  | základní |  | 0 | 0 | 0 | 0 | 0 | 4 | K | 1 | ROZPOCET | 0 | 0 | 0 | 0 | 0 | 1 | 0 | 4 | -1203131510
51 | K | 721.4.2 | technická prohlídka potrubí, zkouška kanalizačního potrubí (vodotěsnosti svodného potrubí) | m | 77 |  | 0 |  |  | základní |  | 0 | 0 | 0 | 0 | 0 | 4 | K | 1 | ROZPOCET | 0 | 0 | 0 | 0 | 0 | 1 | 0 | 4 | 1633218964
52 | K | 721.4.3 | kompletní doprava, montáž a pokládka nové kanalizace včetně montáže nových zařizovacích předmětů a prvků | kpl | 1 |  | 0 |  |  | základní |  | 0 | 0 | 0 | 0 | 0 | 4 | K | 1 | ROZPOCET | 0 | 0 | 0 | 0 | 0 | 1 | 0 | 4 | -157567523
53 | K | 721.4.4 | stavební přípomoce (drážky, drobné prostupy a jejich následné začištění,….) celkem | kpl | 1 |  | 0 |  |  | základní |  | 0 | 0 | 0 | 0 | 0 | 4 | K | 1 | ROZPOCET | 0 | 0 | 0 | 0 | 0 | 1 | 0 | 4 | -1130453827
54 | K | 721.4.5 | dílenská dokumentace | ks | 1 |  | 0 |  |  | základní |  | 0 | 0 | 0 | 0 | 0 | 4 | K | 1 | ROZPOCET | 0 | 0 | 0 | 0 | 0 | 1 | 0 | 4 | -367289383
55 | K | 721.4.6 | dokumentace skutečného provedení stavby | ks | 1 |  | 0 |  |  | základní |  | 0 | 0 | 0 | 0 | 0 | 4 | K | 1 | ROZPOCET | 0 | 0 | 0 | 0 | 0 | 1 | 0 | 4 | -504575842
| D | 722.1 | Vodovod |  |  |  | 0 |  |  |  |  | 0 |  | 0 |  | 0 | 1 | D | 0 | ROZPOCET | [6 empty] | 0
56 | K | 722.1 | stojánková směšovací baterie - umyvadlová (bez automatické výpusti), dlouhé hygienické pákové ovládání, otočné raménko dl. ~170 mm, včetně 2 ks přívodních sanitárních hadic s nerez opletem 3/8", vodovodní baterie s keramickou kartuší, povrch baterie chrom | ks | 1 |  | 0 |  |  | základní |  | 0 | 0 | 0 | 0 | 0 | 4 | K | 1 | ROZPOCET | 0 | 0 | 0 | 0 | 0 | 1 | 0 | 4 | 2067824770
57 | K | 722.1.1 | výtokový ventil DN 15 (G 1/2") se 3/4" šroubením - pro pružný přívod, se zpětnou a zavzdušňovací armaturou - provedení dle ČSN EN 1717 (pračkový ventil pro napojení myčky) | ks | 1 |  | 0 |  |  | základní |  | 0 | 0 | 0 | 0 | 0 | 4 | K | 1 | ROZPOCET | 0 | 0 | 0 | 0 | 0 | 1 | 0 | 4 | -211761407
58 | K | 722.1.2 | rohový regulační ventil DN 15 (G 1/2"x3/8") se sítkem (filtrem) - provedení chrom | ks | 8 |  | 0 |  |  | základní |  | 0 | 0 | 0 | 0 | 0 | 4 | K | 1 | ROZPOCET | 0 | 0 | 0 | 0 | 0 | 1 | 0 | 4 | 856969568
59 | K | 722.1.3 | kulový kohout DN 20 - závitový, chromovaný - pro rozvod pitné vody | ks | 3 |  | 0 |  |  | základní |  | 0 | 0 | 0 | 0 | 0 | 4 | K | 1 | ROZPOCET | 0 | 0 | 0 | 0 | 0 | 1 | 0 | 4 | 80942194
60 | K | 722.1.4 | kulový kohout DN 20 s vypouštěním - závitový, chromovaný - pro rozvod pitné vody | ks | 1 |  | 0 |  |  | základní |  | 0 | 0 | 0 | 0 | 0 | 4 | K | 1 | ROZPOCET | 0 | 0 | 0 | 0 | 0 | 1 | 0 | 4 | -1415335051
61 | K | 722.1.5 | vypouštěcí kulový kohout se zátkou - DN 15 - provedení pro rozvody pitné vody | ks | 3 |  | 0 |  |  | základní |  | 0 | 0 | 0 | 0 | 0 | 4 | K | 1 | ROZPOCET | 0 | 0 | 0 | 0 | 0 | 1 | 0 | 4 | 1888841518
62 | K | 722.1.6 | ostatní pomocné mosazné tvarovky (např. vsuvky, redukce, šroubení, převlečné matice,...) | kpl | 1 |  | 0 |  |  | základní |  | 0 | 0 | 0 | 0 | 0 | 4 | K | 1 | ROZPOCET | 0 | 0 | 0 | 0 | 0 | 1 | 0 | 4 | 458249954
63 | K | 722.1.7 | kovová bílá revizní dvířka šířka 400 x výška 300 mm | ks | 1 |  | 0 |  |  | základní |  | 0 | 0 | 0 | 0 | 0 | 4 | K | 1 | ROZPOCET | 0 | 0 | 0 | 0 | 0 | 1 | 0 | 4 | 1840669506
64 | K | 722.1.8 | napojení nového rozvodu SV, TV a TV-C na stávající PPR rozvody vody v podlaze (výřezy + vsazení potřebných tvarovek pro napojení) | kpl | 1 |  | 0 |  |  | základní |  | 0 | 0 | 0 | 0 | 0 | 4 | K | 1 | ROZPOCET | 0 | 0 | 0 | 0 | 0 | 1 | 0 | 4 | 1562790234
65 | K | 722.1.9 | sondy do podlahy pro zjištění skutečné polohy stávajícího rozvodu SV, TV a TV-C | kpl | 1 |  | 0 |  |  | základní |  | 0 | 0 | 0 | 0 | 0 | 4 | K | 1 | ROZPOCET | 0 | 0 | 0 | 0 | 0 | 1 | 0 | 4 | 611118544
| D | 722.2 | Vodovodní potrubí a izolace |  |  |  | 0 |  |  |  |  | 0 |  | 0 |  | 0 | 1 | D | 0 | ROZPOCET | [6 empty] | 0
66 | K | 722.2 | plastové potrubí PP-RCT (S3,2, SDR 7,4) včetně tvarovek - d 25x3,5 mm | m | 35 |  | 0 |  |  | základní |  | 0 | 0 | 0 | 0 | 0 | 4 | K | 1 | ROZPOCET | 0 | 0 | 0 | 0 | 0 | 1 | 0 | 4 | 1155623670
67 | K | 722.2.1 | plastové potrubí PP-RCT (S3,2, SDR 7,4) včetně tvarovek - d 20x2,8 mm | m | 12 |  | 0 |  |  | základní |  | 0 | 0 | 0 | 0 | 0 | 4 | K | 1 | ROZPOCET | 0 | 0 | 0 | 0 | 0 | 1 | 0 | 4 | 975508118
68 | K | 722.2.2 | tepelná izolace z pěnového polyetylenu - tl.9 mm - na potrubí vnějšího průměru 25 mm | m | 7 |  | 0 |  |  | základní |  | 0 | 0 | 0 | 0 | 0 | 4 | K | 1 | ROZPOCET | 0 | 0 | 0 | 0 | 0 | 1 | 0 | 4 | 1629814210
69 | K | 722.2.3 | tepelná izolace z pěnového polyetylenu - tl.9 mm - na potrubí vnějšího průměru 20 mm | m | 9 |  | 0 |  |  | základní |  | 0 | 0 | 0 | 0 | 0 | 4 | K | 1 | ROZPOCET | 0 | 0 | 0 | 0 | 0 | 1 | 0 | 4 | -1400828191
70 | K | 722.2.4 | tepelná izolace z pěnového polyetylenu - tl.13 mm - na potrubí vnějšího průměru 25 mm | m | 9 |  | 0 |  |  | základní |  | 0 | 0 | 0 | 0 | 0 | 4 | K | 1 | ROZPOCET | 0 | 0 | 0 | 0 | 0 | 1 | 0 | 4 | -1287861011
71 | K | 722.2.5 | tepelná izolace z pěnového polyetylenu - tl.13 mm - na potrubí vnějšího průměru 20 mm | m | 4 |  | 0 |  |  | základní |  | 0 | 0 | 0 | 0 | 0 | 4 | K | 1 | ROZPOCET | 0 | 0 | 0 | 0 | 0 | 1 | 0 | 4 | -1873288231
72 | K | 722.2.6 | tepelná izolace z pěnového polyetylenu - tl.20 mm - na potrubí vnějšího průměru 25 mm | m | 18 |  | 0 |  |  | základní |  | 0 | 0 | 0 | 0 | 0 | 4 | K | 1 | ROZPOCET | 0 | 0 | 0 | 0 | 0 | 1 | 0 | 4 | 1768919670
73 | K | 722.2.7 | ohebná dvouplášťová korugovaná chránička (materiál HDPE) - vnější průměr 63 mm, vnitřní průměr 52 mm | m | 20 |  | 0 |  |  | základní |  | 0 | 0 | 0 | 0 | 0 | 4 | K | 1 | ROZPOCET | 0 | 0 | 0 | 0 | 0 | 1 | 0 | 4 | -1570701184
| D | 722.3 | Vodovod jako celek |  |  |  | 0 |  |  |  |  | 0 |  | 0 |  | 0 | 1 | D | 0 | ROZPOCET | [6 empty] | 0
74 | K | 722.3 | označení vodovodního rozvodu - (tabulka uzávěrů,…) | kpl | 1 |  | 0 |  |  | základní |  | 0 | 0 | 0 | 0 | 0 | 4 | K | 1 | ROZPOCET | 0 | 0 | 0 | 0 | 0 | 1 | 0 | 4 | -1195522525
75 | K | 722.3.1 | celková dodávka a montáž konzol, objímek a veškerého upevňovacího materiálu | kpl | 1 |  | 0 |  |  | základní |  | 0 | 0 | 0 | 0 | 0 | 4 | K | 1 | ROZPOCET | 0 | 0 | 0 | 0 | 0 | 1 | 0 | 4 | -1041351925
76 | K | 722.3.2 | ostatní pomocný materiál celkem | kpl | 1 |  | 0 |  |  | základní |  | 0 | 0 | 0 | 0 | 0 | 4 | K | 1 | ROZPOCET | 0 | 0 | 0 | 0 | 0 | 1 | 0 | 4 | -993863119
77 | K | 722.3.3 | technická prohlídka potrubí, tlaková zkouška potrubí, konečná tlaková zkouška | m | 47 |  | 0 |  |  | základní |  | 0 | 0 | 0 | 0 | 0 | 4 | K | 1 | ROZPOCET | 0 | 0 | 0 | 0 | 0 | 1 | 0 | 4 | 555738448
78 | K | 722.3.4 | proplach a dezinfekce vnitřního vodovodu | m | 47 |  | 0 |  |  | základní |  | 0 | 0 | 0 | 0 | 0 | 4 | K | 1 | ROZPOCET | 0 | 0 | 0 | 0 | 0 | 1 | 0 | 4 | -243666056
79 | K | 722.3.5 | kompletní doprava a montáž nového vnitřního vodovodu a nových vod. armatur | kpl | 1 |  | 0 |  |  | základní |  | 0 | 0 | 0 | 0 | 0 | 4 | K | 1 | ROZPOCET | 0 | 0 | 0 | 0 | 0 | 1 | 0 | 4 | 1820251368
80 | K | 722.3.6 | stavební přípomoce (drážky, drobné prostupy a jejich následné začištění,….) celkem | kpl | 1 |  | 0 |  |  | základní |  | 0 | 0 | 0 | 0 | 0 | 4 | K | 1 | ROZPOCET | 0 | 0 | 0 | 0 | 0 | 1 | 0 | 4 | -185155754
81 | K | 722.3.7 | dílenská dokumentace | ks | 1 |  | 0 |  |  | základní |  | 0 | 0 | 0 | 0 | 0 | 4 | K | 1 | ROZPOCET | 0 | 0 | 0 | 0 | 0 | 1 | 0 | 4 | 9296978
82 | K | 722.3.8 | dokumentace skutečného provedení stavby | ks | 1 |  | 0 |  |  | základní |  | 0 | 0 | 0 | 0 | 0 | 4 | K | 1 | ROZPOCET | 0 | 0 | 0 | 0 | 0 | 1 | 0 | 4 | 1393928536
| D | VRN | Vedlejší rozpočtové náklady |  |  |  | 0 |  |  |  |  | 0 |  | 0 |  | 0 | 5 | D | 0 | ROZPOCET | [6 empty] | 0
| D | VRN3 | Zařízení staveniště |  |  |  | 0 |  |  |  |  | 0 |  | 0 |  | 0 | 5 | D | 1 | ROZPOCET | [6 empty] | 0
83 | K | 030001000 | Zařízení staveniště | % |  |  | 0 |  |  | základní |  | 0 | 0 | 0 | 0 | 0 | 1024 | K | 2 | ROZPOCET | 0 | 0 | 0 | 0 | 0 | 1 | 0 | 1024 | 1573946868

## 012 - Elektro
{51672d5f-70ed-42f9-855f-a65c75719a4f}
2
| KRYCÍ LIST SOUPISU PRACÍ | [7 empty] | v --- níže se nacházejí doplnkové a pomocné údaje k sestavám --- v | [8 empty] | False
Stavba:
Venkovní odborná učebna a plocha oddychu a relaxace p.č.st.227/8, p.č.3145 v k.ú. Horažďovice
Objekt:
010 - Venkovní učebna
Soupis:
012 - Elektro
| KSO: |  |  |  |  | CC-CZ:
| Místo: |  | Horažďovice |  |  | Datum: | 16. 1. 2025
| Zadavatel: |  |  |  |  | IČ:
|  | Střední škola Horažďovice |  |  |  | DIČ:
| Uchazeč: |  |  |  |  | IČ: | Vyplň údaj
|  | Vyplň údaj |  |  |  | DIČ: | Vyplň údaj
| Projektant: |  |  |  |  | IČ:
|  | Ing. Martin Liška |  |  |  | DIČ:
| Zpracovatel: |  |  |  |  | IČ:
|  | KASTA - kalkulace staveb |  |  |  | DIČ:
Poznámka:
| Cena bez DPH | [5 empty] | 0
|  |  | Základ daně |  |  | Sazba daně | Výše daně
| DPH | základní | 0 |  |  | 21% | 0
|  | snížená | 0 |  |  | 12% | 0
|  | zákl. přenesená | 0 |  |  | 21% | 0
|  | sníž. přenesená | 0 |  |  | 12% | 0
|  | nulová | 0 |  |  | 0% | 0
| Cena s DPH |  |  | v | CZK |  | 0
| Projektant |  |  | Zpracovatel
| Datum a podpis: |  | Razítko | Datum a podpis: |  |  | Razítko
| Objednavatel |  |  | Uchazeč
| Datum a podpis: |  | Razítko | Datum a podpis: |  |  | Razítko
REKAPITULACE ČLENĚNÍ SOUPISU PRACÍ
Stavba:
Venkovní odborná učebna a plocha oddychu a relaxace p.č.st.227/8, p.č.3145 v k.ú. Horažďovice
Objekt:
010 - Venkovní učebna
Soupis:
012 - Elektro
Místo: |  |  | Horažďovice |  |  | Datum: | 16. 1. 2025
Zadavatel: |  |  | Střední škola Horažďovice |  |  | Projektant: | Ing. Martin Liška
Uchazeč: |  |  | Vyplň údaj |  |  | Zpracovatel: | KASTA - kalkulace staveb
Kód dílu - Popis | [6 empty] | Cena celkem [CZK]
Náklady ze soupisu prací | [6 empty] | 0 | [11 empty] | -1
| M - Práce a dodávky M | [5 empty] | 0
| 21-M - Elektromontáže | [5 empty] | 0
| 21-M-010 - Trubková vedení, krabice, svorkovnice | [5 empty] | 0
| 21-M-020 - Vodiče, šňůry a kabely měděné \ Pevně uložené (PU) | [5 empty] | 0
| 21-M-030 - Spínací, spouštěcí a regulační ústrojí | [5 empty] | 0
| 21-M-040 - Ústrojí jistící | [5 empty] | 0
| 21-M-050 - Svítidla a osvětlovací zařízení | [5 empty] | 0
| 21-M-60 - Vedení uzemňovací | [5 empty] | 0
| 21-M-70 - Stavební práce - výseky, kapsy, rýhy | [5 empty] | 0
| 21-M-80 - Práce v HZS | [5 empty] | 0
| 21-M-90 - Ostatní | [5 empty] | 0
| 21-S - Materiál | [5 empty] | 0
| 21-S-10 - Domovní vypínače a zásuvky | [5 empty] | 0
| 21-S-20 - Hromosvod a svodiče | [5 empty] | 0
| 21-S-30 - Jističe chrániče a pojistky | [5 empty] | 0
| 21-S-40 - Kabely vodiče a příslušenství | [5 empty] | 0
| 21-S-50 - Ovládání a regulace technologií | [5 empty] | 0
| 21-S-60 - Průmyslové vypínače zásuvky a vidlice | [5 empty] | 0
| 21-S-70 - Svítidla | [5 empty] | 0
| 21-S-80 - Úložný materiál svorky a svorkovnice | [5 empty] | 0
| 21-S-90 - Podružný materiál | [5 empty] | 0
| 21-U - Rozvaděče (dodávka a montáž) | [5 empty] | 0
| 21-U-010 - Rozvaděč RPxy | [5 empty] | 0
| 21-U-020 - Úprava stávajícího rozvaděče | [5 empty] | 0
| VRN - Vedlejší rozpočtové náklady | [5 empty] | 0
SOUPIS PRACÍ
Stavba:
Venkovní odborná učebna a plocha oddychu a relaxace p.č.st.227/8, p.č.3145 v k.ú. Horažďovice
Objekt:
010 - Venkovní učebna
Soupis:
012 - Elektro
Místo: |  |  | Horažďovice |  |  | Datum: | 16. 1. 2025
Zadavatel: |  |  | Střední škola Horažďovice |  |  | Projektant: | Ing. Martin Liška
Uchazeč: |  |  | Vyplň údaj |  |  | Zpracovatel: | KASTA - kalkulace staveb
PČ | Typ | Kód | Popis | MJ | Množství | J.cena [CZK] | Cena celkem [CZK] | Cenová soustava |  | DPH | J. Nh [h] | Nh celkem [h] | J. hmotnost [t] | Hmotnost celkem [t] | J. suť [t] | Suť Celkem [t]
Náklady soupisu celkem | [6 empty] | 0 |  |  |  |  | 0 |  | 0 |  | 0 |  | D | -1 | [10 empty] | 0
| D | M | Práce a dodávky M |  |  |  | 0 |  |  |  |  | 0 |  | 0 |  | 0 | 3 | D | 0 |  |  |  | ROZPOCET | [6 empty] | 0
| D | 21-M | Elektromontáže |  |  |  | 0 |  |  |  |  | 0 |  | 0 |  | 0 | 3 | D | 1 |  |  |  | ROZPOCET | [6 empty] | 0
| D | 21-M-010 | Trubková vedení, krabice, svorkovnice |  |  |  | 0 |  |  |  |  | 0 |  | 0 |  | 0 | 3 | D | 2 |  |  |  | ROZPOCET | [6 empty] | 0
1 | K | 210010301 | krabice přístrojová (1901, KU 68/1, KP 67, KP 68; KZ 3) bez zapojení | ks | 31 |  | 0 |  |  | základní |  | 0 | 0 | 0 | 0 | 0 | 64 | K | 3 |  |  |  | ROZPOCET | 0 | 0 | 0 | 0 | 0 | 1 | 0 | 64 | 469082196
2 | K | 210010321 | krabice odbočná s víčkem a svork. (1903, KR 68) kruhová vč. zapojení | ks | 6 |  | 0 |  |  | základní |  | 0 | 0 | 0 | 0 | 0 | 64 | K | 3 |  |  |  | ROZPOCET | 0 | 0 | 0 | 0 | 0 | 1 | 0 | 64 | -1139557836
3 | K | 210010323 | krabice do zateplení | ks | 1 |  | 0 |  |  | základní |  | 0 | 0 | 0 | 0 | 0 | 64 | K | 3 |  |  |  | ROZPOCET | 0 | 0 | 0 | 0 | 0 | 1 | 0 | 64 | -323052800
4 | K | 210010351 | krabicová rozvodka typ 6455-11 do 4mm2 vč. zapojení | ks | 4 |  | 0 |  |  | základní |  | 0 | 0 | 0 | 0 | 0 | 64 | K | 3 |  |  |  | ROZPOCET | 0 | 0 | 0 | 0 | 0 | 1 | 0 | 64 | -504408245
5 | K | 210010002 | trubka plastová ohebná instalační průměr 16mm (PO) | m | 60 |  | 0 |  |  | základní |  | 0 | 0 | 0 | 0 | 0 | 64 | K | 3 |  |  |  | ROZPOCET | 0 | 0 | 0 | 0 | 0 | 1 | 0 | 64 | 1924763418
6 | K | 210010003 | trubka plastová ohebná instalační průměr 23mm (PO) | m | 80 |  | 0 |  |  | základní |  | 0 | 0 | 0 | 0 | 0 | 64 | K | 3 |  |  |  | ROZPOCET | 0 | 0 | 0 | 0 | 0 | 1 | 0 | 64 | -1244206773
7 | K | 210010004 | trubka plastová ohebná instalační průměr 29mm (PO) | m | 110 |  | 0 |  |  | základní |  | 0 | 0 | 0 | 0 | 0 | 64 | K | 3 |  |  |  | ROZPOCET | 0 | 0 | 0 | 0 | 0 | 1 | 0 | 64 | 143926877
8 | K | 210010005 | trubka plastová ohebná instalační průměr 36mm (PO) | m | 20 |  | 0 |  |  | základní |  | 0 | 0 | 0 | 0 | 0 | 64 | K | 3 |  |  |  | ROZPOCET | 0 | 0 | 0 | 0 | 0 | 1 | 0 | 64 | -1482392765
9 | K | 210010131 | trubka ochranná plastová tuhá do průměru 20mm (PU) | m | 14 |  | 0 |  |  | základní |  | 0 | 0 | 0 | 0 | 0 | 64 | K | 3 |  |  |  | ROZPOCET | 0 | 0 | 0 | 0 | 0 | 1 | 0 | 64 | 1200808176
10 | K | 210010502 | osazení lustrové svorky do 3x4 vč. zapojení | ks | 40 |  | 0 |  |  | základní |  | 0 | 0 | 0 | 0 | 0 | 64 | K | 3 |  |  |  | ROZPOCET | 0 | 0 | 0 | 0 | 0 | 1 | 0 | 64 | -85123626
11 | K | 210010502 | osazení lustrové svorky do 3x4 vč. zapojení | ks | 30 |  | 0 |  |  | základní |  | 0 | 0 | 0 | 0 | 0 | 64 | K | 3 |  |  |  | ROZPOCET | 0 | 0 | 0 | 0 | 0 | 1 | 0 | 64 | -158201080
| D | 21-M-020 | Vodiče, šňůry a kabely měděné \ Pevně uložené (PU) |  |  |  | 0 |  |  |  |  | 0 |  | 0 |  | 0 | 3 | D | 2 |  |  |  | ROZPOCET | [6 empty] | 0
12 | K | 210800546 | CY 4mm2 (H07V-U) zelenožlutý (PU) | m | 50 |  | 0 |  |  | základní |  | 0 | 0 | 0 | 0 | 0 | 64 | K | 3 |  |  |  | ROZPOCET | 0 | 0 | 0 | 0 | 0 | 1 | 0 | 64 | 1738036878
13 | K | 210800547 | CY 6mm2 (H07V-U) zelenožlutý (PU) | m | 26 |  | 0 |  |  | základní |  | 0 | 0 | 0 | 0 | 0 | 64 | K | 3 |  |  |  | ROZPOCET | 0 | 0 | 0 | 0 | 0 | 1 | 0 | 64 | 1250592557
14 | K | 210800548 | CY 10mm2 (H07V-U) zelenožlutý (PU) | m | 12 |  | 0 |  |  | základní |  | 0 | 0 | 0 | 0 | 0 | 64 | K | 3 |  |  |  | ROZPOCET | 0 | 0 | 0 | 0 | 0 | 1 | 0 | 64 | -1288966436
15 | K | 210800549 | CY 16mm2 (H07V-U) zelenožlutý (PU) | m | 12 |  | 0 |  |  | základní |  | 0 | 0 | 0 | 0 | 0 | 64 | K | 3 |  |  |  | ROZPOCET | 0 | 0 | 0 | 0 | 0 | 1 | 0 | 64 | -491082093
16 | K | 210800645 | CYA 4mm2 (H07V-K) zelenožlutý (PU) | m | 6 |  | 0 |  |  | základní |  | 0 | 0 | 0 | 0 | 0 | 64 | K | 3 |  |  |  | ROZPOCET | 0 | 0 | 0 | 0 | 0 | 1 | 0 | 64 | 1407441074
17 | K | 210802452 | CGSG 3Cx2.5mm2 (H05RR-F 3G2.5) (PU) | m | 136 |  | 0 |  |  | základní |  | 0 | 0 | 0 | 0 | 0 | 64 | K | 3 |  |  |  | ROZPOCET | 0 | 0 | 0 | 0 | 0 | 1 | 0 | 64 | -199535805
18 | K | 210802468 | CGSG 5Cx2.5mm2 (H05RR-F 5G2.5) (PU) | m | 14 |  | 0 |  |  | základní |  | 0 | 0 | 0 | 0 | 0 | 64 | K | 3 |  |  |  | ROZPOCET | 0 | 0 | 0 | 0 | 0 | 1 | 0 | 64 | 1149871041
19 | K | 210810041 | CYKY-CYKYm 2Ax1.5mm2 (CYKY 2O1.5) 750V (PU) | m | 88 |  | 0 |  |  | základní |  | 0 | 0 | 0 | 0 | 0 | 64 | K | 3 |  |  |  | ROZPOCET | 0 | 0 | 0 | 0 | 0 | 1 | 0 | 64 | 547731741
20 | K | 210810045 | CYKY-CYKYm 3Cx1.5mm2 (CYKY 3J1.5) 750V (PU) | m | 112 |  | 0 |  |  | základní |  | 0 | 0 | 0 | 0 | 0 | 64 | K | 3 |  |  |  | ROZPOCET | 0 | 0 | 0 | 0 | 0 | 1 | 0 | 64 | 1197564458
21 | K | 210810046 | CYKY-CYKYm 3Cx2.5mm2 (CYKY 3J2.5) 750V (PU) | m | 100 |  | 0 |  |  | základní |  | 0 | 0 | 0 | 0 | 0 | 64 | K | 3 |  |  |  | ROZPOCET | 0 | 0 | 0 | 0 | 0 | 1 | 0 | 64 | 1447018712
22 | K | 210810049 | CYKY-CYKYm 4Bx1.5mm2 (CYKY 4J1.5) 750V (PU) | m | 8 |  | 0 |  |  | základní |  | 0 | 0 | 0 | 0 | 0 | 64 | K | 3 |  |  |  | ROZPOCET | 0 | 0 | 0 | 0 | 0 | 1 | 0 | 64 | 144337956
23 | K | 210810055 | CYKY-CYKYm 5Cx1.5mm2 (CYKY 5J1.5) 750V (PU) | m | 12 |  | 0 |  |  | základní |  | 0 | 0 | 0 | 0 | 0 | 64 | K | 3 |  |  |  | ROZPOCET | 0 | 0 | 0 | 0 | 0 | 1 | 0 | 64 | 526105971
24 | K | 210810056 | CYKY-CYKYm 5Cx2.5mm2 (CYKY 5J2.5) 750V (PU) | m | 20 |  | 0 |  |  | základní |  | 0 | 0 | 0 | 0 | 0 | 64 | K | 3 |  |  |  | ROZPOCET | 0 | 0 | 0 | 0 | 0 | 1 | 0 | 64 | -1170537279
25 | K | 210810057 | CYKY-CYKYm 5Cx10mm2 (CYKY 5J10) 750V (PU) | m | 12 |  | 0 |  |  | základní |  | 0 | 0 | 0 | 0 | 0 | 64 | K | 3 |  |  |  | ROZPOCET | 0 | 0 | 0 | 0 | 0 | 1 | 0 | 64 | 2054438134
| D | 21-M-030 | Spínací, spouštěcí a regulační ústrojí |  |  |  | 0 |  |  |  |  | 0 |  | 0 |  | 0 | 3 | D | 2 |  |  |  | ROZPOCET | [6 empty] | 0
26 | K | 210110041 | spínač zapuštěný 1-pólový řazení 1 VALENA | ks | 2 |  | 0 |  |  | základní |  | 0 | 0 | 0 | 0 | 0 | 64 | K | 3 |  |  |  | ROZPOCET | 0 | 0 | 0 | 0 | 0 | 1 | 0 | 64 | -143727117
27 | K | 215112223 | ovladač tlačítkový zapín. 1/0S VALENA IP44 | ks | 10 |  | 0 |  |  | základní |  | 0 | 0 | 0 | 0 | 0 | 64 | K | 3 |  |  |  | ROZPOCET | 0 | 0 | 0 | 0 | 0 | 1 | 0 | 64 | 275944085
28 | K | 215112322 | spinač 1-pólový řazení 2 uzamykatelný | ks | 1 |  | 0 |  |  | základní |  | 0 | 0 | 0 | 0 | 0 | 64 | K | 3 |  |  |  | ROZPOCET | 0 | 0 | 0 | 0 | 0 | 1 | 0 | 64 | 338061128
29 | K | 210110501 | vačkové spínače typu S 25 V 01 P0-P1 vypínač | ks | 2 |  | 0 |  |  | základní |  | 0 | 0 | 0 | 0 | 0 | 64 | K | 3 |  |  |  | ROZPOCET | 0 | 0 | 0 | 0 | 0 | 1 | 0 | 64 | 1945923974
30 | K | 210111012 | zásuvka polozap./zapuštěná 10/16A 250V 2P+Z průběžná montáž | ks | 17 |  | 0 |  |  | základní |  | 0 | 0 | 0 | 0 | 0 | 64 | K | 3 |  |  |  | ROZPOCET | 0 | 0 | 0 | 0 | 0 | 1 | 0 | 64 | -654339113
31 | K | 210111022 | zásuvka v krabici prostředí vlhké 10/16A 250V 2P+Z průběžná montáž | ks | 1 |  | 0 |  |  | základní |  | 0 | 0 | 0 | 0 | 0 | 64 | K | 3 |  |  |  | ROZPOCET | 0 | 0 | 0 | 0 | 0 | 1 | 0 | 64 | 267708589
| D | 21-M-040 | Ústrojí jistící |  |  |  | 0 |  |  |  |  | 0 |  | 0 |  | 0 | 3 | D | 2 |  |  |  | ROZPOCET | [6 empty] | 0
32 | K | 210120469 | jistič 3-pólový ve skříni do 63A | ks | 1 |  | 0 |  |  | základní |  | 0 | 0 | 0 | 0 | 0 | 64 | K | 3 |  |  |  | ROZPOCET | 0 | 0 | 0 | 0 | 0 | 1 | 0 | 64 | 1532611900
| D | 21-M-050 | Svítidla a osvětlovací zařízení |  |  |  | 0 |  |  |  |  | 0 |  | 0 |  | 0 | 3 | D | 2 |  |  |  | ROZPOCET | [6 empty] | 0
33 | K | 210203001 | LED stropní | ks | 9 |  | 0 |  |  | základní |  | 0 | 0 | 0 | 0 | 0 | 64 | K | 3 |  |  |  | ROZPOCET | 0 | 0 | 0 | 0 | 0 | 1 | 0 | 64 | 1261971247
34 | K | 210203101 | 60W nástěnné | ks | 2 |  | 0 |  |  | základní |  | 0 | 0 | 0 | 0 | 0 | 64 | K | 3 |  |  |  | ROZPOCET | 0 | 0 | 0 | 0 | 0 | 1 | 0 | 64 | -1397752804
35 | K | 211200101 | Nouzové orientační svítidlo NOO 1/MM | ks | 3 |  | 0 |  |  | základní |  | 0 | 0 | 0 | 0 | 0 | 64 | K | 3 |  |  |  | ROZPOCET | 0 | 0 | 0 | 0 | 0 | 1 | 0 | 64 | 781578299
| D | 21-M-60 | Vedení uzemňovací |  |  |  | 0 |  |  |  |  | 0 |  | 0 |  | 0 | 3 | D | 2 |  |  |  | ROZPOCET | [6 empty] | 0
36 | K | 210220301 | svorky hromosvodové do 2 šroubu (SS, SR 03) - demontáž | ks | 32 |  | 0 |  |  | základní |  | 0 | 0 | 0 | 0 | 0 | 64 | K | 3 |  |  |  | ROZPOCET | 0 | 0 | 0 | 0 | 0 | 1 | 0 | 64 | 1461142275
| VV |  | 2+4+4+12+2+8 |  | 32 | [12 empty] | VV | 3 | 2 | True | 1 | ROZPOCET
39 | K | 210220372 | ochranný úhelník nebo trubka s držáky do zdiva - demontáž | ks | 2 |  | 0 |  |  | základní |  | 0 | 0 | 0 | 0 | 0 | 64 | K | 3 |  |  |  | ROZPOCET | 0 | 0 | 0 | 0 | 0 | 1 | 0 | 64 | -773799751
41 | K | 210220372.2 | ochranný úhelník nebo trubka s držáky do zdiva | ks | 2 |  | 0 |  |  | základní |  | 0 | 0 | 0 | 0 | 0 | 64 | K | 3 |  |  |  | ROZPOCET | 0 | 0 | 0 | 0 | 0 | 1 | 0 | 64 | -15291224
43 | K | 210220401 | označení svodu štítky smalt/umělá hmota | ks | 2 |  | 0 |  |  | základní |  | 0 | 0 | 0 | 0 | 0 | 64 | K | 3 |  |  |  | ROZPOCET | 0 | 0 | 0 | 0 | 0 | 1 | 0 | 64 | -611060653
48 | K | 210220004 | uzemnění na povrchu AIMgSI do 120 mm2 bez nátěru do podpěr | m | 34 |  | 0 |  |  | základní |  | 0 | 0 | 0 | 0 | 0 | 64 | K | 3 |  |  |  | ROZPOCET | 0 | 0 | 0 | 0 | 0 | 1 | 0 | 64 | 155964258
| D | 21-M-70 | Stavební práce - výseky, kapsy, rýhy |  |  |  | 0 |  |  |  |  | 0 |  | 0 |  | 0 | 3 | D | 2 |  |  |  | ROZPOCET | [6 empty] | 0
51 | K | 97403-1121 | vysek.rýh cihla do hl.30mm š.do 30mm | m | 38 |  | 0 |  |  | základní |  | 0 | 0 | 0 | 0 | 0 | 64 | K | 3 |  |  |  | ROZPOCET | 0 | 0 | 0 | 0 | 0 | 1 | 0 | 64 | 1932587740
52 | K | 97403-1122 | vysek.rýh cihla do hl.30mm š.do 70mm | m | 15 |  | 0 |  |  | základní |  | 0 | 0 | 0 | 0 | 0 | 64 | K | 3 |  |  |  | ROZPOCET | 0 | 0 | 0 | 0 | 0 | 1 | 0 | 64 | -948169611
53 | K | 97403-1132 | vysek.rýh cihla do hl.50mm š.do 70mm | m | 6 |  | 0 |  |  | základní |  | 0 | 0 | 0 | 0 | 0 | 64 | K | 3 |  |  |  | ROZPOCET | 0 | 0 | 0 | 0 | 0 | 1 | 0 | 64 | -988825393
54 | K | 97403-1155 | vysek.rýh cihla do hl.100mm š.do 200mm | m | 1 |  | 0 |  |  | základní |  | 0 | 0 | 0 | 0 | 0 | 64 | K | 3 |  |  |  | ROZPOCET | 0 | 0 | 0 | 0 | 0 | 1 | 0 | 64 | 1523490838
| D | 21-M-80 | Práce v HZS |  |  |  | 0 |  |  |  |  | 0 |  | 0 |  | 0 | 3 | D | 2 |  |  |  | ROZPOCET | [6 empty] | 0
55 | K | HZS-010 | Montážní / demontážní práce | hod | 8 |  | 0 |  |  | základní |  | 0 | 0 | 0 | 0 | 0 | 64 | K | 3 |  |  |  | ROZPOCET | 0 | 0 | 0 | 0 | 0 | 1 | 0 | 64 | 520514345
| D | 21-M-90 | Ostatní |  |  |  | 0 |  |  |  |  | 0 |  | 0 |  | 0 | 3 | D | 2 |  |  |  | ROZPOCET | [6 empty] | 0
56 | K | OST-010 | Podíl přidružených výkonů 4,80% z C21M a navázaného materiálu | Kč | 1 |  | 0 |  |  | základní |  | 0 | 0 | 0 | 0 | 0 | 64 | K | 3 |  |  |  | ROZPOCET | 0 | 0 | 0 | 0 | 0 | 1 | 0 | 64 | 1560638978
57 | K | OST-020 | Výchozí revize elektro | Kč | 1 |  | 0 |  |  | základní |  | 0 | 0 | 0 | 0 | 0 | 64 | K | 3 |  |  |  | ROZPOCET | 0 | 0 | 0 | 0 | 0 | 1 | 0 | 64 | 118761278
| D | 21-S | Materiál |  |  |  | 0 |  |  |  |  | 0 |  | 0 |  | 0 | 3 | D | 1 |  |  |  | ROZPOCET | [6 empty] | 0
| D | 21-S-10 | Domovní vypínače a zásuvky |  |  |  | 0 |  |  |  |  | 0 |  | 0 |  | 0 | 3 | D | 2 |  |  |  | ROZPOCET | [6 empty] | 0
58 | M | 11.084.786 | Rámeček VALENA LIFE 754001 1P bílá | ks | 10 |  | 0 |  |  | základní |  | 0 | 0 | 0 | 0 | 0 | 256 | M | 3 |  |  |  | ROZPOCET | 0 | 0 | 0 | 0 | 0 | 1 | 0 | 64 | 483145762
59 | M | 11.084.795 | Rámeček VALENA LIFE 754021 IP44 bílá | ks | 30 |  | 0 |  |  | základní |  | 0 | 0 | 0 | 0 | 0 | 256 | M | 3 |  |  |  | ROZPOCET | 0 | 0 | 0 | 0 | 0 | 1 | 0 | 64 | -1524977440
60 | M | 11.084.606 | Spínač VALENA LIFE 752161 č.1 bílá IP44 | ks | 2 |  | 0 |  |  | základní |  | 0 | 0 | 0 | 0 | 0 | 256 | M | 3 |  |  |  | ROZPOCET | 0 | 0 | 0 | 0 | 0 | 1 | 0 | 64 | -737853094
61 | M | 11.084.614 | Vypínač VALENA LIFE 752171 NO-NC bílá | ks | 10 |  | 0 |  |  | základní |  | 0 | 0 | 0 | 0 | 0 | 256 | M | 3 |  |  |  | ROZPOCET | 0 | 0 | 0 | 0 | 0 | 1 | 0 | 64 | -836078760
62 | M | 10.032.657 | Zásuvka VARIANT 5518N-C02542 B | ks | 1 |  | 0 |  |  | základní |  | 0 | 0 | 0 | 0 | 0 | 256 | M | 3 |  |  |  | ROZPOCET | 0 | 0 | 0 | 0 | 0 | 1 | 0 | 64 | -1257189258
63 | M | 11.084.720 | Zásuvka VALENA LIFE 753179 bílá IP44 | ks | 17 |  | 0 |  |  | základní |  | 0 | 0 | 0 | 0 | 0 | 256 | M | 3 |  |  |  | ROZPOCET | 0 | 0 | 0 | 0 | 0 | 1 | 0 | 64 | -1282468957
64 | M | 11.263.262 | Zásuvka VARIANT 5519N-C02510 B IP54 | ks | 1 |  | 0 |  |  | základní |  | 0 | 0 | 0 | 0 | 0 | 256 | M | 3 |  |  |  | ROZPOCET | 0 | 0 | 0 | 0 | 0 | 1 | 0 | 64 | -351606322
| D | 21-S-20 | Hromosvod a svodiče |  |  |  | 0 |  |  |  |  | 0 |  | 0 |  | 0 | 3 | D | 2 |  |  |  | ROZPOCET | [6 empty] | 0
66 | M | 10.228.058 | Páska ZSA 16 uzemňovací nerez délka 0,5m | KS | 12 |  | 0 |  |  | základní |  | 0 | 0 | 0 | 0 | 0 | 256 | M | 3 |  |  |  | ROZPOCET | 0 | 0 | 0 | 0 | 0 | 1 | 0 | 64 | -966909471
67 | M | 10.577.458 | Drát uzemňovací, průměr 10, materiál:FeZn | KG | 6 |  | 0 |  |  | základní |  | 0 | 0 | 0 | 0 | 0 | 256 | M | 3 |  |  |  | ROZPOCET | 0 | 0 | 0 | 0 | 0 | 1 | 0 | 64 | 2055247418
69 | M | 10.608.316 | Drát uzemňovací průměr 8, polotvrdý, materiál: AlMgSi | KG | 4.76 |  | 0 |  |  | základní |  | 0 | 0 | 0 | 0 | 0 | 256 | M | 3 |  |  |  | ROZPOCET | 0 | 0 | 0 | 0 | 0 | 1 | 0 | 64 | -1730072317
76 | M | 10.940.720 | Návlečka k očíslování zemničů, 1ks, materiál:plast | KS | 2 |  | 0 |  |  | základní |  | 0 | 0 | 0 | 0 | 0 | 256 | M | 3 |  |  |  | ROZPOCET | 0 | 0 | 0 | 0 | 0 | 1 | 0 | 64 | -1116432956
79 | M | 10.046.762 | Podpěra PV 21d vedení na ploché střechy, kostka, materiál:plast, beton | KS | 34 |  | 0 |  |  | základní |  | 0 | 0 | 0 | 0 | 0 | 256 | M | 3 |  |  |  | ROZPOCET | 0 | 0 | 0 | 0 | 0 | 1 | 0 | 64 | 1372835778
82 | M | 10.046.559 | Svorka SZa zkušební, materiál:nerez | KS | 2 |  | 0 |  |  | základní |  | 0 | 0 | 0 | 0 | 0 | 256 | M | 3 |  |  |  | ROZPOCET | 0 | 0 | 0 | 0 | 0 | 1 | 0 | 64 | -188108201
83 | M | 10.046.562 | Svorka SR 3a páska-drát, materiál:FeZn | KS | 4 |  | 0 |  |  | základní |  | 0 | 0 | 0 | 0 | 0 | 256 | M | 3 |  |  |  | ROZPOCET | 0 | 0 | 0 | 0 | 0 | 1 | 0 | 64 | 1526714943
86 | M | 10.046.596 | Svorka SS spojovací, materiál:nerez | KS | 8 |  | 0 |  |  | základní |  | 0 | 0 | 0 | 0 | 0 | 256 | M | 3 |  |  |  | ROZPOCET | 0 | 0 | 0 | 0 | 0 | 1 | 0 | 64 | -1960555198
89 | M | 10.076.458 | Svorka ZSA 16 zemnící (bernard svorka) | KS | 12 |  | 0 |  |  | základní |  | 0 | 0 | 0 | 0 | 0 | 256 | M | 3 |  |  |  | ROZPOCET | 0 | 0 | 0 | 0 | 0 | 1 | 0 | 64 | -303754827
95 | M | 11.023.124 | Trubka OT 1,7 N, materiál:nerez | KS | 2 |  | 0 |  |  | základní |  | 0 | 0 | 0 | 0 | 0 | 256 | M | 3 |  |  |  | ROZPOCET | 0 | 0 | 0 | 0 | 0 | 1 | 0 | 64 | 392641244
| D | 21-S-30 | Jističe chrániče a pojistky |  |  |  | 0 |  |  |  |  | 0 |  | 0 |  | 0 | 3 | D | 2 |  |  |  | ROZPOCET | [6 empty] | 0
97 | M | 10.059.968 | Jistič 63B/3 PL7 | ks | 1 |  | 0 |  |  | základní |  | 0 | 0 | 0 | 0 | 0 | 256 | M | 3 |  |  |  | ROZPOCET | 0 | 0 | 0 | 0 | 0 | 1 | 0 | 64 | -1307530248
| D | 21-S-40 | Kabely vodiče a příslušenství |  |  |  | 0 |  |  |  |  | 0 |  | 0 |  | 0 | 3 | D | 2 |  |  |  | ROZPOCET | [6 empty] | 0
98 | M | 10.048.287 | H05RR-F 3G2,5 (3Cx2,5 CGSG) | m | 136 |  | 0 |  |  | základní |  | 0 | 0 | 0 | 0 | 0 | 256 | M | 3 |  |  |  | ROZPOCET | 0 | 0 | 0 | 0 | 0 | 1 | 0 | 64 | 1066157459
99 | M | 10.048.937 | H05RR-F 5G2,5 (5Cx2,5 CGSG) | m | 14 |  | 0 |  |  | základní |  | 0 | 0 | 0 | 0 | 0 | 256 | M | 3 |  |  |  | ROZPOCET | 0 | 0 | 0 | 0 | 0 | 1 | 0 | 64 | -1643343129
100 | M | 10.048.193 | CYKY-A 2x1,5 | m | 88 |  | 0 |  |  | základní |  | 0 | 0 | 0 | 0 | 0 | 256 | M | 3 |  |  |  | ROZPOCET | 0 | 0 | 0 | 0 | 0 | 1 | 0 | 64 | 591507553
101 | M | 10.048.243 | CYKY-J 5x1,5 (5Cx1,5) | m | 12 |  | 0 |  |  | základní |  | 0 | 0 | 0 | 0 | 0 | 256 | M | 3 |  |  |  | ROZPOCET | 0 | 0 | 0 | 0 | 0 | 1 | 0 | 64 | -1777177302
102 | M | 10.048.403 | CYKY-J 5x2,5 (5Cx2,5) | m | 20 |  | 0 |  |  | základní |  | 0 | 0 | 0 | 0 | 0 | 256 | M | 3 |  |  |  | ROZPOCET | 0 | 0 | 0 | 0 | 0 | 1 | 0 | 64 | -341659869
103 | M | 10.048.482 | CYKY-J 3x2,5 (3Cx 2,5) | m | 100 |  | 0 |  |  | základní |  | 0 | 0 | 0 | 0 | 0 | 256 | M | 3 |  |  |  | ROZPOCET | 0 | 0 | 0 | 0 | 0 | 1 | 0 | 64 | 956985355
104 | M | 10.051.282 | CYKY-J 5x10 (5Cx10) | m | 12 |  | 0 |  |  | základní |  | 0 | 0 | 0 | 0 | 0 | 256 | M | 3 |  |  |  | ROZPOCET | 0 | 0 | 0 | 0 | 0 | 1 | 0 | 64 | 566790708
105 | M | 10.051.405 | CYKY-J 4x1,5 (4Bx1,5) | m | 8 |  | 0 |  |  | základní |  | 0 | 0 | 0 | 0 | 0 | 256 | M | 3 |  |  |  | ROZPOCET | 0 | 0 | 0 | 0 | 0 | 1 | 0 | 64 | 1284578894
106 | M | 10.051.448 | CYKY-J 3x1,5 (3Cx 1,5) | m | 112 |  | 0 |  |  | základní |  | 0 | 0 | 0 | 0 | 0 | 256 | M | 3 |  |  |  | ROZPOCET | 0 | 0 | 0 | 0 | 0 | 1 | 0 | 64 | 1721892996
107 | M | 10.048.422 | Kabel H07V-U 4 zž (CY) | m | 50 |  | 0 |  |  | základní |  | 0 | 0 | 0 | 0 | 0 | 256 | M | 3 |  |  |  | ROZPOCET | 0 | 0 | 0 | 0 | 0 | 1 | 0 | 64 | -199419850
108 | M | 10.048.451 | Kabel H07V-U 10 zž (CY) | m | 12 |  | 0 |  |  | základní |  | 0 | 0 | 0 | 0 | 0 | 256 | M | 3 |  |  |  | ROZPOCET | 0 | 0 | 0 | 0 | 0 | 1 | 0 | 64 | -612181543
109 | M | 10.048.546 | Kabel H07V-U 6 zž (CY) | m | 26 |  | 0 |  |  | základní |  | 0 | 0 | 0 | 0 | 0 | 256 | M | 3 |  |  |  | ROZPOCET | 0 | 0 | 0 | 0 | 0 | 1 | 0 | 64 | -1766733453
110 | M | 10.048.827 | Kabel H07V-U 16 zž (CY) | m | 12 |  | 0 |  |  | základní |  | 0 | 0 | 0 | 0 | 0 | 256 | M | 3 |  |  |  | ROZPOCET | 0 | 0 | 0 | 0 | 0 | 1 | 0 | 64 | -992496065
| D | 21-S-50 | Ovládání a regulace technologií |  |  |  | 0 |  |  |  |  | 0 |  | 0 |  | 0 | 3 | D | 2 |  |  |  | ROZPOCET | [6 empty] | 0
111 | M | 10.548.467 | Spínač PLEXO 69549 STOP tlačítko IP55 | ks | 1 |  | 0 |  |  | základní |  | 0 | 0 | 0 | 0 | 0 | 256 | M | 3 |  |  |  | ROZPOCET | 0 | 0 | 0 | 0 | 0 | 1 | 0 | 64 | 91916564
112 | M | 10.548.602 | Rámeček PLEXO 69681 šedý | ks | 1 |  | 0 |  |  | základní |  | 0 | 0 | 0 | 0 | 0 | 256 | M | 3 |  |  |  | ROZPOCET | 0 | 0 | 0 | 0 | 0 | 1 | 0 | 64 | 1828740485
| D | 21-S-60 | Průmyslové vypínače zásuvky a vidlice |  |  |  | 0 |  |  |  |  | 0 |  | 0 |  | 0 | 3 | D | 2 |  |  |  | ROZPOCET | [6 empty] | 0
113 | M | 10.074.288 | Spínač KEM325U otočný s krytem IP65 | ks | 2 |  | 0 |  |  | základní |  | 0 | 0 | 0 | 0 | 0 | 256 | M | 3 |  |  |  | ROZPOCET | 0 | 0 | 0 | 0 | 0 | 1 | 0 | 64 | 655374669
| D | 21-S-70 | Svítidla |  |  |  | 0 |  |  |  |  | 0 |  | 0 |  | 0 | 3 | D | 2 |  |  |  | ROZPOCET | [6 empty] | 0
114 | M | svít_nást | Sví. LED 30W/6500K SYM 100, Ra 80 | ks | 2 |  | 0 |  |  | základní |  | 0 | 0 | 0 | 0 | 0 | 256 | M | 3 |  |  |  | ROZPOCET | 0 | 0 | 0 | 0 | 0 | 1 | 0 | 64 | 1109636033
115 | M | 10.930.4 | Svítidlo VML 480 AM, 1 x LED, 79,5W, 10214lm, Ra85, 4000K | ks | 9 |  | 0 |  |  | základní |  | 0 | 0 | 0 | 0 | 0 | 256 | M | 3 |  |  |  | ROZPOCET | 0 | 0 | 0 | 0 | 0 | 1 | 0 | 64 | 131617604
116 | M | 11.214.433 | Svítidlo nouzové EXIT 3W LED 350 lm PREMIUM IP65 1h , stále svítící / svítící při výpadku, autotest, bílé | ks | 3 |  | 0 |  |  | základní |  | 0 | 0 | 0 | 0 | 0 | 256 | M | 3 |  |  |  | ROZPOCET | 0 | 0 | 0 | 0 | 0 | 1 | 0 | 64 | 1548626997
| D | 21-S-80 | Úložný materiál svorky a svorkovnice |  |  |  | 0 |  |  |  |  | 0 |  | 0 |  | 0 | 3 | D | 2 |  |  |  | ROZPOCET | [6 empty] | 0
117 | M | 10.074.495 | Krabice 6455-11P/2 acidur IP67 | KS | 4 |  | 0 |  |  | základní |  | 0 | 0 | 0 | 0 | 0 | 256 | M | 3 |  |  |  | ROZPOCET | 0 | 0 | 0 | 0 | 0 | 1 | 0 | 64 | 1717286867
118 | M | 10.647.456 | Deska MDZ_KB, montážní, do zateplení, pro tloušťku 50-200 mm, světle šedá | KS | 1 |  | 0 |  |  | základní |  | 0 | 0 | 0 | 0 | 0 | 256 | M | 3 |  |  |  | ROZPOCET | 0 | 0 | 0 | 0 | 0 | 1 | 0 | 64 | 141930447
119 | M | 10.061.372 | Krabice KPR 68 přístrojová hluboká, barva šedá | KS | 18 |  | 0 |  |  | základní |  | 0 | 0 | 0 | 0 | 0 | 256 | M | 3 |  |  |  | ROZPOCET | 0 | 0 | 0 | 0 | 0 | 1 | 0 | 64 | -1593664121
120 | M | 10.074.803 | Krabice KU 68-1903 | KS | 6 |  | 0 |  |  | základní |  | 0 | 0 | 0 | 0 | 0 | 256 | M | 3 |  |  |  | ROZPOCET | 0 | 0 | 0 | 0 | 0 | 1 | 0 | 64 | -1459961057
121 | M | 10.075.850 | Krabice KT 250x110 rozvodná | KS | 1 |  | 0 |  |  | základní |  | 0 | 0 | 0 | 0 | 0 | 256 | M | 3 |  |  |  | ROZPOCET | 0 | 0 | 0 | 0 | 0 | 1 | 0 | 64 | 199250277
122 | M | 10.079.370 | Krabice instalační Kopos KU 68-1901 | KS | 13 |  | 0 |  |  | základní |  | 0 | 0 | 0 | 0 | 0 | 256 | M | 3 |  |  |  | ROZPOCET | 0 | 0 | 0 | 0 | 0 | 1 | 0 | 64 | 279806826
123 | M | 10.681.313 | Svorka 2273-203 3x0,5-2,5mm spojovací, oranžová | KS | 40 |  | 0 |  |  | základní |  | 0 | 0 | 0 | 0 | 0 | 256 | M | 3 |  |  |  | ROZPOCET | 0 | 0 | 0 | 0 | 0 | 1 | 0 | 64 | 1409331261
124 | M | 10.681.314 | Svorka 2273-204 4x0,5-2,5mm spojovací, červená | KS | 30 |  | 0 |  |  | základní |  | 0 | 0 | 0 | 0 | 0 | 256 | M | 3 |  |  |  | ROZPOCET | 0 | 0 | 0 | 0 | 0 | 1 | 0 | 64 | 1276220951
125 | M | 10.074.485 | Trubka ohebná 2323/LPE-1 průměr 23 320N barva bílá,balení 100m | M | 80 |  | 0 |  |  | základní |  | 0 | 0 | 0 | 0 | 0 | 256 | M | 3 |  |  |  | ROZPOCET | 0 | 0 | 0 | 0 | 0 | 1 | 0 | 64 | 1590591640
126 | M | 10.074.640 | Trubka ohebná 2316/LPE-1 průměr 16 320N barva bílá,balení 100m | M | 60 |  | 0 |  |  | základní |  | 0 | 0 | 0 | 0 | 0 | 256 | M | 3 |  |  |  | ROZPOCET | 0 | 0 | 0 | 0 | 0 | 1 | 0 | 64 | -817092096
127 | M | 10.075.308 | Trubka ohebná 2329/LPE-2 Ø28,4/34,5mm, 125N, –25°C až + 90°C, PE, bílá | M | 110 |  | 0 |  |  | základní |  | 0 | 0 | 0 | 0 | 0 | 256 | M | 3 |  |  |  | ROZPOCET | 0 | 0 | 0 | 0 | 0 | 1 | 0 | 64 | 752974041
128 | M | 10.076.051 | Trubka ohebná 2336/LPE-2 Ø35,9/42,2mm, 125N, –25°C až + 90°C, PE, bílá | M | 20 |  | 0 |  |  | základní |  | 0 | 0 | 0 | 0 | 0 | 256 | M | 3 |  |  |  | ROZPOCET | 0 | 0 | 0 | 0 | 0 | 1 | 0 | 64 | -504419656
129 | M | 10.075.249 | Trubka pevná 4020 Ø20,0/16,9mm, 750N, –25 až +60°C, PVC, tmavě šedá (délka 3m) | M | 14 |  | 0 |  |  | základní |  | 0 | 0 | 0 | 0 | 0 | 256 | M | 3 |  |  |  | ROZPOCET | 0 | 0 | 0 | 0 | 0 | 1 | 0 | 64 | 1969561494
130 | M | 10.076.675 | Příchytka 5320 HB | KS | 42 |  | 0 |  |  | základní |  | 0 | 0 | 0 | 0 | 0 | 256 | M | 3 |  |  |  | ROZPOCET | 0 | 0 | 0 | 0 | 0 | 1 | 0 | 64 | -1494027217
| D | 21-S-90 | Podružný materiál |  |  |  | 0 |  |  |  |  | 0 |  | 0 |  | 0 | 3 | D | 2 |  |  |  | ROZPOCET | [6 empty] | 0
131 | K | PM-010 | Podružný materiál 5,00% | Kč | 1 |  | 0 |  |  | základní |  | 0 | 0 | 0 | 0 | 0 | 64 | K | 3 |  |  |  | ROZPOCET | 0 | 0 | 0 | 0 | 0 | 1 | 0 | 64 | -2000117347
| D | 21-U | Rozvaděče (dodávka a montáž) |  |  |  | 0 |  |  |  |  | 0 |  | 0 |  | 0 | 3 | D | 1 |  |  |  | ROZPOCET | [6 empty] | 0
| D | 21-U-010 | Rozvaděč RPxy |  |  |  | 0 |  |  |  |  | 0 |  | 0 |  | 0 | 3 | D | 2 |  |  |  | ROZPOCET | [6 empty] | 0
132 | K | R-0101 | Rám s dveřmi, zámek Doppelbart (motýlek 3mm), IP43, šedá, montáž POD omítku, ŠxV=635x1260, BPA-U-3S-600/12 111224 | ks | 1 |  | 0 |  |  | základní |  | 0 | 0 | 0 | 0 | 0 | 64 | K | 3 |  |  |  | ROZPOCET | 0 | 0 | 0 | 0 | 0 | 1 | 0 | 64 | 1432939954
133 | K | R-0102 | Bočnice, V=1150, včetně západky BPZ-SNAP BPZ-MSW-12/SNAP 112287 | ks | 1 |  | 0 |  |  | základní |  | 0 | 0 | 0 | 0 | 0 | 64 | K | 3 |  |  |  | ROZPOCET | 0 | 0 | 0 | 0 | 0 | 1 | 0 | 64 | 2144149658
134 | K | R-0103 | Ochranný kryt, montáž POD omítku, ŠxVxH=635x1260x240 BPZ-WB3S-600/12/2 111130 | ks | 1 |  | 0 |  |  | základní |  | 0 | 0 | 0 | 0 | 0 | 64 | K | 3 |  |  |  | ROZPOCET | 0 | 0 | 0 | 0 | 0 | 1 | 0 | 64 | 1607743805
135 | K | R-0104 | Zámek s plochým klíčem, šedý BPZ-LOCK 102467 | ks | 2 |  | 0 |  |  | základní |  | 0 | 0 | 0 | 0 | 0 | 64 | K | 3 |  |  |  | ROZPOCET | 0 | 0 | 0 | 0 | 0 | 1 | 0 | 64 | 210472362
136 | K | R-0105 | Schránka na dokumentaci A4 LAB-BAG_A4 107913 | ks | 1 |  | 0 |  |  | základní |  | 0 | 0 | 0 | 0 | 0 | 64 | K | 3 |  |  |  | ROZPOCET | 0 | 0 | 0 | 0 | 0 | 1 | 0 | 64 | -1586082767
137 | K | R-0106 | DIN lišta přístrojová hliníková, šířka skříně = 600, šířka lišty = 488, (24 modulů, BPZ-DINR24-600 293595 | ks | 8 |  | 0 |  |  | základní |  | 0 | 0 | 0 | 0 | 0 | 64 | K | 3 |  |  |  | ROZPOCET | 0 | 0 | 0 | 0 | 0 | 1 | 0 | 64 | -947295401
138 | K | R-0107 | Upevňovací úchytka s vodivým propojení (zelená) BEL01 275200 | ks | 4 |  | 0 |  |  | základní |  | 0 | 0 | 0 | 0 | 0 | 64 | K | 3 |  |  |  | ROZPOCET | 0 | 0 | 0 | 0 | 0 | 1 | 0 | 64 | -728610312
139 | K | R-0108 | Upevňovací úchytka celoplastová (bílá) BEL12 275199 | ks | 4 |  | 0 |  |  | základní |  | 0 | 0 | 0 | 0 | 0 | 64 | K | 3 |  |  |  | ROZPOCET | 0 | 0 | 0 | 0 | 0 | 1 | 0 | 64 | 1075062770
140 | K | R-0109 | Nástavec bočnice 75x90 mm TIW-1 275430 | ks | 1 |  | 0 |  |  | základní |  | 0 | 0 | 0 | 0 | 0 | 64 | K | 3 |  |  |  | ROZPOCET | 0 | 0 | 0 | 0 | 0 | 1 | 0 | 64 | 1919473400
141 | K | R-0110 | Krycí deska, s výřezem 45mm, plechová, šedá, Š=600, V=150 BPZ-FP-600/150-45 286684 | ks | 7 |  | 0 |  |  | základní |  | 0 | 0 | 0 | 0 | 0 | 64 | K | 3 |  |  |  | ROZPOCET | 0 | 0 | 0 | 0 | 0 | 1 | 0 | 64 | 17129879
142 | K | R-0111 | Krycí deska, bez výřezu, plechová, šedá, Š=600, V=100 BPZ-FP-600/100-BL 286682 | ks | 1 |  | 0 |  |  | základní |  | 0 | 0 | 0 | 0 | 0 | 64 | K | 3 |  |  |  | ROZPOCET | 0 | 0 | 0 | 0 | 0 | 1 | 0 | 64 | 202343837
143 | K | R-0112 | Zaslepovací pás max. délka 1m, pro výřezy 45mm, šedý NBP-1000 275413 | ks | 2 |  | 0 |  |  | základní |  | 0 | 0 | 0 | 0 | 0 | 64 | K | 3 |  |  |  | ROZPOCET | 0 | 0 | 0 | 0 | 0 | 1 | 0 | 64 | 1497885951
144 | K | R-0113 | Chránič Ir=250A, typ A, 4-pól, Idn=0.03A, In=63A PF7-63/4/003-A 263614 | ks | 1 |  | 0 |  |  | základní |  | 0 | 0 | 0 | 0 | 0 | 64 | K | 3 |  |  |  | ROZPOCET | 0 | 0 | 0 | 0 | 0 | 1 | 0 | 64 | 757972427
145 | K | R-0114 | Chránič s nadproudovou ochranou, Ir=250A+puls.SS, A, 1+N, 10kA, char.B, Idn=0.03A, In=10A PFL7-10/1N/B/003-A 263435 | ks | 9 |  | 0 |  |  | základní |  | 0 | 0 | 0 | 0 | 0 | 64 | K | 3 |  |  |  | ROZPOCET | 0 | 0 | 0 | 0 | 0 | 1 | 0 | 64 | 1884789210
146 | K | R-0115 | Chránič s nadproudovou ochranou, Ir=250A+puls.SS, A, 1+N, 10kA, char.C, Idn=0.03A, In=10A PFL7-10/1N/C/003-A 263517 | ks | 1 |  | 0 |  |  | základní |  | 0 | 0 | 0 | 0 | 0 | 64 | K | 3 |  |  |  | ROZPOCET | 0 | 0 | 0 | 0 | 0 | 1 | 0 | 64 | -1742377544
147 | K | R-0116 | Chránič s nadproudovou ochranou, Ir=250A+puls.SS, A, 1+N, 10kA, char.B, Idn=0.03A, In=16A PFL7-16/1N/B/003-A 263535 | ks | 16 |  | 0 |  |  | základní |  | 0 | 0 | 0 | 0 | 0 | 64 | K | 3 |  |  |  | ROZPOCET | 0 | 0 | 0 | 0 | 0 | 1 | 0 | 64 | -731857557
148 | K | R-0117 | Jistič PL7, char B, 1-pólový, Icn=10kA, In=2A PL7-B2/1 264839 | ks | 1 |  | 0 |  |  | základní |  | 0 | 0 | 0 | 0 | 0 | 64 | K | 3 |  |  |  | ROZPOCET | 0 | 0 | 0 | 0 | 0 | 1 | 0 | 64 | 2146875569
149 | K | R-0118 | Jistič PL7, char B, 1-pólový, Icn=10kA, In=6A PL7-B6/1 262673 | ks | 1 |  | 0 |  |  | základní |  | 0 | 0 | 0 | 0 | 0 | 64 | K | 3 |  |  |  | ROZPOCET | 0 | 0 | 0 | 0 | 0 | 1 | 0 | 64 | 1120503966
150 | K | R-0119 | Jistič PL7, char B, 3-pólový, Icn=10kA, In=10A PL7-B10/3 263387 | ks | 1 |  | 0 |  |  | základní |  | 0 | 0 | 0 | 0 | 0 | 64 | K | 3 |  |  |  | ROZPOCET | 0 | 0 | 0 | 0 | 0 | 1 | 0 | 64 | -1037565678
151 | K | R-0120 | Jistič PL7, char B, 3-pólový, Icn=10kA, In=16A PL7-B16/3 263389 | ks | 1 |  | 0 |  |  | základní |  | 0 | 0 | 0 | 0 | 0 | 64 | K | 3 |  |  |  | ROZPOCET | 0 | 0 | 0 | 0 | 0 | 1 | 0 | 64 | -204298170
152 | K | R-0121 | Jistič PL7, char C, 3-pólový, Icn=10kA, In=16A PL7-C16/3 263409 | ks | 1 |  | 0 |  |  | základní |  | 0 | 0 | 0 | 0 | 0 | 64 | K | 3 |  |  |  | ROZPOCET | 0 | 0 | 0 | 0 | 0 | 1 | 0 | 64 | 1314298019
153 | K | R-0122 | Štítek s upozorněním na povinnost kontrol chráničů Z-HWS-FI 236980 | ks | 1 |  | 0 |  |  | základní |  | 0 | 0 | 0 | 0 | 0 | 64 | K | 3 |  |  |  | ROZPOCET | 0 | 0 | 0 | 0 | 0 | 1 | 0 | 64 | 279431465
154 | K | R-0123 | Propojovací lišta 1m, 3pól, In=80A, 16mm2 Z-GV-16/3P-3TE 271064 | ks | 1 |  | 0 |  |  | základní |  | 0 | 0 | 0 | 0 | 0 | 64 | K | 3 |  |  |  | ROZPOCET | 0 | 0 | 0 | 0 | 0 | 1 | 0 | 64 | 577717021
155 | K | R-0124 | Propojovací lišta 1m, 3-pól, In=63A, 10mm2 Z-GV-10/3P-3TE 271060 | ks | 1 |  | 0 |  |  | základní |  | 0 | 0 | 0 | 0 | 0 | 64 | K | 3 |  |  |  | ROZPOCET | 0 | 0 | 0 | 0 | 0 | 1 | 0 | 64 | -273205373
156 | K | R-0125 | Koncový kryt k propoj liště 63A, 1-pól Z-V-AK/1P 104905 | ks | 2 |  | 0 |  |  | základní |  | 0 | 0 | 0 | 0 | 0 | 64 | K | 3 |  |  |  | ROZPOCET | 0 | 0 | 0 | 0 | 0 | 1 | 0 | 64 | 1774761831
157 | K | R-0126 | Koncový kryt k propoj liště 63A a 80A 2, 3-pól BB-EC/2+3P 120805 | ks | 2 |  | 0 |  |  | základní |  | 0 | 0 | 0 | 0 | 0 | 64 | K | 3 |  |  |  | ROZPOCET | 0 | 0 | 0 | 0 | 0 | 1 | 0 | 64 | 1134812921
158 | K | R-0127 | Popisovací tabulky pro počet obvodů: 90 (210x300) GR-3 138104100 | ks | 1 |  | 0 |  |  | základní |  | 0 | 0 | 0 | 0 | 0 | 64 | K | 3 |  |  |  | ROZPOCET | 0 | 0 | 0 | 0 | 0 | 1 | 0 | 64 | -1261775980
159 | K | R-0128 | Impulsní relé, tlačítko+LED, 230V~, 2zap. kontakty, 16A Z-SB230/SS 265301 | ks | 4 |  | 0 |  |  | základní |  | 0 | 0 | 0 | 0 | 0 | 64 | K | 3 |  |  |  | ROZPOCET | 0 | 0 | 0 | 0 | 0 | 1 | 0 | 64 | 357728744
160 | K | R-0129 | Instalační stykač, Uc=230V AC, In=63A, 4zap. kont. Z-SCH230/63-40 248856 | ks | 1 |  | 0 |  |  | základní |  | 0 | 0 | 0 | 0 | 0 | 64 | K | 3 |  |  |  | ROZPOCET | 0 | 0 | 0 | 0 | 0 | 1 | 0 | 64 | -422269191
161 | K | R-0130 | Hlavní vypínač, 4-pól, In=63A IS-63/4 276277 | ks | 1 |  | 0 |  |  | základní |  | 0 | 0 | 0 | 0 | 0 | 64 | K | 3 |  |  |  | ROZPOCET | 0 | 0 | 0 | 0 | 0 | 1 | 0 | 64 | 1073291626
162 | K | R-0131 | Kombinovaný svodič bleskových proudů a přepětí FLP-B+C MAXI VS/4 | ks | 1 |  | 0 |  |  | základní |  | 0 | 0 | 0 | 0 | 0 | 64 | K | 3 |  |  |  | ROZPOCET | 0 | 0 | 0 | 0 | 0 | 1 | 0 | 64 | 1563707366
163 | K | R-0132 | Svorkovnice ELEKTRO Bečov nad Teplou, 12x2.5+koncové přepážky 12x RSA 2.5 A | ks | 10 |  | 0 |  |  | základní |  | 0 | 0 | 0 | 0 | 0 | 64 | K | 3 |  |  |  | ROZPOCET | 0 | 0 | 0 | 0 | 0 | 1 | 0 | 64 | -1371946373
164 | K | R-0133 | Nosič svorkovnice KL-7…KL-60 na lištu, horizontální KT-3 275445 | ks | 7 |  | 0 |  |  | základní |  | 0 | 0 | 0 | 0 | 0 | 64 | K | 3 |  |  |  | ROZPOCET | 0 | 0 | 0 | 0 | 0 | 1 | 0 | 64 | 2054596075
165 | K | R-0134 | Svorkovnice: Rozbočovací můstek N/PE pro nosič KT, nebo SK-KLV, 2x25mm2 a 13x16mm2 219726 | ks | 2 |  | 0 |  |  | základní |  | 0 | 0 | 0 | 0 | 0 | 64 | K | 3 |  |  |  | ROZPOCET | 0 | 0 | 0 | 0 | 0 | 1 | 0 | 64 | -176616941
166 | K | R-0135 | Svorkovnice: Rozbočovací můstek N/PE 2x25+43x16mm2 KL-45 275450 | ks | 1 |  | 0 |  |  | základní |  | 0 | 0 | 0 | 0 | 0 | 64 | K | 3 |  |  |  | ROZPOCET | 0 | 0 | 0 | 0 | 0 | 1 | 0 | 64 | -1894008683
| D | 21-U-020 | Úprava stávajícího rozvaděče |  |  |  | 0 |  |  |  |  | 0 |  | 0 |  | 0 | 3 | D | 2 |  |  |  | ROZPOCET | [6 empty] | 0
167 | K | 21-U-021 | Úprava a doplnění stávajícího rozvaděče kuchyně | Kč | 1 |  | 0 |  |  | základní |  | 0 | 0 | 0 | 0 | 0 | 64 | K | 3 |  |  |  | ROZPOCET | 0 | 0 | 0 | 0 | 0 | 1 | 0 | 64 | 1840173521
| D | VRN | Vedlejší rozpočtové náklady |  |  |  | 0 |  |  |  |  | 0 |  | 0 |  | 0 | 5 | D | 0 |  |  |  | ROZPOCET | [6 empty] | 0
168 | K | VRN-010 | Doprava materiálu a montážníků | Kč | 1 |  | 0 |  |  | základní |  | 0 | 0 | 0 | 0 | 0 | 4 | K | 1 |  |  |  | ROZPOCET | 0 | 0 | 0 | 0 | 0 | 1 | 0 | 4 | 766971491
169 | K | VRN-020 | Inženýrská činnost /výrob.dokumentace, skut.provedení, zakreslení | Kč | 1 |  | 0 |  |  | základní |  | 0 | 0 | 0 | 0 | 0 | 4 | K | 1 |  |  |  | ROZPOCET | 0 | 0 | 0 | 0 | 0 | 1 | 0 | 4 | 387019665

## 020 - Plocha oddychu a re...
{768723d4-8e69-43ad-8393-36fe8b4abebe}
2
| KRYCÍ LIST SOUPISU PRACÍ | [7 empty] | v --- níže se nacházejí doplnkové a pomocné údaje k sestavám --- v | [8 empty] | False
Stavba:
Venkovní odborná učebna a plocha oddychu a relaxace p.č.st.227/8, p.č.3145 v k.ú. Horažďovice
Objekt:
020 - Plocha oddychu a relaxace
| KSO: |  |  |  |  | CC-CZ:
| Místo: |  | Horažďovice |  |  | Datum: | 16. 1. 2025
| Zadavatel: |  |  |  |  | IČ:
|  | Střední škola Horažďovice |  |  |  | DIČ:
| Uchazeč: |  |  |  |  | IČ: | Vyplň údaj
|  | Vyplň údaj |  |  |  | DIČ: | Vyplň údaj
| Projektant: |  |  |  |  | IČ:
|  | Ing. Martin Liška |  |  |  | DIČ:
| Zpracovatel: |  |  |  |  | IČ:
|  | KASTA - kalkulace staveb |  |  |  | DIČ:
Poznámka:
| Cena bez DPH | [5 empty] | 0
|  |  | Základ daně |  |  | Sazba daně | Výše daně
| DPH | základní | 0 |  |  | 21% | 0
|  | snížená | 0 |  |  | 12% | 0
|  | zákl. přenesená | 0 |  |  | 21% | 0
|  | sníž. přenesená | 0 |  |  | 12% | 0
|  | nulová | 0 |  |  | 0% | 0
| Cena s DPH |  |  | v | CZK |  | 0
| Projektant |  |  | Zpracovatel
| Datum a podpis: |  | Razítko | Datum a podpis: |  |  | Razítko
| Objednavatel |  |  | Uchazeč
| Datum a podpis: |  | Razítko | Datum a podpis: |  |  | Razítko
REKAPITULACE ČLENĚNÍ SOUPISU PRACÍ
Stavba:
Venkovní odborná učebna a plocha oddychu a relaxace p.č.st.227/8, p.č.3145 v k.ú. Horažďovice
Objekt:
020 - Plocha oddychu a relaxace
Místo: |  |  | Horažďovice |  |  | Datum: | 16. 1. 2025
Zadavatel: |  |  | Střední škola Horažďovice |  |  | Projektant: | Ing. Martin Liška
Uchazeč: |  |  | Vyplň údaj |  |  | Zpracovatel: | KASTA - kalkulace staveb
Kód dílu - Popis | [6 empty] | Cena celkem [CZK]
Náklady ze soupisu prací | [6 empty] | 0 | [11 empty] | -1
| HSV - Práce a dodávky HSV | [5 empty] | 0
| 1 - Zemní práce | [5 empty] | 0
| 2 - Zakládání | [5 empty] | 0
| 5 - Komunikace pozemní | [5 empty] | 0
| 9 - Ostatní konstrukce a práce, bourání | [5 empty] | 0
| 997 - Přesun sutě | [5 empty] | 0
| 998 - Přesun hmot | [5 empty] | 0
| PSV - Práce a dodávky PSV | [5 empty] | 0
| 762 - Konstrukce tesařské | [5 empty] | 0
| 764 - Konstrukce klempířské | [5 empty] | 0
| 767 - Konstrukce zámečnické | [5 empty] | 0
| 783 - Dokončovací práce - nátěry | [5 empty] | 0
| VRN - Vedlejší rozpočtové náklady | [5 empty] | 0
| VRN1 - Průzkumné, geodetické a projektové práce | [5 empty] | 0
| VRN3 - Zařízení staveniště | [5 empty] | 0
SOUPIS PRACÍ
Stavba:
Venkovní odborná učebna a plocha oddychu a relaxace p.č.st.227/8, p.č.3145 v k.ú. Horažďovice
Objekt:
020 - Plocha oddychu a relaxace
Místo: |  |  | Horažďovice |  |  | Datum: | 16. 1. 2025
Zadavatel: |  |  | Střední škola Horažďovice |  |  | Projektant: | Ing. Martin Liška
Uchazeč: |  |  | Vyplň údaj |  |  | Zpracovatel: | KASTA - kalkulace staveb
PČ | Typ | Kód | Popis | MJ | Množství | J.cena [CZK] | Cena celkem [CZK] | Cenová soustava |  | DPH | J. Nh [h] | Nh celkem [h] | J. hmotnost [t] | Hmotnost celkem [t] | J. suť [t] | Suť Celkem [t]
Náklady soupisu celkem | [6 empty] | 0 |  |  |  |  | 0 |  | 197.5047 |  | 143.3475 |  | D | -1 | [10 empty] | 0
| D | HSV | Práce a dodávky HSV |  |  |  | 0 |  |  |  |  | 0 |  | 192.7055 |  | 143.3475 | 1 | D | 0 |  |  |  | ROZPOCET | [6 empty] | 0
| D | 1 | Zemní práce |  |  |  | 0 |  |  |  |  | 0 |  | 2.31 |  | 143.3475 | 1 | D | 1 |  |  |  | ROZPOCET | [6 empty] | 0
1 | K | 113107164 | Odstranění podkladu z kameniva drceného tl přes 300 do 400 mm strojně pl přes 50 do 200 m2 | m2 | 130 |  | 0 |  |  | základní |  | 0 | 0 | 0 | 0.58 | 75.4 | 4 | K | 2 |  |  |  | ROZPOCET | 0 | 0 | 0 | 0 | 0 | 1 | 0 | 4 | 1426055277
| VV |  | "SE03" 130 |  | 130 | [12 empty] | VV | 2 | 2 | True | 0 | ROZPOCET
2 | K | 113107182 | Odstranění podkladu živičného tl přes 50 do 100 mm strojně pl přes 50 do 200 m2 | m2 | 130 |  | 0 |  |  | základní |  | 0 | 0 | 0 | 0.22 | 28.6 | 4 | K | 2 |  |  |  | ROZPOCET | 0 | 0 | 0 | 0 | 0 | 1 | 0 | 4 | -1236082521
| VV |  | "SE03" 130 |  | 130 | [12 empty] | VV | 2 | 2 | True | 0 | ROZPOCET
3 | K | 113107322 | Odstranění podkladu z kameniva drceného tl přes 100 do 200 mm strojně pl do 50 m2 | m2 | 22.25 |  | 0 |  |  | základní |  | 0 | 0 | 0 | 0.29 | 6.4525 | 4 | K | 2 |  |  |  | ROZPOCET | 0 | 0 | 0 | 0 | 0 | 1 | 0 | 4 | 1012294862
| VV |  | "SE02" 3,5*3,5 |  | 12.25 | [12 empty] | VV | 2 | 2 | True | 0 | ROZPOCET
| VV |  | "Ž1" 25*0,4 |  | 10 | [12 empty] | VV | 2 | 2 | True | 0 | ROZPOCET
4 | K | 113107324 | Odstranění podkladu z kameniva drceného tl přes 300 do 400 mm strojně pl do 50 m2 | m2 | 35 |  | 0 |  |  | základní |  | 0 | 0 | 0 | 0.58 | 20.3 | 4 | K | 2 |  |  |  | ROZPOCET | 0 | 0 | 0 | 0 | 0 | 1 | 0 | 4 | 1723737870
| VV |  | "SE04" 35 |  | 35 | [12 empty] | VV | 2 | 2 | True | 0 | ROZPOCET
5 | K | 113107342 | Odstranění podkladu živičného tl přes 50 do 100 mm strojně pl do 50 m2 | m2 | 57.25 |  | 0 |  |  | základní |  | 0 | 0 | 0 | 0.22 | 12.595 | 4 | K | 2 |  |  |  | ROZPOCET | 0 | 0 | 0 | 0 | 0 | 1 | 0 | 4 | -1591816160
| VV |  | "SE02" 3,5*3,5 |  | 12.25 | [12 empty] | VV | 2 | 2 | True | 0 | ROZPOCET
| VV |  | "SE04" 35 |  | 35 | [12 empty] | VV | 2 | 2 | True | 0 | ROZPOCET
| VV |  | "Ž1" 25*0,4 |  | 10 | [12 empty] | VV | 2 | 2 | True | 0 | ROZPOCET
6 | K | 133212811 | Hloubení nezapažených šachet v hornině třídy těžitelnosti I skupiny 3 plocha výkopu do 4 m2 ručně | m3 | 3.499 |  | 0 |  |  | základní |  | 0 | 0 | 0 | 0 | 0 | 4 | K | 2 |  |  |  | ROZPOCET | 0 | 0 | 0 | 0 | 0 | 1 | 0 | 4 | -1433009985
| VV |  | "Pro patky" 0,3*0,6*0,95*13+0,15*0,15*pi*0,95*19 |  | 3.499 | [12 empty] | VV | 2 | 2 | True | 0 | ROZPOCET
7 | K | 162751117 | Vodorovné přemístění přes 9 000 do 10000 m výkopku/sypaniny z horniny třídy těžitelnosti I skupiny 1 až 3 | m3 | 3.499 |  | 0 |  |  | základní |  | 0 | 0 | 0 | 0 | 0 | 4 | K | 2 |  |  |  | ROZPOCET | 0 | 0 | 0 | 0 | 0 | 1 | 0 | 4 | 1953987425
| VV |  | "Přebytečná zemina" 3,499 |  | 3.499 | [12 empty] | VV | 2 | 2 | True | 0 | ROZPOCET
8 | K | 162751119 | Příplatek k vodorovnému přemístění výkopku/sypaniny z horniny třídy těžitelnosti I skupiny 1 až 3 ZKD 1000 m přes 10000 m | m3 | 24.493 |  | 0 |  |  | základní |  | 0 | 0 | 0 | 0 | 0 | 4 | K | 2 |  |  |  | ROZPOCET | 0 | 0 | 0 | 0 | 0 | 1 | 0 | 4 | 492862492
| VV |  | 3,499*7 |  | 24.493 | [12 empty] | VV | 2 | 2 | True | 0 | ROZPOCET
9 | K | 171201231 | Poplatek za uložení zeminy a kamení na recyklační skládce (skládkovné) kód odpadu 17 05 04 | t | 6.123 |  | 0 |  |  | základní |  | 0 | 0 | 0 | 0 | 0 | 4 | K | 2 |  |  |  | ROZPOCET | 0 | 0 | 0 | 0 | 0 | 1 | 0 | 4 | -392085067
| VV |  | 3,499*1,75 |  | 6.123 | [12 empty] | VV | 2 | 2 | True | 0 | ROZPOCET
10 | K | 171251201 | Uložení sypaniny na skládky nebo meziskládky | m3 | 3.499 |  | 0 |  |  | základní |  | 0 | 0 | 0 | 0 | 0 | 4 | K | 2 |  |  |  | ROZPOCET | 0 | 0 | 0 | 0 | 0 | 1 | 0 | 4 | -364194270
11 | K | 181152302 | Úprava pláně pro silnice a dálnice v zářezech se zhutněním | m2 | 187.25 |  | 0 |  |  | základní |  | 0 | 0 | 0 | 0 | 0 | 4 | K | 2 |  |  |  | ROZPOCET | 0 | 0 | 0 | 0 | 0 | 1 | 0 | 4 | 1649022387
| VV |  | "SE02" 3,5*3,5 |  | 12.25 | [12 empty] | VV | 2 | 2 | True | 0 | ROZPOCET
| VV |  | "SE03" 130 |  | 130 | [12 empty] | VV | 2 | 2 | True | 0 | ROZPOCET
| VV |  | "SE04" 35 |  | 35 | [12 empty] | VV | 2 | 2 | True | 0 | ROZPOCET
| VV |  | "Ž1" 25*0,4 |  | 10 | [12 empty] | VV | 2 | 2 | True | 0 | ROZPOCET
12 | K | 181311104 | Rozprostření ornice tl vrstvy přes 200 do 250 mm v rovině nebo ve svahu do 1:5 ručně | m2 | 35 |  | 0 |  |  | základní |  | 0 | 0 | 0 | 0 | 0 | 4 | K | 2 |  |  |  | ROZPOCET | 0 | 0 | 0 | 0 | 0 | 1 | 0 | 4 | 1846684898
| VV |  | "SE04" 35 |  | 35 | [12 empty] | VV | 2 | 2 | True | 0 | ROZPOCET
13 | M | M-181-2-010 | zahradnický humus | m3 | 7 |  | 0 |  |  | základní |  | 0 | 0 | 0 | 0 | 0 | 8 | M | 2 |  |  |  | ROZPOCET | 0 | 0 | 0 | 0 | 0 | 1 | 0 | 4 | -1800042420
| VV |  | 35*0,2 |  | 7 | [12 empty] | VV | 2 | 2 | True | 0 | ROZPOCET
14 | K | 181311105 | Rozprostření ornice tl vrstvy přes 250 do 300 mm v rovině nebo ve svahu do 1:5 ručně | m2 | 35 |  | 0 |  |  | základní |  | 0 | 0 | 0 | 0 | 0 | 4 | K | 2 |  |  |  | ROZPOCET | 0 | 0 | 0 | 0 | 0 | 1 | 0 | 4 | -1384654416
| VV |  | "SE04" 35 |  | 35 | [12 empty] | VV | 2 | 2 | True | 0 | ROZPOCET
15 | M | 10321100 | zahradní substrát pro výsadbu VL | m3 | 10.5 |  | 0 |  |  | základní |  | 0 | 0.22 | 2.31 | 0 | 0 | 8 | M | 2 |  |  |  | ROZPOCET | 0 | 0 | 0 | 0 | 0 | 1 | 0 | 4 | 269580868
| VV |  | 35*0,3 |  | 10.5 | [12 empty] | VV | 2 | 2 | True | 1 | ROZPOCET
| D | 2 | Zakládání |  |  |  | 0 |  |  |  |  | 0 |  | 9.0593 |  | 0 | 1 | D | 1 |  |  |  | ROZPOCET | [6 empty] | 0
16 | K | 275313711 | Základové patky z betonu tř. C 20/25 | m3 | 3.621 |  | 0 |  |  | základní |  | 0 | 2.5019 | 9.0593 | 0 | 0 | 4 | K | 2 |  |  |  | ROZPOCET | 0 | 0 | 0 | 0 | 0 | 1 | 0 | 4 | -1321212190
| VV |  | 0,3*0,6*0,95*13*1,035+0,15*0,15*pi*0,95*19*1,035 |  | 3.621 | [12 empty] | VV | 2 | 2 | True | 0 | ROZPOCET
| D | 5 | Komunikace pozemní |  |  |  | 0 |  |  |  |  | 0 |  | 154.7685 |  | 0 | 1 | D | 1 |  |  |  | ROZPOCET | [6 empty] | 0
17 | K | 564710001 | Podklad z kameniva hrubého drceného vel. 8-16 mm plochy do 100 m2 tl 50 mm | m2 | 10.89 |  | 0 |  |  | základní |  | 0 | 0.106 | 1.1543 | 0 | 0 | 4 | K | 2 |  |  |  | ROZPOCET | 0 | 0 | 0 | 0 | 0 | 1 | 0 | 4 | -538468594
| VV |  | "SE02" 3,3*3,3 |  | 10.89 | [12 empty] | VV | 2 | 2 | True | 0 | ROZPOCET
18 | K | 564851011 | Podklad ze štěrkodrtě ŠD plochy do 100 m2 tl 150 mm | m2 | 142.25 |  | 0 |  |  | základní |  | 0 | 0.345 | 49.0762 | 0 | 0 | 4 | K | 2 |  |  |  | ROZPOCET | 0 | 0 | 0 | 0 | 0 | 1 | 0 | 4 | 838964692
| VV |  | "SE02" 3,5*3,5 |  | 12.25 | [12 empty] | VV | 2 | 2 | True | 0 | ROZPOCET
| VV |  | "SE03" 130 |  | 130 | [12 empty] | VV | 2 | 2 | True | 0 | ROZPOCET
19 | K | 564952111 | Podklad z mechanicky zpevněného kameniva MZK tl 150 mm | m2 | 130 |  | 0 |  |  | základní |  | 0 | 0.3719 | 48.347 | 0 | 0 | 4 | K | 2 |  |  |  | ROZPOCET | 0 | 0 | 0 | 0 | 0 | 1 | 0 | 4 | 535412677
| VV |  | "SE03" 130 |  | 130 | [12 empty] | VV | 2 | 2 | True | 0 | ROZPOCET
20 | K | 591211111 | Kladení dlažby z kostek drobných z kamene do lože z kameniva těženého tl 50 mm | m2 | 130 |  | 0 |  |  | základní |  | 0 | 0.1837 | 23.881 | 0 | 0 | 4 | K | 2 |  |  |  | ROZPOCET | 0 | 0 | 0 | 0 | 0 | 1 | 0 | 4 | 2013523546
| VV |  | "SE03" 130 |  | 130 | [12 empty] | VV | 2 | 2 | True | 0 | ROZPOCET
21 | M | 58381012 | kostka řezanoštípaná dlažební žula 8x8x8cm | m2 | 132.6 |  | 0 |  |  | základní |  | 0 | 0.222 | 29.4372 | 0 | 0 | 8 | M | 2 |  |  |  | ROZPOCET | 0 | 0 | 0 | 0 | 0 | 1 | 0 | 4 | 572669342
| VV |  | 130 |  | 130 | [12 empty] | VV | 2 | 2 | True | 1 | ROZPOCET
| VV |  | 130*1,02 'Přepočtené koeficientem množství |  | 132.6 | [12 empty] | VV | 2 | 2 | False | 1 | ROZPOCET
22 | K | 596811220 | Kladení betonové dlažby komunikací pro pěší do lože z kameniva velikosti přes 0,09 do 0,25 m2 pl do 50 m2 | m2 | 10.24 |  | 0 |  |  | základní |  | 0 | 0.101 | 1.0342 | 0 | 0 | 4 | K | 2 |  |  |  | ROZPOCET | 0 | 0 | 0 | 0 | 0 | 1 | 0 | 4 | -432180891
| VV |  | "SE02" 3,2*3,2 |  | 10.24 | [12 empty] | VV | 2 | 2 | True | 0 | ROZPOCET
23 | K | 451579777 | Příplatek ZKD 10 mm tl u podkladu nebo lože pod dlažbu z kameniva těženého | m2 | 20.48 |  | 0 |  |  | základní |  | 0 | 0.02024 | 0.41452 | 0 | 0 | 4 | K | 2 |  |  |  | ROZPOCET | 0 | 0 | 0 | 0 | 0 | 1 | 0 | 4 | 1391939132
| VV |  | "SE02" 3,2*3,2*2 |  | 20.48 | [12 empty] | VV | 2 | 2 | True | 0 | ROZPOCET
24 | M | 59245320 | dlažba chodníková betonová 400x400mm tl 50mm přírodní | m2 | 5.274 |  | 0 |  |  | základní |  | 0 | 0.135 | 0.71199 | 0 | 0 | 8 | M | 2 |  |  |  | ROZPOCET | 0 | 0 | 0 | 0 | 0 | 1 | 0 | 4 | 85136952
| VV |  | 10,24/2 |  | 5.12 | [12 empty] | VV | 2 | 2 | True | 1 | ROZPOCET
| VV |  | 5,12*1,03 'Přepočtené koeficientem množství |  | 5.274 | [12 empty] | VV | 2 | 2 | False | 1 | ROZPOCET
25 | M | 59245321 | dlažba chodníková betonová 400x400mm tl 50mm barevná | m2 | 5.274 |  | 0 |  |  | základní |  | 0 | 0.135 | 0.71199 | 0 | 0 | 8 | M | 2 |  |  |  | ROZPOCET | 0 | 0 | 0 | 0 | 0 | 1 | 0 | 4 | -1643645115
| VV |  | 10,24/2 |  | 5.12 | [12 empty] | VV | 2 | 2 | True | 1 | ROZPOCET
| VV |  | 5,12*1,03 'Přepočtené koeficientem množství |  | 5.274 | [12 empty] | VV | 2 | 2 | False | 1 | ROZPOCET
| D | 9 | Ostatní konstrukce a práce, bourání |  |  |  | 0 |  |  |  |  | 0 |  | 26.5677 |  | 0 | 1 | D | 1 |  |  |  | ROZPOCET | [6 empty] | 0
26 | K | 916231213 | Osazení chodníkového obrubníku betonového stojatého s boční opěrou do lože z betonu prostého | m | 120 |  | 0 |  |  | základní |  | 0 | 0.1295 | 15.54 | 0 | 0 | 4 | K | 2 |  |  |  | ROZPOCET | 0 | 0 | 0 | 0 | 0 | 1 | 0 | 4 | 311908798
| VV |  | "B02" 120 |  | 120 | [12 empty] | VV | 2 | 2 | True | 0 | ROZPOCET
27 | M | 59217012 | obrubník zahradní betonový 500x80x250mm | m | 122.4 |  | 0 |  |  | základní |  | 0 | 0.043 | 5.2632 | 0 | 0 | 8 | M | 2 |  |  |  | ROZPOCET | 0 | 0 | 0 | 0 | 0 | 1 | 0 | 4 | -1233355705
| VV |  | 120 |  | 120 | [12 empty] | VV | 2 | 2 | True | 1 | ROZPOCET
| VV |  | 120*1,02 'Přepočtené koeficientem množství |  | 122.4 | [12 empty] | VV | 2 | 2 | False | 1 | ROZPOCET
28 | K | 916231292 | Příplatek za řezání obrubníků při osazování do oblouku o poloměru do 2,5m | m | 2 |  | 0 |  |  | základní |  | 0 | 0 | 0 | 0 | 0 | 4 | K | 2 |  |  |  | ROZPOCET | 0 | 0 | 0 | 0 | 0 | 1 | 0 | 4 | 1384587712
29 | K | 919726123 | Geotextilie pro ochranu, separaci a filtraci netkaná měrná hm přes 300 do 500 g/m2 | m2 | 35 |  | 0 |  |  | základní |  | 0 | 0.00069 | 0.02415 | 0 | 0 | 4 | K | 2 |  |  |  | ROZPOCET | 0 | 0 | 0 | 0 | 0 | 1 | 0 | 4 | 449089262
| VV |  | "SE04" 35 |  | 35 | [12 empty] | VV | 2 | 2 | True | 0 | ROZPOCET
30 | K | 919731123 | Zarovnání styčné plochy podkladu nebo krytu živičného tl přes 100 do 200 mm | m | 120 |  | 0 |  |  | základní |  | 0 | 0 | 0 | 0 | 0 | 4 | K | 2 |  |  |  | ROZPOCET | 0 | 0 | 0 | 0 | 0 | 1 | 0 | 4 | -1815263068
| VV |  | "U obrubníku" 120 |  | 120 | [12 empty] | VV | 2 | 2 | True | 0 | ROZPOCET
31 | K | 919735112 | Řezání stávajícího živičného krytu hl přes 50 do 100 mm | m | 120 |  | 0 |  |  | základní |  | 0 | 0 | 0 | 0 | 0 | 4 | K | 2 |  |  |  | ROZPOCET | 0 | 0 | 0 | 0 | 0 | 1 | 0 | 4 | 1341598799
32 | K | 935112111 | Osazení příkopového žlabu do betonu tl 100 mm z betonových tvárnic š 500 mm | m | 25 |  | 0 |  |  | základní |  | 0 | 0.13096 | 3.274 | 0 | 0 | 4 | K | 2 |  |  |  | ROZPOCET | 0 | 0 | 0 | 0 | 0 | 1 | 0 | 4 | 431535458
| VV |  | "Ž1" 25 |  | 25 | [12 empty] | VV | 2 | 2 | True | 0 | ROZPOCET
33 | M | 59227724 | žlab dvouvrstvý vibrolisovaný pro povrchové odvodnění betonový 70/100x280x210mm | kus | 119.048 |  | 0 |  |  | základní |  | 0 | 0.0095 | 1.131 | 0 | 0 | 8 | M | 2 |  |  |  | ROZPOCET | 0 | 0 | 0 | 0 | 0 | 1 | 0 | 4 | 1038833974
| VV |  | 25/0,21 |  | 119.048 | [12 empty] | VV | 2 | 2 | True | 0 | ROZPOCET
34 | K | 936001002 | Montáž prvků městské a zahradní architektury hmotnosti přes 0,1 do 1,5 t | kus | 3 |  | 0 |  |  | základní |  | 0 | 0 | 0 | 0 | 0 | 4 | K | 2 |  |  |  | ROZPOCET | 0 | 0 | 0 | 0 | 0 | 1 | 0 | 4 | -283029305
35 | M | M-936-2-010 | exteriérový betonový stůl na stolní tenis včetně síťky, pálek a míčků, ozn. 1 | ks | 2 |  | 0 |  |  | základní |  | 0 | 0.3 | 0.6 | 0 | 0 | 8 | M | 2 |  |  |  | ROZPOCET | 0 | 0 | 0 | 0 | 0 | 1 | 0 | 4 | -1008921608
36 | K | 936124113 | Montáž lavičky stabilní kotvené šrouby na pevný podklad | kus | 3 |  | 0 |  |  | základní |  | 0 | 0.001 | 0.003 | 0 | 0 | 4 | K | 2 |  |  |  | ROZPOCET | 0 | 0 | 0 | 0 | 0 | 1 | 0 | 4 | 1964109024
37 | M | M-936-2-030 | betonová lavička 1950/830/900 mm TEENAGER, ozn. 3 | ks | 3 |  | 0 |  |  | základní |  | 0 | 0.185 | 0.555 | 0 | 0 | 8 | M | 2 |  |  |  | ROZPOCET | 0 | 0 | 0 | 0 | 0 | 1 | 0 | 4 | -919882365
38 | K | 953943122 | Osazování výrobků přes 1 do 5 kg/kus do betonu | kus | 2 |  | 0 |  |  | základní |  | 0 | 0.00015 | 0.0003 | 0 | 0 | 4 | K | 2 |  |  |  | ROZPOCET | 0 | 0 | 0 | 0 | 0 | 1 | 0 | 4 | 192530764
39 | M | 953-2-010 | kotva zemnícího sloupku - Tr40/5 + P8 - nerez ( 3,5 kg ) | ks | 2 |  | 0 |  |  | základní |  | 0 | 0.0035 | 0.007 | 0 | 0 | 8 | M | 2 |  |  |  | ROZPOCET | 0 | 0 | 0 | 0 | 0 | 1 | 0 | 4 | -813616286
40 | K | 953943123 | Osazování výrobků přes 5 do 15 kg/kus do betonu | kus | 30 |  | 0 |  |  | základní |  | 0 | 0.00025 | 0.0075 | 0 | 0 | 4 | K | 2 |  |  |  | ROZPOCET | 0 | 0 | 0 | 0 | 0 | 1 | 0 | 4 | 779743711
41 | M | 953-2-020 | kotva dřevěného sloupku - Tr40/5 + P8 - nerez ( 5,3 kg ) | ks | 30 |  | 0 |  |  | základní |  | 0 | 0.0053 | 0.159 | 0 | 0 | 8 | M | 2 |  |  |  | ROZPOCET | 0 | 0 | 0 | 0 | 0 | 1 | 0 | 4 | -174606411
42 | K | 953961113 | Kotva chemickým tmelem M 12 hl 110 mm do betonu, ŽB nebo kamene s vyvrtáním otvoru | kus | 26 |  | 0 |  |  | základní |  | 0 | 1e-05 | 0.00026 | 0 | 0 | 4 | K | 2 |  |  |  | ROZPOCET | 0 | 0 | 0 | 0 | 0 | 1 | 0 | 4 | -1769082411
| VV |  | "Kotvy rámu laviček" 13*2 |  | 26 | [12 empty] | VV | 2 | 2 | True | 0 | ROZPOCET
43 | K | 953965121 | Kotevní šroub pro chemické kotvy M 12 dl 160 mm | kus | 26 |  | 0 |  |  | základní |  | 0 | 0.00013 | 0.00338 | 0 | 0 | 4 | K | 2 |  |  |  | ROZPOCET | 0 | 0 | 0 | 0 | 0 | 1 | 0 | 4 | 858796243
| D | 997 | Přesun sutě |  |  |  | 0 |  |  |  |  | 0 |  | 0 |  | 0 | 1 | D | 1 |  |  |  | ROZPOCET | [6 empty] | 0
44 | K | 997221551 | Vodorovná doprava suti ze sypkých materiálů do 1 km | t | 143.348 |  | 0 |  |  | základní |  | 0 | 0 | 0 | 0 | 0 | 4 | K | 2 |  |  |  | ROZPOCET | 0 | 0 | 0 | 0 | 0 | 1 | 0 | 4 | 1985797555
45 | K | 997221559 | Příplatek ZKD 1 km u vodorovné dopravy suti ze sypkých materiálů | t | 2293.568 |  | 0 |  |  | základní |  | 0 | 0 | 0 | 0 | 0 | 4 | K | 2 |  |  |  | ROZPOCET | 0 | 0 | 0 | 0 | 0 | 1 | 0 | 4 | -1077881879
| VV |  | 143,348*16 'Přepočtené koeficientem množství |  | 2293.568 | [12 empty] | VV | 2 | 2 | False | 1 | ROZPOCET
46 | K | 997221873 | Poplatek za uložení na recyklační skládce (skládkovné) stavebního odpadu zeminy a kamení zatříděného do Katalogu odpadů pod kódem 17 05 04 | t | 102.153 |  | 0 |  |  | základní |  | 0 | 0 | 0 | 0 | 0 | 4 | K | 2 |  |  |  | ROZPOCET | 0 | 0 | 0 | 0 | 0 | 1 | 0 | 4 | 1888049054
| VV |  | 75,4+6,453+20,3 |  | 102.153 | [12 empty] | VV | 2 | 2 | True | 0 | ROZPOCET
47 | K | 997221875 | Poplatek za uložení na recyklační skládce (skládkovné) stavebního odpadu asfaltového bez obsahu dehtu zatříděného do Katalogu odpadů pod kódem 17 03 02 | t | 41.195 |  | 0 |  |  | základní |  | 0 | 0 | 0 | 0 | 0 | 4 | K | 2 |  |  |  | ROZPOCET | 0 | 0 | 0 | 0 | 0 | 1 | 0 | 4 | 1970897990
| VV |  | 28,6+12,595 |  | 41.195 | [12 empty] | VV | 2 | 2 | True | 0 | ROZPOCET
| D | 998 | Přesun hmot |  |  |  | 0 |  |  |  |  | 0 |  | 0 |  | 0 | 1 | D | 1 |  |  |  | ROZPOCET | [6 empty] | 0
48 | K | 998223011 | Přesun hmot pro pozemní komunikace s krytem dlážděným | t | 192.706 |  | 0 |  |  | základní |  | 0 | 0 | 0 | 0 | 0 | 4 | K | 2 |  |  |  | ROZPOCET | 0 | 0 | 0 | 0 | 0 | 1 | 0 | 4 | 904989693
| D | PSV | Práce a dodávky PSV |  |  |  | 0 |  |  |  |  | 0 |  | 4.7991 |  | 0 | 2 | D | 0 |  |  |  | ROZPOCET | [6 empty] | 0
| D | 762 | Konstrukce tesařské |  |  |  | 0 |  |  |  |  | 0 |  | 4.1633 |  | 0 | 2 | D | 1 |  |  |  | ROZPOCET | [6 empty] | 0
49 | K | 762085111 | Montáž svorníků nebo šroubů dl do 150 mm | kus | 64 |  | 0 |  |  | základní |  | 0 | 0 | 0 | 0 | 0 | 16 | K | 2 |  |  |  | ROZPOCET | 0 | 0 | 0 | 0 | 0 | 1 | 0 | 16 | -1247338926
| VV |  | "Sloupky ke kotvám" 32*2 |  | 64 | [12 empty] | VV | 2 | 2 | True | 0 | ROZPOCET
50 | M | M-762-2-010 | svorník M16 dl. ssa 150 mm včetně podložek a matek - nerez | m3 | 64 |  | 0 |  |  | základní |  | 0 | 0.0004 | 0.0256 | 0 | 0 | 32 | M | 2 |  |  |  | ROZPOCET | 0 | 0 | 0 | 0 | 0 | 1 | 0 | 16 | 999766747
51 | K | 762086112 | Montáž KDK hmotnosti prvku přes 5 do 10 kg | kg | 159 |  | 0 |  |  | základní |  | 0 | 0 | 0 | 0 | 0 | 16 | K | 2 |  |  |  | ROZPOCET | 0 | 0 | 0 | 0 | 0 | 1 | 0 | 16 | 513913469
| VV |  | "Kotva do sloupku" 5,3*30 |  | 159 | [12 empty] | VV | 2 | 2 | True | 0 | ROZPOCET
52 | K | 762341024 | Bednění střech rovných sklon do 60° z desek OSB tl 18 mm na pero a drážku šroubovaných na krokve | m2 | 130.078 |  | 0 |  |  | základní |  | 0 | 0.01152 | 1.4985 | 0 | 0 | 16 | K | 2 |  |  |  | ROZPOCET | 0 | 0 | 0 | 0 | 0 | 1 | 0 | 16 | -2089669779
| VV |  | "Střecha altánu" (5,45*5,45*pi-3*3*pi)*2 |  | 130.078 | [12 empty] | VV | 2 | 2 | True | 0 | ROZPOCET
53 | K | 762713121 | Montáž prostorové vázané kce pomocí tesařských spojů z hoblovaného řeziva průřezové pl přes 120 do 224 cm2 | m | 179.075 |  | 0 |  |  | základní |  | 0 | 0 | 0 | 0 | 0 | 16 | K | 2 |  |  |  | ROZPOCET | 0 | 0 | 0 | 0 | 0 | 1 | 0 | 16 | 90045128
| VV |  | "Sloupek 120/120mm" 2,6*30 |  | 78 | [12 empty] | VV | 2 | 2 | True | 0 | ROZPOCET
| VV |  | "Stropnice 120/120mm" 1,655*19+1,51*13+(1,8+3,2)/2*20 |  | 101.075 | [12 empty] | VV | 2 | 2 | True | 0 | ROZPOCET
54 | M | M-762-2-020 | hoblovaný hranol 120/120 mm - sibiřský modřín | m3 | 2.837 |  | 0 |  |  | základní |  | 0 | 0.5 | 1.4185 | 0 | 0 | 32 | M | 2 |  |  |  | ROZPOCET | 0 | 0 | 0 | 0 | 0 | 1 | 0 | 16 | -1945696267
| VV |  | "Hranol 120/120mm" 179,075*0,12*0,12*1,1 |  | 2.837 | [12 empty] | VV | 2 | 2 | True | 0 | ROZPOCET
55 | K | 762795000 | Spojovací prostředky pro montáž prostorových vázaných kcí | m3 | 2.579 |  | 0 |  |  | základní |  | 0 | 0.02248 | 0.057976 | 0 | 0 | 16 | K | 2 |  |  |  | ROZPOCET | 0 | 0 | 0 | 0 | 0 | 1 | 0 | 16 | -332002616
| VV |  | "Hranol 120/120mm" 179,075*0,12*0,12 |  | 2.579 | [12 empty] | VV | 2 | 2 | True | 0 | ROZPOCET
56 | K | 7629-2-010 | Dodávka a montáž ocelového zemnícího sloupku - Jekl 80/80/4 mm dl. cca 2600 mm + obložení prkny - sibiřský modřín | ks | 2 |  | 0 |  |  | základní |  | 0 | 0.03 | 0.06 | 0 | 0 | 16 | K | 2 |  |  |  | ROZPOCET | 0 | 0 | 0 | 0 | 0 | 1 | 0 | 16 | 95898786
57 | K | 7629-2-020 | Dodávka a montáž podbití z latí 60/30 mm s mezerou 5 mm - sibiřský modřín | m2 | 65.039 |  | 0 |  |  | základní |  | 0 | 0.015 | 0.97559 | 0 | 0 | 16 | K | 2 |  |  |  | ROZPOCET | 0 | 0 | 0 | 0 | 0 | 1 | 0 | 16 | 254237518
| VV |  | "Střecha altánu" 5,45*5,45*pi-3*3*pi |  | 65.039 | [12 empty] | VV | 2 | 2 | True | 0 | ROZPOCET
58 | K | 7629-2-030 | Dodávka a montáž sedáku laviček z akátových prken 80/50 mm | m2 | 8.476 |  | 0 |  |  | základní |  | 0 | 0.015 | 0.12714 | 0 | 0 | 16 | K | 2 |  |  |  | ROZPOCET | 0 | 0 | 0 | 0 | 0 | 1 | 0 | 16 | -1805855486
| VV |  | (1,51+1,75)/2*0,4*13 |  | 8.476 | [12 empty] | VV | 2 | 2 | True | 0 | ROZPOCET
59 | K | 998762101 | Přesun hmot tonážní pro kce tesařské v objektech v do 6 m | t | 4.163 |  | 0 |  |  | základní |  | 0 | 0 | 0 | 0 | 0 | 16 | K | 2 |  |  |  | ROZPOCET | 0 | 0 | 0 | 0 | 0 | 1 | 0 | 16 | 1900915815
| D | 764 | Konstrukce klempířské |  |  |  | 0 |  |  |  |  | 0 |  | 0.4782 |  | 0 | 2 | D | 1 |  |  |  | ROZPOCET | [6 empty] | 0
60 | K | 764151402-R | Krytina střechy rovné drážkováním ze svitků z nerezového plechu tl. 1 mm s kotevní nerez lištou ve spoji | m2 | 65.039 |  | 0 |  |  | základní |  | 0 | 0.00529 | 0.34406 | 0 | 0 | 16 | K | 2 |  |  |  | ROZPOCET | 0 | 0 | 0 | 0 | 0 | 1 | 0 | 16 | 2089340844
| VV |  | "Střecha altánu" 5,45*5,45*pi-3*3*pi |  | 65.039 | [12 empty] | VV | 2 | 2 | True | 0 | ROZPOCET
61 | K | 764151491 | Příplatek k cenám krytiny z nerezového plechu za těsnění drážek sklonu do 10° | m2 | 65.039 |  | 0 |  |  | základní |  | 0 | 0.00034 | 0.022113 | 0 | 0 | 16 | K | 2 |  |  |  | ROZPOCET | 0 | 0 | 0 | 0 | 0 | 1 | 0 | 16 | 990102801
62 | K | 764252465-R | Oplechování oblého čela střechy z nerezového plechu tl. 1 mm rš 400 mm | m | 53.093 |  | 0 |  |  | základní |  | 0 | 0.00211 | 0.11203 | 0 | 0 | 16 | K | 2 |  |  |  | ROZPOCET | 0 | 0 | 0 | 0 | 0 | 1 | 0 | 16 | -2114154182
| VV |  | 10,9*pi+6*pi |  | 53.093 | [12 empty] | VV | 2 | 2 | True | 0 | ROZPOCET
63 | K | 998764101 | Přesun hmot tonážní pro konstrukce klempířské v objektech v do 6 m | t | 0.478 |  | 0 |  |  | základní |  | 0 | 0 | 0 | 0 | 0 | 16 | K | 2 |  |  |  | ROZPOCET | 0 | 0 | 0 | 0 | 0 | 1 | 0 | 16 | -1057948195
| D | 767 | Konstrukce zámečnické |  |  |  | 0 |  |  |  |  | 0 |  | 0.0806 |  | 0 | 2 | D | 1 |  |  |  | ROZPOCET | [6 empty] | 0
64 | K | 7679-2-010 | Dodávka a montáž rámu pod lavičky - Jekl 50/50/3 mm, cca 400/400 mm - nerez ( 6.2 kg ) | ks | 13 |  | 0 |  |  | základní |  | 0 | 0.0062 | 0.0806 | 0 | 0 | 16 | K | 2 |  |  |  | ROZPOCET | 0 | 0 | 0 | 0 | 0 | 1 | 0 | 16 | 577087118
65 | K | 998767101 | Přesun hmot tonážní pro zámečnické konstrukce v objektech v do 6 m | t | 0.081 |  | 0 |  |  | základní |  | 0 | 0 | 0 | 0 | 0 | 16 | K | 2 |  |  |  | ROZPOCET | 0 | 0 | 0 | 0 | 0 | 1 | 0 | 16 | 23693271
| D | 783 | Dokončovací práce - nátěry |  |  |  | 0 |  |  |  |  | 0 |  | 0.077051 |  | 0 | 2 | D | 1 |  |  |  | ROZPOCET | [6 empty] | 0
66 | K | 783213011 | Napouštěcí jednonásobný syntetický biocidní nátěr tesařských prvků nezabudovaných do konstrukce | m2 | 305.606 |  | 0 |  |  | základní |  | 0 | 0.00014 | 0.042785 | 0 | 0 | 16 | K | 2 |  |  |  | ROZPOCET | 0 | 0 | 0 | 0 | 0 | 1 | 0 | 16 | -169431897
| VV |  | "Sloupek 120/120mm" 2,6*32*0,12*4 |  | 39.936 | [12 empty] | VV | 2 | 2 | True | 0 | ROZPOCET
| VV |  | "Stropnice 120/120mm" (1,655*19+1,51*13+(1,8+3,2)/2*20)*0,12*4 |  | 48.516 | [12 empty] | VV | 2 | 2 | True | 0 | ROZPOCET
| VV |  | "Podbití střechy altánu" (5,45*5,45*pi-3*3*pi)*3 |  | 195.116 | [12 empty] | VV | 2 | 2 | True | 0 | ROZPOCET
| VV |  | "Lavičky" (1,51+1,75)/2*4*13*(0,08+0,05)*2 |  | 22.038 | [12 empty] | VV | 2 | 2 | True | 0 | ROZPOCET
67 | K | 783268111 | Lazurovací dvojnásobný olejový nátěr tesařských konstrukcí | m2 | 228.439 |  | 0 |  |  | základní |  | 0 | 0.00015 | 0.034266 | 0 | 0 | 16 | K | 2 |  |  |  | ROZPOCET | 0 | 0 | 0 | 0 | 0 | 1 | 0 | 16 | -1085650999
| VV |  | "Sloupek 120/120mm" 2,6*32*0,12*4 |  | 39.936 | [12 empty] | VV | 2 | 2 | True | 0 | ROZPOCET
| VV |  | "Stropnice 120/120mm" (1,655*19+1,51*13+(1,8+3,2)/2*20)*0,12*3 |  | 36.387 | [12 empty] | VV | 2 | 2 | True | 0 | ROZPOCET
| VV |  | "Podbití střechy altánu" (5,45*5,45*pi-3*3*pi)*2 |  | 130.078 | [12 empty] | VV | 2 | 2 | True | 0 | ROZPOCET
| VV |  | "Lavičky" (1,51+1,75)/2*4*13*(0,08+0,05)*2 |  | 22.038 | [12 empty] | VV | 2 | 2 | True | 0 | ROZPOCET
| D | VRN | Vedlejší rozpočtové náklady |  |  |  | 0 |  |  |  |  | 0 |  | 0 |  | 0 | 5 | D | 0 |  |  |  | ROZPOCET | [6 empty] | 0
| D | VRN1 | Průzkumné, geodetické a projektové práce |  |  |  | 0 |  |  |  |  | 0 |  | 0 |  | 0 | 5 | D | 1 |  |  |  | ROZPOCET | [6 empty] | 0
68 | K | 012103000 | Geodetické práce před výstavbou - vytyčení stavby | kpl | 1 |  | 0 |  |  | základní |  | 0 | 0 | 0 | 0 | 0 | 1024 | K | 2 |  |  |  | ROZPOCET | 0 | 0 | 0 | 0 | 0 | 1 | 0 | 1024 | -1401225363
69 | K | 012303000 | Geodetické práce po výstavbě - zaměření stavby | kpl | 1 |  | 0 |  |  | základní |  | 0 | 0 | 0 | 0 | 0 | 1024 | K | 2 |  |  |  | ROZPOCET | 0 | 0 | 0 | 0 | 0 | 1 | 0 | 1024 | -1652343616
70 | K | 013254000 | Dokumentace skutečného provedení stavby | kpl | 1 |  | 0 |  |  | základní |  | 0 | 0 | 0 | 0 | 0 | 1024 | K | 2 |  |  |  | ROZPOCET | 0 | 0 | 0 | 0 | 0 | 1 | 0 | 1024 | 1555470430
| D | VRN3 | Zařízení staveniště |  |  |  | 0 |  |  |  |  | 0 |  | 0 |  | 0 | 5 | D | 1 |  |  |  | ROZPOCET | [6 empty] | 0
71 | K | 030001000 | Zařízení staveniště | % |  |  | 0 |  |  | základní |  | 0 | 0 | 0 | 0 | 0 | 1024 | K | 2 |  |  |  | ROZPOCET | 0 | 0 | 0 | 0 | 0 | 1 | 0 | 1024 | -1859236428

## 021 - Sadové úpravy
{73832d93-ed77-4b6f-9c7d-424e42429df9}
2
| KRYCÍ LIST SOUPISU PRACÍ | [7 empty] | v --- níže se nacházejí doplnkové a pomocné údaje k sestavám --- v | [8 empty] | False
Stavba:
Venkovní odborná učebna a plocha oddychu a relaxace p.č.st.227/8, p.č.3145 v k.ú. Horažďovice
Objekt:
020 - Plocha oddychu a relaxace
Soupis:
021 - Sadové úpravy
| KSO: |  |  |  |  | CC-CZ:
| Místo: |  | Horažďovice |  |  | Datum: | 16. 1. 2025
| Zadavatel: |  |  |  |  | IČ:
|  | Střední škola Horažďovice |  |  |  | DIČ:
| Uchazeč: |  |  |  |  | IČ: | Vyplň údaj
|  | Vyplň údaj |  |  |  | DIČ: | Vyplň údaj
| Projektant: |  |  |  |  | IČ:
|  | Ing. Martin Liška |  |  |  | DIČ:
| Zpracovatel: |  |  |  |  | IČ:
|  | KASTA - kalkulace staveb |  |  |  | DIČ:
Poznámka:
| Cena bez DPH | [5 empty] | 0
|  |  | Základ daně |  |  | Sazba daně | Výše daně
| DPH | základní | 0 |  |  | 21% | 0
|  | snížená | 0 |  |  | 12% | 0
|  | zákl. přenesená | 0 |  |  | 21% | 0
|  | sníž. přenesená | 0 |  |  | 12% | 0
|  | nulová | 0 |  |  | 0% | 0
| Cena s DPH |  |  | v | CZK |  | 0
| Projektant |  |  | Zpracovatel
| Datum a podpis: |  | Razítko | Datum a podpis: |  |  | Razítko
| Objednavatel |  |  | Uchazeč
| Datum a podpis: |  | Razítko | Datum a podpis: |  |  | Razítko
REKAPITULACE ČLENĚNÍ SOUPISU PRACÍ
Stavba:
Venkovní odborná učebna a plocha oddychu a relaxace p.č.st.227/8, p.č.3145 v k.ú. Horažďovice
Objekt:
020 - Plocha oddychu a relaxace
Soupis:
021 - Sadové úpravy
Místo: |  |  | Horažďovice |  |  | Datum: | 16. 1. 2025
Zadavatel: |  |  | Střední škola Horažďovice |  |  | Projektant: | Ing. Martin Liška
Uchazeč: |  |  | Vyplň údaj |  |  | Zpracovatel: | KASTA - kalkulace staveb
Kód dílu - Popis | [6 empty] | Cena celkem [CZK]
Náklady ze soupisu prací | [6 empty] | 0 | [11 empty] | -1
| HSV - Práce a dodávky HSV | [5 empty] | 0
| 183 - Výsadba stromů | [5 empty] | 0
| 184 - Příprava plochy pro záhon | [5 empty] | 0
| 185 - Založení keřového záhonu | [5 empty] | 0
| 998 - Přesun hmot | [5 empty] | 0
| VRN - Vedlejší rozpočtové náklady | [5 empty] | 0
| VRN3 - Zařízení staveniště | [5 empty] | 0
SOUPIS PRACÍ
Stavba:
Venkovní odborná učebna a plocha oddychu a relaxace p.č.st.227/8, p.č.3145 v k.ú. Horažďovice
Objekt:
020 - Plocha oddychu a relaxace
Soupis:
021 - Sadové úpravy
Místo: |  |  | Horažďovice |  |  | Datum: | 16. 1. 2025
Zadavatel: |  |  | Střední škola Horažďovice |  |  | Projektant: | Ing. Martin Liška
Uchazeč: |  |  | Vyplň údaj |  |  | Zpracovatel: | KASTA - kalkulace staveb
PČ | Typ | Kód | Popis | MJ | Množství | J.cena [CZK] | Cena celkem [CZK] | Cenová soustava |  | DPH | J. Nh [h] | Nh celkem [h] | J. hmotnost [t] | Hmotnost celkem [t] | J. suť [t] | Suť Celkem [t]
Náklady soupisu celkem | [6 empty] | 0 |  |  |  |  | 0 |  | 0 |  | 0 |  | D | -1 | [7 empty] | 0
| D | HSV | Práce a dodávky HSV |  |  |  | 0 |  |  |  |  | 0 |  | 0 |  | 0 | 1 | D | 0 | ROZPOCET | [6 empty] | 0
| D | 183 | Výsadba stromů |  |  |  | 0 |  |  |  |  | 0 |  | 0 |  | 0 | 1 | D | 1 | ROZPOCET | [6 empty] | 0
1 | K | 183 20-1221 | Hloubení jamek pro vysazování rostlin v hornině 1-4 s výměnou půdy na 50% v rovině přes 0,04 do 1,00 m3 | ks | 2 |  | 0 |  |  | základní |  | 0 | 0 | 0 | 0 | 0 | 4 | K | 2 | ROZPOCET | 0 | 0 | 0 | 0 | 0 | 1 | 0 | 4 | 1197417042
2 | K | 184 10-2114 | Výsadba dřevin s balem do předem vyhloubené jamky se zalitím v rovině přes 400 do 500 mm | ks | 2 |  | 0 |  |  | základní |  | 0 | 0 | 0 | 0 | 0 | 4 | K | 2 | ROZPOCET | 0 | 0 | 0 | 0 | 0 | 1 | 0 | 4 | 988743995
3 | K | 184 20-2112 | Ukotvení dřevin třemi a více kůly při průměru kůlů do 100 mm a délce do 3 m | ks | 2 |  | 0 |  |  | základní |  | 0 | 0 | 0 | 0 | 0 | 4 | K | 2 | ROZPOCET | 0 | 0 | 0 | 0 | 0 | 1 | 0 | 4 | 375114177
4 | K | 184 21-5412 | Zhotovení závlahové mísy u soliterních dřevin v rovině přes 0,5 do 1,0 m | ks | 2 |  | 0 |  |  | základní |  | 0 | 0 | 0 | 0 | 0 | 4 | K | 2 | ROZPOCET | 0 | 0 | 0 | 0 | 0 | 1 | 0 | 4 | -1252725681
5 | K | 184 50-1111 | Zhotovení obalu kmene a spodních částí větve stromu z juty v jedné vrstvě v rovině | ks | 2 |  | 0 |  |  | základní |  | 0 | 0 | 0 | 0 | 0 | 4 | K | 2 | ROZPOCET | 0 | 0 | 0 | 0 | 0 | 1 | 0 | 4 | -1330348920
6 | K | 184 80-1121 | Ošetření vysazených dřevin soliterních v rovině | ks | 2 |  | 0 |  |  | základní |  | 0 | 0 | 0 | 0 | 0 | 4 | K | 2 | ROZPOCET | 0 | 0 | 0 | 0 | 0 | 1 | 0 | 4 | 1863343749
7 | M | M-010 | Dodání zásobního pomalu rozpustného hnojiva SILVAMIX C | ks | 10 |  | 0 |  |  | základní |  | 0 | 0 | 0 | 0 | 0 | 8 | M | 2 | ROZPOCET | 0 | 0 | 0 | 0 | 0 | 1 | 0 | 4 | 1405407553
8 | M | M-020 | Dodání substrátu | t | 0.5 |  | 0 |  |  | základní |  | 0 | 0 | 0 | 0 | 0 | 8 | M | 2 | ROZPOCET | 0 | 0 | 0 | 0 | 0 | 1 | 0 | 4 | 768891188
9 | M | M-030 | Dodání 3 kůlů včetně příček (min. délky 250 cm) | ks | 6 |  | 0 |  |  | základní |  | 0 | 0 | 0 | 0 | 0 | 8 | M | 2 | ROZPOCET | 0 | 0 | 0 | 0 | 0 | 1 | 0 | 4 | -263126930
10 | M | M-040 | Dodání juty a úvazku | ks | 2 |  | 0 |  |  | základní |  | 0 | 0 | 0 | 0 | 0 | 8 | M | 2 | ROZPOCET | 0 | 0 | 0 | 0 | 0 | 1 | 0 | 4 | 263556569
11 | M | M-050 | Dodání solitérní dřeviny (Amelanchier Robin Hill – vícekmen – 200-300 ) | ks | 1 |  | 0 |  |  | základní |  | 0 | 0 | 0 | 0 | 0 | 8 | M | 2 | ROZPOCET | 0 | 0 | 0 | 0 | 0 | 1 | 0 | 4 | 1489544054
12 | M | M-060 | Dodání solitérní dřeviny (Prunus cerasifera Nigra, 12-14) | ks | 1 |  | 0 |  |  | základní |  | 0 | 0 | 0 | 0 | 0 | 8 | M | 2 | ROZPOCET | 0 | 0 | 0 | 0 | 0 | 1 | 0 | 4 | -1666075490
13 | K | 185 80-2114 | Hnojení půdy nebo trávníku s rozprostřením nebo rozdělením hnojiva v rovině umělým hnojivem s rozdělením k jednotlivým rostlinám | t | 0.01 |  | 0 |  |  | základní |  | 0 | 0 | 0 | 0 | 0 | 4 | K | 2 | ROZPOCET | 0 | 0 | 0 | 0 | 0 | 1 | 0 | 4 | 1848993729
| D | 184 | Příprava plochy pro záhon |  |  |  | 0 |  |  |  |  | 0 |  | 0 |  | 0 | 1 | D | 1 | ROZPOCET | [6 empty] | 0
14 | K | 181 11-1111 | Plošná úprava terénu do 100 mm | m2 | 38 |  | 0 |  |  | základní |  | 0 | 0 | 0 | 0 | 0 | 4 | K | 2 | ROZPOCET | 0 | 0 | 0 | 0 | 0 | 1 | 0 | 4 | -1127238199
15 | K | 184 80-2115 | Chemické odplevelení půdy před založením kultury, trávníku nebo zpevněných ploch granulátem naširoko | m2 | 38 |  | 0 |  |  | základní |  | 0 | 0 | 0 | 0 | 0 | 4 | K | 2 | ROZPOCET | 0 | 0 | 0 | 0 | 0 | 1 | 0 | 4 | 316633301
16 | M | M-061 | Dodání herbicidu | l | 0.1 |  | 0 |  |  | základní |  | 0 | 0 | 0 | 0 | 0 | 8 | M | 2 | ROZPOCET | 0 | 0 | 0 | 0 | 0 | 1 | 0 | 4 | 1356045210
| D | 185 | Založení keřového záhonu |  |  |  | 0 |  |  |  |  | 0 |  | 0 |  | 0 | 1 | D | 1 | ROZPOCET | [6 empty] | 0
17 | K | 183 11-1114 | Hloubení jamek pro vysazování rostlin v hornině 1-4 bez výměny půdy v rovině přes 0,01 do 0,02 m3 | ks | 31 |  | 0 |  |  | základní |  | 0 | 0 | 0 | 0 | 0 | 4 | K | 2 | ROZPOCET | 0 | 0 | 0 | 0 | 0 | 1 | 0 | 4 | 1708601416
18 | K | 184 10-2112 | Výsadba dřevin s balem do předem vyhloubené jamky se zalitím v rovině přes 200 do 300 mm | ks | 31 |  | 0 |  |  | základní |  | 0 | 0 | 0 | 0 | 0 | 4 | K | 2 | ROZPOCET | 0 | 0 | 0 | 0 | 0 | 1 | 0 | 4 | 696259741
19 | K | 184 92-1093 | Mulčování rostlin tl. do 0,1 m v rovině | m2 | 38 |  | 0 |  |  | základní |  | 0 | 0 | 0 | 0 | 0 | 4 | K | 2 | ROZPOCET | 0 | 0 | 0 | 0 | 0 | 1 | 0 | 4 | -1733855496
20 | M | M-070 | Mulčovací materiál – štěrk | t | 6 |  | 0 |  |  | základní |  | 0 | 0 | 0 | 0 | 0 | 8 | M | 2 | ROZPOCET | 0 | 0 | 0 | 0 | 0 | 1 | 0 | 4 | 2120514048
21 | M | M-080 | Caryopteris x clandonensis/Perowskia | ks | 10 |  | 0 |  |  | základní |  | 0 | 0 | 0 | 0 | 0 | 8 | M | 2 | ROZPOCET | 0 | 0 | 0 | 0 | 0 | 1 | 0 | 4 | -1303813717
22 | M | M-090 | Forsythia x intermedia | ks | 2 |  | 0 |  |  | základní |  | 0 | 0 | 0 | 0 | 0 | 8 | M | 2 | ROZPOCET | 0 | 0 | 0 | 0 | 0 | 1 | 0 | 4 | -1014488159
23 | M | M-100 | Hydrangea paniculata | ks | 5 |  | 0 |  |  | základní |  | 0 | 0 | 0 | 0 | 0 | 8 | M | 2 | ROZPOCET | 0 | 0 | 0 | 0 | 0 | 1 | 0 | 4 | -824222668
24 | M | M-110 | Kerria japonica ´Pleniflora´/ Deutzia scabra | ks | 3 |  | 0 |  |  | základní |  | 0 | 0 | 0 | 0 | 0 | 8 | M | 2 | ROZPOCET | 0 | 0 | 0 | 0 | 0 | 1 | 0 | 4 | 1555919970
25 | M | M-120 | Kolkwitzia amabilis | ks | 1 |  | 0 |  |  | základní |  | 0 | 0 | 0 | 0 | 0 | 8 | M | 2 | ROZPOCET | 0 | 0 | 0 | 0 | 0 | 1 | 0 | 4 | 2063486289
26 | M | M-130 | Physocarpus opulifolius ´Diabolo´ | ks | 1 |  | 0 |  |  | základní |  | 0 | 0 | 0 | 0 | 0 | 8 | M | 2 | ROZPOCET | 0 | 0 | 0 | 0 | 0 | 1 | 0 | 4 | -735254861
27 | M | M-140 | Prunus laurocerasus | ks | 3 |  | 0 |  |  | základní |  | 0 | 0 | 0 | 0 | 0 | 8 | M | 2 | ROZPOCET | 0 | 0 | 0 | 0 | 0 | 1 | 0 | 4 | 2130770611
28 | M | M-150 | Spiraea japonica | ks | 6 |  | 0 |  |  | základní |  | 0 | 0 | 0 | 0 | 0 | 8 | M | 2 | ROZPOCET | 0 | 0 | 0 | 0 | 0 | 1 | 0 | 4 | -1600991842
| D | 998 | Přesun hmot |  |  |  | 0 |  |  |  |  | 0 |  | 0 |  | 0 | 1 | D | 1 | ROZPOCET | [6 empty] | 0
29 | K | 998231411 | Ruční přesun hmot pro sadovnické a krajinářské úpravy do 100 m | t | 8 |  | 0 |  |  | základní |  | 0 | 0 | 0 | 0 | 0 | 4 | K | 2 | ROZPOCET | 0 | 0 | 0 | 0 | 0 | 1 | 0 | 4 | 463215287
| D | VRN | Vedlejší rozpočtové náklady |  |  |  | 0 |  |  |  |  | 0 |  | 0 |  | 0 | 5 | D | 0 | ROZPOCET | [6 empty] | 0
| D | VRN3 | Zařízení staveniště |  |  |  | 0 |  |  |  |  | 0 |  | 0 |  | 0 | 5 | D | 1 | ROZPOCET | [6 empty] | 0
30 | K | 030001000 | Zařízení staveniště | % |  |  | 0 |  |  | základní |  | 0 | 0 | 0 | 0 | 0 | 1024 | K | 2 | ROZPOCET | 0 | 0 | 0 | 0 | 0 | 1 | 0 | 1024 | -656616125

## 022 - Elektro - hromosvod
{8f693191-b55a-46ee-913e-7f3ab88acfb1}
2
| KRYCÍ LIST SOUPISU PRACÍ | [7 empty] | v --- níže se nacházejí doplnkové a pomocné údaje k sestavám --- v | [8 empty] | False
Stavba:
Venkovní odborná učebna a plocha oddychu a relaxace p.č.st.227/8, p.č.3145 v k.ú. Horažďovice
Objekt:
020 - Plocha oddychu a relaxace
Soupis:
022 - Elektro - hromosvod
| KSO: |  |  |  |  | CC-CZ:
| Místo: |  | Horažďovice |  |  | Datum: | 16. 1. 2025
| Zadavatel: |  |  |  |  | IČ:
|  | Střední škola Horažďovice |  |  |  | DIČ:
| Uchazeč: |  |  |  |  | IČ: | Vyplň údaj
|  | Vyplň údaj |  |  |  | DIČ: | Vyplň údaj
| Projektant: |  |  |  |  | IČ:
|  | Ing. Martin Liška |  |  |  | DIČ:
| Zpracovatel: |  |  |  |  | IČ:
|  | KASTA - kalkulace staveb |  |  |  | DIČ:
Poznámka:
| Cena bez DPH | [5 empty] | 0
|  |  | Základ daně |  |  | Sazba daně | Výše daně
| DPH | základní | 0 |  |  | 21% | 0
|  | snížená | 0 |  |  | 12% | 0
|  | zákl. přenesená | 0 |  |  | 21% | 0
|  | sníž. přenesená | 0 |  |  | 12% | 0
|  | nulová | 0 |  |  | 0% | 0
| Cena s DPH |  |  | v | CZK |  | 0
| Projektant |  |  | Zpracovatel
| Datum a podpis: |  | Razítko | Datum a podpis: |  |  | Razítko
| Objednavatel |  |  | Uchazeč
| Datum a podpis: |  | Razítko | Datum a podpis: |  |  | Razítko
REKAPITULACE ČLENĚNÍ SOUPISU PRACÍ
Stavba:
Venkovní odborná učebna a plocha oddychu a relaxace p.č.st.227/8, p.č.3145 v k.ú. Horažďovice
Objekt:
020 - Plocha oddychu a relaxace
Soupis:
022 - Elektro - hromosvod
Místo: |  |  | Horažďovice |  |  | Datum: | 16. 1. 2025
Zadavatel: |  |  | Střední škola Horažďovice |  |  | Projektant: | Ing. Martin Liška
Uchazeč: |  |  | Vyplň údaj |  |  | Zpracovatel: | KASTA - kalkulace staveb
Kód dílu - Popis | [6 empty] | Cena celkem [CZK]
Náklady ze soupisu prací | [6 empty] | 0 | [11 empty] | -1
| M - Práce a dodávky M | [5 empty] | 0
| 21-M - Elektromontáže | [5 empty] | 0
| 21-M-60 - Vedení uzemňovací | [5 empty] | 0
| 21-M-90 - Ostatní | [5 empty] | 0
| 21-S - Materiál | [5 empty] | 0
| 21-S-20 - Hromosvod a svodiče | [5 empty] | 0
| 21-S-90 - Podružný materiál | [5 empty] | 0
| VRN - Vedlejší rozpočtové náklady | [5 empty] | 0
SOUPIS PRACÍ
Stavba:
Venkovní odborná učebna a plocha oddychu a relaxace p.č.st.227/8, p.č.3145 v k.ú. Horažďovice
Objekt:
020 - Plocha oddychu a relaxace
Soupis:
022 - Elektro - hromosvod
Místo: |  |  | Horažďovice |  |  | Datum: | 16. 1. 2025
Zadavatel: |  |  | Střední škola Horažďovice |  |  | Projektant: | Ing. Martin Liška
Uchazeč: |  |  | Vyplň údaj |  |  | Zpracovatel: | KASTA - kalkulace staveb
PČ | Typ | Kód | Popis | MJ | Množství | J.cena [CZK] | Cena celkem [CZK] | Cenová soustava |  | DPH | J. Nh [h] | Nh celkem [h] | J. hmotnost [t] | Hmotnost celkem [t] | J. suť [t] | Suť Celkem [t]
Náklady soupisu celkem | [6 empty] | 0 |  |  |  |  | 0 |  | 0 |  | 0 |  | D | -1 | [7 empty] | 0
| D | M | Práce a dodávky M |  |  |  | 0 |  |  |  |  | 0 |  | 0 |  | 0 | 3 | D | 0 | ROZPOCET | [6 empty] | 0
| D | 21-M | Elektromontáže |  |  |  | 0 |  |  |  |  | 0 |  | 0 |  | 0 | 3 | D | 1 | ROZPOCET | [6 empty] | 0
| D | 21-M-60 | Vedení uzemňovací |  |  |  | 0 |  |  |  |  | 0 |  | 0 |  | 0 | 3 | D | 2 | ROZPOCET | [6 empty] | 0
1 | K | 210220231 | jímací tyč do 3m délky na stojanu malého/velkého | ks | 4 |  | 0 |  |  | základní |  | 0 | 0 | 0 | 0 | 0 | 64 | K | 3 | ROZPOCET | 0 | 0 | 0 | 0 | 0 | 1 | 0 | 64 | -1032892006
2 | K | 210220302 | svorky hromosvodové nad 2 šrouby (ST, SJ, SK, SZ, SR01, 02) | ks | 46 |  | 0 |  |  | základní |  | 0 | 0 | 0 | 0 | 0 | 64 | K | 3 | ROZPOCET | 0 | 0 | 0 | 0 | 0 | 1 | 0 | 64 | -1922612946
3 | K | 210220372.1 | krabice se zkušební svorkou | ks | 4 |  | 0 |  |  | základní |  | 0 | 0 | 0 | 0 | 0 | 64 | K | 3 | ROZPOCET | 0 | 0 | 0 | 0 | 0 | 1 | 0 | 64 | -1565502156
4 | K | 210220373 | ochranný úhelník nebo trubka s držáky do dřeva | ks | 4 |  | 0 |  |  | základní |  | 0 | 0 | 0 | 0 | 0 | 64 | K | 3 | ROZPOCET | 0 | 0 | 0 | 0 | 0 | 1 | 0 | 64 | -1560802561
5 | K | 210220401 | označení svodu štítky smalt/umělá hmota | ks | 4 |  | 0 |  |  | základní |  | 0 | 0 | 0 | 0 | 0 | 64 | K | 3 | ROZPOCET | 0 | 0 | 0 | 0 | 0 | 1 | 0 | 64 | 1389232993
6 | K | 210220431 | tvarováni mont. dílu - jímače, ochranné trubky, úhelníky | ks | 4 |  | 0 |  |  | základní |  | 0 | 0 | 0 | 0 | 0 | 64 | K | 3 | ROZPOCET | 0 | 0 | 0 | 0 | 0 | 1 | 0 | 64 | -1910843835
7 | K | 210220561 | zemnící svorka | ks | 12 |  | 0 |  |  | základní |  | 0 | 0 | 0 | 0 | 0 | 64 | K | 3 | ROZPOCET | 0 | 0 | 0 | 0 | 0 | 1 | 0 | 64 | 1781215476
8 | K | 216220102 | svorkovnice EPS ekvipotencionální s krabicí | m | 1 |  | 0 |  |  | základní |  | 0 | 0 | 0 | 0 | 0 | 64 | K | 3 | ROZPOCET | 0 | 0 | 0 | 0 | 0 | 1 | 0 | 64 | -336386388
9 | K | 210220001 | uzemnění v zemi pásek FeZn 30x4 | m | 140 |  | 0 |  |  | základní |  | 0 | 0 | 0 | 0 | 0 | 64 | K | 3 | ROZPOCET | 0 | 0 | 0 | 0 | 0 | 1 | 0 | 64 | 2066962849
10 | K | 210220022 | uzemnění v zemi FeZn průměru 8-10mm vč. svorek, propojení a izolace spojů | m | 6 |  | 0 |  |  | základní |  | 0 | 0 | 0 | 0 | 0 | 64 | K | 3 | ROZPOCET | 0 | 0 | 0 | 0 | 0 | 1 | 0 | 64 | -1264072129
11 | K | 210220102 | svodové vodiče FeZn a Al průměru 10mm, Cu průměr 8mm vč. podpěr | m | 30 |  | 0 |  |  | základní |  | 0 | 0 | 0 | 0 | 0 | 64 | K | 3 | ROZPOCET | 0 | 0 | 0 | 0 | 0 | 1 | 0 | 64 | -1987062448
| D | 21-M-90 | Ostatní |  |  |  | 0 |  |  |  |  | 0 |  | 0 |  | 0 | 3 | D | 2 | ROZPOCET | [6 empty] | 0
12 | K | OST-010 | Podíl přidružených výkonů 4,80% z C21M a navázaného materiálu | Kč | 1 |  | 0 |  |  | základní |  | 0 | 0 | 0 | 0 | 0 | 64 | K | 3 | ROZPOCET | 0 | 0 | 0 | 0 | 0 | 1 | 0 | 64 | -1718837756
13 | K | OST-020 | Výchozí revize elektro | Kč | 1 |  | 0 |  |  | základní |  | 0 | 0 | 0 | 0 | 0 | 64 | K | 3 | ROZPOCET | 0 | 0 | 0 | 0 | 0 | 1 | 0 | 64 | -1811623828
| D | 21-S | Materiál |  |  |  | 0 |  |  |  |  | 0 |  | 0 |  | 0 | 3 | D | 1 | ROZPOCET | [6 empty] | 0
| D | 21-S-20 | Hromosvod a svodiče |  |  |  | 0 |  |  |  |  | 0 |  | 0 |  | 0 | 3 | D | 2 | ROZPOCET | [6 empty] | 0
14 | M | 10.074.580 | Pásek zemnící pozinkovaný 30x4, celé balení, materiál:FeZn | KG | 140 |  | 0 |  |  | základní |  | 0 | 0 | 0 | 0 | 0 | 256 | M | 3 | ROZPOCET | 0 | 0 | 0 | 0 | 0 | 1 | 0 | 64 | 648002822
15 | M | 10.577.458 | Drát uzemňovací, průměr 10, materiál:FeZn | KG | 6.2 |  | 0 |  |  | základní |  | 0 | 0 | 0 | 0 | 0 | 256 | M | 3 | ROZPOCET | 0 | 0 | 0 | 0 | 0 | 1 | 0 | 64 | -1174640343
16 | M | 10.660.644 | Drát uzemňovací, průměr 8, měkký, s izolací, materiál:AlMgSi/PVC | KG | 20 |  | 0 |  |  | základní |  | 0 | 0 | 0 | 0 | 0 | 256 | M | 3 | ROZPOCET | 0 | 0 | 0 | 0 | 0 | 1 | 0 | 64 | -234267204
17 | M | 10.657.911 | Tyč JR 1, materiál: AlMgSi | KS | 4 |  | 0 |  |  | základní |  | 0 | 0 | 0 | 0 | 0 | 256 | M | 3 | ROZPOCET | 0 | 0 | 0 | 0 | 0 | 1 | 0 | 64 | 2015195989
18 | M | 10.838.860 | Podstavec PB 9 betonový L=260mm, materiál:FeZn | KS | 4 |  | 0 |  |  | základní |  | 0 | 0 | 0 | 0 | 0 | 256 | M | 3 | ROZPOCET | 0 | 0 | 0 | 0 | 0 | 1 | 0 | 64 | 1472562913
19 | M | 10.838.861 | Podložka pro podstavec PB9, materiál:Pryž | KS | 4 |  | 0 |  |  | základní |  | 0 | 0 | 0 | 0 | 0 | 256 | M | 3 | ROZPOCET | 0 | 0 | 0 | 0 | 0 | 1 | 0 | 64 | 564790645
20 | M | 10.470.074 | Antikorozní páska 356100 | KS | 4 |  | 0 |  |  | základní |  | 0 | 0 | 0 | 0 | 0 | 256 | M | 3 | ROZPOCET | 0 | 0 | 0 | 0 | 0 | 1 | 0 | 64 | -1527845197
21 | M | 10.940.72 | Návlečka k očíslování zemničů, 1ks, materiál:plast | KS | 4 |  | 0 |  |  | základní |  | 0 | 0 | 0 | 0 | 0 | 256 | M | 3 | ROZPOCET | 0 | 0 | 0 | 0 | 0 | 1 | 0 | 64 | -2027536938
22 | M | 10.046.512 | Podpěra PV 1P-55 vedení, držák M8, 55mm, materiál:plast | KS | 10 |  | 0 |  |  | základní |  | 0 | 0 | 0 | 0 | 0 | 256 | M | 3 | ROZPOCET | 0 | 0 | 0 | 0 | 0 | 1 | 0 | 64 | -208351021
23 | M | 10.046.692 | Držák DUDa-18 ochranného úhelníku, materiál:FeZn | KS | 8 |  | 0 |  |  | základní |  | 0 | 0 | 0 | 0 | 0 | 256 | M | 3 | ROZPOCET | 0 | 0 | 0 | 0 | 0 | 1 | 0 | 64 | -554136580
24 | M | 11.061.331 | Držák DJDcpp N jímače a trubky, materiál:nerez | KS | 4 |  | 0 |  |  | základní |  | 0 | 0 | 0 | 0 | 0 | 256 | M | 3 | ROZPOCET | 0 | 0 | 0 | 0 | 0 | 1 | 0 | 64 | 1632753647
25 | M | 10.046.559 | Svorka SZa zkušební, materiál:nerez | KS | 6 |  | 0 |  |  | základní |  | 0 | 0 | 0 | 0 | 0 | 256 | M | 3 | ROZPOCET | 0 | 0 | 0 | 0 | 0 | 1 | 0 | 64 | 132427039
26 | M | 10.046.562 | Svorka SR 3a páska-drát, materiál:FeZn | KS | 8 |  | 0 |  |  | základní |  | 0 | 0 | 0 | 0 | 0 | 256 | M | 3 | ROZPOCET | 0 | 0 | 0 | 0 | 0 | 1 | 0 | 64 | 1781684850
27 | M | 10.046.596 | Svorka SS spojovací, materiál:nerez | KS | 16 |  | 0 |  |  | základní |  | 0 | 0 | 0 | 0 | 0 | 256 | M | 3 | ROZPOCET | 0 | 0 | 0 | 0 | 0 | 1 | 0 | 64 | -550573314
28 | M | 10.046.740 | Svorka SR 2b páska-páska, materiál:FeZn | KS | 24 |  | 0 |  |  | základní |  | 0 | 0 | 0 | 0 | 0 | 256 | M | 3 | ROZPOCET | 0 | 0 | 0 | 0 | 0 | 1 | 0 | 64 | 1542634431
29 | M | 10.061.286 | Svorka SOc N na okapové žlaby, materiál:nerez | KS | 4 |  | 0 |  |  | základní |  | 0 | 0 | 0 | 0 | 0 | 256 | M | 3 | ROZPOCET | 0 | 0 | 0 | 0 | 0 | 1 | 0 | 64 | 425663767
30 | M | 10.546.810 | Svorka SK N V4A křížová, materiál:nerez | KS | 4 |  | 0 |  |  | základní |  | 0 | 0 | 0 | 0 | 0 | 256 | M | 3 | ROZPOCET | 0 | 0 | 0 | 0 | 0 | 1 | 0 | 64 | 234687645
31 | M | 10.657.912 | Svorka SJ 1b k jímací tyči, materiál:FeZn | KS | 4 |  | 0 |  |  | základní |  | 0 | 0 | 0 | 0 | 0 | 256 | M | 3 | ROZPOCET | 0 | 0 | 0 | 0 | 0 | 1 | 0 | 64 | 2112203240
32 | M | 10.470.783 | Lišta potenciálového vyrovnání 1804 UP | KS | 1 |  | 0 |  |  | základní |  | 0 | 0 | 0 | 0 | 0 | 256 | M | 3 | ROZPOCET | 0 | 0 | 0 | 0 | 0 | 1 | 0 | 64 | 1286921222
33 | M | 10.578.890 | Svorkovnice EPS 3 s krytem ekvipotenc. | KS | 1 |  | 0 |  |  | základní |  | 0 | 0 | 0 | 0 | 0 | 256 | M | 3 | ROZPOCET | 0 | 0 | 0 | 0 | 0 | 1 | 0 | 64 | 182340814
34 | M | 11.385.172 | Krabice KDZH do země hranatá šedá | KS | 4 |  | 0 |  |  | základní |  | 0 | 0 | 0 | 0 | 0 | 256 | M | 3 | ROZPOCET | 0 | 0 | 0 | 0 | 0 | 1 | 0 | 64 | 1706404174
35 | M | 11.023.124 | Trubka OT 1,7 N, materiál:nerez | KS | 4 |  | 0 |  |  | základní |  | 0 | 0 | 0 | 0 | 0 | 256 | M | 3 | ROZPOCET | 0 | 0 | 0 | 0 | 0 | 1 | 0 | 64 | -1442728313
| D | 21-S-90 | Podružný materiál |  |  |  | 0 |  |  |  |  | 0 |  | 0 |  | 0 | 3 | D | 2 | ROZPOCET | [6 empty] | 0
36 | K | PM-010 | Podružný materiál 5,00% | Kč | 1 |  | 0 |  |  | základní |  | 0 | 0 | 0 | 0 | 0 | 64 | K | 3 | ROZPOCET | 0 | 0 | 0 | 0 | 0 | 1 | 0 | 64 | -1669047452
| D | VRN | Vedlejší rozpočtové náklady |  |  |  | 0 |  |  |  |  | 0 |  | 0 |  | 0 | 5 | D | 0 | ROZPOCET | [6 empty] | 0
37 | K | VRN-010 | Doprava materiálu a montážníků | Kč | 1 |  | 0 |  |  | základní |  | 0 | 0 | 0 | 0 | 0 | 4 | K | 1 | ROZPOCET | 0 | 0 | 0 | 0 | 0 | 1 | 0 | 4 | -1412810339
38 | K | VRN-020 | Inženýrská činnost /výrob.dokumentace, skut.provedení, zakreslení | Kč | 1 |  | 0 |  |  | základní |  | 0 | 0 | 0 | 0 | 0 | 4 | K | 1 | ROZPOCET | 0 | 0 | 0 | 0 | 0 | 1 | 0 | 4 | -1978575557