## Rekapitulace stavby
Export Komplet | [24 empty] | VZ | 2.0 | ZAMOK |  |  |  |  | False | False | {9986cec2-fa7a-40fd-8d4b-5d82fcc296aa}
[31 empty] | 0,01 | 21
[31 empty] | 0,01 | 12
|  | REKAPITULACE STAVBY | [15 empty] | v --- níže se nacházejí doplnkové a pomocné údaje k sestavám --- v | [11 empty] | Návod na vyplnění | 0,001
|  | Kód: |  |  |  |  | _24079 | [22 empty] | Měnit lze pouze buňky se žlutým podbarvením! 1) v Rekapitulaci stavby vyplňte údaje o Uchazeči (přenesou se do ostatních sestav i v jiných listech) 2) na vybraných listech vyplňte v sestavě Soupis prací ceny u položek | 0,01
|  | Stavba: |  |  |  |  | Oprava plochých střech na objektu galerie Masné krámy v Plzni | [23 empty] | 0,01
|  | KSO: |  |  |  |  | 801 51 | [6 empty] | CC-CZ: |  | 1265 | [14 empty] | 0,01
|  | Místo: |  |  |  |  | Plzeň, Pražská 353/18, na pozemku 52 | [6 empty] | Datum: |  | 14. 9. 2024 | [14 empty] | 0,01
|  | CZ-CPV: |  |  |  |  | 45000000-7 | [6 empty] | CZ-CPA: |  | 41.00.48 | [14 empty] | 0,01
|  | Zadavatel: | [11 empty] | IČ: |  | 00263338 | [14 empty] | 0,01
|  |  | Západočeská Galerie v Plzni, Pražská 13, Plzeň | [10 empty] | DIČ: | [16 empty] | 0,01
0,01
|  | Uchazeč: | [11 empty] | IČ: |  | Vyplň údaj | [14 empty] | 0,01
|  |  | Vyplň údaj | [10 empty] | DIČ: |  | Vyplň údaj | [14 empty] | 0,01
False
|  | Projektant: | [11 empty] | IČ: |  | 67083552 | [14 empty] | False
|  |  | Ing.arch. Martin Kondr, J.J.Ryby 974/74, Plzeň | [10 empty] | DIČ: | [16 empty] | True
0,01
|  | Zpracovatel: | [11 empty] | IČ: |  | 04382196 | [14 empty] | 0,01
|  |  | Eva Vopalecká | [10 empty] | DIČ: | [16 empty] | False
Poznámka:
Soupis prací je sestaven s využitím Cenové soustavy ÚRS. Položky, které pochází z této cenové soustavy, jsou ve sloupci 'Cenová soustava' označeny popisem 'CS ÚRS' a úrovní příslušného kalendářního pololetí. Veškeré další informace vymezující popis a podmínky použití těchto položek z Cenové soustavy, které nejsou uvedeny přímo v soupisu prací, jsou neomezeně dálkově k dispozici na webu podminky.urs.cz.
|  | Cena bez DPH | [11 empty] | 0
[8 empty] | Sazba daně |  | Základ daně |  |  |  | Výše daně
|  | DPH |  | základní |  |  |  | 21% |  | 0 |  |  |  | 0
|  |  |  | snížená |  |  |  | 12% |  | 0 |  |  |  | 0
|  |  |  | zákl. přenesená |  |  |  | 21% |  | 0 |  |  |  | 0
|  |  |  | sníž. přenesená |  |  |  | 12% |  | 0 |  |  |  | 0
|  |  |  | nulová |  |  |  | 0% |  | 0 |  |  |  | 0
|  | Cena s DPH | [6 empty] | v |  | CZK |  |  | 0
REKAPITULACE OBJEKTŮ STAVBY A SOUPISŮ PRACÍ
| Kód: | [6 empty] | _24079
| Stavba: | [6 empty] | Oprava plochých střech na objektu galerie Masné krámy v Plzni
| Místo: | [6 empty] | Plzeň, Pražská 353/18, na pozemku 52 |  |  |  |  | Datum: |  | 14. 9. 2024
| Zadavatel: | [6 empty] | Západočeská Galerie v Plzni, Pražská 13, Plzeň |  |  |  |  | Projektant: |  | Ing.arch. Martin Kondr, J.J.Ryby 974/74, Plzeň |  |  | Informatívní údaje z listů zakázek
| Uchazeč: | [11 empty] | Zpracovatel: |  | Eva Vopalecká
| Kód |  |  |  | Popis | [6 empty] | Cena bez DPH [CZK] |  |  |  | Cena s DPH [CZK] | Typ | z toho Ostat. náklady [CZK] | DPH [CZK] | Normohodiny [h] | DPH základní [CZK] | DPH snížená [CZK] | DPH základní přenesená [CZK] | DPH snížená přenesená [CZK] | Základna DPH základní | Základna DPH snížená | Základna DPH zákl. přenesená | Základna DPH sníž. přenesená | Základna DPH nulová
| Náklady stavby celkem | [10 empty] | 0 |  |  |  | 0 |  | 0 | 0 | 0 | 0 | 0 | 0 | 0 | 0 | 0 | 0 | 0 | 0 |  | D | 0 | ###NOIMPORT### | IMPORT | {9986cec2-fa7a-40fd-8d4b-5d82fcc296aa} | {00000000-0000-0000-0000-000000000000} | 801 51
/ |  | 000 |  |  |  | VON - Vedlější a ostatní náklady stavby | [5 empty] | 0 |  |  |  | 0 | STA | 0 | 0 | 0 | 0 | 0 | 0 | 0 | 0 | 0 | 0 | 0 | 0 |  |  | 1 |  | IMPORT | {9afed175-dbf9-4bbf-bc4b-11d1bc1863a8} | {9986cec2-fa7a-40fd-8d4b-5d82fcc296aa} |  | 2
/ |  | D.1.1 |  |  |  | Architektonicko - stavební řešení | [5 empty] | 0 |  |  |  | 0 | STA | 0 | 0 | 0 | 0 | 0 | 0 | 0 | 0 | 0 | 0 | 0 | 0 |  |  | 1 |  | IMPORT | {191e5440-0e16-4f6f-acb4-b5a05e1bec3f} | {9986cec2-fa7a-40fd-8d4b-5d82fcc296aa} |  | 2

## 000 - VON - Vedlější a os...
{9afed175-dbf9-4bbf-bc4b-11d1bc1863a8}
2
| KRYCÍ LIST SOUPISU PRACÍ | [7 empty] | v --- níže se nacházejí doplnkové a pomocné údaje k sestavám --- v | [8 empty] | False
Stavba:
Oprava plochých střech na objektu galerie Masné krámy v Plzni
Objekt:
000 - VON - Vedlější a ostatní náklady stavby
| KSO: |  |  |  |  | CC-CZ:
| Místo: |  | Plzeň, Pražská 353/18, na pozemku 52 |  |  | Datum: | 14. 9. 2024
| Zadavatel: |  |  |  |  | IČ: | 00263338
|  | Západočeská Galerie v Plzni, Pražská 13, Plzeň |  |  |  | DIČ:
| Uchazeč: |  |  |  |  | IČ: | Vyplň údaj
|  | Vyplň údaj |  |  |  | DIČ: | Vyplň údaj
| Projektant: |  |  |  |  | IČ: | 67083552
|  | Ing.arch. Martin Kondr, J.J.Ryby 974/74, Plzeň |  |  |  | DIČ:
| Zpracovatel: |  |  |  |  | IČ: | 04382196
|  | Eva Vopalecká |  |  |  | DIČ:
Poznámka:
Soupis prací je sestaven s využitím Cenové soustavy ÚRS. Položky, které pochází z této cenové soustavy, jsou ve sloupci 'Cenová soustava' označeny popisem 'CS ÚRS' a úrovní příslušného kalendářního pololetí. Veškeré další informace vymezující popis a podmínky použití těchto položek z Cenové soustavy, které nejsou uvedeny přímo v soupisu prací, jsou neomezeně dálkově k dispozici na webu podminky.urs.cz.
| Cena bez DPH | [5 empty] | 0
|  |  | Základ daně |  |  | Sazba daně | Výše daně
| DPH | základní | 0 |  |  | 21% | 0
|  | snížená | 0 |  |  | 12% | 0
|  | zákl. přenesená | 0 |  |  | 21% | 0
|  | sníž. přenesená | 0 |  |  | 12% | 0
|  | nulová | 0 |  |  | 0% | 0
| Cena s DPH |  |  | v | CZK |  | 0
REKAPITULACE ČLENĚNÍ SOUPISU PRACÍ
Stavba:
Oprava plochých střech na objektu galerie Masné krámy v Plzni
Objekt:
000 - VON - Vedlější a ostatní náklady stavby
Místo: |  |  | Plzeň, Pražská 353/18, na pozemku 52 |  |  | Datum: | 14. 9. 2024
Zadavatel: |  |  | Západočeská Galerie v Plzni, Pražská 13, Plzeň |  |  | Projektant: | Ing.arch. Martin Kondr, J.J.Ryby 974/74, Plzeň
Uchazeč: |  |  | Vyplň údaj |  |  | Zpracovatel: | Eva Vopalecká
Kód dílu - Popis | [6 empty] | Cena celkem [CZK]
Náklady stavby celkem | [6 empty] | 0 | [11 empty] | -1
| VRN - Vedlejší rozpočtové náklady | [5 empty] | 0
| VRN1 - Průzkumné, geodetické a projektové práce | [5 empty] | 0
| VRN3 - Zařízení staveniště | [5 empty] | 0
| VRN4 - Inženýrská činnost | [5 empty] | 0
| VRN7 - Provozní vlivy | [5 empty] | 0
SOUPIS PRACÍ
Stavba:
Oprava plochých střech na objektu galerie Masné krámy v Plzni
Objekt:
000 - VON - Vedlější a ostatní náklady stavby
Místo: |  |  | Plzeň, Pražská 353/18, na pozemku 52 |  |  | Datum: | 14. 9. 2024
Zadavatel: |  |  | Západočeská Galerie v Plzni, Pražská 13, Plzeň |  |  | Projektant: | Ing.arch. Martin Kondr, J.J.Ryby 974/74, Plzeň
Uchazeč: |  |  | Vyplň údaj |  |  | Zpracovatel: | Eva Vopalecká
PČ | Typ | Kód | Popis | MJ | Množství | J.cena [CZK] | Cena celkem [CZK] | Cenová soustava |  | DPH | J. Nh [h] | Nh celkem [h] | J. hmotnost [t] | Hmotnost celkem [t] | J. suť [t] | Suť Celkem [t]
Náklady soupisu celkem | [6 empty] | 0 |  |  |  |  | 0 |  | 0 |  | 0 |  | D | -1 | [7 empty] | 0
| D | VRN | Vedlejší rozpočtové náklady |  |  |  | 0 |  |  |  |  | 0 |  | 0 |  | 0 | 5 | D | 0 | ROZPOCET | [6 empty] | 0
| D | VRN1 | Průzkumné, geodetické a projektové práce |  |  |  | 0 |  |  |  |  | 0 |  | 0 |  | 0 | 5 | D | 1 | ROZPOCET | [6 empty] | 0
1 | K | 013254000 | Dokumentace skutečného provedení stavby | soub | 1 |  | 0 | CS ÚRS 2024 02 |  | základní |  | 0 | 0 | 0 | 0 | 0 | 1024 | K | 2 | ROZPOCET | 0 | 0 | 0 | 0 | 0 | 1 | 0 | 1024 | -234533518
| Online PSC |  | https://podminky.urs.cz/item/CS_URS_2024_02/013254000 | [14 empty] | Online PSC | 2
| D | VRN3 | Zařízení staveniště |  |  |  | 0 |  |  |  |  | 0 |  | 0 |  | 0 | 5 | D | 1 | ROZPOCET | [6 empty] | 0
2 | K | 030001000 | Zařízení staveniště | soub | 1 |  | 0 | CS ÚRS 2024 02 |  | základní |  | 0 | 0 | 0 | 0 | 0 | 1024 | K | 2 | ROZPOCET | 0 | 0 | 0 | 0 | 0 | 1 | 0 | 1024 | 1003986114
| Online PSC |  | https://podminky.urs.cz/item/CS_URS_2024_02/030001000 | [14 empty] | Online PSC | 2
3 | K | 032503000 | Skládky na staveništi | soub | 1 |  | 0 | CS ÚRS 2024 02 |  | základní |  | 0 | 0 | 0 | 0 | 0 | 1024 | K | 2 | ROZPOCET | 0 | 0 | 0 | 0 | 0 | 1 | 0 | 1024 | 359742649
| Online PSC |  | https://podminky.urs.cz/item/CS_URS_2024_02/032503000 | [14 empty] | Online PSC | 2
| D | VRN4 | Inženýrská činnost |  |  |  | 0 |  |  |  |  | 0 |  | 0 |  | 0 | 5 | D | 1 | ROZPOCET | [6 empty] | 0
4 | K | 045203000 | Kompletační činnost | soub | 1 |  | 0 | CS ÚRS 2024 02 |  | základní |  | 0 | 0 | 0 | 0 | 0 | 1024 | K | 2 | ROZPOCET | 0 | 0 | 0 | 0 | 0 | 1 | 0 | 1024 | -1769958506
| Online PSC |  | https://podminky.urs.cz/item/CS_URS_2024_02/045203000 | [14 empty] | Online PSC | 2
5 | K | 045303000 | Koordinační činnost | soub | 1 |  | 0 | CS ÚRS 2024 02 |  | základní |  | 0 | 0 | 0 | 0 | 0 | 1024 | K | 2 | ROZPOCET | 0 | 0 | 0 | 0 | 0 | 1 | 0 | 1024 | 1667649091
| Online PSC |  | https://podminky.urs.cz/item/CS_URS_2024_02/045303000 | [14 empty] | Online PSC | 2
| D | VRN7 | Provozní vlivy |  |  |  | 0 |  |  |  |  | 0 |  | 0 |  | 0 | 5 | D | 1 | ROZPOCET | [6 empty] | 0
6 | K | 073002000 | Ztížený pohyb vozidel v centrech měst | soub | 1 |  | 0 | CS ÚRS 2024 02 |  | základní |  | 0 | 0 | 0 | 0 | 0 | 1024 | K | 2 | ROZPOCET | 0 | 0 | 0 | 0 | 0 | 1 | 0 | 1024 | -772734259
| Online PSC |  | https://podminky.urs.cz/item/CS_URS_2024_02/073002000 | [14 empty] | Online PSC | 2

## D.1.1 - Architektonicko -...
{191e5440-0e16-4f6f-acb4-b5a05e1bec3f}
2
| KRYCÍ LIST SOUPISU PRACÍ | [7 empty] | v --- níže se nacházejí doplnkové a pomocné údaje k sestavám --- v | [8 empty] | False
Stavba:
Oprava plochých střech na objektu galerie Masné krámy v Plzni
Objekt:
D.1.1 - Architektonicko - stavební řešení
| KSO: |  |  |  |  | CC-CZ:
| Místo: |  | Plzeň, Pražská 353/18, na pozemku 52 |  |  | Datum: | 14. 9. 2024
| Zadavatel: |  |  |  |  | IČ: | 00263338
|  | Západočeská Galerie v Plzni, Pražská 13, Plzeň |  |  |  | DIČ:
| Uchazeč: |  |  |  |  | IČ: | Vyplň údaj
|  | Vyplň údaj |  |  |  | DIČ: | Vyplň údaj
| Projektant: |  |  |  |  | IČ: | 67083552
|  | Ing.arch. Martin Kondr, J.J.Ryby 974/74, Plzeň |  |  |  | DIČ:
| Zpracovatel: |  |  |  |  | IČ: | 04382196
|  | Eva Vopalecká |  |  |  | DIČ:
Poznámka:
Soupis prací je sestaven s využitím Cenové soustavy ÚRS. Položky, které pochází z této cenové soustavy, jsou ve sloupci 'Cenová soustava' označeny popisem 'CS ÚRS' a úrovní příslušného kalendářního pololetí. Veškeré další informace vymezující popis a podmínky použití těchto položek z Cenové soustavy, které nejsou uvedeny přímo v soupisu prací, jsou neomezeně dálkově k dispozici na webu podminky.urs.cz.
| Cena bez DPH | [5 empty] | 0
|  |  | Základ daně |  |  | Sazba daně | Výše daně
| DPH | základní | 0 |  |  | 21% | 0
|  | snížená | 0 |  |  | 12% | 0
|  | zákl. přenesená | 0 |  |  | 21% | 0
|  | sníž. přenesená | 0 |  |  | 12% | 0
|  | nulová | 0 |  |  | 0% | 0
| Cena s DPH |  |  | v | CZK |  | 0
REKAPITULACE ČLENĚNÍ SOUPISU PRACÍ
Stavba:
Oprava plochých střech na objektu galerie Masné krámy v Plzni
Objekt:
D.1.1 - Architektonicko - stavební řešení
Místo: |  |  | Plzeň, Pražská 353/18, na pozemku 52 |  |  | Datum: | 14. 9. 2024
Zadavatel: |  |  | Západočeská Galerie v Plzni, Pražská 13, Plzeň |  |  | Projektant: | Ing.arch. Martin Kondr, J.J.Ryby 974/74, Plzeň
Uchazeč: |  |  | Vyplň údaj |  |  | Zpracovatel: | Eva Vopalecká
Kód dílu - Popis | [6 empty] | Cena celkem [CZK]
Náklady stavby celkem | [6 empty] | 0 | [11 empty] | -1
| HSV - Práce a dodávky HSV | [5 empty] | 0
| 4 - Vodorovné konstrukce | [5 empty] | 0
| 6 - Úpravy povrchů, podlahy a osazování výplní | [5 empty] | 0
| 9 - Ostatní konstrukce a práce-bourání | [5 empty] | 0
| 997 - Přesun sutě | [5 empty] | 0
| 998 - Přesun hmot | [5 empty] | 0
| PSV - Práce a dodávky PSV | [5 empty] | 0
| 711 - Izolace proti vodě, vlhkosti a plynům | [5 empty] | 0
| 712 - Povlakové krytiny | [5 empty] | 0
| 713 - Izolace tepelné | [5 empty] | 0
| 721 - Zdravotechnika - vnitřní kanalizace | [5 empty] | 0
| 741 - Elektroinstalace - silnoproud | [5 empty] | 0
| 763 - Konstrukce suché výstavby | [5 empty] | 0
| 764 - Konstrukce klempířské | [5 empty] | 0
| 765 - Krytina skládaná | [5 empty] | 0
| 767 - Konstrukce zámečnické | [5 empty] | 0
| 783 - Dokončovací práce - nátěry | [5 empty] | 0
| M - Práce a dodávky M | [5 empty] | 0
| 21-M - Elektromontáže | [5 empty] | 0
| 58-M - Revize vyhrazených technických zařízení | [5 empty] | 0
| HZS - Hodinové zúčtovací sazby | [5 empty] | 0
SOUPIS PRACÍ
Stavba:
Oprava plochých střech na objektu galerie Masné krámy v Plzni
Objekt:
D.1.1 - Architektonicko - stavební řešení
Místo: |  |  | Plzeň, Pražská 353/18, na pozemku 52 |  |  | Datum: | 14. 9. 2024
Zadavatel: |  |  | Západočeská Galerie v Plzni, Pražská 13, Plzeň |  |  | Projektant: | Ing.arch. Martin Kondr, J.J.Ryby 974/74, Plzeň
Uchazeč: |  |  | Vyplň údaj |  |  | Zpracovatel: | Eva Vopalecká
PČ | Typ | Kód | Popis | MJ | Množství | J.cena [CZK] | Cena celkem [CZK] | Cenová soustava |  | DPH | J. Nh [h] | Nh celkem [h] | J. hmotnost [t] | Hmotnost celkem [t] | J. suť [t] | Suť Celkem [t]
Náklady soupisu celkem | [6 empty] | 0 |  |  |  |  | 0 |  | 18.948 |  | 41.8188 |  | D | -1 | [10 empty] | 0
| D | HSV | Práce a dodávky HSV |  |  |  | 0 |  |  |  |  | 0 |  | 2.5253 |  | 14.316 | 1 | D | 0 |  |  |  | ROZPOCET | [6 empty] | 0
| D | 4 | Vodorovné konstrukce |  |  |  | 0 |  |  |  |  | 0 |  | 1.8944 |  | 0 | 1 | D | 1 |  |  |  | ROZPOCET | [6 empty] | 0
1 | K | 444151113 | Montáž krytiny střech ocelových konstrukcí ze sendvičových panelů šroubovaných, výšky budovy přes 12 do 24 m | m2 | 152 |  | 0 | CS ÚRS 2024 02 |  | základní |  | 0 | 0 | 0 | 0 | 0 | 4 | K | 2 |  |  |  | ROZPOCET | 0 | 0 | 0 | 0 | 0 | 1 | 0 | 4 | 41868106
| Online PSC |  | https://podminky.urs.cz/item/CS_URS_2024_02/444151113 | [14 empty] | Online PSC | 2
| VV |  | Nová skladba světlíků - 16ks /á cca 9,5m2/: | [14 empty] | VV | 2 | 1 | True | 0 | ROZPOCET
| VV |  | Po kontrole a případném vyspravení původní želbet. kce systémovou stěrkou, budou světlíky překryty sendvičovými střešními panely /3 ks / | [14 empty] | VV | 2 | 1 | True | 0 | ROZPOCET
| VV |  | / 2x š.1150 + 1x š.1000mm/ na každý světlík/ na které bude doplněna /nalepena/ spádová vrstva /ze spádových klínů/ EPS 100. | [14 empty] | VV | 2 | 1 | True | 0 | ROZPOCET
| VV |  | Následně bude na světlík použita obdobná krytina z asfaltových pásů viz okolní systémové jednoplášťové střechy: | [14 empty] | VV | 2 | 1 | True | 0 | ROZPOCET
| VV |  | - | [14 empty] | VV | 2 | 1 | True | 0 | ROZPOCET
| VV |  | Sendvičový střešní panel KS 1000/1150 NR 120 | [14 empty] | VV | 2 | 1 | True | 0 | ROZPOCET
| VV |  | Kotveno 4x chem. kotvou d.10, dl. 250mm á každý panel a utěsněno | [14 empty] | VV | 2 | 1 | True | 0 | ROZPOCET
| VV |  | - | [14 empty] | VV | 2 | 1 | True | 0 | ROZPOCET
| VV |  | 16*9,5 |  | 152 | [12 empty] | VV | 2 | 2 | True | 0 | ROZPOCET
| VV |  | Součet |  | 152 | [12 empty] | VV | 2 | 4 | True | 1 | ROZPOCET
2 | M | 55324702 | panel sendvičový stěnový i střešní, izolace PIR, viditelné kotvení, U 0,15W/m2K, modulová/celková š 1100/1120mm tl 120mm | m2 | 156.56 |  | 0 | CS ÚRS 2024 02 |  | základní |  | 0 | 0.0121 | 1.8944 | 0 | 0 | 8 | M | 2 |  |  |  | ROZPOCET | 0 | 0 | 0 | 0 | 0 | 1 | 0 | 4 | -1043092567
| VV |  | 152*1,03 'Přepočtené koeficientem množství |  | 156.56 | [12 empty] | VV | 2 | 2 | False | 1 | ROZPOCET
| D | 6 | Úpravy povrchů, podlahy a osazování výplní |  |  |  | 0 |  |  |  |  | 0 |  | 0.60402 |  | 0.48 | 1 | D | 1 |  |  |  | ROZPOCET | [6 empty] | 0
3 | K | 619996137 | Ochrana stavebních konstrukcí a samostatných prvků včetně pozdějšího odstranění obedněním z OSB desek samostatných konstrukcí a prvků | m2 | 24 |  | 0 | CS ÚRS 2024 02 |  | základní |  | 0 | 0.02093 | 0.50232 | 0.02 | 0.48 | 4 | K | 2 |  |  |  | ROZPOCET | 0 | 0 | 0 | 0 | 0 | 1 | 0 | 4 | -1940578837
| Online PSC |  | https://podminky.urs.cz/item/CS_URS_2024_02/619996137 | [14 empty] | Online PSC | 2
| P |  | Poznámka k položce: KL02 + KL04 | [14 empty] | P | 2
| VV |  | KL02 | [14 empty] | VV | 2 | 1 | True | 0 | ROZPOCET
| VV |  | stávající Cu svislý svod okapu vč. kotlíku a všech doplňků – bez úprav, po dobu provádění stavby zakrýt proti poškození dl. 5m – 5ks | [14 empty] | VV | 2 | 1 | True | 0 | ROZPOCET
| VV |  | 5*(0,2*3)*5 |  | 15 | [12 empty] | VV | 2 | 2 | True | 0 | ROZPOCET
| VV |  | KL04 | [14 empty] | VV | 2 | 1 | True | 0 | ROZPOCET
| VV |  | stávající Cu svislý svod okapu ze střechy střední lodi – úprava /zkrácení/ ve spodní části cca 1m,zbývající část po dobu provádění stavby zakrýt proti | [14 empty] | VV | 2 | 1 | True | 0 | ROZPOCET
| VV |  | poškození dl. 3m – 5ks | [14 empty] | VV | 2 | 1 | True | 0 | ROZPOCET
| VV |  | 3*(0,2*3)*5 |  | 9 | [12 empty] | VV | 2 | 2 | True | 0 | ROZPOCET
| VV |  | Součet |  | 24 | [12 empty] | VV | 2 | 4 | True | 1 | ROZPOCET
4 | K | 631319235 | Příplatek k cenám betonových mazanin za vyztužení skleněnými vlákny objemové vyztužení 6 kg/m3 | m3 | 16.783 |  | 0 | CS ÚRS 2024 02 |  | základní |  | 0 | 0.00606 | 0.1017 | 0 | 0 | 4 | K | 2 |  |  |  | ROZPOCET | 0 | 0 | 0 | 0 | 0 | 1 | 0 | 4 | -1809116766
| Online PSC |  | https://podminky.urs.cz/item/CS_URS_2024_02/631319235 | [14 empty] | Online PSC | 2
| VV |  | Nová skladba plochých střech /cca 300m2/: | [14 empty] | VV | 2 | 1 | True | 0 | ROZPOCET
| VV |  | - | [14 empty] | VV | 2 | 1 | True | 0 | ROZPOCET
| VV |  | Hydroizolační pás z SBS modifikovaného asfaltu s břidlicovým posypem tl. 5,3mm | [14 empty] | VV | 2 | 1 | True | 0 | ROZPOCET
| VV |  | - | [14 empty] | VV | 2 | 1 | True | 0 | ROZPOCET
| VV |  | Podkladní samolepící pás z SBS modifikovaného asfaltu s jemnozrnným posypem tl. 3mm | [14 empty] | VV | 2 | 1 | True | 0 | ROZPOCET
| VV |  | - | [14 empty] | VV | 2 | 1 | True | 0 | ROZPOCET
| VV |  | Tepelněizolační vrstva ze stabilizovaného polystyrenu EPS100 tl. celkem 160mm | [14 empty] | VV | 2 | 1 | True | 0 | ROZPOCET
| VV |  | - | [14 empty] | VV | 2 | 1 | True | 0 | ROZPOCET
| VV |  | Polyuretanové systémové lepidlo | [14 empty] | VV | 2 | 1 | True | 0 | ROZPOCET
| VV |  | - | [14 empty] | VV | 2 | 1 | True | 0 | ROZPOCET
| VV |  | Parotěsnící vrstva - pás z SBS modifikovaného asfaltu s hliníkovou vložkou s jemnozrnným posypem tl. 4mm | [14 empty] | VV | 2 | 1 | True | 0 | ROZPOCET
| VV |  | - | [14 empty] | VV | 2 | 1 | True | 0 | ROZPOCET
| VV |  | Podkladní nátěr – asfaltová vodou ředitelná emulze | [14 empty] | VV | 2 | 1 | True | 0 | ROZPOCET
| VV |  | - | [14 empty] | VV | 2 | 1 | True | 0 | ROZPOCET
| VV |  | Celoplošná cementová stěrka 1komponentní cementová stěrka s vlákny, vybraným kamenivem, plastifikačními přísadami a mikrosilikonu | [14 empty] | VV | 2 | 1 | True | 0 | ROZPOCET
| VV |  | - | [14 empty] | VV | 2 | 1 | True | 0 | ROZPOCET
| VV |  | Stávající spádová vrstva | [14 empty] | VV | 2 | 1 | True | 0 | ROZPOCET
| VV |  | - | [14 empty] | VV | 2 | 1 | True | 0 | ROZPOCET
| VV |  | beton mazanina s penetračním nátěrem tl. 40mm /stávající – ponechaná kce/ | [14 empty] | VV | 2 | 1 | True | 0 | ROZPOCET
| VV |  | - | [14 empty] | VV | 2 | 1 | True | 0 | ROZPOCET
| VV |  | perlitobeton tl. 50-250mm /stávající – ponechaná kce/ | [14 empty] | VV | 2 | 1 | True | 0 | ROZPOCET
| VV |  | - | [14 empty] | VV | 2 | 1 | True | 0 | ROZPOCET
| VV |  | stávající stropní kce /stávající – ponechaná kce/ | [14 empty] | VV | 2 | 1 | True | 0 | ROZPOCET
| VV |  | - | [14 empty] | VV | 2 | 1 | True | 0 | ROZPOCET
| VV |  | želbet žebírkový strop /stávající – ponechaná kce/ | [14 empty] | VV | 2 | 1 | True | 0 | ROZPOCET
| VV |  | Celoplošná cementová stěrka 1komponentní cementová stěrka s vlákny, vybraným kamenivem, plastifikačními přísadami a mikrosilikonu | [14 empty] | VV | 2 | 1 | True | 0 | ROZPOCET
| VV |  | (129-(7,8*5))*0,05 |  | 4.5 | [12 empty] | VV | 2 | 2 | True | 0 | ROZPOCET
| VV |  | (256-(7,8*11))*0,05 |  | 8.51 | [12 empty] | VV | 2 | 2 | True | 0 | ROZPOCET
| VV |  | svislé | [14 empty] | VV | 2 | 1 | True | 0 | ROZPOCET
| VV |  | 11,5*(5+11)*0,3*0,05 "okolo světlíků |  | 2.76 | [12 empty] | VV | 2 | 2 | True | 0 | ROZPOCET
| VV |  | (5,8*2*2+44,3)*0,3*0,05 "podél atiky |  | 1.013 | [12 empty] | VV | 2 | 2 | True | 0 | ROZPOCET
| VV |  | Součet |  | 16.783 | [12 empty] | VV | 2 | 4 | True | 1 | ROZPOCET
| D | 9 | Ostatní konstrukce a práce-bourání |  |  |  | 0 |  |  |  |  | 0 |  | 0.02691 |  | 13.836 | 1 | D | 1 |  |  |  | ROZPOCET | [6 empty] | 0
5 | K | 941111111 | Lešení řadové trubkové lehké pracovní s podlahami s provozním zatížením tř. 3 do 200 kg/m2 šířky tř. W06 od 0,6 do 0,9 m výšky do 10 m montáž | m2 | 289.8 |  | 0 | CS ÚRS 2024 02 |  | základní |  | 0 | 0 | 0 | 0 | 0 | 4 | K | 2 |  |  |  | ROZPOCET | 0 | 0 | 0 | 0 | 0 | 1 | 0 | 4 | -1877265187
| Online PSC |  | https://podminky.urs.cz/item/CS_URS_2024_02/941111111 | [14 empty] | Online PSC | 2
| VV |  | lešení pro opravu střechy | [14 empty] | VV | 2 | 1 | True | 0 | ROZPOCET
| VV |  | 6*(4+44,3) |  | 289.8 | [12 empty] | VV | 2 | 2 | True | 1 | ROZPOCET
6 | K | 941111211 | Lešení řadové trubkové lehké pracovní s podlahami s provozním zatížením tř. 3 do 200 kg/m2 šířky tř. W06 od 0,6 do 0,9 m výšky do 10 m příplatek k ceně za každý den použití | m2 | 17388 |  | 0 | CS ÚRS 2024 02 |  | základní |  | 0 | 0 | 0 | 0 | 0 | 4 | K | 2 |  |  |  | ROZPOCET | 0 | 0 | 0 | 0 | 0 | 1 | 0 | 4 | -1466525530
| Online PSC |  | https://podminky.urs.cz/item/CS_URS_2024_02/941111211 | [14 empty] | Online PSC | 2
| VV |  | 289,8*60 'Přepočtené koeficientem množství |  | 17388 | [12 empty] | VV | 2 | 2 | False | 1 | ROZPOCET
7 | K | 941111311 | Odborná prohlídka lešení řadového trubkového lehkého pracovního s podlahami s provozním zatížením tř. 3 do 200 kg/m2 šířky tř. W06 až W12 od 0,6 m do 1,5 m výšky do 25 m, celkové plochy do 500 m2 nezakrytého | kus | 1 |  | 0 | CS ÚRS 2024 02 |  | základní |  | 0 | 0 | 0 | 0 | 0 | 4 | K | 2 |  |  |  | ROZPOCET | 0 | 0 | 0 | 0 | 0 | 1 | 0 | 4 | -797842250
| Online PSC |  | https://podminky.urs.cz/item/CS_URS_2024_02/941111311 | [14 empty] | Online PSC | 2
8 | K | 941111811 | Lešení řadové trubkové lehké pracovní s podlahami s provozním zatížením tř. 3 do 200 kg/m2 šířky tř. W06 od 0,6 do 0,9 m výšky do 10 m demontáž | m2 | 289.8 |  | 0 | CS ÚRS 2024 02 |  | základní |  | 0 | 0 | 0 | 0 | 0 | 4 | K | 2 |  |  |  | ROZPOCET | 0 | 0 | 0 | 0 | 0 | 1 | 0 | 4 | -1722828267
| Online PSC |  | https://podminky.urs.cz/item/CS_URS_2024_02/941111811 | [14 empty] | Online PSC | 2
9 | K | 946112116 | Věže pojízdné trubkové nebo dílcové s maximálním zatížením podlahy do 200 kg/m2 šířky přes 0,9 do 1,6 m, délky do 3,2 m výšky přes 5,5 m do 6,6 m montáž | kus | 1 |  | 0 | CS ÚRS 2024 02 |  | základní |  | 0 | 0 | 0 | 0 | 0 | 4 | K | 2 |  |  |  | ROZPOCET | 0 | 0 | 0 | 0 | 0 | 1 | 0 | 4 | -1040785200
| Online PSC |  | https://podminky.urs.cz/item/CS_URS_2024_02/946112116 | [14 empty] | Online PSC | 2
| VV |  | lešní pro vnitřní užití - MTŽ SDK podhledu do otvoru světlíků | [14 empty] | VV | 2 | 1 | True | 0 | ROZPOCET
| VV |  | 1 |  | 1 | [12 empty] | VV | 2 | 2 | True | 1 | ROZPOCET
10 | K | 946112216 | Věže pojízdné trubkové nebo dílcové s maximálním zatížením podlahy do 200 kg/m2 šířky přes 0,9 do 1,6 m, délky do 3,2 m výšky přes 5,5 m do 6,6 m příplatek k ceně za každý den použití | kus | 60 |  | 0 | CS ÚRS 2024 02 |  | základní |  | 0 | 0 | 0 | 0 | 0 | 4 | K | 2 |  |  |  | ROZPOCET | 0 | 0 | 0 | 0 | 0 | 1 | 0 | 4 | 523152294
| Online PSC |  | https://podminky.urs.cz/item/CS_URS_2024_02/946112216 | [14 empty] | Online PSC | 2
| VV |  | 1*60 'Přepočtené koeficientem množství |  | 60 | [12 empty] | VV | 2 | 2 | False | 1 | ROZPOCET
11 | K | 946112816 | Věže pojízdné trubkové nebo dílcové s maximálním zatížením podlahy do 200 kg/m2 šířky přes 0,9 do 1,6 m, délky do 3,2 m výšky přes 5,5 m do 6,6 m demontáž | kus | 1 |  | 0 | CS ÚRS 2024 02 |  | základní |  | 0 | 0 | 0 | 0 | 0 | 4 | K | 2 |  |  |  | ROZPOCET | 0 | 0 | 0 | 0 | 0 | 1 | 0 | 4 | 188219102
| Online PSC |  | https://podminky.urs.cz/item/CS_URS_2024_02/946112816 | [14 empty] | Online PSC | 2
12 | K | 952901221 | Vyčištění budov nebo objektů před předáním do užívání průmyslových budov a objektů výrobních, skladovacích, garáží, dílen nebo hal apod. s nespalnou podlahou jakékoliv výšky podlaží | m2 | 385 |  | 0 | CS ÚRS 2024 02 |  | základní |  | 0 | 3e-05 | 0.01155 | 0 | 0 | 4 | K | 2 |  |  |  | ROZPOCET | 0 | 0 | 0 | 0 | 0 | 1 | 0 | 4 | 3813582
| Online PSC |  | https://podminky.urs.cz/item/CS_URS_2024_02/952901221 | [14 empty] | Online PSC | 2
| VV |  | vnitřní vyčištění po mntž sdk podhledu světlíků | [14 empty] | VV | 2 | 1 | True | 0 | ROZPOCET
| VV |  | 129 |  | 129 | [12 empty] | VV | 2 | 2 | True | 0 | ROZPOCET
| VV |  | 256 |  | 256 | [12 empty] | VV | 2 | 2 | True | 0 | ROZPOCET
| VV |  | Součet |  | 385 | [12 empty] | VV | 2 | 4 | True | 1 | ROZPOCET
13 | K | 952902121 | Čištění budov při provádění oprav a udržovacích prací podlah drsných nebo chodníků zametením | m2 | 1060.8 |  | 0 | CS ÚRS 2024 02 |  | základní |  | 0 | 0 | 0 | 0 | 0 | 4 | K | 2 |  |  |  | ROZPOCET | 0 | 0 | 0 | 0 | 0 | 1 | 0 | 4 | -998436871
| Online PSC |  | https://podminky.urs.cz/item/CS_URS_2024_02/952902121 | [14 empty] | Online PSC | 2
| VV |  | očištění chodníku pod lešení- průběžně po celou výstavbu 2 měsíce | [14 empty] | VV | 2 | 1 | True | 0 | ROZPOCET
| VV |  | fasáda | [14 empty] | VV | 2 | 1 | True | 0 | ROZPOCET
| VV |  | 2*(22+44,3)*4*2 "1x týdně po dobu 2 měsíců |  | 1060.8 | [12 empty] | VV | 2 | 2 | True | 0 | ROZPOCET
| VV |  | Součet |  | 1060.8 | [12 empty] | VV | 2 | 4 | True | 1 | ROZPOCET
14 | K | 953961213 | Kotva chemická s vyvrtáním otvoru do betonu, železobetonu nebo tvrdého kamene chemická patrona, velikost M 12, hloubka 110 mm | kus | 64 |  | 0 | CS ÚRS 2024 02 |  | základní |  | 0 | 4e-05 | 0.00256 | 0 | 0 | 4 | K | 2 |  |  |  | ROZPOCET | 0 | 0 | 0 | 0 | 0 | 1 | 0 | 4 | 369170679
| Online PSC |  | https://podminky.urs.cz/item/CS_URS_2024_02/953961213 | [14 empty] | Online PSC | 2
| VV |  | Nová skladba světlíků - 16ks /á cca 9,5m2/: | [14 empty] | VV | 2 | 1 | True | 0 | ROZPOCET
| VV |  | Po kontrole a případném vyspravení původní želbet. kce systémovou stěrkou, budou světlíky překryty sendvičovými střešními panely /3 ks / | [14 empty] | VV | 2 | 1 | True | 0 | ROZPOCET
| VV |  | / 2x š.1150 + 1x š.1000mm/ na každý světlík/ na které bude doplněna /nalepena/ spádová vrstva /ze spádových klínů/ EPS 100. | [14 empty] | VV | 2 | 1 | True | 0 | ROZPOCET
| VV |  | Následně bude na světlík použita obdobná krytina z asfaltových pásů viz okolní systémové jednoplášťové střechy: | [14 empty] | VV | 2 | 1 | True | 0 | ROZPOCET
| VV |  | - | [14 empty] | VV | 2 | 1 | True | 0 | ROZPOCET
| VV |  | Sendvičový střešní panel KS 1000/1150 NR 120 | [14 empty] | VV | 2 | 1 | True | 0 | ROZPOCET
| VV |  | Kotveno 4x chem. kotvou d.10, dl. 250mm á každý panel a utěsněno | [14 empty] | VV | 2 | 1 | True | 0 | ROZPOCET
| VV |  | - | [14 empty] | VV | 2 | 1 | True | 0 | ROZPOCET
| VV |  | 16*4 |  | 64 | [12 empty] | VV | 2 | 2 | True | 0 | ROZPOCET
| VV |  | Součet |  | 64 | [12 empty] | VV | 2 | 4 | True | 1 | ROZPOCET
15 | K | 953965123 | Kotva chemická s vyvrtáním otvoru kotevní šrouby pro chemické kotvy, velikost M 12, délka 260 mm | kus | 64 |  | 0 | CS ÚRS 2024 02 |  | základní |  | 0 | 0.0002 | 0.0128 | 0 | 0 | 4 | K | 2 |  |  |  | ROZPOCET | 0 | 0 | 0 | 0 | 0 | 1 | 0 | 4 | -278709610
| Online PSC |  | https://podminky.urs.cz/item/CS_URS_2024_02/953965123 | [14 empty] | Online PSC | 2
| VV |  | Nová skladba světlíků - 16ks /á cca 9,5m2/: | [14 empty] | VV | 2 | 1 | True | 0 | ROZPOCET
| VV |  | Po kontrole a případném vyspravení původní želbet. kce systémovou stěrkou, budou světlíky překryty sendvičovými střešními panely /3 ks / | [14 empty] | VV | 2 | 1 | True | 0 | ROZPOCET
| VV |  | / 2x š.1150 + 1x š.1000mm/ na každý světlík/ na které bude doplněna /nalepena/ spádová vrstva /ze spádových klínů/ EPS 100. | [14 empty] | VV | 2 | 1 | True | 0 | ROZPOCET
| VV |  | Následně bude na světlík použita obdobná krytina z asfaltových pásů viz okolní systémové jednoplášťové střechy: | [14 empty] | VV | 2 | 1 | True | 0 | ROZPOCET
| VV |  | - | [14 empty] | VV | 2 | 1 | True | 0 | ROZPOCET
| VV |  | Sendvičový střešní panel KS 1000/1150 NR 120 | [14 empty] | VV | 2 | 1 | True | 0 | ROZPOCET
| VV |  | Kotveno 4x chem. kotvou d.10, dl. 250mm á každý panel a utěsněno | [14 empty] | VV | 2 | 1 | True | 0 | ROZPOCET
| VV |  | - | [14 empty] | VV | 2 | 1 | True | 0 | ROZPOCET
| VV |  | 16*4 |  | 64 | [12 empty] | VV | 2 | 2 | True | 0 | ROZPOCET
| VV |  | Součet |  | 64 | [12 empty] | VV | 2 | 4 | True | 1 | ROZPOCET
16 | K | 962052210 | Bourání zdiva železobetonového nadzákladového, objemu do 1 m3 | m3 | 5.52 |  | 0 | CS ÚRS 2024 02 |  | základní |  | 0 | 0 | 0 | 2.4 | 13.248 | 4 | K | 2 |  |  |  | ROZPOCET | 0 | 0 | 0 | 0 | 0 | 1 | 0 | 4 | -703176552
| Online PSC |  | https://podminky.urs.cz/item/CS_URS_2024_02/962052210 | [14 empty] | Online PSC | 2
| VV |  | Zároveň budou také demontovány stávající světlíky /16ks/: | [14 empty] | VV | 2 | 1 | True | 0 | ROZPOCET
| VV |  | - | [14 empty] | VV | 2 | 1 | True | 0 | ROZPOCET
| VV |  | Bude demontována stávající krytina z komůrkového makrolonu, vč. subtilní hliníkové podpěrné konstrukce. | [14 empty] | VV | 2 | 1 | True | 0 | ROZPOCET
| VV |  | - | [14 empty] | VV | 2 | 1 | True | 0 | ROZPOCET
| VV |  | Bude ubourána /předpokládaná/ nadezdívky nad původní železobetonovou konstrukcí původních sklobetonových světlíků, vč. tepelné izolace a asfaltových | [14 empty] | VV | 2 | 1 | True | 0 | ROZPOCET
| VV |  | pásů na svislých částech konstrukce | [14 empty] | VV | 2 | 1 | True | 0 | ROZPOCET
| VV |  | - | [14 empty] | VV | 2 | 1 | True | 0 | ROZPOCET
| VV |  | Bude demontován stávající SDK podhled vč. tepelné izolace. | [14 empty] | VV | 2 | 1 | True | 0 | ROZPOCET
| VV |  | SVĚTLÍKY | [14 empty] | VV | 2 | 1 | True | 0 | ROZPOCET
| VV |  | KONSTRUKCE SVĚTLÍKU JE TVOŘENA | [14 empty] | VV | 2 | 1 | True | 0 | ROZPOCET
| VV |  | komůrkový makrolon tl. cca 20mm | [14 empty] | VV | 2 | 1 | True | 0 | ROZPOCET
| VV |  | na lehlé konstrukci z hliníkových profilů | [14 empty] | VV | 2 | 1 | True | 0 | ROZPOCET
| VV |  | SDK kastlík | [14 empty] | VV | 2 | 1 | True | 0 | ROZPOCET
| VV |  | SDK PODHLED | [14 empty] | VV | 2 | 1 | True | 0 | ROZPOCET
| VV |  | 0,15*0,2*11,5*(5+11) "Bude ubourána /předpokládaná/ nadezdívky nad původní železobetonovou konstrukcí |  | 5.52 | [12 empty] | VV | 2 | 2 | True | 1 | ROZPOCET
17 | K | 966083028 | Demontáž předvěšené odvětrávané fasády s nosnou konstrukcí jednosměrnou hliníkovou ostění nebo nadpraží | m | 98 |  | 0 | CS ÚRS 2024 02 |  | základní |  | 0 | 0 | 0 | 0.006 | 0.588 | 4 | K | 2 |  |  |  | ROZPOCET | 0 | 0 | 0 | 0 | 0 | 1 | 0 | 4 | -235438291
| Online PSC |  | https://podminky.urs.cz/item/CS_URS_2024_02/966083028 | [14 empty] | Online PSC | 2
| VV |  | krycí lišty mikroventilace na stěnách | [14 empty] | VV | 2 | 1 | True | 0 | ROZPOCET
| VV |  | STÁV. ODVĚTRÁVACÍ LIŠTY SYSTÉMU SCUDOPLAST - DEMONTOVAT | [14 empty] | VV | 2 | 1 | True | 0 | ROZPOCET
| VV |  | 49*2 |  | 98 | [12 empty] | VV | 2 | 2 | True | 1 | ROZPOCET
18 | K | 985131311 | Očištění ploch stěn, rubu kleneb a podlah ruční dočištění ocelovými kartáči | m2 | 335.7 |  | 0 | CS ÚRS 2024 02 |  | základní |  | 0 | 0 | 0 | 0 | 0 | 4 | K | 2 |  |  |  | ROZPOCET | 0 | 0 | 0 | 0 | 0 | 1 | 0 | 4 | -1876562653
| Online PSC |  | https://podminky.urs.cz/item/CS_URS_2024_02/985131311 | [14 empty] | Online PSC | 2
| VV |  | bude stávající povrch betonové mazaniny očištěn od zbytků asfaltového penetračního nátěru mechanickým přebroušením | [14 empty] | VV | 2 | 1 | True | 0 | ROZPOCET
| VV |  | skladba plochých střech /cca 300m2/: | [14 empty] | VV | 2 | 1 | True | 0 | ROZPOCET
| VV |  | 129-(7,8*5) |  | 90 | [12 empty] | VV | 2 | 2 | True | 0 | ROZPOCET
| VV |  | 256-(7,8*11) |  | 170.2 | [12 empty] | VV | 2 | 2 | True | 0 | ROZPOCET
| VV |  | svislé | [14 empty] | VV | 2 | 1 | True | 0 | ROZPOCET
| VV |  | 11,5*(5+11)*0,3 "okolo světlíků |  | 55.2 | [12 empty] | VV | 2 | 2 | True | 0 | ROZPOCET
| VV |  | (5,8*2*2+44,3)*0,3 "podél atiky |  | 20.25 | [12 empty] | VV | 2 | 2 | True | 0 | ROZPOCET
| VV |  | 0,05 "zaokrouhlení |  | 0.05 | [12 empty] | VV | 2 | 2 | True | 0 | ROZPOCET
| VV |  | Součet |  | 335.7 | [12 empty] | VV | 2 | 4 | True | 1 | ROZPOCET
19 | K | 993111111 | Dovoz a odvoz lešení včetně naložení a složení řadového, na vzdálenost do 10 km | m2 | 289.8 |  | 0 | CS ÚRS 2024 02 |  | základní |  | 0 | 0 | 0 | 0 | 0 | 4 | K | 2 |  |  |  | ROZPOCET | 0 | 0 | 0 | 0 | 0 | 1 | 0 | 4 | 1410323730
| Online PSC |  | https://podminky.urs.cz/item/CS_URS_2024_02/993111111 | [14 empty] | Online PSC | 2
20 | K | 993111119 | Dovoz a odvoz lešení včetně naložení a složení řadového, na vzdálenost Příplatek k ceně za každých dalších i započatých 10 km přes 10 km | m2 | 289.8 |  | 0 | CS ÚRS 2024 02 |  | základní |  | 0 | 0 | 0 | 0 | 0 | 4 | K | 2 |  |  |  | ROZPOCET | 0 | 0 | 0 | 0 | 0 | 1 | 0 | 4 | 1462889490
| Online PSC |  | https://podminky.urs.cz/item/CS_URS_2024_02/993111119 | [14 empty] | Online PSC | 2
| D | 997 | Přesun sutě |  |  |  | 0 |  |  |  |  | 0 |  | 0 |  | 0 | 1 | D | 1 |  |  |  | ROZPOCET | [6 empty] | 0
21 | K | 997013111 | Vnitrostaveništní doprava suti a vybouraných hmot vodorovně do 50 m s naložením základní pro budovy a haly výšky do 6 m | t | 41.819 |  | 0 | CS ÚRS 2024 02 |  | základní |  | 0 | 0 | 0 | 0 | 0 | 4 | K | 2 |  |  |  | ROZPOCET | 0 | 0 | 0 | 0 | 0 | 1 | 0 | 4 | -1662720643
| Online PSC |  | https://podminky.urs.cz/item/CS_URS_2024_02/997013111 | [14 empty] | Online PSC | 2
22 | K | 997013311 | Shoz na stavební suť montáž a demontáž shozu výšky do 10 m | m | 15 |  | 0 | CS ÚRS 2024 02 |  | základní |  | 0 | 0 | 0 | 0 | 0 | 4 | K | 2 |  |  |  | ROZPOCET | 0 | 0 | 0 | 0 | 0 | 1 | 0 | 4 | 632521025
| Online PSC |  | https://podminky.urs.cz/item/CS_URS_2024_02/997013311 | [14 empty] | Online PSC | 2
23 | K | 997013321 | Shoz na stavební suť montáž a demontáž shozu výšky Příplatek za první a každý další den použití shozu výšky do 10 m | m | 525 |  | 0 | CS ÚRS 2024 02 |  | základní |  | 0 | 0 | 0 | 0 | 0 | 4 | K | 2 |  |  |  | ROZPOCET | 0 | 0 | 0 | 0 | 0 | 1 | 0 | 4 | 1643267885
| Online PSC |  | https://podminky.urs.cz/item/CS_URS_2024_02/997013321 | [14 empty] | Online PSC | 2
| VV |  | 15*35 'Přepočtené koeficientem množství |  | 525 | [12 empty] | VV | 2 | 2 | False | 1 | ROZPOCET
24 | K | 997013501 | Odvoz suti a vybouraných hmot na skládku nebo meziskládku se složením, na vzdálenost do 1 km | t | 41.819 |  | 0 | CS ÚRS 2024 02 |  | základní |  | 0 | 0 | 0 | 0 | 0 | 4 | K | 2 |  |  |  | ROZPOCET | 0 | 0 | 0 | 0 | 0 | 1 | 0 | 4 | -1164087003
| Online PSC |  | https://podminky.urs.cz/item/CS_URS_2024_02/997013501 | [14 empty] | Online PSC | 2
25 | K | 997013509 | Odvoz suti a vybouraných hmot na skládku nebo meziskládku se složením, na vzdálenost Příplatek k ceně za každý další započatý 1 km přes 1 km | t | 627.285 |  | 0 | CS ÚRS 2024 02 |  | základní |  | 0 | 0 | 0 | 0 | 0 | 4 | K | 2 |  |  |  | ROZPOCET | 0 | 0 | 0 | 0 | 0 | 1 | 0 | 4 | -1419009965
| Online PSC |  | https://podminky.urs.cz/item/CS_URS_2024_02/997013509 | [14 empty] | Online PSC | 2
| VV |  | 41,819*15 'Přepočtené koeficientem množství |  | 627.285 | [12 empty] | VV | 2 | 2 | False | 1 | ROZPOCET
26 | K | 997013631 | Poplatek za uložení stavebního odpadu na skládce (skládkovné) směsného stavebního a demoličního zatříděného do Katalogu odpadů pod kódem 17 09 04 | t | 6.128 |  | 0 | CS ÚRS 2024 02 |  | základní |  | 0 | 0 | 0 | 0 | 0 | 4 | K | 2 |  |  |  | ROZPOCET | 0 | 0 | 0 | 0 | 0 | 1 | 0 | 4 | 110399603
| Online PSC |  | https://podminky.urs.cz/item/CS_URS_2024_02/997013631 | [14 empty] | Online PSC | 2
| VV |  | 41,819 |  | 41.819 | [12 empty] | VV | 2 | 2 | True | 0 | ROZPOCET
| VV |  | -3,444 |  | -3.444 | [12 empty] | VV | 2 | 2 | True | 0 | ROZPOCET
| VV |  | -5,312 |  | -5.312 | [12 empty] | VV | 2 | 2 | True | 0 | ROZPOCET
| VV |  | -13,687 |  | -13.687 | [12 empty] | VV | 2 | 2 | True | 0 | ROZPOCET
| VV |  | -13,248 |  | -13.248 | [12 empty] | VV | 2 | 2 | True | 0 | ROZPOCET
| VV |  | Součet |  | 6.128 | [12 empty] | VV | 2 | 4 | True | 1 | ROZPOCET
27 | K | 997013812 | Poplatek za uložení stavebního odpadu na skládce (skládkovné) z materiálů na bázi sádry zatříděného do Katalogu odpadů pod kódem 17 08 02 | t | 3.444 |  | 0 | CS ÚRS 2024 02 |  | základní |  | 0 | 0 | 0 | 0 | 0 | 4 | K | 2 |  |  |  | ROZPOCET | 0 | 0 | 0 | 0 | 0 | 1 | 0 | 4 | 1892532857
| Online PSC |  | https://podminky.urs.cz/item/CS_URS_2024_02/997013812 | [14 empty] | Online PSC | 2
28 | K | 997013813 | Poplatek za uložení stavebního odpadu na skládce (skládkovné) z plastických hmot zatříděného do Katalogu odpadů pod kódem 17 02 03 | t | 5.312 |  | 0 | CS ÚRS 2024 02 |  | základní |  | 0 | 0 | 0 | 0 | 0 | 4 | K | 2 |  |  |  | ROZPOCET | 0 | 0 | 0 | 0 | 0 | 1 | 0 | 4 | 69116719
| Online PSC |  | https://podminky.urs.cz/item/CS_URS_2024_02/997013813 | [14 empty] | Online PSC | 2
29 | K | 997013814 | Poplatek za uložení stavebního odpadu na skládce (skládkovné) z izolačních materiálů zatříděného do Katalogu odpadů pod kódem 17 06 04 | t | 13.687 |  | 0 | CS ÚRS 2024 02 |  | základní |  | 0 | 0 | 0 | 0 | 0 | 4 | K | 2 |  |  |  | ROZPOCET | 0 | 0 | 0 | 0 | 0 | 1 | 0 | 4 | 1859876268
| Online PSC |  | https://podminky.urs.cz/item/CS_URS_2024_02/997013814 | [14 empty] | Online PSC | 2
30 | K | 997013862 | Poplatek za uložení stavebního odpadu na recyklační skládce (skládkovné) z armovaného betonu zatříděného do Katalogu odpadů pod kódem 17 01 01 | t | 13.248 |  | 0 | CS ÚRS 2024 02 |  | základní |  | 0 | 0 | 0 | 0 | 0 | 4 | K | 2 |  |  |  | ROZPOCET | 0 | 0 | 0 | 0 | 0 | 1 | 0 | 4 | 427548331
| Online PSC |  | https://podminky.urs.cz/item/CS_URS_2024_02/997013862 | [14 empty] | Online PSC | 2
| D | 998 | Přesun hmot |  |  |  | 0 |  |  |  |  | 0 |  | 0 |  | 0 | 1 | D | 1 |  |  |  | ROZPOCET | [6 empty] | 0
31 | K | 998011008 | Přesun hmot pro budovy občanské výstavby, bydlení, výrobu a služby s nosnou svislou konstrukcí zděnou z cihel, tvárnic nebo kamene vodorovná dopravní vzdálenost do 100 m s omezením mechanizace pro budovy výšky do 6 m | t | 2.525 |  | 0 | CS ÚRS 2024 02 |  | základní |  | 0 | 0 | 0 | 0 | 0 | 4 | K | 2 |  |  |  | ROZPOCET | 0 | 0 | 0 | 0 | 0 | 1 | 0 | 4 | -506862632
| Online PSC |  | https://podminky.urs.cz/item/CS_URS_2024_02/998011008 | [14 empty] | Online PSC | 2
| D | PSV | Práce a dodávky PSV |  |  |  | 0 |  |  |  |  | 0 |  | 16.4227 |  | 27.5028 | 2 | D | 0 |  |  |  | ROZPOCET | [6 empty] | 0
| D | 711 | Izolace proti vodě, vlhkosti a plynům |  |  |  | 0 |  |  |  |  | 0 |  | 1.2085 |  | 0 | 2 | D | 1 |  |  |  | ROZPOCET | [6 empty] | 0
32 | K | 711113117 | Izolace proti zemní vlhkosti natěradly a tmely za studena na ploše vodorovné V těsnicí stěrkou jednosložkovu na bázi cementu | m2 | 260.2 |  | 0 | CS ÚRS 2024 02 |  | základní |  | 0 | 0.0035 | 0.9107 | 0 | 0 | 16 | K | 2 |  |  |  | ROZPOCET | 0 | 0 | 0 | 0 | 0 | 1 | 0 | 16 | 851801803
| Online PSC |  | https://podminky.urs.cz/item/CS_URS_2024_02/711113117 | [14 empty] | Online PSC | 2
| VV |  | Nová skladba plochých střech /cca 300m2/: | [14 empty] | VV | 2 | 1 | True | 0 | ROZPOCET
| VV |  | - | [14 empty] | VV | 2 | 1 | True | 0 | ROZPOCET
| VV |  | Hydroizolační pás z SBS modifikovaného asfaltu s břidlicovým posypem tl. 5,3mm | [14 empty] | VV | 2 | 1 | True | 0 | ROZPOCET
| VV |  | - | [14 empty] | VV | 2 | 1 | True | 0 | ROZPOCET
| VV |  | Podkladní samolepící pás z SBS modifikovaného asfaltu s jemnozrnným posypem tl. 3mm | [14 empty] | VV | 2 | 1 | True | 0 | ROZPOCET
| VV |  | - | [14 empty] | VV | 2 | 1 | True | 0 | ROZPOCET
| VV |  | Tepelněizolační vrstva ze stabilizovaného polystyrenu EPS100 tl. celkem 160mm | [14 empty] | VV | 2 | 1 | True | 0 | ROZPOCET
| VV |  | - | [14 empty] | VV | 2 | 1 | True | 0 | ROZPOCET
| VV |  | Polyuretanové systémové lepidlo | [14 empty] | VV | 2 | 1 | True | 0 | ROZPOCET
| VV |  | - | [14 empty] | VV | 2 | 1 | True | 0 | ROZPOCET
| VV |  | Parotěsnící vrstva - pás z SBS modifikovaného asfaltu s hliníkovou vložkou s jemnozrnným posypem tl. 4mm | [14 empty] | VV | 2 | 1 | True | 0 | ROZPOCET
| VV |  | - | [14 empty] | VV | 2 | 1 | True | 0 | ROZPOCET
| VV |  | Podkladní nátěr – asfaltová vodou ředitelná emulze | [14 empty] | VV | 2 | 1 | True | 0 | ROZPOCET
| VV |  | - | [14 empty] | VV | 2 | 1 | True | 0 | ROZPOCET
| VV |  | Celoplošná cementová stěrka 1komponentní cementová stěrka s vlákny, vybraným kamenivem, plastifikačními přísadami a mikrosilikonu | [14 empty] | VV | 2 | 1 | True | 0 | ROZPOCET
| VV |  | - | [14 empty] | VV | 2 | 1 | True | 0 | ROZPOCET
| VV |  | Stávající spádová vrstva | [14 empty] | VV | 2 | 1 | True | 0 | ROZPOCET
| VV |  | - | [14 empty] | VV | 2 | 1 | True | 0 | ROZPOCET
| VV |  | beton mazanina s penetračním nátěrem tl. 40mm /stávající – ponechaná kce/ | [14 empty] | VV | 2 | 1 | True | 0 | ROZPOCET
| VV |  | - | [14 empty] | VV | 2 | 1 | True | 0 | ROZPOCET
| VV |  | perlitobeton tl. 50-250mm /stávající – ponechaná kce/ | [14 empty] | VV | 2 | 1 | True | 0 | ROZPOCET
| VV |  | - | [14 empty] | VV | 2 | 1 | True | 0 | ROZPOCET
| VV |  | stávající stropní kce /stávající – ponechaná kce/ | [14 empty] | VV | 2 | 1 | True | 0 | ROZPOCET
| VV |  | - | [14 empty] | VV | 2 | 1 | True | 0 | ROZPOCET
| VV |  | želbet žebírkový strop /stávající – ponechaná kce/ | [14 empty] | VV | 2 | 1 | True | 0 | ROZPOCET
| VV |  | Celoplošná cementová stěrka 1komponentní cementová stěrka s vlákny, vybraným kamenivem, plastifikačními přísadami a mikrosilikonu | [14 empty] | VV | 2 | 1 | True | 0 | ROZPOCET
| VV |  | 129-(7,8*5) |  | 90 | [12 empty] | VV | 2 | 2 | True | 0 | ROZPOCET
| VV |  | 256-(7,8*11) |  | 170.2 | [12 empty] | VV | 2 | 2 | True | 0 | ROZPOCET
| VV |  | Součet |  | 260.2 | [12 empty] | VV | 2 | 4 | True | 1 | ROZPOCET
33 | K | 711113127 | Izolace proti zemní vlhkosti natěradly a tmely za studena na ploše svislé S těsnicí stěrkou jednosložkovu na bázi cementu | m2 | 75.5 |  | 0 | CS ÚRS 2024 02 |  | základní |  | 0 | 0.0035 | 0.26425 | 0 | 0 | 16 | K | 2 |  |  |  | ROZPOCET | 0 | 0 | 0 | 0 | 0 | 1 | 0 | 16 | 1838394477
| Online PSC |  | https://podminky.urs.cz/item/CS_URS_2024_02/711113127 | [14 empty] | Online PSC | 2
| VV |  | Nová skladba plochých střech /cca 300m2/: | [14 empty] | VV | 2 | 1 | True | 0 | ROZPOCET
| VV |  | - | [14 empty] | VV | 2 | 1 | True | 0 | ROZPOCET
| VV |  | Hydroizolační pás z SBS modifikovaného asfaltu s břidlicovým posypem tl. 5,3mm | [14 empty] | VV | 2 | 1 | True | 0 | ROZPOCET
| VV |  | - | [14 empty] | VV | 2 | 1 | True | 0 | ROZPOCET
| VV |  | Podkladní samolepící pás z SBS modifikovaného asfaltu s jemnozrnným posypem tl. 3mm | [14 empty] | VV | 2 | 1 | True | 0 | ROZPOCET
| VV |  | - | [14 empty] | VV | 2 | 1 | True | 0 | ROZPOCET
| VV |  | Tepelněizolační vrstva ze stabilizovaného polystyrenu EPS100 tl. celkem 160mm | [14 empty] | VV | 2 | 1 | True | 0 | ROZPOCET
| VV |  | - | [14 empty] | VV | 2 | 1 | True | 0 | ROZPOCET
| VV |  | Polyuretanové systémové lepidlo | [14 empty] | VV | 2 | 1 | True | 0 | ROZPOCET
| VV |  | - | [14 empty] | VV | 2 | 1 | True | 0 | ROZPOCET
| VV |  | Parotěsnící vrstva - pás z SBS modifikovaného asfaltu s hliníkovou vložkou s jemnozrnným posypem tl. 4mm | [14 empty] | VV | 2 | 1 | True | 0 | ROZPOCET
| VV |  | - | [14 empty] | VV | 2 | 1 | True | 0 | ROZPOCET
| VV |  | Podkladní nátěr – asfaltová vodou ředitelná emulze | [14 empty] | VV | 2 | 1 | True | 0 | ROZPOCET
| VV |  | - | [14 empty] | VV | 2 | 1 | True | 0 | ROZPOCET
| VV |  | Celoplošná cementová stěrka 1komponentní cementová stěrka s vlákny, vybraným kamenivem, plastifikačními přísadami a mikrosilikonu | [14 empty] | VV | 2 | 1 | True | 0 | ROZPOCET
| VV |  | - | [14 empty] | VV | 2 | 1 | True | 0 | ROZPOCET
| VV |  | Stávající spádová vrstva | [14 empty] | VV | 2 | 1 | True | 0 | ROZPOCET
| VV |  | - | [14 empty] | VV | 2 | 1 | True | 0 | ROZPOCET
| VV |  | beton mazanina s penetračním nátěrem tl. 40mm /stávající – ponechaná kce/ | [14 empty] | VV | 2 | 1 | True | 0 | ROZPOCET
| VV |  | - | [14 empty] | VV | 2 | 1 | True | 0 | ROZPOCET
| VV |  | perlitobeton tl. 50-250mm /stávající – ponechaná kce/ | [14 empty] | VV | 2 | 1 | True | 0 | ROZPOCET
| VV |  | - | [14 empty] | VV | 2 | 1 | True | 0 | ROZPOCET
| VV |  | stávající stropní kce /stávající – ponechaná kce/ | [14 empty] | VV | 2 | 1 | True | 0 | ROZPOCET
| VV |  | - | [14 empty] | VV | 2 | 1 | True | 0 | ROZPOCET
| VV |  | želbet žebírkový strop /stávající – ponechaná kce/ | [14 empty] | VV | 2 | 1 | True | 0 | ROZPOCET
| VV |  | Celoplošná cementová stěrka 1komponentní cementová stěrka s vlákny, vybraným kamenivem, plastifikačními přísadami a mikrosilikonu | [14 empty] | VV | 2 | 1 | True | 0 | ROZPOCET
| VV |  | svislé | [14 empty] | VV | 2 | 1 | True | 0 | ROZPOCET
| VV |  | 11,5*(5+11)*0,3 "okolo světlíků |  | 55.2 | [12 empty] | VV | 2 | 2 | True | 0 | ROZPOCET
| VV |  | (5,8*2*2+44,3)*0,3 "podél atiky |  | 20.25 | [12 empty] | VV | 2 | 2 | True | 0 | ROZPOCET
| VV |  | 0,05 "zaokrouhlení |  | 0.05 | [12 empty] | VV | 2 | 2 | True | 0 | ROZPOCET
| VV |  | Součet |  | 75.5 | [12 empty] | VV | 2 | 4 | True | 1 | ROZPOCET
34 | M | 24552001 | plastifikátor do betonu a malt | kg | 33.57 |  | 0 | CS ÚRS 2024 02 |  | základní |  | 0 | 0.001 | 0.03357 | 0 | 0 | 32 | M | 2 |  |  |  | ROZPOCET | 0 | 0 | 0 | 0 | 0 | 1 | 0 | 16 | -448762448
| VV |  | Celoplošná cementová stěrka 1komponentní cementová stěrka s vlákny, vybraným kamenivem, plastifikačními přísadami a mikrosilikonu | [14 empty] | VV | 2 | 1 | True | 0 | ROZPOCET
| VV |  | (75,5+260,2)*0,1 |  | 33.57 | [12 empty] | VV | 2 | 2 | True | 1 | ROZPOCET
35 | K | 998711111 | Přesun hmot pro izolace proti vodě, vlhkosti a plynům stanovený z hmotnosti přesunovaného materiálu vodorovná dopravní vzdálenost do 50 m s omezením mechanizace v objektech výšky do 6 m | t | 1.209 |  | 0 | CS ÚRS 2024 02 |  | základní |  | 0 | 0 | 0 | 0 | 0 | 16 | K | 2 |  |  |  | ROZPOCET | 0 | 0 | 0 | 0 | 0 | 1 | 0 | 16 | -1458013679
| Online PSC |  | https://podminky.urs.cz/item/CS_URS_2024_02/998711111 | [14 empty] | Online PSC | 2
| D | 712 | Povlakové krytiny |  |  |  | 0 |  |  |  |  | 0 |  | 9.2424 |  | 3.4443 | 2 | D | 1 |  |  |  | ROZPOCET | [6 empty] | 0
36 | K | 712311101 | Provedení povlakové krytiny střech plochých do 10° natěradly a tmely za studena nátěrem lakem penetračním nebo asfaltovým | m2 | 260.2 |  | 0 | CS ÚRS 2024 02 |  | základní |  | 0 | 0 | 0 | 0 | 0 | 16 | K | 2 |  |  |  | ROZPOCET | 0 | 0 | 0 | 0 | 0 | 1 | 0 | 16 | -825477158
| Online PSC |  | https://podminky.urs.cz/item/CS_URS_2024_02/712311101 | [14 empty] | Online PSC | 2
| VV |  | Nová skladba plochých střech /cca 300m2/: | [14 empty] | VV | 2 | 1 | True | 0 | ROZPOCET
| VV |  | - | [14 empty] | VV | 2 | 1 | True | 0 | ROZPOCET
| VV |  | Hydroizolační pás z SBS modifikovaného asfaltu s břidlicovým posypem tl. 5,3mm | [14 empty] | VV | 2 | 1 | True | 0 | ROZPOCET
| VV |  | - | [14 empty] | VV | 2 | 1 | True | 0 | ROZPOCET
| VV |  | Podkladní samolepící pás z SBS modifikovaného asfaltu s jemnozrnným posypem tl. 3mm | [14 empty] | VV | 2 | 1 | True | 0 | ROZPOCET
| VV |  | - | [14 empty] | VV | 2 | 1 | True | 0 | ROZPOCET
| VV |  | Tepelněizolační vrstva ze stabilizovaného polystyrenu EPS100 tl. celkem 160mm | [14 empty] | VV | 2 | 1 | True | 0 | ROZPOCET
| VV |  | - | [14 empty] | VV | 2 | 1 | True | 0 | ROZPOCET
| VV |  | Polyuretanové systémové lepidlo | [14 empty] | VV | 2 | 1 | True | 0 | ROZPOCET
| VV |  | - | [14 empty] | VV | 2 | 1 | True | 0 | ROZPOCET
| VV |  | Parotěsnící vrstva - pás z SBS modifikovaného asfaltu s hliníkovou vložkou s jemnozrnným posypem tl. 4mm | [14 empty] | VV | 2 | 1 | True | 0 | ROZPOCET
| VV |  | - | [14 empty] | VV | 2 | 1 | True | 0 | ROZPOCET
| VV |  | Podkladní nátěr – asfaltová vodou ředitelná emulze | [14 empty] | VV | 2 | 1 | True | 0 | ROZPOCET
| VV |  | - | [14 empty] | VV | 2 | 1 | True | 0 | ROZPOCET
| VV |  | Celoplošná cementová stěrka 1komponentní cementová stěrka s vlákny, vybraným kamenivem, plastifikačními přísadami a mikrosilikonu | [14 empty] | VV | 2 | 1 | True | 0 | ROZPOCET
| VV |  | - | [14 empty] | VV | 2 | 1 | True | 0 | ROZPOCET
| VV |  | Stávající spádová vrstva | [14 empty] | VV | 2 | 1 | True | 0 | ROZPOCET
| VV |  | - | [14 empty] | VV | 2 | 1 | True | 0 | ROZPOCET
| VV |  | beton mazanina s penetračním nátěrem tl. 40mm /stávající – ponechaná kce/ | [14 empty] | VV | 2 | 1 | True | 0 | ROZPOCET
| VV |  | - | [14 empty] | VV | 2 | 1 | True | 0 | ROZPOCET
| VV |  | perlitobeton tl. 50-250mm /stávající – ponechaná kce/ | [14 empty] | VV | 2 | 1 | True | 0 | ROZPOCET
| VV |  | - | [14 empty] | VV | 2 | 1 | True | 0 | ROZPOCET
| VV |  | stávající stropní kce /stávající – ponechaná kce/ | [14 empty] | VV | 2 | 1 | True | 0 | ROZPOCET
| VV |  | - | [14 empty] | VV | 2 | 1 | True | 0 | ROZPOCET
| VV |  | želbet žebírkový strop /stávající – ponechaná kce/ | [14 empty] | VV | 2 | 1 | True | 0 | ROZPOCET
| VV |  | Podkladní nátěr – asfaltová vodou ředitelná emulze | [14 empty] | VV | 2 | 1 | True | 0 | ROZPOCET
| VV |  | 129-(7,8*5) |  | 90 | [12 empty] | VV | 2 | 2 | True | 0 | ROZPOCET
| VV |  | 256-(7,8*11) |  | 170.2 | [12 empty] | VV | 2 | 2 | True | 0 | ROZPOCET
| VV |  | Součet |  | 260.2 | [12 empty] | VV | 2 | 4 | True | 1 | ROZPOCET
37 | M | 11163153 | emulze asfaltová penetrační | litr | 114.488 |  | 0 | CS ÚRS 2024 02 |  | základní |  | 0 | 0.001 | 0.11449 | 0 | 0 | 32 | M | 2 |  |  |  | ROZPOCET | 0 | 0 | 0 | 0 | 0 | 1 | 0 | 16 | -2039143122
| VV |  | 260,2*0,4 |  | 104.08 | [12 empty] | VV | 2 | 2 | True | 1 | ROZPOCET
| VV |  | 104,08*1,1 'Přepočtené koeficientem množství |  | 114.488 | [12 empty] | VV | 2 | 2 | False | 1 | ROZPOCET
38 | K | 712331111 | Provedení povlakové krytiny střech plochých do 10° pásy na sucho podkladní samolepící asfaltový pás | m2 | 412.2 |  | 0 | CS ÚRS 2024 02 |  | základní |  | 0 | 0 | 0 | 0 | 0 | 16 | K | 2 |  |  |  | ROZPOCET | 0 | 0 | 0 | 0 | 0 | 1 | 0 | 16 | 2108193036
| Online PSC |  | https://podminky.urs.cz/item/CS_URS_2024_02/712331111 | [14 empty] | Online PSC | 2
| VV |  | Nová skladba plochých střech /cca 300m2/: | [14 empty] | VV | 2 | 1 | True | 0 | ROZPOCET
| VV |  | - | [14 empty] | VV | 2 | 1 | True | 0 | ROZPOCET
| VV |  | Hydroizolační pás z SBS modifikovaného asfaltu s břidlicovým posypem tl. 5,3mm | [14 empty] | VV | 2 | 1 | True | 0 | ROZPOCET
| VV |  | - | [14 empty] | VV | 2 | 1 | True | 0 | ROZPOCET
| VV |  | Podkladní samolepící pás z SBS modifikovaného asfaltu s jemnozrnným posypem tl. 3mm | [14 empty] | VV | 2 | 1 | True | 0 | ROZPOCET
| VV |  | - | [14 empty] | VV | 2 | 1 | True | 0 | ROZPOCET
| VV |  | 129-(7,8*5) |  | 90 | [12 empty] | VV | 2 | 2 | True | 0 | ROZPOCET
| VV |  | 256-(7,8*11) |  | 170.2 | [12 empty] | VV | 2 | 2 | True | 0 | ROZPOCET
| VV |  | Mezisoučet |  | 260.2 | [12 empty] | VV | 2 | 3 | True | 0 | ROZPOCET
| VV |  | Nová skladba světlíků - 16ks /á cca 9,5m2/: | [14 empty] | VV | 2 | 1 | True | 0 | ROZPOCET
| VV |  | Po kontrole a případném vyspravení původní želbet. kce systémovou stěrkou, budou světlíky překryty sendvičovými střešními panely /3 ks / | [14 empty] | VV | 2 | 1 | True | 0 | ROZPOCET
| VV |  | / 2x š.1150 + 1x š.1000mm/ na každý světlík/ na které bude doplněna /nalepena/ spádová vrstva /ze spádových klínů/ EPS 100. | [14 empty] | VV | 2 | 1 | True | 0 | ROZPOCET
| VV |  | Následně bude na světlík použita obdobná krytina z asfaltových pásů viz okolní systémové jednoplášťové střechy: | [14 empty] | VV | 2 | 1 | True | 0 | ROZPOCET
| VV |  | - | [14 empty] | VV | 2 | 1 | True | 0 | ROZPOCET
| VV |  | Hydroizolační pás z SBS modifikovaného asfaltu s břidlicovým posypem tl. 5,3mm | [14 empty] | VV | 2 | 1 | True | 0 | ROZPOCET
| VV |  | - | [14 empty] | VV | 2 | 1 | True | 0 | ROZPOCET
| VV |  | Podkladní samolepící pás z SBS modifikovaného asfaltu s jemnozrnným posypem tl. 3mm | [14 empty] | VV | 2 | 1 | True | 0 | ROZPOCET
| VV |  | - | [14 empty] | VV | 2 | 1 | True | 0 | ROZPOCET
| VV |  | Spádové klíny ze stabilizovanáho polystyrenu EPS100 /sklon 2%/ tl. 40-70mm | [14 empty] | VV | 2 | 1 | True | 0 | ROZPOCET
| VV |  | - | [14 empty] | VV | 2 | 1 | True | 0 | ROZPOCET
| VV |  | Polyuretanové lepidlo | [14 empty] | VV | 2 | 1 | True | 0 | ROZPOCET
| VV |  | - | [14 empty] | VV | 2 | 1 | True | 0 | ROZPOCET
| VV |  | Sendvičový střešní panel KS 1000/1150 NR 120 | [14 empty] | VV | 2 | 1 | True | 0 | ROZPOCET
| VV |  | Kotveno 4x chem. kotvou d.10, dl. 250mm á každý panel a utěsněno | [14 empty] | VV | 2 | 1 | True | 0 | ROZPOCET
| VV |  | - | [14 empty] | VV | 2 | 1 | True | 0 | ROZPOCET
| VV |  | SDK požární předěl /PO podhled/ EI 30 /2x RB /A/12,5 /bez minerální izolace/ – PK22 / 4.11.12a | [14 empty] | VV | 2 | 1 | True | 0 | ROZPOCET
| VV |  | 16*9,5 |  | 152 | [12 empty] | VV | 2 | 2 | True | 0 | ROZPOCET
| VV |  | Mezisoučet |  | 152 | [12 empty] | VV | 2 | 3 | True | 0 | ROZPOCET
| VV |  | Součet |  | 412.2 | [12 empty] | VV | 2 | 4 | True | 1 | ROZPOCET
39 | M | 62866281 | pás asfaltový samolepicí modifikovaný SBS s vložkou ze skleněné tkaniny se spalitelnou fólií nebo jemnozrnným minerálním posypem nebo textilií na horním povrchu tl 3,0mm | m2 | 480.419 |  | 0 | CS ÚRS 2024 02 |  | základní |  | 0 | 0.004 | 1.9217 | 0 | 0 | 32 | M | 2 |  |  |  | ROZPOCET | 0 | 0 | 0 | 0 | 0 | 1 | 0 | 16 | 1690328888
| VV |  | 412,2*1,1655 'Přepočtené koeficientem množství |  | 480.419 | [12 empty] | VV | 2 | 2 | False | 1 | ROZPOCET
40 | K | 712331801 | Odstranění povlakové krytiny střech plochých do 10° z pásů uložených na sucho AIP nebo NAIP | m2 | 335.7 |  | 0 | CS ÚRS 2024 02 |  | základní |  | 0 | 0 | 0 | 0.00066 | 0.22156 | 16 | K | 2 |  |  |  | ROZPOCET | 0 | 0 | 0 | 0 | 0 | 1 | 0 | 16 | 674296859
| Online PSC |  | https://podminky.urs.cz/item/CS_URS_2024_02/712331801 | [14 empty] | Online PSC | 2
| VV |  | stávající plochá střecha | [14 empty] | VV | 2 | 1 | True | 0 | ROZPOCET
| VV |  | Hydroizolace z asfaltových pásů 5mm /k vybourání/ | [14 empty] | VV | 2 | 1 | True | 0 | ROZPOCET
| VV |  | Tepelná izolace Scudotherm PST? 40mm /k vybourání/ | [14 empty] | VV | 2 | 1 | True | 0 | ROZPOCET
| VV |  | Vytlačovaný polystyren 60mm /k vybourání/ | [14 empty] | VV | 2 | 1 | True | 0 | ROZPOCET
| VV |  | Lepidlo 5mm /k vybourání/ | [14 empty] | VV | 2 | 1 | True | 0 | ROZPOCET
| VV |  | Systémová parozábrana /k vybourání/ | [14 empty] | VV | 2 | 1 | True | 0 | ROZPOCET
| VV |  | Mikroventilační vrstva – Perfoplast? 15mm /k vybourání/ | [14 empty] | VV | 2 | 1 | True | 0 | ROZPOCET
| VV |  | -------------------------------- | [14 empty] | VV | 2 | 1 | True | 0 | ROZPOCET
| VV |  | Penetrační nátěr | [14 empty] | VV | 2 | 1 | True | 0 | ROZPOCET
| VV |  | Beton. mazanina B15 40mm | [14 empty] | VV | 2 | 1 | True | 0 | ROZPOCET
| VV |  | Spádová vrstva – Perlitobeton 50 – 250mm | [14 empty] | VV | 2 | 1 | True | 0 | ROZPOCET
| VV |  | Stávající stropní kce | [14 empty] | VV | 2 | 1 | True | 0 | ROZPOCET
| VV |  | Systémová parozábrana | [14 empty] | VV | 2 | 1 | True | 0 | ROZPOCET
| VV |  | 129-(7,8*5) |  | 90 | [12 empty] | VV | 2 | 2 | True | 0 | ROZPOCET
| VV |  | 256-(7,8*11) |  | 170.2 | [12 empty] | VV | 2 | 2 | True | 0 | ROZPOCET
| VV |  | svislé | [14 empty] | VV | 2 | 1 | True | 0 | ROZPOCET
| VV |  | 11,5*(5+11)*0,3 "okolo světlíků |  | 55.2 | [12 empty] | VV | 2 | 2 | True | 0 | ROZPOCET
| VV |  | (5,8*2*2+44,3)*0,3 "podél atiky |  | 20.25 | [12 empty] | VV | 2 | 2 | True | 0 | ROZPOCET
| VV |  | 0,05 "zaokrouhlení |  | 0.05 | [12 empty] | VV | 2 | 2 | True | 0 | ROZPOCET
| VV |  | Součet |  | 335.7 | [12 empty] | VV | 2 | 4 | True | 1 | ROZPOCET
41 | K | 712331811 | Odstranění povlakové krytiny střech plochých do 10° z pásů uložených na sucho podkladního samolepícího asfaltového pásu | m2 | 335.7 |  | 0 | CS ÚRS 2024 02 |  | základní |  | 0 | 0 | 0 | 0.0041 | 1.3764 | 16 | K | 2 |  |  |  | ROZPOCET | 0 | 0 | 0 | 0 | 0 | 1 | 0 | 16 | 1930098718
| Online PSC |  | https://podminky.urs.cz/item/CS_URS_2024_02/712331811 | [14 empty] | Online PSC | 2
| VV |  | stávající plochá střecha | [14 empty] | VV | 2 | 1 | True | 0 | ROZPOCET
| VV |  | Hydroizolace z asfaltových pásů 5mm /k vybourání/ | [14 empty] | VV | 2 | 1 | True | 0 | ROZPOCET
| VV |  | Tepelná izolace Scudotherm PST? 40mm /k vybourání/ | [14 empty] | VV | 2 | 1 | True | 0 | ROZPOCET
| VV |  | Vytlačovaný polystyren 60mm /k vybourání/ | [14 empty] | VV | 2 | 1 | True | 0 | ROZPOCET
| VV |  | Lepidlo 5mm /k vybourání/ | [14 empty] | VV | 2 | 1 | True | 0 | ROZPOCET
| VV |  | Systémová parozábrana /k vybourání/ | [14 empty] | VV | 2 | 1 | True | 0 | ROZPOCET
| VV |  | Mikroventilační vrstva – Perfoplast? 15mm /k vybourání/ | [14 empty] | VV | 2 | 1 | True | 0 | ROZPOCET
| VV |  | -------------------------------- | [14 empty] | VV | 2 | 1 | True | 0 | ROZPOCET
| VV |  | Penetrační nátěr | [14 empty] | VV | 2 | 1 | True | 0 | ROZPOCET
| VV |  | Beton. mazanina B15 40mm | [14 empty] | VV | 2 | 1 | True | 0 | ROZPOCET
| VV |  | Spádová vrstva – Perlitobeton 50 – 250mm | [14 empty] | VV | 2 | 1 | True | 0 | ROZPOCET
| VV |  | Stávající stropní kce | [14 empty] | VV | 2 | 1 | True | 0 | ROZPOCET
| VV |  | Mikroventilační vrstva – Perfoplast? 15mm | [14 empty] | VV | 2 | 1 | True | 0 | ROZPOCET
| VV |  | 129-(7,8*5) |  | 90 | [12 empty] | VV | 2 | 2 | True | 0 | ROZPOCET
| VV |  | 256-(7,8*11) |  | 170.2 | [12 empty] | VV | 2 | 2 | True | 0 | ROZPOCET
| VV |  | svislé | [14 empty] | VV | 2 | 1 | True | 0 | ROZPOCET
| VV |  | 11,5*(5+11)*0,3 "okolo světlíků |  | 55.2 | [12 empty] | VV | 2 | 2 | True | 0 | ROZPOCET
| VV |  | (5,8*2*2+44,3)*0,3 "podél atiky |  | 20.25 | [12 empty] | VV | 2 | 2 | True | 0 | ROZPOCET
| VV |  | 0,05 "zaokrouhlení |  | 0.05 | [12 empty] | VV | 2 | 2 | True | 0 | ROZPOCET
| VV |  | Součet |  | 335.7 | [12 empty] | VV | 2 | 4 | True | 1 | ROZPOCET
42 | K | 712340831 | Odstranění povlakové krytiny střech plochých do 10° z přitavených pásů NAIP v plné ploše jednovrstvé | m2 | 335.7 |  | 0 | CS ÚRS 2024 02 |  | základní |  | 0 | 0 | 0 | 0.0055 | 1.8463 | 16 | K | 2 |  |  |  | ROZPOCET | 0 | 0 | 0 | 0 | 0 | 1 | 0 | 16 | -1922972990
| Online PSC |  | https://podminky.urs.cz/item/CS_URS_2024_02/712340831 | [14 empty] | Online PSC | 2
| VV |  | stávající plochá střecha | [14 empty] | VV | 2 | 1 | True | 0 | ROZPOCET
| VV |  | Hydroizolace z asfaltových pásů 5mm /k vybourání/ | [14 empty] | VV | 2 | 1 | True | 0 | ROZPOCET
| VV |  | Tepelná izolace Scudotherm PST? 40mm /k vybourání/ | [14 empty] | VV | 2 | 1 | True | 0 | ROZPOCET
| VV |  | Vytlačovaný polystyren 60mm /k vybourání/ | [14 empty] | VV | 2 | 1 | True | 0 | ROZPOCET
| VV |  | Lepidlo 5mm /k vybourání/ | [14 empty] | VV | 2 | 1 | True | 0 | ROZPOCET
| VV |  | Systémová parozábrana /k vybourání/ | [14 empty] | VV | 2 | 1 | True | 0 | ROZPOCET
| VV |  | Mikroventilační vrstva – Perfoplast? 15mm /k vybourání/ | [14 empty] | VV | 2 | 1 | True | 0 | ROZPOCET
| VV |  | -------------------------------- | [14 empty] | VV | 2 | 1 | True | 0 | ROZPOCET
| VV |  | Penetrační nátěr | [14 empty] | VV | 2 | 1 | True | 0 | ROZPOCET
| VV |  | Beton. mazanina B15 40mm | [14 empty] | VV | 2 | 1 | True | 0 | ROZPOCET
| VV |  | Spádová vrstva – Perlitobeton 50 – 250mm | [14 empty] | VV | 2 | 1 | True | 0 | ROZPOCET
| VV |  | Stávající stropní kce | [14 empty] | VV | 2 | 1 | True | 0 | ROZPOCET
| VV |  | Hydroizolace z asfaltových pásů 5mm | [14 empty] | VV | 2 | 1 | True | 0 | ROZPOCET
| VV |  | 129-(7,8*5) |  | 90 | [12 empty] | VV | 2 | 2 | True | 0 | ROZPOCET
| VV |  | 256-(7,8*11) |  | 170.2 | [12 empty] | VV | 2 | 2 | True | 0 | ROZPOCET
| VV |  | svislé | [14 empty] | VV | 2 | 1 | True | 0 | ROZPOCET
| VV |  | 11,5*(5+11)*0,3 "okolo světlíků |  | 55.2 | [12 empty] | VV | 2 | 2 | True | 0 | ROZPOCET
| VV |  | (5,8*2*2+44,3)*0,3 "podél atiky |  | 20.25 | [12 empty] | VV | 2 | 2 | True | 0 | ROZPOCET
| VV |  | 0,05 "zaokrouhlení |  | 0.05 | [12 empty] | VV | 2 | 2 | True | 0 | ROZPOCET
| VV |  | Součet |  | 335.7 | [12 empty] | VV | 2 | 4 | True | 1 | ROZPOCET
43 | K | 712341559 | Provedení povlakové krytiny střech plochých do 10° pásy přitavením NAIP v plné ploše | m2 | 260.2 |  | 0 | CS ÚRS 2024 02 |  | základní |  | 0 | 0.00088313 | 0.22979 | 0 | 0 | 16 | K | 2 |  |  |  | ROZPOCET | 0 | 0 | 0 | 0 | 0 | 1 | 0 | 16 | 342875582
| Online PSC |  | https://podminky.urs.cz/item/CS_URS_2024_02/712341559 | [14 empty] | Online PSC | 2
44 | M | 62856011 | pás asfaltový natavitelný modifikovaný SBS s vložkou z hliníkové fólie s textilií a spalitelnou PE fólií nebo jemnozrnným minerálním posypem na horním povrchu tl 4,0mm | m2 | 303.263 |  | 0 | CS ÚRS 2024 02 |  | základní |  | 0 | 0.0047 | 1.4253 | 0 | 0 | 32 | M | 2 |  |  |  | ROZPOCET | 0 | 0 | 0 | 0 | 0 | 1 | 0 | 16 | 260740966
| VV |  | 260,2*1,1655 'Přepočtené koeficientem množství |  | 303.263 | [12 empty] | VV | 2 | 2 | False | 1 | ROZPOCET
45 | K | 712341559 | Provedení povlakové krytiny střech plochých do 10° pásy přitavením NAIP v plné ploše | m2 | 412.2 |  | 0 | CS ÚRS 2024 02 |  | základní |  | 0 | 0.00088313 | 0.36403 | 0 | 0 | 16 | K | 2 |  |  |  | ROZPOCET | 0 | 0 | 0 | 0 | 0 | 1 | 0 | 16 | 1394660440
| Online PSC |  | https://podminky.urs.cz/item/CS_URS_2024_02/712341559 | [14 empty] | Online PSC | 2
| VV |  | Nová skladba plochých střech /cca 300m2/: | [14 empty] | VV | 2 | 1 | True | 0 | ROZPOCET
| VV |  | - | [14 empty] | VV | 2 | 1 | True | 0 | ROZPOCET
| VV |  | Hydroizolační pás z SBS modifikovaného asfaltu s břidlicovým posypem tl. 5,3mm | [14 empty] | VV | 2 | 1 | True | 0 | ROZPOCET
| VV |  | - | [14 empty] | VV | 2 | 1 | True | 0 | ROZPOCET
| VV |  | Podkladní samolepící pás z SBS modifikovaného asfaltu s jemnozrnným posypem tl. 3mm | [14 empty] | VV | 2 | 1 | True | 0 | ROZPOCET
| VV |  | - | [14 empty] | VV | 2 | 1 | True | 0 | ROZPOCET
| VV |  | 129-(7,8*5) |  | 90 | [12 empty] | VV | 2 | 2 | True | 0 | ROZPOCET
| VV |  | 256-(7,8*11) |  | 170.2 | [12 empty] | VV | 2 | 2 | True | 0 | ROZPOCET
| VV |  | Mezisoučet |  | 260.2 | [12 empty] | VV | 2 | 3 | True | 0 | ROZPOCET
| VV |  | Nová skladba světlíků - 16ks /á cca 9,5m2/: | [14 empty] | VV | 2 | 1 | True | 0 | ROZPOCET
| VV |  | Po kontrole a případném vyspravení původní želbet. kce systémovou stěrkou, budou světlíky překryty sendvičovými střešními panely /3 ks / | [14 empty] | VV | 2 | 1 | True | 0 | ROZPOCET
| VV |  | / 2x š.1150 + 1x š.1000mm/ na každý světlík/ na které bude doplněna /nalepena/ spádová vrstva /ze spádových klínů/ EPS 100. | [14 empty] | VV | 2 | 1 | True | 0 | ROZPOCET
| VV |  | Následně bude na světlík použita obdobná krytina z asfaltových pásů viz okolní systémové jednoplášťové střechy: | [14 empty] | VV | 2 | 1 | True | 0 | ROZPOCET
| VV |  | - | [14 empty] | VV | 2 | 1 | True | 0 | ROZPOCET
| VV |  | Hydroizolační pás z SBS modifikovaného asfaltu s břidlicovým posypem tl. 5,3mm | [14 empty] | VV | 2 | 1 | True | 0 | ROZPOCET
| VV |  | - | [14 empty] | VV | 2 | 1 | True | 0 | ROZPOCET
| VV |  | Podkladní samolepící pás z SBS modifikovaného asfaltu s jemnozrnným posypem tl. 3mm | [14 empty] | VV | 2 | 1 | True | 0 | ROZPOCET
| VV |  | - | [14 empty] | VV | 2 | 1 | True | 0 | ROZPOCET
| VV |  | Spádové klíny ze stabilizovanáho polystyrenu EPS100 /sklon 2%/ tl. 40-70mm | [14 empty] | VV | 2 | 1 | True | 0 | ROZPOCET
| VV |  | - | [14 empty] | VV | 2 | 1 | True | 0 | ROZPOCET
| VV |  | Polyuretanové lepidlo | [14 empty] | VV | 2 | 1 | True | 0 | ROZPOCET
| VV |  | - | [14 empty] | VV | 2 | 1 | True | 0 | ROZPOCET
| VV |  | Sendvičový střešní panel KS 1000/1150 NR 120 | [14 empty] | VV | 2 | 1 | True | 0 | ROZPOCET
| VV |  | Kotveno 4x chem. kotvou d.10, dl. 250mm á každý panel a utěsněno | [14 empty] | VV | 2 | 1 | True | 0 | ROZPOCET
| VV |  | - | [14 empty] | VV | 2 | 1 | True | 0 | ROZPOCET
| VV |  | SDK požární předěl /PO podhled/ EI 30 /2x RB /A/12,5 /bez minerální izolace/ – PK22 / 4.11.12a | [14 empty] | VV | 2 | 1 | True | 0 | ROZPOCET
| VV |  | 16*9,5 |  | 152 | [12 empty] | VV | 2 | 2 | True | 0 | ROZPOCET
| VV |  | Mezisoučet |  | 152 | [12 empty] | VV | 2 | 3 | True | 0 | ROZPOCET
| VV |  | Součet |  | 412.2 | [12 empty] | VV | 2 | 4 | True | 1 | ROZPOCET
46 | M | 62855010 | pás asfaltový natavitelný modifikovaný SBS s vložkou z polyesterové vyztužené rohože a hrubozrnným břidličným posypem na horním povrchu tl 5,2mm | m2 | 480.419 |  | 0 | CS ÚRS 2024 02 |  | základní |  | 0 | 0.0064 | 3.0747 | 0 | 0 | 32 | M | 2 |  |  |  | ROZPOCET | 0 | 0 | 0 | 0 | 0 | 1 | 0 | 16 | 1293744631
| VV |  | 412,2*1,1655 'Přepočtené koeficientem množství |  | 480.419 | [12 empty] | VV | 2 | 2 | False | 1 | ROZPOCET
47 | K | 712341715 | Provedení povlakové krytiny střech plochých do 10° pásy přitavením NAIP ostatní činnosti při pokládání pásů (materiál ve specifikaci) zaizolování prostupů střešní rovinou kruhový průřez, průměr do 300 mm | kus | 3 |  | 0 | CS ÚRS 2024 02 |  | základní |  | 0 | 0.00108 | 0.00324 | 0 | 0 | 16 | K | 2 |  |  |  | ROZPOCET | 0 | 0 | 0 | 0 | 0 | 1 | 0 | 16 | 1704667870
| Online PSC |  | https://podminky.urs.cz/item/CS_URS_2024_02/712341715 | [14 empty] | Online PSC | 2
| VV |  | zazizolování vpustí | [14 empty] | VV | 2 | 1 | True | 0 | ROZPOCET
| VV |  | 3 |  | 3 | [12 empty] | VV | 2 | 2 | True | 1 | ROZPOCET
48 | M | 62851033 | prostup parozábranou s integrovanou manžetou z modifikovaného asfaltového pásu DN 125 | kus | 3 |  | 0 | CS ÚRS 2024 02 |  | základní |  | 0 | 0.003 | 0.009 | 0 | 0 | 32 | M | 2 |  |  |  | ROZPOCET | 0 | 0 | 0 | 0 | 0 | 1 | 0 | 16 | -962170719
49 | K | 712363355 | Povlakové krytiny střech plochých do 10° z tvarovaných poplastovaných lišt pro mPVC okapnice rš 150 mm | m | 67.5 |  | 0 | CS ÚRS 2024 02 |  | základní |  | 0 | 0.00172 | 0.1161 | 0 | 0 | 16 | K | 2 |  |  |  | ROZPOCET | 0 | 0 | 0 | 0 | 0 | 1 | 0 | 16 | 1120227028
| Online PSC |  | https://podminky.urs.cz/item/CS_URS_2024_02/712363355 | [14 empty] | Online PSC | 2
| VV |  | NAPOJENÍ ATIKY | [14 empty] | VV | 2 | 1 | True | 0 | ROZPOCET
| VV |  | VIZ SYSTÉMOVÉ ŘEŠENÍ STŘECHY | [14 empty] | VV | 2 | 1 | True | 0 | ROZPOCET
| VV |  | 5,8*4+44,3 |  | 67.5 | [12 empty] | VV | 2 | 2 | True | 1 | ROZPOCET
50 | K | 712363367 | Povlakové krytiny střech plochých do 10° z tvarovaných poplastovaných lišt pro mPVC dilatační lišta rš 300 mm | m | 98 |  | 0 | CS ÚRS 2024 02 |  | základní |  | 0 | 0.00165 | 0.1617 | 0 | 0 | 16 | K | 2 |  |  |  | ROZPOCET | 0 | 0 | 0 | 0 | 0 | 1 | 0 | 16 | 1301799453
| Online PSC |  | https://podminky.urs.cz/item/CS_URS_2024_02/712363367 | [14 empty] | Online PSC | 2
| VV |  | NAPOJENÍ SVISLÉ STĚNY | [14 empty] | VV | 2 | 1 | True | 0 | ROZPOCET
| VV |  | VIZ SYSTÉMOVÉ ŘEŠENÍ STŘECHY | [14 empty] | VV | 2 | 1 | True | 0 | ROZPOCET
| VV |  | 49*2 |  | 98 | [12 empty] | VV | 2 | 2 | True | 1 | ROZPOCET
51 | K | 712363371 | Povlakové krytiny střech plochých do 10° z tvarovaných poplastovaných lišt pro mPVC okrajová lišta sendvičového panelu rš 180 mm | m | 208 |  | 0 | CS ÚRS 2024 02 |  | základní |  | 0 | 0.00099 | 0.20592 | 0 | 0 | 16 | K | 2 |  |  |  | ROZPOCET | 0 | 0 | 0 | 0 | 0 | 1 | 0 | 16 | 1539003427
| Online PSC |  | https://podminky.urs.cz/item/CS_URS_2024_02/712363371 | [14 empty] | Online PSC | 2
| VV |  | onbod sendvič.panelu | [14 empty] | VV | 2 | 1 | True | 0 | ROZPOCET
| VV |  | 16*13 |  | 208 | [12 empty] | VV | 2 | 2 | True | 1 | ROZPOCET
52 | K | 712821132 | Provedení povlakové krytiny střech samostatným vytažením izolačního povlaku za horka na konstrukce převyšující úroveň střechy, nátěrem asfaltovým | m2 | 75.5 |  | 0 | CS ÚRS 2024 02 |  | základní |  | 0 | 3e-05 | 0.002265 | 0 | 0 | 16 | K | 2 |  |  |  | ROZPOCET | 0 | 0 | 0 | 0 | 0 | 1 | 0 | 16 | 1322565280
| Online PSC |  | https://podminky.urs.cz/item/CS_URS_2024_02/712821132 | [14 empty] | Online PSC | 2
| VV |  | Nová skladba plochých střech /cca 300m2/: | [14 empty] | VV | 2 | 1 | True | 0 | ROZPOCET
| VV |  | - | [14 empty] | VV | 2 | 1 | True | 0 | ROZPOCET
| VV |  | Hydroizolační pás z SBS modifikovaného asfaltu s břidlicovým posypem tl. 5,3mm | [14 empty] | VV | 2 | 1 | True | 0 | ROZPOCET
| VV |  | - | [14 empty] | VV | 2 | 1 | True | 0 | ROZPOCET
| VV |  | Podkladní samolepící pás z SBS modifikovaného asfaltu s jemnozrnným posypem tl. 3mm | [14 empty] | VV | 2 | 1 | True | 0 | ROZPOCET
| VV |  | - | [14 empty] | VV | 2 | 1 | True | 0 | ROZPOCET
| VV |  | Tepelněizolační vrstva ze stabilizovaného polystyrenu EPS100 tl. celkem 160mm | [14 empty] | VV | 2 | 1 | True | 0 | ROZPOCET
| VV |  | - | [14 empty] | VV | 2 | 1 | True | 0 | ROZPOCET
| VV |  | Polyuretanové systémové lepidlo | [14 empty] | VV | 2 | 1 | True | 0 | ROZPOCET
| VV |  | - | [14 empty] | VV | 2 | 1 | True | 0 | ROZPOCET
| VV |  | Parotěsnící vrstva - pás z SBS modifikovaného asfaltu s hliníkovou vložkou s jemnozrnným posypem tl. 4mm | [14 empty] | VV | 2 | 1 | True | 0 | ROZPOCET
| VV |  | - | [14 empty] | VV | 2 | 1 | True | 0 | ROZPOCET
| VV |  | Podkladní nátěr – asfaltová vodou ředitelná emulze | [14 empty] | VV | 2 | 1 | True | 0 | ROZPOCET
| VV |  | - | [14 empty] | VV | 2 | 1 | True | 0 | ROZPOCET
| VV |  | Celoplošná cementová stěrka 1komponentní cementová stěrka s vlákny, vybraným kamenivem, plastifikačními přísadami a mikrosilikonu | [14 empty] | VV | 2 | 1 | True | 0 | ROZPOCET
| VV |  | - | [14 empty] | VV | 2 | 1 | True | 0 | ROZPOCET
| VV |  | Stávající spádová vrstva | [14 empty] | VV | 2 | 1 | True | 0 | ROZPOCET
| VV |  | - | [14 empty] | VV | 2 | 1 | True | 0 | ROZPOCET
| VV |  | beton mazanina s penetračním nátěrem tl. 40mm /stávající – ponechaná kce/ | [14 empty] | VV | 2 | 1 | True | 0 | ROZPOCET
| VV |  | - | [14 empty] | VV | 2 | 1 | True | 0 | ROZPOCET
| VV |  | perlitobeton tl. 50-250mm /stávající – ponechaná kce/ | [14 empty] | VV | 2 | 1 | True | 0 | ROZPOCET
| VV |  | - | [14 empty] | VV | 2 | 1 | True | 0 | ROZPOCET
| VV |  | stávající stropní kce /stávající – ponechaná kce/ | [14 empty] | VV | 2 | 1 | True | 0 | ROZPOCET
| VV |  | - | [14 empty] | VV | 2 | 1 | True | 0 | ROZPOCET
| VV |  | želbet žebírkový strop /stávající – ponechaná kce/ | [14 empty] | VV | 2 | 1 | True | 0 | ROZPOCET
| VV |  | Podkladní nátěr – asfaltová vodou ředitelná emulze | [14 empty] | VV | 2 | 1 | True | 0 | ROZPOCET
| VV |  | svislé | [14 empty] | VV | 2 | 1 | True | 0 | ROZPOCET
| VV |  | 11,5*(5+11)*0,3 "okolo světlíků |  | 55.2 | [12 empty] | VV | 2 | 2 | True | 0 | ROZPOCET
| VV |  | (5,8*2*2+44,3)*0,3 "podél atiky |  | 20.25 | [12 empty] | VV | 2 | 2 | True | 0 | ROZPOCET
| VV |  | 0,05 "zaokrouhlení |  | 0.05 | [12 empty] | VV | 2 | 2 | True | 0 | ROZPOCET
| VV |  | Součet |  | 75.5 | [12 empty] | VV | 2 | 4 | True | 1 | ROZPOCET
53 | M | 11163153 | emulze asfaltová penetrační | litr | 33.22 |  | 0 | CS ÚRS 2024 02 |  | základní |  | 0 | 0.001 | 0.03322 | 0 | 0 | 32 | M | 2 |  |  |  | ROZPOCET | 0 | 0 | 0 | 0 | 0 | 1 | 0 | 16 | 1790914587
| VV |  | 75,5*0,4 |  | 30.2 | [12 empty] | VV | 2 | 2 | True | 1 | ROZPOCET
| VV |  | 30,2*1,1 'Přepočtené koeficientem množství |  | 33.22 | [12 empty] | VV | 2 | 2 | False | 1 | ROZPOCET
54 | K | 712841559 | Provedení povlakové krytiny střech samostatným vytažením izolačního povlaku pásy přitavením na konstrukce převyšující úroveň střechy, NAIP | m2 | 75.5 |  | 0 | CS ÚRS 2024 02 |  | základní |  | 0 | 0.00094 | 0.07097 | 0 | 0 | 16 | K | 2 |  |  |  | ROZPOCET | 0 | 0 | 0 | 0 | 0 | 1 | 0 | 16 | 1782823186
| Online PSC |  | https://podminky.urs.cz/item/CS_URS_2024_02/712841559 | [14 empty] | Online PSC | 2
55 | M | 62856011 | pás asfaltový natavitelný modifikovaný SBS s vložkou z hliníkové fólie s textilií a spalitelnou PE fólií nebo jemnozrnným minerálním posypem na horním povrchu tl 4,0mm | m2 | 90.6 |  | 0 | CS ÚRS 2024 02 |  | základní |  | 0 | 0.0047 | 0.42582 | 0 | 0 | 32 | M | 2 |  |  |  | ROZPOCET | 0 | 0 | 0 | 0 | 0 | 1 | 0 | 16 | -1237676305
| VV |  | 75,5*1,2 'Přepočtené koeficientem množství |  | 90.6 | [12 empty] | VV | 2 | 2 | False | 1 | ROZPOCET
56 | K | 712841559 | Provedení povlakové krytiny střech samostatným vytažením izolačního povlaku pásy přitavením na konstrukce převyšující úroveň střechy, NAIP | m2 | 75.5 |  | 0 | CS ÚRS 2024 02 |  | základní |  | 0 | 0.00094 | 0.07097 | 0 | 0 | 16 | K | 2 |  |  |  | ROZPOCET | 0 | 0 | 0 | 0 | 0 | 1 | 0 | 16 | -1625345455
| Online PSC |  | https://podminky.urs.cz/item/CS_URS_2024_02/712841559 | [14 empty] | Online PSC | 2
57 | M | 62866281 | pás asfaltový samolepicí modifikovaný SBS s vložkou ze skleněné tkaniny se spalitelnou fólií nebo jemnozrnným minerálním posypem nebo textilií na horním povrchu tl 3,0mm | m2 | 90.6 |  | 0 | CS ÚRS 2024 02 |  | základní |  | 0 | 0.004 | 0.3624 | 0 | 0 | 32 | M | 2 |  |  |  | ROZPOCET | 0 | 0 | 0 | 0 | 0 | 1 | 0 | 16 | 719832381
| VV |  | 75,5*1,2 'Přepočtené koeficientem množství |  | 90.6 | [12 empty] | VV | 2 | 2 | False | 1 | ROZPOCET
58 | K | 712841559 | Provedení povlakové krytiny střech samostatným vytažením izolačního povlaku pásy přitavením na konstrukce převyšující úroveň střechy, NAIP | m2 | 75.5 |  | 0 | CS ÚRS 2024 02 |  | základní |  | 0 | 0.00094 | 0.07097 | 0 | 0 | 16 | K | 2 |  |  |  | ROZPOCET | 0 | 0 | 0 | 0 | 0 | 1 | 0 | 16 | -1295113608
| Online PSC |  | https://podminky.urs.cz/item/CS_URS_2024_02/712841559 | [14 empty] | Online PSC | 2
59 | M | 62855010 | pás asfaltový natavitelný modifikovaný SBS s vložkou z polyesterové vyztužené rohože a hrubozrnným břidličným posypem na horním povrchu tl 5,2mm | m2 | 90.6 |  | 0 | CS ÚRS 2024 02 |  | základní |  | 0 | 0.0064 | 0.57984 | 0 | 0 | 32 | M | 2 |  |  |  | ROZPOCET | 0 | 0 | 0 | 0 | 0 | 1 | 0 | 16 | -1283412212
| VV |  | 75,5*1,2 'Přepočtené koeficientem množství |  | 90.6 | [12 empty] | VV | 2 | 2 | False | 1 | ROZPOCET
60 | K | 998712111 | Přesun hmot pro povlakové krytiny stanovený z hmotnosti přesunovaného materiálu vodorovná dopravní vzdálenost do 50 m s omezením mechanizace v objektech výšky do 6 m | t | 9.242 |  | 0 | CS ÚRS 2024 02 |  | základní |  | 0 | 0 | 0 | 0 | 0 | 16 | K | 2 |  |  |  | ROZPOCET | 0 | 0 | 0 | 0 | 0 | 1 | 0 | 16 | -819329934
| Online PSC |  | https://podminky.urs.cz/item/CS_URS_2024_02/998712111 | [14 empty] | Online PSC | 2
| D | 713 | Izolace tepelné |  |  |  | 0 |  |  |  |  | 0 |  | 1.7534 |  | 10.2428 | 2 | D | 1 |  |  |  | ROZPOCET | [6 empty] | 0
61 | K | 713110833 | Odstranění tepelné izolace stropů nebo podhledů z rohoží, pásů, dílců, desek, bloků připevněných přibitím nebo nastřelením z vláknitých materiálů suchých, tloušťka izolace přes 100 do 200 mm | m2 | 124.8 |  | 0 | CS ÚRS 2024 02 |  | základní |  | 0 | 0 | 0 | 0.035 | 4.368 | 16 | K | 2 |  |  |  | ROZPOCET | 0 | 0 | 0 | 0 | 0 | 1 | 0 | 16 | 793349026
| Online PSC |  | https://podminky.urs.cz/item/CS_URS_2024_02/713110833 | [14 empty] | Online PSC | 2
| VV |  | Zároveň budou také demontovány stávající světlíky /16ks/: | [14 empty] | VV | 2 | 1 | True | 0 | ROZPOCET
| VV |  | - | [14 empty] | VV | 2 | 1 | True | 0 | ROZPOCET
| VV |  | Bude demontována stávající krytina z komůrkového makrolonu, vč. subtilní hliníkové podpěrné konstrukce. | [14 empty] | VV | 2 | 1 | True | 0 | ROZPOCET
| VV |  | - | [14 empty] | VV | 2 | 1 | True | 0 | ROZPOCET
| VV |  | Bude ubourána /předpokládaná/ nadezdívky nad původní železobetonovou konstrukcí původních sklobetonových světlíků, vč. tepelné izolace a asfaltových | [14 empty] | VV | 2 | 1 | True | 0 | ROZPOCET
| VV |  | pásů na svislých částech konstrukce | [14 empty] | VV | 2 | 1 | True | 0 | ROZPOCET
| VV |  | - | [14 empty] | VV | 2 | 1 | True | 0 | ROZPOCET
| VV |  | Bude demontován stávající SDK podhled vč. tepelné izolace. | [14 empty] | VV | 2 | 1 | True | 0 | ROZPOCET
| VV |  | SVĚTLÍKY | [14 empty] | VV | 2 | 1 | True | 0 | ROZPOCET
| VV |  | KONSTRUKCE SVĚTLÍKU JE TVOŘENA | [14 empty] | VV | 2 | 1 | True | 0 | ROZPOCET
| VV |  | komůrkový makrolon tl. cca 20mm | [14 empty] | VV | 2 | 1 | True | 0 | ROZPOCET
| VV |  | na lehlé konstrukci z hliníkových profilů | [14 empty] | VV | 2 | 1 | True | 0 | ROZPOCET
| VV |  | SDK kastlík | [14 empty] | VV | 2 | 1 | True | 0 | ROZPOCET
| VV |  | SDK PODHLED | [14 empty] | VV | 2 | 1 | True | 0 | ROZPOCET
| VV |  | 7,8*(5+11) "SDK PODHLED - tep.izolace |  | 124.8 | [12 empty] | VV | 2 | 2 | True | 1 | ROZPOCET
62 | K | 713140851 | Odstranění tepelné izolace střech plochých z rohoží, pásů, dílců, desek, bloků nadstřešních izolací připevněných lepením z vláknitých materiálů suchých, tloušťka izolace do 100 mm | m2 | 335.7 |  | 0 | CS ÚRS 2024 02 |  | základní |  | 0 | 0 | 0 | 0.015 | 5.0355 | 16 | K | 2 |  |  |  | ROZPOCET | 0 | 0 | 0 | 0 | 0 | 1 | 0 | 16 | -500230661
| Online PSC |  | https://podminky.urs.cz/item/CS_URS_2024_02/713140851 | [14 empty] | Online PSC | 2
| VV |  | stávající plochá střecha | [14 empty] | VV | 2 | 1 | True | 0 | ROZPOCET
| VV |  | Hydroizolace z asfaltových pásů 5mm /k vybourání/ | [14 empty] | VV | 2 | 1 | True | 0 | ROZPOCET
| VV |  | Tepelná izolace Scudotherm PST? 40mm /k vybourání/ | [14 empty] | VV | 2 | 1 | True | 0 | ROZPOCET
| VV |  | Vytlačovaný polystyren 60mm /k vybourání/ | [14 empty] | VV | 2 | 1 | True | 0 | ROZPOCET
| VV |  | Lepidlo 5mm /k vybourání/ | [14 empty] | VV | 2 | 1 | True | 0 | ROZPOCET
| VV |  | Systémová parozábrana /k vybourání/ | [14 empty] | VV | 2 | 1 | True | 0 | ROZPOCET
| VV |  | Mikroventilační vrstva – Perfoplast? 15mm /k vybourání/ | [14 empty] | VV | 2 | 1 | True | 0 | ROZPOCET
| VV |  | -------------------------------- | [14 empty] | VV | 2 | 1 | True | 0 | ROZPOCET
| VV |  | Penetrační nátěr | [14 empty] | VV | 2 | 1 | True | 0 | ROZPOCET
| VV |  | Beton. mazanina B15 40mm | [14 empty] | VV | 2 | 1 | True | 0 | ROZPOCET
| VV |  | Spádová vrstva – Perlitobeton 50 – 250mm | [14 empty] | VV | 2 | 1 | True | 0 | ROZPOCET
| VV |  | Stávající stropní kce | [14 empty] | VV | 2 | 1 | True | 0 | ROZPOCET
| VV |  | Tepelná izolace Scudotherm PST? 40mm | [14 empty] | VV | 2 | 1 | True | 0 | ROZPOCET
| VV |  | 129-(7,8*5) |  | 90 | [12 empty] | VV | 2 | 2 | True | 0 | ROZPOCET
| VV |  | 256-(7,8*11) |  | 170.2 | [12 empty] | VV | 2 | 2 | True | 0 | ROZPOCET
| VV |  | svislé | [14 empty] | VV | 2 | 1 | True | 0 | ROZPOCET
| VV |  | 11,5*(5+11)*0,3 "okolo světlíků |  | 55.2 | [12 empty] | VV | 2 | 2 | True | 0 | ROZPOCET
| VV |  | (5,8*2*2+44,3)*0,3 "podél atiky |  | 20.25 | [12 empty] | VV | 2 | 2 | True | 0 | ROZPOCET
| VV |  | 0,05 "zaokrouhlení |  | 0.05 | [12 empty] | VV | 2 | 2 | True | 0 | ROZPOCET
| VV |  | Součet |  | 335.7 | [12 empty] | VV | 2 | 4 | True | 1 | ROZPOCET
63 | K | 713140861 | Odstranění tepelné izolace střech plochých z rohoží, pásů, dílců, desek, bloků nadstřešních izolací připevněných lepením z polystyrenu suchého, tloušťka izolace do 100 mm | m2 | 335.7 |  | 0 | CS ÚRS 2024 02 |  | základní |  | 0 | 0 | 0 | 0.0025 | 0.83925 | 16 | K | 2 |  |  |  | ROZPOCET | 0 | 0 | 0 | 0 | 0 | 1 | 0 | 16 | 1220572540
| Online PSC |  | https://podminky.urs.cz/item/CS_URS_2024_02/713140861 | [14 empty] | Online PSC | 2
| VV |  | stávající plochá střecha | [14 empty] | VV | 2 | 1 | True | 0 | ROZPOCET
| VV |  | Hydroizolace z asfaltových pásů 5mm /k vybourání/ | [14 empty] | VV | 2 | 1 | True | 0 | ROZPOCET
| VV |  | Tepelná izolace Scudotherm PST? 40mm /k vybourání/ | [14 empty] | VV | 2 | 1 | True | 0 | ROZPOCET
| VV |  | Vytlačovaný polystyren 60mm /k vybourání/ | [14 empty] | VV | 2 | 1 | True | 0 | ROZPOCET
| VV |  | Lepidlo 5mm /k vybourání/ | [14 empty] | VV | 2 | 1 | True | 0 | ROZPOCET
| VV |  | Systémová parozábrana /k vybourání/ | [14 empty] | VV | 2 | 1 | True | 0 | ROZPOCET
| VV |  | Mikroventilační vrstva – Perfoplast? 15mm /k vybourání/ | [14 empty] | VV | 2 | 1 | True | 0 | ROZPOCET
| VV |  | -------------------------------- | [14 empty] | VV | 2 | 1 | True | 0 | ROZPOCET
| VV |  | Penetrační nátěr | [14 empty] | VV | 2 | 1 | True | 0 | ROZPOCET
| VV |  | Beton. mazanina B15 40mm | [14 empty] | VV | 2 | 1 | True | 0 | ROZPOCET
| VV |  | Spádová vrstva – Perlitobeton 50 – 250mm | [14 empty] | VV | 2 | 1 | True | 0 | ROZPOCET
| VV |  | Stávající stropní kce | [14 empty] | VV | 2 | 1 | True | 0 | ROZPOCET
| VV |  | Vytlačovaný polystyren 60mm | [14 empty] | VV | 2 | 1 | True | 0 | ROZPOCET
| VV |  | 129-(7,8*5) |  | 90 | [12 empty] | VV | 2 | 2 | True | 0 | ROZPOCET
| VV |  | 256-(7,8*11) |  | 170.2 | [12 empty] | VV | 2 | 2 | True | 0 | ROZPOCET
| VV |  | svislé | [14 empty] | VV | 2 | 1 | True | 0 | ROZPOCET
| VV |  | 11,5*(5+11)*0,3 "okolo světlíků |  | 55.2 | [12 empty] | VV | 2 | 2 | True | 0 | ROZPOCET
| VV |  | (5,8*2*2+44,3)*0,3 "podél atiky |  | 20.25 | [12 empty] | VV | 2 | 2 | True | 0 | ROZPOCET
| VV |  | 0,05 "zaokrouhlení |  | 0.05 | [12 empty] | VV | 2 | 2 | True | 0 | ROZPOCET
| VV |  | Součet |  | 335.7 | [12 empty] | VV | 2 | 4 | True | 1 | ROZPOCET
64 | K | 713141138 | Montáž tepelné izolace střech plochých rohožemi, pásy, deskami, dílci, bloky (izolační materiál ve specifikaci) přilepenými za studena dvouvrstvá nízkoexpanzní (PUR) pěnou | m2 | 260.2 |  | 0 | CS ÚRS 2024 02 |  | základní |  | 0 | 0.00024 | 0.062448 | 0 | 0 | 16 | K | 2 |  |  |  | ROZPOCET | 0 | 0 | 0 | 0 | 0 | 1 | 0 | 16 | 964834894
| Online PSC |  | https://podminky.urs.cz/item/CS_URS_2024_02/713141138 | [14 empty] | Online PSC | 2
| VV |  | Nová skladba plochých střech /cca 300m2/: | [14 empty] | VV | 2 | 1 | True | 0 | ROZPOCET
| VV |  | - | [14 empty] | VV | 2 | 1 | True | 0 | ROZPOCET
| VV |  | Tepelněizolační vrstva ze stabilizovaného polystyrenu EPS100 tl. celkem 160mm | [14 empty] | VV | 2 | 1 | True | 0 | ROZPOCET
| VV |  | - | [14 empty] | VV | 2 | 1 | True | 0 | ROZPOCET
| VV |  | Polyuretanové systémové lepidlo | [14 empty] | VV | 2 | 1 | True | 0 | ROZPOCET
| VV |  | 129-(7,8*5) |  | 90 | [12 empty] | VV | 2 | 2 | True | 0 | ROZPOCET
| VV |  | 256-(7,8*11) |  | 170.2 | [12 empty] | VV | 2 | 2 | True | 0 | ROZPOCET
| VV |  | Součet |  | 260.2 | [12 empty] | VV | 2 | 4 | True | 1 | ROZPOCET
65 | M | 28372309 | deska EPS 100 pro konstrukce s běžným zatížením λ=0,037 tl 100mm | m2 | 273.21 |  | 0 | CS ÚRS 2024 02 |  | základní |  | 0 | 0.0025 | 0.68302 | 0 | 0 | 32 | M | 2 |  |  |  | ROZPOCET | 0 | 0 | 0 | 0 | 0 | 1 | 0 | 16 | 973461563
| VV |  | 260,2*1,05 'Přepočtené koeficientem množství |  | 273.21 | [12 empty] | VV | 2 | 2 | False | 1 | ROZPOCET
66 | M | 28372306 | deska EPS 100 pro konstrukce s běžným zatížením λ=0,037 tl 60mm | m2 | 273.21 |  | 0 | CS ÚRS 2024 02 |  | základní |  | 0 | 0.0015 | 0.40981 | 0 | 0 | 32 | M | 2 |  |  |  | ROZPOCET | 0 | 0 | 0 | 0 | 0 | 1 | 0 | 16 | -1564149647
| VV |  | 260,2*1,05 'Přepočtené koeficientem množství |  | 273.21 | [12 empty] | VV | 2 | 2 | False | 1 | ROZPOCET
67 | K | 713141336 | Montáž tepelné izolace střech plochých spádovými klíny v ploše přilepenými za studena nízkoexpanzní (PUR) pěnou | m2 | 152 |  | 0 | CS ÚRS 2024 02 |  | základní |  | 0 | 0.00012 | 0.01824 | 0 | 0 | 16 | K | 2 |  |  |  | ROZPOCET | 0 | 0 | 0 | 0 | 0 | 1 | 0 | 16 | 2146695326
| Online PSC |  | https://podminky.urs.cz/item/CS_URS_2024_02/713141336 | [14 empty] | Online PSC | 2
| VV |  | Nová skladba světlíků - 16ks /á cca 9,5m2/: | [14 empty] | VV | 2 | 1 | True | 0 | ROZPOCET
| VV |  | Po kontrole a případném vyspravení původní želbet. kce systémovou stěrkou, budou světlíky překryty sendvičovými střešními panely /3 ks / | [14 empty] | VV | 2 | 1 | True | 0 | ROZPOCET
| VV |  | / 2x š.1150 + 1x š.1000mm/ na každý světlík/ na které bude doplněna /nalepena/ spádová vrstva /ze spádových klínů/ EPS 100. | [14 empty] | VV | 2 | 1 | True | 0 | ROZPOCET
| VV |  | Následně bude na světlík použita obdobná krytina z asfaltových pásů viz okolní systémové jednoplášťové střechy: | [14 empty] | VV | 2 | 1 | True | 0 | ROZPOCET
| VV |  | - | [14 empty] | VV | 2 | 1 | True | 0 | ROZPOCET
| VV |  | Hydroizolační pás z SBS modifikovaného asfaltu s břidlicovým posypem tl. 5,3mm | [14 empty] | VV | 2 | 1 | True | 0 | ROZPOCET
| VV |  | - | [14 empty] | VV | 2 | 1 | True | 0 | ROZPOCET
| VV |  | Podkladní samolepící pás z SBS modifikovaného asfaltu s jemnozrnným posypem tl. 3mm | [14 empty] | VV | 2 | 1 | True | 0 | ROZPOCET
| VV |  | - | [14 empty] | VV | 2 | 1 | True | 0 | ROZPOCET
| VV |  | Spádové klíny ze stabilizovanáho polystyrenu EPS100 /sklon 2%/ tl. 40-70mm | [14 empty] | VV | 2 | 1 | True | 0 | ROZPOCET
| VV |  | - | [14 empty] | VV | 2 | 1 | True | 0 | ROZPOCET
| VV |  | Polyuretanové lepidlo | [14 empty] | VV | 2 | 1 | True | 0 | ROZPOCET
| VV |  | - | [14 empty] | VV | 2 | 1 | True | 0 | ROZPOCET
| VV |  | Sendvičový střešní panel KS 1000/1150 NR 120 | [14 empty] | VV | 2 | 1 | True | 0 | ROZPOCET
| VV |  | Kotveno 4x chem. kotvou d.10, dl. 250mm á každý panel a utěsněno | [14 empty] | VV | 2 | 1 | True | 0 | ROZPOCET
| VV |  | - | [14 empty] | VV | 2 | 1 | True | 0 | ROZPOCET
| VV |  | SDK požární předěl /PO podhled/ EI 30 /2x RB /A/12,5 /bez minerální izolace/ – PK22 / 4.11.12a | [14 empty] | VV | 2 | 1 | True | 0 | ROZPOCET
| VV |  | 16*9,5 |  | 152 | [12 empty] | VV | 2 | 2 | True | 0 | ROZPOCET
| VV |  | Součet |  | 152 | [12 empty] | VV | 2 | 4 | True | 1 | ROZPOCET
68 | M | 28376141 | klín izolační spád do 5% EPS 100 | m3 | 11.704 |  | 0 | CS ÚRS 2024 02 |  | základní |  | 0 | 0.02 | 0.23408 | 0 | 0 | 32 | M | 2 |  |  |  | ROZPOCET | 0 | 0 | 0 | 0 | 0 | 1 | 0 | 16 | -1469248198
| VV |  | Nová skladba světlíků - 16ks /á cca 9,5m2/: | [14 empty] | VV | 2 | 1 | True | 0 | ROZPOCET
| VV |  | Spádové klíny ze stabilizovanáho polystyrenu EPS100 /sklon 2%/ tl. 40-70mm | [14 empty] | VV | 2 | 1 | True | 0 | ROZPOCET
| VV |  | - | [14 empty] | VV | 2 | 1 | True | 0 | ROZPOCET
| VV |  | Polyuretanové lepidlo | [14 empty] | VV | 2 | 1 | True | 0 | ROZPOCET
| VV |  | 16*9,5*0,07 |  | 10.64 | [12 empty] | VV | 2 | 2 | True | 0 | ROZPOCET
| VV |  | Součet |  | 10.64 | [12 empty] | VV | 2 | 4 | True | 1 | ROZPOCET
| VV |  | 10,64*1,1 'Přepočtené koeficientem množství |  | 11.704 | [12 empty] | VV | 2 | 2 | False | 1 | ROZPOCET
69 | K | 713141396 | Montáž tepelné izolace střech plochých na konstrukce stěn převyšující úroveň střechy např. atiky, prostupy střešní krytinou do výšky 1 000 mm přilepenými za studena nízkoexpanzní (PUR) pěnou | m2 | 151 |  | 0 | CS ÚRS 2024 02 |  | základní |  | 0 | 0.00019 | 0.02869 | 0 | 0 | 16 | K | 2 |  |  |  | ROZPOCET | 0 | 0 | 0 | 0 | 0 | 1 | 0 | 16 | -1350596797
| Online PSC |  | https://podminky.urs.cz/item/CS_URS_2024_02/713141396 | [14 empty] | Online PSC | 2
| VV |  | Nová skladba plochých střech /cca 300m2/: | [14 empty] | VV | 2 | 1 | True | 0 | ROZPOCET
| VV |  | - | [14 empty] | VV | 2 | 1 | True | 0 | ROZPOCET
| VV |  | Tepelněizolační vrstva ze stabilizovaného polystyrenu EPS100 tl. celkem 160mm | [14 empty] | VV | 2 | 1 | True | 0 | ROZPOCET
| VV |  | - | [14 empty] | VV | 2 | 1 | True | 0 | ROZPOCET
| VV |  | Polyuretanové systémové lepidlo | [14 empty] | VV | 2 | 1 | True | 0 | ROZPOCET
| VV |  | - | [14 empty] | VV | 2 | 1 | True | 0 | ROZPOCET
| VV |  | svislé | [14 empty] | VV | 2 | 1 | True | 0 | ROZPOCET
| VV |  | 11,5*(5+11)*0,3 "okolo světlíků |  | 55.2 | [12 empty] | VV | 2 | 2 | True | 0 | ROZPOCET
| VV |  | (5,8*2*2+44,3)*0,3 "podél atiky |  | 20.25 | [12 empty] | VV | 2 | 2 | True | 0 | ROZPOCET
| VV |  | 0,05 "zaokrouhlení |  | 0.05 | [12 empty] | VV | 2 | 2 | True | 0 | ROZPOCET
| VV |  | Součet |  | 75.5 | [12 empty] | VV | 2 | 4 | True | 0 | ROZPOCET
| VV |  | 75,5*2 "2 vrstvy |  | 151 | [12 empty] | VV | 2 | 2 | True | 1 | ROZPOCET
70 | M | 28372306 | deska EPS 100 pro konstrukce s běžným zatížením λ=0,037 tl 60mm | m2 | 79.275 |  | 0 | CS ÚRS 2024 02 |  | základní |  | 0 | 0.0015 | 0.11891 | 0 | 0 | 32 | M | 2 |  |  |  | ROZPOCET | 0 | 0 | 0 | 0 | 0 | 1 | 0 | 16 | -293216403
| VV |  | Nová skladba plochých střech /cca 300m2/: | [14 empty] | VV | 2 | 1 | True | 0 | ROZPOCET
| VV |  | - | [14 empty] | VV | 2 | 1 | True | 0 | ROZPOCET
| VV |  | Tepelněizolační vrstva ze stabilizovaného polystyrenu EPS100 tl. celkem 160mm | [14 empty] | VV | 2 | 1 | True | 0 | ROZPOCET
| VV |  | - | [14 empty] | VV | 2 | 1 | True | 0 | ROZPOCET
| VV |  | Polyuretanové systémové lepidlo | [14 empty] | VV | 2 | 1 | True | 0 | ROZPOCET
| VV |  | - | [14 empty] | VV | 2 | 1 | True | 0 | ROZPOCET
| VV |  | svislé | [14 empty] | VV | 2 | 1 | True | 0 | ROZPOCET
| VV |  | 11,5*(5+11)*0,3 "okolo světlíků |  | 55.2 | [12 empty] | VV | 2 | 2 | True | 0 | ROZPOCET
| VV |  | (5,8*2*2+44,3)*0,3 "podél atiky |  | 20.25 | [12 empty] | VV | 2 | 2 | True | 0 | ROZPOCET
| VV |  | 0,05 "zaokrouhlení |  | 0.05 | [12 empty] | VV | 2 | 2 | True | 0 | ROZPOCET
| VV |  | Součet |  | 75.5 | [12 empty] | VV | 2 | 4 | True | 1 | ROZPOCET
| VV |  | 75,5*1,05 'Přepočtené koeficientem množství |  | 79.275 | [12 empty] | VV | 2 | 2 | False | 1 | ROZPOCET
71 | M | 28372309 | deska EPS 100 pro konstrukce s běžným zatížením λ=0,037 tl 100mm | m2 | 79.275 |  | 0 | CS ÚRS 2024 02 |  | základní |  | 0 | 0.0025 | 0.19819 | 0 | 0 | 32 | M | 2 |  |  |  | ROZPOCET | 0 | 0 | 0 | 0 | 0 | 1 | 0 | 16 | -1851957428
| VV |  | Nová skladba plochých střech /cca 300m2/: | [14 empty] | VV | 2 | 1 | True | 0 | ROZPOCET
| VV |  | - | [14 empty] | VV | 2 | 1 | True | 0 | ROZPOCET
| VV |  | Tepelněizolační vrstva ze stabilizovaného polystyrenu EPS100 tl. celkem 160mm | [14 empty] | VV | 2 | 1 | True | 0 | ROZPOCET
| VV |  | - | [14 empty] | VV | 2 | 1 | True | 0 | ROZPOCET
| VV |  | Polyuretanové systémové lepidlo | [14 empty] | VV | 2 | 1 | True | 0 | ROZPOCET
| VV |  | - | [14 empty] | VV | 2 | 1 | True | 0 | ROZPOCET
| VV |  | svislé | [14 empty] | VV | 2 | 1 | True | 0 | ROZPOCET
| VV |  | 11,5*(5+11)*0,3 "okolo světlíků |  | 55.2 | [12 empty] | VV | 2 | 2 | True | 0 | ROZPOCET
| VV |  | (5,8*2*2+44,3)*0,3 "podél atiky |  | 20.25 | [12 empty] | VV | 2 | 2 | True | 0 | ROZPOCET
| VV |  | 0,05 "zaokrouhlení |  | 0.05 | [12 empty] | VV | 2 | 2 | True | 0 | ROZPOCET
| VV |  | Součet |  | 75.5 | [12 empty] | VV | 2 | 4 | True | 1 | ROZPOCET
| VV |  | 75,5*1,05 'Přepočtené koeficientem množství |  | 79.275 | [12 empty] | VV | 2 | 2 | False | 1 | ROZPOCET
72 | K | 998713111 | Přesun hmot pro izolace tepelné stanovený z hmotnosti přesunovaného materiálu vodorovná dopravní vzdálenost do 50 m s omezením mechanizace v objektech výšky do 6 m | t | 1.753 |  | 0 | CS ÚRS 2024 02 |  | základní |  | 0 | 0 | 0 | 0 | 0 | 16 | K | 2 |  |  |  | ROZPOCET | 0 | 0 | 0 | 0 | 0 | 1 | 0 | 16 | -1801070790
| Online PSC |  | https://podminky.urs.cz/item/CS_URS_2024_02/998713111 | [14 empty] | Online PSC | 2
| D | 721 | Zdravotechnika - vnitřní kanalizace |  |  |  | 0 |  |  |  |  | 0 |  | 0.02247 |  | 0.06921 | 2 | D | 1 |  |  |  | ROZPOCET | [6 empty] | 0
73 | K | 721210824 | Demontáž kanalizačního příslušenství střešních vtoků DN 150 | kus | 3 |  | 0 | CS ÚRS 2024 02 |  | základní |  | 0 | 0 | 0 | 0.02307 | 0.06921 | 16 | K | 2 |  |  |  | ROZPOCET | 0 | 0 | 0 | 0 | 0 | 1 | 0 | 16 | -1823131590
| Online PSC |  | https://podminky.urs.cz/item/CS_URS_2024_02/721210824 | [14 empty] | Online PSC | 2
| P |  | Poznámka k položce: KL03 | [14 empty] | P | 2
| VV |  | KL03 | [14 empty] | VV | 2 | 1 | True | 0 | ROZPOCET
| VV |  | stávající vpusti ve žlabu ploché střechy s prostupem stěnou a s napojením na kotlík svislého svodu – demontovat vrchní část a nahradit nástavcem na | [14 empty] | VV | 2 | 1 | True | 0 | ROZPOCET
| VV |  | novou tl. skladby střechy a typ. Zaústěním v systému použitého systému střechy /DEK/ vč. košového krytu proti splaveninám 3 ks | [14 empty] | VV | 2 | 1 | True | 0 | ROZPOCET
| VV |  | 3 |  | 3 | [12 empty] | VV | 2 | 2 | True | 1 | ROZPOCET
74 | K | 721239114 | Střešní vtoky (vpusti) montáž střešních vtoků ostatních typů se svislým odtokem do DN 160 | kus | 3 |  | 0 | CS ÚRS 2024 02 |  | základní |  | 0 | 0.00115 | 0.00345 | 0 | 0 | 16 | K | 2 |  |  |  | ROZPOCET | 0 | 0 | 0 | 0 | 0 | 1 | 0 | 16 | 858301350
| Online PSC |  | https://podminky.urs.cz/item/CS_URS_2024_02/721239114 | [14 empty] | Online PSC | 2
| P |  | Poznámka k položce: KL03 | [14 empty] | P | 2
| VV |  | KL03 | [14 empty] | VV | 2 | 1 | True | 0 | ROZPOCET
| VV |  | stávající vpusti ve žlabu ploché střechy s prostupem stěnou a s napojením na kotlík svislého svodu – demontovat vrchní část a nahradit nástavcem na | [14 empty] | VV | 2 | 1 | True | 0 | ROZPOCET
| VV |  | novou tl. skladby střechy a typ. Zaústěním v systému použitého systému střechy /DEK/ vč. košového krytu proti splaveninám 3 ks | [14 empty] | VV | 2 | 1 | True | 0 | ROZPOCET
| VV |  | 3 |  | 3 | [12 empty] | VV | 2 | 2 | True | 1 | ROZPOCET
75 | M | 56231106 | vtok střešní svislý s manžetou pro asfaltovou hydroizolaci plochých střech s vyhříváním DN 75, DN 110, DN 125, DN 160 | kus | 3 |  | 0 | CS ÚRS 2024 02 |  | základní |  | 0 | 0.0031 | 0.0093 | 0 | 0 | 32 | M | 2 |  |  |  | ROZPOCET | 0 | 0 | 0 | 0 | 0 | 1 | 0 | 16 | -1074640543
76 | M | 28656001 | nástavec střešní vpusti s integrovanou bitumenovou manžetou pro výšku TI do 300mm | kus | 3 |  | 0 | CS ÚRS 2024 02 |  | základní |  | 0 | 0.00268 | 0.00804 | 0 | 0 | 32 | M | 2 |  |  |  | ROZPOCET | 0 | 0 | 0 | 0 | 0 | 1 | 0 | 16 | -1016084532
| P |  | Poznámka k položce: KL03 | [14 empty] | P | 2
77 | M | 28349103 | koš perforovaný ochranný pro odvodnění ploché střechy s kačírkem 200mm | kus | 3 |  | 0 | CS ÚRS 2024 02 |  | základní |  | 0 | 0.00056 | 0.00168 | 0 | 0 | 32 | M | 2 |  |  |  | ROZPOCET | 0 | 0 | 0 | 0 | 0 | 1 | 0 | 16 | 1323931569
78 | K | 998721111 | Přesun hmot pro vnitřní kanalizaci stanovený z hmotnosti přesunovaného materiálu vodorovná dopravní vzdálenost do 50 m s omezením mechanizace v objektech výšky do 6 m | t | 0.022 |  | 0 | CS ÚRS 2024 02 |  | základní |  | 0 | 0 | 0 | 0 | 0 | 16 | K | 2 |  |  |  | ROZPOCET | 0 | 0 | 0 | 0 | 0 | 1 | 0 | 16 | 2087805533
| Online PSC |  | https://podminky.urs.cz/item/CS_URS_2024_02/998721111 | [14 empty] | Online PSC | 2
| D | 741 | Elektroinstalace - silnoproud |  |  |  | 0 |  |  |  |  | 0 |  | 0.03 |  | 0 | 2 | D | 1 |  |  |  | ROZPOCET | [6 empty] | 0
79 | K | 741001R | Provizorní/ propojení zemnění bleskosvodu ze šikmých střech - viz specifikace v PD | soub | 1 |  | 0 |  |  | základní |  | 0 | 0.03 | 0.03 | 0 | 0 | 16 | K | 2 |  |  |  | ROZPOCET | 0 | 0 | 0 | 0 | 0 | 1 | 0 | 16 | 618305190
80 | K | 741420002 | Montáž hromosvodného vedení svodových drátů nebo lan s podpěrami, Ø přes 10 mm | m | 133.8 |  | 0 | CS ÚRS 2024 02 |  | základní |  | 0 | 0 | 0 | 0 | 0 | 16 | K | 2 |  |  |  | ROZPOCET | 0 | 0 | 0 | 0 | 0 | 1 | 0 | 16 | -574787361
| Online PSC |  | https://podminky.urs.cz/item/CS_URS_2024_02/741420002 | [14 empty] | Online PSC | 2
| VV |  | Obdobně bude dočasně demontována i stávající hromosvodová soustava v částech řešených plochých střech /k opětovnému použití/. Pozor! I během stavby | [14 empty] | VV | 2 | 1 | True | 0 | ROZPOCET
| VV |  | musí být zajištěno /alespoň provizorní/ propojení zemnění bleskosvodu ze šikmých střech!!! | [14 empty] | VV | 2 | 1 | True | 0 | ROZPOCET
| VV |  | 22+5,8*2 |  | 33.6 | [12 empty] | VV | 2 | 2 | True | 0 | ROZPOCET
| VV |  | 44,3*2+5,8*2 |  | 100.2 | [12 empty] | VV | 2 | 2 | True | 0 | ROZPOCET
| VV |  | Součet |  | 133.8 | [12 empty] | VV | 2 | 4 | True | 1 | ROZPOCET
81 | K | 741820012 | Měření zemních odporů zemnicí sítě délky pásku přes 100 do 200 m | kus | 1 |  | 0 | CS ÚRS 2024 02 |  | základní |  | 0 | 0 | 0 | 0 | 0 | 16 | K | 2 |  |  |  | ROZPOCET | 0 | 0 | 0 | 0 | 0 | 1 | 0 | 16 | -224866364
| Online PSC |  | https://podminky.urs.cz/item/CS_URS_2024_02/741820012 | [14 empty] | Online PSC | 2
82 | K | 998741111 | Přesun hmot pro silnoproud stanovený z hmotnosti přesunovaného materiálu vodorovná dopravní vzdálenost do 50 m s omezením mechanizace v objektech výšky do 6 m | t | 0.03 |  | 0 | CS ÚRS 2024 02 |  | základní |  | 0 | 0 | 0 | 0 | 0 | 16 | K | 2 |  |  |  | ROZPOCET | 0 | 0 | 0 | 0 | 0 | 1 | 0 | 16 | -1823869983
| Online PSC |  | https://podminky.urs.cz/item/CS_URS_2024_02/998741111 | [14 empty] | Online PSC | 2
| D | 763 | Konstrukce suché výstavby |  |  |  | 0 |  |  |  |  | 0 |  | 4.1086 |  | 3.4436 | 2 | D | 1 |  |  |  | ROZPOCET | [6 empty] | 0
83 | K | 763131831 | Demontáž podhledu nebo samostatného požárního předělu ze sádrokartonových desek s nosnou konstrukcí jednovrstvou z ocelových profilů, opláštění jednoduché | m2 | 124.8 |  | 0 | CS ÚRS 2024 02 |  | základní |  | 0 | 0 | 0 | 0.01725 | 2.1528 | 16 | K | 2 |  |  |  | ROZPOCET | 0 | 0 | 0 | 0 | 0 | 1 | 0 | 16 | -1512049493
| Online PSC |  | https://podminky.urs.cz/item/CS_URS_2024_02/763131831 | [14 empty] | Online PSC | 2
| VV |  | Zároveň budou také demontovány stávající světlíky /16ks/: | [14 empty] | VV | 2 | 1 | True | 0 | ROZPOCET
| VV |  | - | [14 empty] | VV | 2 | 1 | True | 0 | ROZPOCET
| VV |  | Bude demontována stávající krytina z komůrkového makrolonu, vč. subtilní hliníkové podpěrné konstrukce. | [14 empty] | VV | 2 | 1 | True | 0 | ROZPOCET
| VV |  | - | [14 empty] | VV | 2 | 1 | True | 0 | ROZPOCET
| VV |  | Bude ubourána /předpokládaná/ nadezdívky nad původní železobetonovou konstrukcí původních sklobetonových světlíků, vč. tepelné izolace a asfaltových | [14 empty] | VV | 2 | 1 | True | 0 | ROZPOCET
| VV |  | pásů na svislých částech konstrukce | [14 empty] | VV | 2 | 1 | True | 0 | ROZPOCET
| VV |  | - | [14 empty] | VV | 2 | 1 | True | 0 | ROZPOCET
| VV |  | Bude demontován stávající SDK podhled vč. tepelné izolace. | [14 empty] | VV | 2 | 1 | True | 0 | ROZPOCET
| VV |  | SVĚTLÍKY | [14 empty] | VV | 2 | 1 | True | 0 | ROZPOCET
| VV |  | KONSTRUKCE SVĚTLÍKU JE TVOŘENA | [14 empty] | VV | 2 | 1 | True | 0 | ROZPOCET
| VV |  | komůrkový makrolon tl. cca 20mm | [14 empty] | VV | 2 | 1 | True | 0 | ROZPOCET
| VV |  | na lehlé konstrukci z hliníkových profilů | [14 empty] | VV | 2 | 1 | True | 0 | ROZPOCET
| VV |  | SDK kastlík | [14 empty] | VV | 2 | 1 | True | 0 | ROZPOCET
| VV |  | SDK PODHLED | [14 empty] | VV | 2 | 1 | True | 0 | ROZPOCET
| VV |  | 7,8*(5+11) "SDK PODHLED |  | 124.8 | [12 empty] | VV | 2 | 2 | True | 1 | ROZPOCET
84 | K | 763132341 | Podhled ze sádrokartonových desek - samostatný požární předěl jednovrstvá spodní konstrukce z ocelových profilů CD, UD celoplošná izolace a CD profily vyplněny izolací o objemové hmotnosti 40 kg/m3 s požární odolností zdola dvojitě opláštěná deskami protipožárními 2 x DF tl. 2 x 12,5 mm, bez TI, EI 45 | m2 | 152 |  | 0 | CS ÚRS 2024 02 |  | základní |  | 0 | 0.02703 | 4.1086 | 0 | 0 | 16 | K | 2 |  |  |  | ROZPOCET | 0 | 0 | 0 | 0 | 0 | 1 | 0 | 16 | 109194349
| Online PSC |  | https://podminky.urs.cz/item/CS_URS_2024_02/763132341 | [14 empty] | Online PSC | 2
| VV |  | Nová skladba světlíků - 16ks /á cca 9,5m2/: | [14 empty] | VV | 2 | 1 | True | 0 | ROZPOCET
| VV |  | Po kontrole a případném vyspravení původní želbet. kce systémovou stěrkou, budou světlíky překryty sendvičovými střešními panely /3 ks / | [14 empty] | VV | 2 | 1 | True | 0 | ROZPOCET
| VV |  | / 2x š.1150 + 1x š.1000mm/ na každý světlík/ na které bude doplněna /nalepena/ spádová vrstva /ze spádových klínů/ EPS 100. | [14 empty] | VV | 2 | 1 | True | 0 | ROZPOCET
| VV |  | Následně bude na světlík použita obdobná krytina z asfaltových pásů viz okolní systémové jednoplášťové střechy: | [14 empty] | VV | 2 | 1 | True | 0 | ROZPOCET
| VV |  | - | [14 empty] | VV | 2 | 1 | True | 0 | ROZPOCET
| VV |  | SDK požární předěl /PO podhled/ EI 30 /2x RB /A/12,5 /bez minerální izolace/ – PK22 / 4.11.12a | [14 empty] | VV | 2 | 1 | True | 0 | ROZPOCET
| VV |  | 16*9,5 |  | 152 | [12 empty] | VV | 2 | 2 | True | 0 | ROZPOCET
| VV |  | Součet |  | 152 | [12 empty] | VV | 2 | 4 | True | 1 | ROZPOCET
85 | K | 763164821 | Demontáž podkroví ze sádrokartonových desek obkladu sádrokartonovými deskami na kovové konstrukci, opláštění jednoduché | m2 | 92 |  | 0 | CS ÚRS 2024 02 |  | základní |  | 0 | 0 | 0 | 0.01403 | 1.2908 | 16 | K | 2 |  |  |  | ROZPOCET | 0 | 0 | 0 | 0 | 0 | 1 | 0 | 16 | -1171697253
| Online PSC |  | https://podminky.urs.cz/item/CS_URS_2024_02/763164821 | [14 empty] | Online PSC | 2
| VV |  | Zároveň budou také demontovány stávající světlíky /16ks/: | [14 empty] | VV | 2 | 1 | True | 0 | ROZPOCET
| VV |  | - | [14 empty] | VV | 2 | 1 | True | 0 | ROZPOCET
| VV |  | Bude demontována stávající krytina z komůrkového makrolonu, vč. subtilní hliníkové podpěrné konstrukce. | [14 empty] | VV | 2 | 1 | True | 0 | ROZPOCET
| VV |  | - | [14 empty] | VV | 2 | 1 | True | 0 | ROZPOCET
| VV |  | Bude ubourána /předpokládaná/ nadezdívky nad původní železobetonovou konstrukcí původních sklobetonových světlíků, vč. tepelné izolace a asfaltových | [14 empty] | VV | 2 | 1 | True | 0 | ROZPOCET
| VV |  | pásů na svislých částech konstrukce | [14 empty] | VV | 2 | 1 | True | 0 | ROZPOCET
| VV |  | - | [14 empty] | VV | 2 | 1 | True | 0 | ROZPOCET
| VV |  | Bude demontován stávající SDK podhled vč. tepelné izolace. | [14 empty] | VV | 2 | 1 | True | 0 | ROZPOCET
| VV |  | SVĚTLÍKY | [14 empty] | VV | 2 | 1 | True | 0 | ROZPOCET
| VV |  | KONSTRUKCE SVĚTLÍKU JE TVOŘENA | [14 empty] | VV | 2 | 1 | True | 0 | ROZPOCET
| VV |  | komůrkový makrolon tl. cca 20mm | [14 empty] | VV | 2 | 1 | True | 0 | ROZPOCET
| VV |  | na lehlé konstrukci z hliníkových profilů | [14 empty] | VV | 2 | 1 | True | 0 | ROZPOCET
| VV |  | SDK kastlík | [14 empty] | VV | 2 | 1 | True | 0 | ROZPOCET
| VV |  | SDK PODHLED | [14 empty] | VV | 2 | 1 | True | 0 | ROZPOCET
| VV |  | 0,5*11,5*(5+11) "SDK kastlík |  | 92 | [12 empty] | VV | 2 | 2 | True | 1 | ROZPOCET
86 | K | 998763321 | Přesun hmot pro konstrukce montované z desek sádrokartonových, sádrovláknitých, cementovláknitých nebo cementových stanovený z hmotnosti přesunovaného materiálu vodorovná dopravní vzdálenost do 50 m s omezením mechanizace v objektech výšky do 6 m | t | 4.109 |  | 0 | CS ÚRS 2024 02 |  | základní |  | 0 | 0 | 0 | 0 | 0 | 16 | K | 2 |  |  |  | ROZPOCET | 0 | 0 | 0 | 0 | 0 | 1 | 0 | 16 | 1571309371
| Online PSC |  | https://podminky.urs.cz/item/CS_URS_2024_02/998763321 | [14 empty] | Online PSC | 2
| D | 764 | Konstrukce klempířské |  |  |  | 0 |  |  |  |  | 0 |  | 0.03342 |  | 0.17314 | 2 | D | 1 |  |  |  | ROZPOCET | [6 empty] | 0
87 | K | 764002811 | Demontáž klempířských konstrukcí okapového plechu do suti, v krytině povlakové | m | 22 |  | 0 | CS ÚRS 2024 02 |  | základní |  | 0 | 0 | 0 | 0.00177 | 0.03894 | 16 | K | 2 |  |  |  | ROZPOCET | 0 | 0 | 0 | 0 | 0 | 1 | 0 | 16 | 436560067
| Online PSC |  | https://podminky.urs.cz/item/CS_URS_2024_02/764002811 | [14 empty] | Online PSC | 2
| P |  | Poznámka k položce: KL06 | [14 empty] | P | 2
| VV |  | KL06 Nové oplechování okapu střechy z Cu plechu tl 0,7 r.š. 250 - viz typové řešení systému použité střechy /DEK/ 22bm | [14 empty] | VV | 2 | 1 | True | 0 | ROZPOCET
| VV |  | 22 |  | 22 | [12 empty] | VV | 2 | 2 | True | 1 | ROZPOCET
88 | K | 764002842 | Demontáž klempířských konstrukcí oplechování horních ploch zdí a nadezdívek k dalšímu použití | m | 24 |  | 0 | CS ÚRS 2024 02 |  | základní |  | 0 | 0 | 0 | 0.00191 | 0.04584 | 16 | K | 2 |  |  |  | ROZPOCET | 0 | 0 | 0 | 0 | 0 | 1 | 0 | 16 | 1878311898
| Online PSC |  | https://podminky.urs.cz/item/CS_URS_2024_02/764002842 | [14 empty] | Online PSC | 2
| P |  | Poznámka k položce: KL05 | [14 empty] | P | 2
| VV |  | KL05 | [14 empty] | VV | 2 | 1 | True | 0 | ROZPOCET
| VV |  | stávající Cu oplechování atiky r.š. 330 – demontáž na dobu provádění stavby, uložení na bezpečném místě a následná opětovná montáž na původní místo | [14 empty] | VV | 2 | 1 | True | 0 | ROZPOCET
| VV |  | 24bm | [14 empty] | VV | 2 | 1 | True | 0 | ROZPOCET
| VV |  | 24 |  | 24 | [12 empty] | VV | 2 | 2 | True | 1 | ROZPOCET
89 | K | 764002842 | Demontáž klempířských konstrukcí oplechování horních ploch zdí a nadezdívek k dalšímu použití | m | 6 |  | 0 | CS ÚRS 2024 02 |  | základní |  | 0 | 0 | 0 | 0.00191 | 0.01146 | 16 | K | 2 |  |  |  | ROZPOCET | 0 | 0 | 0 | 0 | 0 | 1 | 0 | 16 | -1481322920
| Online PSC |  | https://podminky.urs.cz/item/CS_URS_2024_02/764002842 | [14 empty] | Online PSC | 2
| P |  | Poznámka k položce: KL07 | [14 empty] | P | 2
| VV |  | KL07 | [14 empty] | VV | 2 | 1 | True | 0 | ROZPOCET
| VV |  | stávající Cu oplechování parapetu oken r.š.330 dl. Cca 1m – demontáž na dobu provádění stavby, uložení na bezpečném místě a následná opětovná montáž | [14 empty] | VV | 2 | 1 | True | 0 | ROZPOCET
| VV |  | na původní místo /případně s úpravou pro napojení nové krytina/ 6ks | [14 empty] | VV | 2 | 1 | True | 0 | ROZPOCET
| VV |  | 1*6 |  | 6 | [12 empty] | VV | 2 | 2 | True | 1 | ROZPOCET
90 | K | 764004803 | Demontáž klempířských konstrukcí žlabu podokapního k dalšímu použití | m | 22 |  | 0 | CS ÚRS 2024 02 |  | základní |  | 0 | 0 | 0 | 0.0026 | 0.0572 | 16 | K | 2 |  |  |  | ROZPOCET | 0 | 0 | 0 | 0 | 0 | 1 | 0 | 16 | -258785736
| Online PSC |  | https://podminky.urs.cz/item/CS_URS_2024_02/764004803 | [14 empty] | Online PSC | 2
| P |  | Poznámka k položce: KL01 | [14 empty] | P | 2
| VV |  | KL01 | [14 empty] | VV | 2 | 1 | True | 0 | ROZPOCET
| VV |  | stávající Cu podokapní žlab – demontáž na dobu provádění stavby, uložení na bezpečném místě a následná opětovná montáž na původní místo /vč. všech | [14 empty] | VV | 2 | 1 | True | 0 | ROZPOCET
| VV |  | doplňků a háků 22bm | [14 empty] | VV | 2 | 1 | True | 0 | ROZPOCET
| VV |  | 22 |  | 22 | [12 empty] | VV | 2 | 2 | True | 1 | ROZPOCET
91 | K | 764004861 | Demontáž klempířských konstrukcí svodu do suti | m | 5 |  | 0 | CS ÚRS 2024 02 |  | základní |  | 0 | 0 | 0 | 0.00394 | 0.0197 | 16 | K | 2 |  |  |  | ROZPOCET | 0 | 0 | 0 | 0 | 0 | 1 | 0 | 16 | -1725594639
| Online PSC |  | https://podminky.urs.cz/item/CS_URS_2024_02/764004861 | [14 empty] | Online PSC | 2
| P |  | Poznámka k položce: KL04 | [14 empty] | P | 2
| VV |  | KL04 | [14 empty] | VV | 2 | 1 | True | 0 | ROZPOCET
| VV |  | stávající Cu svislý svod okapu ze střechy střední lodi – úprava /zkrácení/ ve spodní části cca 1m,zbývající část po dobu provádění stavby zakrýt proti | [14 empty] | VV | 2 | 1 | True | 0 | ROZPOCET
| VV |  | poškození dl. 3m – 5ks | [14 empty] | VV | 2 | 1 | True | 0 | ROZPOCET
| VV |  | 1*5 |  | 5 | [12 empty] | VV | 2 | 2 | True | 1 | ROZPOCET
92 | K | 764204105 | Montáž oplechování horních ploch zdí a nadezdívek (atik) rozvinuté šířky do 400 mm | m | 24 |  | 0 | CS ÚRS 2024 02 |  | základní |  | 0 | 0 | 0 | 0 | 0 | 16 | K | 2 |  |  |  | ROZPOCET | 0 | 0 | 0 | 0 | 0 | 1 | 0 | 16 | -803994430
| Online PSC |  | https://podminky.urs.cz/item/CS_URS_2024_02/764204105 | [14 empty] | Online PSC | 2
| P |  | Poznámka k položce: KL05 | [14 empty] | P | 2
| VV |  | KL05 | [14 empty] | VV | 2 | 1 | True | 0 | ROZPOCET
| VV |  | stávající Cu oplechování atiky r.š. 330 – demontáž na dobu provádění stavby, uložení na bezpečném místě a následná opětovná montáž na původní místo | [14 empty] | VV | 2 | 1 | True | 0 | ROZPOCET
| VV |  | 24bm | [14 empty] | VV | 2 | 1 | True | 0 | ROZPOCET
| VV |  | 24 |  | 24 | [12 empty] | VV | 2 | 2 | True | 1 | ROZPOCET
93 | K | 764205145 | Montáž oplechování horních ploch zdí a nadezdívek (atik) Příplatek k cenám za zvýšenou pracnost při provedení rohu nebo koutu do rš 400 mm | kus | 8 |  | 0 | CS ÚRS 2024 02 |  | základní |  | 0 | 0 | 0 | 0 | 0 | 16 | K | 2 |  |  |  | ROZPOCET | 0 | 0 | 0 | 0 | 0 | 1 | 0 | 16 | -1520545435
| Online PSC |  | https://podminky.urs.cz/item/CS_URS_2024_02/764205145 | [14 empty] | Online PSC | 2
| P |  | Poznámka k položce: KL05 | [14 empty] | P | 2
| VV |  | KL05 | [14 empty] | VV | 2 | 1 | True | 0 | ROZPOCET
| VV |  | stávající Cu oplechování atiky r.š. 330 – demontáž na dobu provádění stavby, uložení na bezpečném místě a následná opětovná montáž na původní místo | [14 empty] | VV | 2 | 1 | True | 0 | ROZPOCET
| VV |  | 24bm | [14 empty] | VV | 2 | 1 | True | 0 | ROZPOCET
| VV |  | 8 |  | 8 | [12 empty] | VV | 2 | 2 | True | 1 | ROZPOCET
94 | K | 764206105 | Montáž oplechování parapetů rovných, bez rohů, rozvinuté šířky do 400 mm | m | 6 |  | 0 | CS ÚRS 2024 02 |  | základní |  | 0 | 7e-05 | 0.00042 | 0 | 0 | 16 | K | 2 |  |  |  | ROZPOCET | 0 | 0 | 0 | 0 | 0 | 1 | 0 | 16 | -601781747
| Online PSC |  | https://podminky.urs.cz/item/CS_URS_2024_02/764206105 | [14 empty] | Online PSC | 2
| P |  | Poznámka k položce: KL07 | [14 empty] | P | 2
| VV |  | KL07 | [14 empty] | VV | 2 | 1 | True | 0 | ROZPOCET
| VV |  | stávající Cu oplechování parapetu oken r.š.330 dl. Cca 1m – demontáž na dobu provádění stavby, uložení na bezpečném místě a následná opětovná montáž | [14 empty] | VV | 2 | 1 | True | 0 | ROZPOCET
| VV |  | na původní místo /případně s úpravou pro napojení nové krytina/ 6ks | [14 empty] | VV | 2 | 1 | True | 0 | ROZPOCET
| VV |  | 1*6 |  | 6 | [12 empty] | VV | 2 | 2 | True | 1 | ROZPOCET
95 | K | 764206165 | Montáž oplechování parapetů Příplatek k cenám za zvýšenou pracnost při provedení rohu nebo koutu do rš 400 mm | kus | 12 |  | 0 | CS ÚRS 2024 02 |  | základní |  | 0 | 0 | 0 | 0 | 0 | 16 | K | 2 |  |  |  | ROZPOCET | 0 | 0 | 0 | 0 | 0 | 1 | 0 | 16 | -1727105373
| Online PSC |  | https://podminky.urs.cz/item/CS_URS_2024_02/764206165 | [14 empty] | Online PSC | 2
| P |  | Poznámka k položce: KL07 | [14 empty] | P | 2
| VV |  | KL07 | [14 empty] | VV | 2 | 1 | True | 0 | ROZPOCET
| VV |  | stávající Cu oplechování parapetu oken r.š.330 dl. Cca 1m – demontáž na dobu provádění stavby, uložení na bezpečném místě a následná opětovná montáž | [14 empty] | VV | 2 | 1 | True | 0 | ROZPOCET
| VV |  | na původní místo /případně s úpravou pro napojení nové krytina/ 6ks | [14 empty] | VV | 2 | 1 | True | 0 | ROZPOCET
| VV |  | 2*6 |  | 12 | [12 empty] | VV | 2 | 2 | True | 1 | ROZPOCET
96 | K | 764232433 | Oplechování střešních prvků z měděného plechu okapu okapovým plechem střechy rovné rš 250 mm | m | 22 |  | 0 | CS ÚRS 2024 02 |  | základní |  | 0 | 0.0015 | 0.033 | 0 | 0 | 16 | K | 2 |  |  |  | ROZPOCET | 0 | 0 | 0 | 0 | 0 | 1 | 0 | 16 | 2092093810
| Online PSC |  | https://podminky.urs.cz/item/CS_URS_2024_02/764232433 | [14 empty] | Online PSC | 2
| P |  | Poznámka k položce: KL06 | [14 empty] | P | 2
| VV |  | KL06 Nové oplechování okapu střechy z Cu plechu tl 0,7 r.š. 250 - viz typové řešení systému použité střechy /DEK/ 22bm | [14 empty] | VV | 2 | 1 | True | 0 | ROZPOCET
| VV |  | 22 |  | 22 | [12 empty] | VV | 2 | 2 | True | 1 | ROZPOCET
97 | K | 764501103 | Montáž žlabu podokapního půlkruhového žlabu | m | 22 |  | 0 | CS ÚRS 2024 02 |  | základní |  | 0 | 0 | 0 | 0 | 0 | 16 | K | 2 |  |  |  | ROZPOCET | 0 | 0 | 0 | 0 | 0 | 1 | 0 | 16 | -468348495
| Online PSC |  | https://podminky.urs.cz/item/CS_URS_2024_02/764501103 | [14 empty] | Online PSC | 2
| P |  | Poznámka k položce: KL01 | [14 empty] | P | 2
| VV |  | KL01 | [14 empty] | VV | 2 | 1 | True | 0 | ROZPOCET
| VV |  | stávající Cu podokapní žlab – demontáž na dobu provádění stavby, uložení na bezpečném místě a následná opětovná montáž na původní místo /vč. všech | [14 empty] | VV | 2 | 1 | True | 0 | ROZPOCET
| VV |  | doplňků a háků 22bm | [14 empty] | VV | 2 | 1 | True | 0 | ROZPOCET
| VV |  | 22 |  | 22 | [12 empty] | VV | 2 | 2 | True | 1 | ROZPOCET
98 | K | 764501104 | Montáž žlabu podokapního půlkruhového čela | kus | 2 |  | 0 | CS ÚRS 2024 02 |  | základní |  | 0 | 0 | 0 | 0 | 0 | 16 | K | 2 |  |  |  | ROZPOCET | 0 | 0 | 0 | 0 | 0 | 1 | 0 | 16 | 1785995666
| Online PSC |  | https://podminky.urs.cz/item/CS_URS_2024_02/764501104 | [14 empty] | Online PSC | 2
| P |  | Poznámka k položce: KL01 | [14 empty] | P | 2
| VV |  | KL01 | [14 empty] | VV | 2 | 1 | True | 0 | ROZPOCET
| VV |  | stávající Cu podokapní žlab – demontáž na dobu provádění stavby, uložení na bezpečném místě a následná opětovná montáž na původní místo /vč. všech | [14 empty] | VV | 2 | 1 | True | 0 | ROZPOCET
| VV |  | doplňků a háků 22bm | [14 empty] | VV | 2 | 1 | True | 0 | ROZPOCET
| VV |  | 2 |  | 2 | [12 empty] | VV | 2 | 2 | True | 1 | ROZPOCET
99 | K | 764501105 | Montáž žlabu podokapního půlkruhového háku | kus | 44 |  | 0 | CS ÚRS 2024 02 |  | základní |  | 0 | 0 | 0 | 0 | 0 | 16 | K | 2 |  |  |  | ROZPOCET | 0 | 0 | 0 | 0 | 0 | 1 | 0 | 16 | 511824087
| Online PSC |  | https://podminky.urs.cz/item/CS_URS_2024_02/764501105 | [14 empty] | Online PSC | 2
| P |  | Poznámka k položce: KL01 | [14 empty] | P | 2
| VV |  | KL01 | [14 empty] | VV | 2 | 1 | True | 0 | ROZPOCET
| VV |  | stávající Cu podokapní žlab – demontáž na dobu provádění stavby, uložení na bezpečném místě a následná opětovná montáž na původní místo /vč. všech | [14 empty] | VV | 2 | 1 | True | 0 | ROZPOCET
| VV |  | doplňků a háků 22bm | [14 empty] | VV | 2 | 1 | True | 0 | ROZPOCET
| VV |  | 22/0,5 |  | 44 | [12 empty] | VV | 2 | 2 | True | 1 | ROZPOCET
100 | K | 998764111 | Přesun hmot pro konstrukce klempířské stanovený z hmotnosti přesunovaného materiálu vodorovná dopravní vzdálenost do 50 m s omezením mechanizace v objektech výšky do 6 m | t | 0.033 |  | 0 | CS ÚRS 2024 02 |  | základní |  | 0 | 0 | 0 | 0 | 0 | 16 | K | 2 |  |  |  | ROZPOCET | 0 | 0 | 0 | 0 | 0 | 1 | 0 | 16 | -1292931394
| Online PSC |  | https://podminky.urs.cz/item/CS_URS_2024_02/998764111 | [14 empty] | Online PSC | 2
| D | 765 | Krytina skládaná |  |  |  | 0 |  |  |  |  | 0 |  | 0.01768 |  | 0.01768 | 2 | D | 1 |  |  |  | ROZPOCET | [6 empty] | 0
101 | K | 765192001 | Nouzové zakrytí střechy plachtou | m2 | 68 |  | 0 | CS ÚRS 2024 02 |  | základní |  | 0 | 0.00026 | 0.01768 | 0.00026 | 0.01768 | 16 | K | 2 |  |  |  | ROZPOCET | 0 | 0 | 0 | 0 | 0 | 1 | 0 | 16 | 2014279649
| Online PSC |  | https://podminky.urs.cz/item/CS_URS_2024_02/765192001 | [14 empty] | Online PSC | 2
| VV |  | Před zahájením bouracích prací budou zakryty všechny /v této etapě/ neřešené části stavby a okolních staveb proti poškození | [14 empty] | VV | 2 | 1 | True | 0 | ROZPOCET
| VV |  | 40+28 |  | 68 | [12 empty] | VV | 2 | 2 | True | 1 | ROZPOCET
102 | K | 998765111 | Přesun hmot pro krytiny skládané stanovený z hmotnosti přesunovaného materiálu vodorovná dopravní vzdálenost do 50 m s omezením mechanizace na objektech výšky do 6 m | t | 0.018 |  | 0 | CS ÚRS 2024 02 |  | základní |  | 0 | 0 | 0 | 0 | 0 | 16 | K | 2 |  |  |  | ROZPOCET | 0 | 0 | 0 | 0 | 0 | 1 | 0 | 16 | 1657684897
| Online PSC |  | https://podminky.urs.cz/item/CS_URS_2024_02/998765111 | [14 empty] | Online PSC | 2
| D | 767 | Konstrukce zámečnické |  |  |  | 0 |  |  |  |  | 0 |  | 0 |  | 10.1122 | 2 | D | 1 |  |  |  | ROZPOCET | [6 empty] | 0
103 | K | 767311861 | Demontáž světlíků s umělohmotnou výplní pultových | m2 | 171.36 |  | 0 | CS ÚRS 2024 02 |  | základní |  | 0 | 0 | 0 | 0.031 | 5.3122 | 16 | K | 2 |  |  |  | ROZPOCET | 0 | 0 | 0 | 0 | 0 | 1 | 0 | 16 | -636586531
| Online PSC |  | https://podminky.urs.cz/item/CS_URS_2024_02/767311861 | [14 empty] | Online PSC | 2
| VV |  | Zároveň budou také demontovány stávající světlíky /16ks/: | [14 empty] | VV | 2 | 1 | True | 0 | ROZPOCET
| VV |  | - | [14 empty] | VV | 2 | 1 | True | 0 | ROZPOCET
| VV |  | Bude demontována stávající krytina z komůrkového makrolonu, vč. subtilní hliníkové podpěrné konstrukce. | [14 empty] | VV | 2 | 1 | True | 0 | ROZPOCET
| VV |  | - | [14 empty] | VV | 2 | 1 | True | 0 | ROZPOCET
| VV |  | Bude ubourána /předpokládaná/ nadezdívky nad původní železobetonovou konstrukcí původních sklobetonových světlíků, vč. tepelné izolace a asfaltových | [14 empty] | VV | 2 | 1 | True | 0 | ROZPOCET
| VV |  | pásů na svislých částech konstrukce | [14 empty] | VV | 2 | 1 | True | 0 | ROZPOCET
| VV |  | - | [14 empty] | VV | 2 | 1 | True | 0 | ROZPOCET
| VV |  | Bude demontován stávající SDK podhled vč. tepelné izolace. | [14 empty] | VV | 2 | 1 | True | 0 | ROZPOCET
| VV |  | SVĚTLÍKY | [14 empty] | VV | 2 | 1 | True | 0 | ROZPOCET
| VV |  | KONSTRUKCE SVĚTLÍKU JE TVOŘENA | [14 empty] | VV | 2 | 1 | True | 0 | ROZPOCET
| VV |  | komůrkový makrolon tl. cca 20mm | [14 empty] | VV | 2 | 1 | True | 0 | ROZPOCET
| VV |  | na lehlé konstrukci z hliníkových profilů | [14 empty] | VV | 2 | 1 | True | 0 | ROZPOCET
| VV |  | SDK kastlík | [14 empty] | VV | 2 | 1 | True | 0 | ROZPOCET
| VV |  | SDK PODHLED | [14 empty] | VV | 2 | 1 | True | 0 | ROZPOCET
| VV |  | 2,55*4,2*(5+11) "komůrkový makrolon tl. cca 20mm |  | 171.36 | [12 empty] | VV | 2 | 2 | True | 1 | ROZPOCET
104 | K | 767996702 | Demontáž ostatních zámečnických konstrukcí řezáním o hmotnosti jednotlivých dílů přes 50 do 100 kg | kg | 4800 |  | 0 | CS ÚRS 2024 02 |  | základní |  | 0 | 0 | 0 | 0.001 | 4.8 | 16 | K | 2 |  |  |  | ROZPOCET | 0 | 0 | 0 | 0 | 0 | 1 | 0 | 16 | 1669957075
| Online PSC |  | https://podminky.urs.cz/item/CS_URS_2024_02/767996702 | [14 empty] | Online PSC | 2
| VV |  | Zároveň budou také demontovány stávající světlíky /16ks/: | [14 empty] | VV | 2 | 1 | True | 0 | ROZPOCET
| VV |  | - | [14 empty] | VV | 2 | 1 | True | 0 | ROZPOCET
| VV |  | Bude demontována stávající krytina z komůrkového makrolonu, vč. subtilní hliníkové podpěrné konstrukce. | [14 empty] | VV | 2 | 1 | True | 0 | ROZPOCET
| VV |  | - | [14 empty] | VV | 2 | 1 | True | 0 | ROZPOCET
| VV |  | Bude ubourána /předpokládaná/ nadezdívky nad původní železobetonovou konstrukcí původních sklobetonových světlíků, vč. tepelné izolace a asfaltových | [14 empty] | VV | 2 | 1 | True | 0 | ROZPOCET
| VV |  | pásů na svislých částech konstrukce | [14 empty] | VV | 2 | 1 | True | 0 | ROZPOCET
| VV |  | - | [14 empty] | VV | 2 | 1 | True | 0 | ROZPOCET
| VV |  | Bude demontován stávající SDK podhled vč. tepelné izolace. | [14 empty] | VV | 2 | 1 | True | 0 | ROZPOCET
| VV |  | SVĚTLÍKY | [14 empty] | VV | 2 | 1 | True | 0 | ROZPOCET
| VV |  | KONSTRUKCE SVĚTLÍKU JE TVOŘENA | [14 empty] | VV | 2 | 1 | True | 0 | ROZPOCET
| VV |  | komůrkový makrolon tl. cca 20mm | [14 empty] | VV | 2 | 1 | True | 0 | ROZPOCET
| VV |  | na lehlé konstrukci z hliníkových profilů | [14 empty] | VV | 2 | 1 | True | 0 | ROZPOCET
| VV |  | SDK kastlík | [14 empty] | VV | 2 | 1 | True | 0 | ROZPOCET
| VV |  | SDK PODHLED | [14 empty] | VV | 2 | 1 | True | 0 | ROZPOCET
| VV |  | 300*(5+11) "na lehlé konstrukci z hliníkových profilů - odhad hmotnosti |  | 4800 | [12 empty] | VV | 2 | 2 | True | 1 | ROZPOCET
| D | 783 | Dokončovací práce - nátěry |  |  |  | 0 |  |  |  |  | 0 |  | 0.00624 |  | 0 | 2 | D | 1 |  |  |  | ROZPOCET | [6 empty] | 0
105 | K | 783352101 | Tmelení zámečnických konstrukcí včetně přebroušení tmelených míst, tmelem polyesterovým | m2 | 208 |  | 0 | CS ÚRS 2024 02 |  | základní |  | 0 | 3e-05 | 0.00624 | 0 | 0 | 16 | K | 2 |  |  |  | ROZPOCET | 0 | 0 | 0 | 0 | 0 | 1 | 0 | 16 | -904617442
| Online PSC |  | https://podminky.urs.cz/item/CS_URS_2024_02/783352101 | [14 empty] | Online PSC | 2
| VV |  | Nová skladba světlíků - 16ks /á cca 9,5m2/: | [14 empty] | VV | 2 | 1 | True | 0 | ROZPOCET
| VV |  | Po kontrole a případném vyspravení původní želbet. kce systémovou stěrkou, budou světlíky překryty sendvičovými střešními panely /3 ks / | [14 empty] | VV | 2 | 1 | True | 0 | ROZPOCET
| VV |  | / 2x š.1150 + 1x š.1000mm/ na každý světlík/ na které bude doplněna /nalepena/ spádová vrstva /ze spádových klínů/ EPS 100. | [14 empty] | VV | 2 | 1 | True | 0 | ROZPOCET
| VV |  | Následně bude na světlík použita obdobná krytina z asfaltových pásů viz okolní systémové jednoplášťové střechy: | [14 empty] | VV | 2 | 1 | True | 0 | ROZPOCET
| VV |  | - | [14 empty] | VV | 2 | 1 | True | 0 | ROZPOCET
| VV |  | Sendvičový střešní panel KS 1000/1150 NR 120 | [14 empty] | VV | 2 | 1 | True | 0 | ROZPOCET
| VV |  | Kotveno 4x chem. kotvou d.10, dl. 250mm á každý panel a utěsněno | [14 empty] | VV | 2 | 1 | True | 0 | ROZPOCET
| VV |  | - | [14 empty] | VV | 2 | 1 | True | 0 | ROZPOCET
| VV |  | 16*13 "těsnící tmel |  | 208 | [12 empty] | VV | 2 | 2 | True | 0 | ROZPOCET
| VV |  | Součet |  | 208 | [12 empty] | VV | 2 | 4 | True | 1 | ROZPOCET
| D | M | Práce a dodávky M |  |  |  | 0 |  |  |  |  | 0 |  | 0 |  | 0 | 3 | D | 0 |  |  |  | ROZPOCET | [6 empty] | 0
| D | 21-M | Elektromontáže |  |  |  | 0 |  |  |  |  | 0 |  | 0 |  | 0 | 3 | D | 1 |  |  |  | ROZPOCET | [6 empty] | 0
106 | K | 218220102 | Demontáž hromosvodného vedení svodových vodičů s podpěrami, průměru přes 10 mm | m | 133.8 |  | 0 | CS ÚRS 2024 02 |  | základní |  | 0 | 0 | 0 | 0 | 0 | 64 | K | 2 |  |  |  | ROZPOCET | 0 | 0 | 0 | 0 | 0 | 1 | 0 | 64 | 151326330
| Online PSC |  | https://podminky.urs.cz/item/CS_URS_2024_02/218220102 | [14 empty] | Online PSC | 2
| VV |  | Obdobně bude dočasně demontována i stávající hromosvodová soustava v částech řešených plochých střech /k opětovnému použití/. Pozor! I během stavby | [14 empty] | VV | 2 | 1 | True | 0 | ROZPOCET
| VV |  | musí být zajištěno /alespoň provizorní/ propojení zemnění bleskosvodu ze šikmých střech!!! | [14 empty] | VV | 2 | 1 | True | 0 | ROZPOCET
| VV |  | 22+5,8*2 |  | 33.6 | [12 empty] | VV | 2 | 2 | True | 0 | ROZPOCET
| VV |  | 44,3*2+5,8*2 |  | 100.2 | [12 empty] | VV | 2 | 2 | True | 0 | ROZPOCET
| VV |  | Součet |  | 133.8 | [12 empty] | VV | 2 | 4 | True | 1 | ROZPOCET
| D | 58-M | Revize vyhrazených technických zařízení |  |  |  | 0 |  |  |  |  | 0 |  | 0 |  | 0 | 3 | D | 1 |  |  |  | ROZPOCET | [6 empty] | 0
107 | K | 580105063 | Hromosvody měření zemního odporu svodu přes 8 svodů | měření | 5 |  | 0 | CS ÚRS 2024 02 |  | základní |  | 0 | 0 | 0 | 0 | 0 | 64 | K | 2 |  |  |  | ROZPOCET | 0 | 0 | 0 | 0 | 0 | 1 | 0 | 64 | -888915221
| Online PSC |  | https://podminky.urs.cz/item/CS_URS_2024_02/580105063 | [14 empty] | Online PSC | 2
| D | HZS | Hodinové zúčtovací sazby |  |  |  | 0 |  |  |  |  | 0 |  | 0 |  | 0 | 4 | D | 0 |  |  |  | ROZPOCET | [6 empty] | 0
108 | K | HZS2152 | Hodinové zúčtovací sazby profesí PSV provádění stavebních konstrukcí klempíř odborný | hod | 40 |  | 0 | CS ÚRS 2024 02 |  | základní |  | 0 | 0 | 0 | 0 | 0 | 512 | K | 1 |  |  |  | ROZPOCET | 0 | 0 | 0 | 0 | 0 | 1 | 0 | 512 | 1702109570
| Online PSC |  | https://podminky.urs.cz/item/CS_URS_2024_02/HZS2152 | [14 empty] | Online PSC | 1
| VV |  | stavební přípomoce a práce neobsažené ve výkazu výměr | [14 empty] | VV | 1 | 1 | True | 0 | ROZPOCET
| VV |  | 8*5 |  | 40 | [12 empty] | VV | 1 | 2 | True | 1 | ROZPOCET
109 | K | HZS2162 | Hodinové zúčtovací sazby profesí PSV provádění stavebních konstrukcí izolatér odborný | hod | 40 |  | 0 | CS ÚRS 2024 02 |  | základní |  | 0 | 0 | 0 | 0 | 0 | 512 | K | 1 |  |  |  | ROZPOCET | 0 | 0 | 0 | 0 | 0 | 1 | 0 | 512 | -240386297
| Online PSC |  | https://podminky.urs.cz/item/CS_URS_2024_02/HZS2162 | [14 empty] | Online PSC | 1
| VV |  | stavební přípomoce a práce neobsažené ve výkazu výměr | [14 empty] | VV | 1 | 1 | True | 0 | ROZPOCET
| VV |  | 8*5 |  | 40 | [12 empty] | VV | 1 | 2 | True | 1 | ROZPOCET
110 | K | HZS2232 | Hodinové zúčtovací sazby profesí PSV provádění stavebních instalací elektrikář odborný | hod | 24 |  | 0 | CS ÚRS 2024 02 |  | základní |  | 0 | 0 | 0 | 0 | 0 | 512 | K | 1 |  |  |  | ROZPOCET | 0 | 0 | 0 | 0 | 0 | 1 | 0 | 512 | -2124200804
| Online PSC |  | https://podminky.urs.cz/item/CS_URS_2024_02/HZS2232 | [14 empty] | Online PSC | 1
| VV |  | práce pro montáž hromosvodu | [14 empty] | VV | 1 | 1 | True | 0 | ROZPOCET
| VV |  | 8*3 |  | 24 | [12 empty] | VV | 1 | 2 | True | 1 | ROZPOCET

## Pokyny pro vyplnění
Struktura údajů, formát souboru a metodika pro zpracování
Struktura
Soubor je složen ze záložky Rekapitulace stavby a záložek s názvem soupisu prací pro jednotlivé objekty ve formátu XLSX. Každá ze záložek přitom obsahuje
ještě samostatné sestavy vymezené orámovaním a nadpisem sestavy.
Rekapitulace stavby obsahuje sestavu Rekapitulace stavby a Rekapitulace objektů stavby a soupisů prací.
V sestavě Rekapitulace stavby jsou uvedeny informace identifikující předmět veřejné zakázky na stavební práce, KSO, CC-CZ, CZ-CPV, CZ-CPA a rekapitulaci
celkové nabídkové ceny uchazeče.
Termínem "uchazeč" (resp. zhotovitel) se myslí "účastník zadávacího řízení" ve smyslu zákona o zadávání veřejných zakázek.
V sestavě Rekapitulace objektů stavby a soupisů prací je uvedena rekapitulace stavebních objektů, inženýrských objektů, provozních souborů,
vedlejších a ostatních nákladů a ostatních nákladů s rekapitulací nabídkové ceny za jednotlivé soupisy prací. Na základě údaje Typ je možné
identifikovat, zda se jedná o objekt nebo soupis prací pro daný objekt:
|  | STA | Stavební objekt pozemní
|  | ING | Stavební objekt inženýrský
|  | PRO | Provozní soubor
|  | VON | Vedlejší a ostatní náklady
|  | OST | Ostatní
|  | Soupis | Soupis prací pro daný typ objektu
Soupis prací pro jednotlivé objekty obsahuje sestavy Krycí list soupisu prací, Rekapitulace členění soupisu prací, Soupis prací. Za soupis prací může být považován
i objekt stavby v případě, že neobsahuje podřízenou zakázku.
Krycí list soupisu obsahuje rekapitulaci informací o předmětu veřejné zakázky ze sestavy Rekapitulace stavby, informaci o zařazení objektu do KSO,
CC-CZ, CZ-CPV, CZ-CPA a rekapitulaci celkové nabídkové ceny uchazeče za aktuální soupis prací.
Rekapitulace členění soupisu prací obsahuje rekapitulaci soupisu prací ve všech úrovních členění soupisu tak, jak byla tato členění použita (např.
stavební díly, funkční díly, případně jiné členění) s rekapitulací nabídkové ceny.
Soupis prací obsahuje položky veškerých stavebních nebo montážních prací, dodávek materiálů a služeb nezbytných pro zhotovení stavebního objektu,
inženýrského objektu, provozního souboru, vedlejších a ostatních nákladů.
Pro položky soupisu prací se zobrazují následující informace:
|  | PČ |  | Pořadové číslo položky v aktuálním soupisu
|  | TYP |  | Typ položky: K - konstrukce, M - materiál, PP - plný popis, PSC - poznámka k souboru cen, P - poznámka k položce, VV - výkaz výměr, FIG - rozpad figur
|  | Kód |  | Kód položky
|  | Popis |  | Zkrácený popis položky
|  | MJ |  | Měrná jednotka položky
|  | Množství |  | Množství v měrné jednotce
|  | J.cena |  | Jednotková cena položky. Zadaní může obsahovat namísto J.ceny sloupce J.materiál a J.montáž, jejichž součet definuje
J.cenu položky.
|  | Cena celkem |  | Celková cena položky daná jako součin množství a j.ceny
|  | Cenová soustava |  | Příslušnost položky do cenové soustavy
Ke každé položce soupisu prací se na samostatných řádcích může zobrazovat:
Plný popis položky
Poznámka k souboru cen a poznámka zadavatele
Výkaz výměr
Pokud je k řádku výkazu výměr evidovaný údaj ve sloupci Kód, jedná se o definovaný odkaz, na který se může odvolávat výkaz výměr z jiné položky.
Metodika pro zpracování
Jednotlivé sestavy jsou v souboru provázány. Editovatelné pole jsou zvýrazněny žlutým podbarvením, ostatní pole neslouží k editaci a nesmí být jakkoliv
modifikovány.
Uchazeč je pro podání nabídky povinen vyplnit žlutě podbarvená pole:
Pole Uchazeč v sestavě Rekapitulace stavby - zde uchazeč vyplní svůj název (název subjektu)
Pole IČ a DIČ v sestavě Rekapitulace stavby - zde uchazeč vyplní svoje IČ a DIČ
Datum v sestavě Rekapitulace stavby - zde uchazeč vyplní datum vytvoření nabídky
J.cena = jednotková cena v sestavě Soupis prací o maximálním počtu desetinných míst uvedených v poli
- pokud sestavy soupisů prací obsahují pole J.cena, měla by být všechna tato pole vyplněna nenulovými
Poznámka - nepovinný údaj pro položku soupisu
V případě, že sestavy soupisů prací neobsahují pole J.cena, potom ve všech soupisech prací obsahují pole:
- J.materiál - jednotková cena materiálu
- J.montáž - jednotková cena montáže
Uchazeč v tomto případě by měl vyplnit všechna pole J.materiál a pole J.montáž nenulovými kladnými číslicemi. V případech, kdy položka
neobsahuje žádný materiál je přípustné, aby pole J.materiál bylo vyplněno nulou. V případech, kdy položka neobsahuje žádnou montáž je přípustné,
aby pole J.montáž bylo vyplněno nulou. Obě pole - J.materiál, J.Montáž u jedné položky by však neměly být vyplněny nulou.
Rekapitulace stavby
Název |  |  | Povinný |  | Popis | Typ | Max. počet
atributu |  |  | (A/N) |  |  |  | znaků
Kód |  |  | A |  | Kód stavby | String | 20
Stavba |  |  | A |  | Název stavby | String | 120
Místo |  |  | N |  | Místo stavby | String | 50
Datum |  |  | A |  | Datum vykonaného exportu | Date
KSO |  |  | N |  | Klasifikace stavebního objektu | String | 15
CC-CZ |  |  | N |  | Klasifikace stavbeních děl | String | 15
CZ-CPV |  |  | N |  | Společný slovník pro veřejné zakázky | String | 20
CZ-CPA |  |  | N |  | Klasifikace produkce podle činností | String | 20
Zadavatel |  |  | N |  | Zadavatel zadaní | String | 50
IČ |  |  | N |  | IČ zadavatele zadaní | String | 20
DIČ |  |  | N |  | DIČ zadavatele zadaní | String | 20
Uchazeč |  |  | N |  | Uchazeč veřejné zakázky | String | 50
Projektant |  |  | N |  | Projektant | String | 50
Poznámka |  |  | N |  | Poznámka k zadání | String | 255
Sazba DPH |  |  | A |  | Rekapitulace sazeb DPH u položek soupisů | eGSazbaDph
Základna DPH |  |  | A |  | Základna DPH určena součtem celkové ceny z položek soupisů | Double
Hodnota DPH |  |  | A |  | Hodnota DPH | Double
Cena bez DPH |  |  | A |  | Celková cena bez DPH za celou stavbu. Sčítává se ze všech listů. | Double
Cena s DPH |  |  | A |  | Celková cena s DPH za celou stavbu | Double
Rekapitulace objektů stavby a soupisů prací
Název |  |  | Povinný |  | Popis | Typ | Max. počet
atributu |  |  | (A/N) |  |  |  | znaků
Kód |  |  | A |  | Přebírá se z Rekapitulace stavby | String | 20
Stavba |  |  | A |  | Přebírá se z Rekapitulace stavby | String | 120
Místo |  |  | N |  | Přebírá se z Rekapitulace stavby | String | 50
Datum |  |  | A |  | Přebírá se z Rekapitulace stavby | Date
Zadavatel |  |  | N |  | Přebírá se z Rekapitulace stavby | String | 50
Projektant |  |  | N |  | Přebírá se z Rekapitulace stavby | String | 50
Uchazeč |  |  | N |  | Přebírá se z Rekapitulace stavby | String | 50
Kód |  |  | A |  | Kód objektu | String | 20
Objektu, Soupis prací |  |  | A |  | Název objektu | String | 120
Cena bez DPH |  |  | A |  | Cena bez DPH za daný objekt | Double
Cena s DPH |  |  | A |  | Cena spolu s DPH za daný objekt | Double
Typ |  |  | A |  | Typ zakázky | eGTypZakazky
Krycí list soupisu
Název |  |  | Povinný |  | Popis | Typ | Max. počet
atributu |  |  | (A/N) |  |  |  | znaků
Stavba |  |  | A |  | Přebírá se z Rekapitulace stavby | String | 120
Objekt |  |  | A |  | Kód a název objektu | String | 20 + 120
Soupis |  |  | A |  | Kód a název soupisu | String | 20 + 120
KSO |  |  | N |  | Klasifikace stavebního objektu | String | 15
CC-CZ |  |  | N |  | Klasifikace stavbeních děl | String | 15
CZ-CPV |  |  | N |  | Společný slovník pro veřejné zakázky | String | 20
CZ-CPA |  |  | N |  | Klasifikace produkce podle činností | String | 20
Místo |  |  | N |  | Přebírá se z Rekapitulace stavby | String | 50
Zadavatel |  |  | N |  | Přebírá se z Rekapitulace stavby | String | 50
Uchazeč |  |  | N |  | Přebírá se z Rekapitulace stavby | String | 50
Projektant |  |  | N |  | Přebírá se z Rekapitulace stavby | String | 50
Poznámka |  |  | N |  | Poznámka k soupisu prací | String | 255
Sazba DPH |  |  | A |  | Rekapitulace sazeb DPH na položkách aktuálního soupisu | eGSazbaDph
Základna DPH |  |  | A |  | Základna DPH určena součtem celkové ceny z položek aktuálního soupisu | Double
Hodnota DPH |  |  | A |  | Hodnota DPH | Double
Cena bez DPH |  |  | A |  | Cena bez DPH za daný soupis | Double
Cena s DPH |  |  | A |  | Cena s DPH za daný soupis | Double
Rekapitulace členění soupisu prací
Název |  |  | Povinný |  | Popis | Typ | Max. počet
atributu |  |  | (A/N) |  |  |  | znaků
Stavba |  |  | A |  | Přebírá se z Rekapitulace stavby | String | 120
Objekt |  |  | A |  | Kód a název objektu, přebírá se z Krycího listu soupisu | String | 20 + 120
Soupis |  |  | A |  | Kód a název objektu, přebírá se z Krycího listu soupisu | String | 20 + 120
Místo |  |  | N |  | Přebírá se z Rekapitulace stavby | String | 50
Datum |  |  | A |  | Přebírá se z Rekapitulace stavby | Date
Zadavatel |  |  | N |  | Přebírá se z Rekapitulace stavby | String | 50
Projektant |  |  | N |  | Přebírá se z Rekapitulace stavby | String | 50
Uchazeč |  |  | N |  | Přebírá se z Rekapitulace stavby | String | 50
Kód dílu - Popis |  |  | A |  | Kód a název dílu ze soupisu | String | 20 + 100
Cena celkem |  |  | A |  | Cena celkem za díl ze soupisu | Double
Soupis prací
Název |  |  | Povinný |  | Popis | Typ | Max. počet
atributu |  |  | (A/N) |  |  |  | znaků
Stavba |  |  | A |  | Přebírá se z Rekapitulace stavby | String | 120
Objekt |  |  | A |  | Kód a název objektu | String | 20 + 120
Soupis |  |  | A |  | Přebírá se z Krycího listu soupisu | String | 20 + 120
Místo |  |  | N |  | Přebírá se z Krycího listu soupisu | String | 50
Datum |  |  | A |  | Přebírá se z Krycího listu soupisu | Date
Zadavatel |  |  | N |  | Přebírá se z Krycího listu soupisu | String | 50
Projektant |  |  | N |  | Přebírá se z Krycího listu soupisu | String | 50
Uchazeč |  |  | N |  | Přebírá se z Krycího listu soupisu | String | 50
PČ |  |  | A |  | Pořadové číslo položky soupisu | Long
Typ |  |  | A |  | Typ položky soupisu | eGTypPolozky | 1
Kód |  |  | A |  | Kód položky ze soupisu | String | 20
Popis |  |  | A |  | Popis položky ze soupisu | String | 255
MJ |  |  | A |  | Měrná jednotka položky | String | 10
Množství |  |  | A |  | Množství položky soupisu | Double
J.Cena |  |  | A |  | Jednotková cena položky | Double
Cena celkem |  |  | A |  | Cena celkem vyčíslena jako J.Cena * Množství | Double
Cenová soustava |  |  | N |  | Zařazení položky do cenové soustavy | String | 50
p |  |  | N |  | Poznámka položky ze soupisu | Memo
psc |  |  | N |  | Poznámka k souboru cen ze soupisu | Memo
pp |  |  | N |  | Plný popis položky ze soupisu | Memo
vv |  |  | N |  | Výkaz výměr (figura, výraz, výměra) ze soupisu | Text,Text,Double | 20, 150
fig |  |  | N |  | Rozpad figur | Text,Text,Double | 20, 150
DPH |  |  | A |  | Sazba DPH pro položku | eGSazbaDPH
Hmotnost |  |  | A |  | Hmotnost položky ze soupisu | Double
Suť |  |  | A |  | Suť položky ze soupisu | Double
Nh |  |  | N |  | Normohodiny položky ze soupisu | Double
Datová věta
Typ věty |  |  | Hodnota |  | Význam
eGSazbaDPH |  |  | základní |  | Základní sazba DPH
|  |  | snížená |  | Snížená sazba DPH
|  |  | nulová |  | Nulová sazba DPH
|  |  | zákl. přenesená |  | Základní sazba DPH přenesená
|  |  | sníž. přenesená |  | Snížená sazba DPH přenesená
eGTypZakazky |  |  | STA |  | Stavební objekt
|  |  | PRO |  | Provozní soubor
|  |  | ING |  | Inženýrský objekt
|  |  | VON |  | Vedlejší a ostatní náklady
|  |  | OST |  | Ostatní náklady
eGTypPolozky |  |  | 1 |  | Položka typu HSV
|  |  | 2 |  | Položka typu PSV
|  |  | 3 |  | Položka typu M
|  |  | 4 |  | Položka typu OST