## Rekapitulace stavby
Export Komplet | [27 empty] | 2.0 | ZAMOK |  |  |  |  | False | False | {833f378d-8107-4318-9303-be4704867255}
[33 empty] | 0,01 | 21
[33 empty] | 0,01 | 12
|  | REKAPITULACE STAVBY | [17 empty] | v --- níže se nacházejí doplnkové a pomocné údaje k sestavám --- v | [11 empty] | Návod na vyplnění | 0,001
|  | Kód: |  |  |  |  | 2024_003 | [24 empty] | Měnit lze pouze buňky se žlutým podbarvením! 1) na prvním listu Rekapitulace stavby vyplňte v sestavě a) Souhrnný list - údaje o Uchazeči (přenesou se do ostatních sestav i v jiných listech) b) Rekapitulace objektů - potřebné Ostatní náklady 2) na vybraných listech vyplňte v sestavě a) Krycí list - údaje o Uchazeči, pokud se liší od údajů o Uchazeči na Souhrnném listu (údaje se přenesou do ostatních sestav v daném listu) b) Rekapitulace rozpočtu - potřebné Ostatní náklady c) Celkové náklady za stavbu - ceny u položek - množství, pokud má žluté podbarvení - a v případě potřeby poznámku (ta je ve skrytém sloupci) | 0,01
|  | Stavba: |  |  |  |  | STODSKÁ NEMOCNICE - UBYTOVNA_REV 02 | [25 empty] | 0,01
|  | KSO: | [13 empty] | CC-CZ: | [16 empty] | 0,01
|  | Místo: |  |  |  |  | Stod | [8 empty] | Datum: |  | 13. 2. 2025 | [14 empty] | 0,01
0,01
|  | Zadavatel: | [13 empty] | IČ: |  | 26361086 | [14 empty] | 0,01
|  |  | Stodská nemocnice, a.s. | [12 empty] | DIČ: | [16 empty] | 0,01
0,01
|  | Uchazeč: | [13 empty] | IČ: |  | Vyplň údaj | [14 empty] | 0,01
|  |  | Vyplň údaj | [12 empty] | DIČ: |  | Vyplň údaj | [14 empty] | 0,01
False
|  | Projektant: | [13 empty] | IČ: |  | 06943187 | [14 empty] | False
|  |  | SIEBERT + TALAŠ, spol. s r.o. | [12 empty] | DIČ: | [16 empty] | True
0,01
|  | Zpracovatel: | [13 empty] | IČ: | [16 empty] | 0,01
[16 empty] | DIČ: | [16 empty] | True
Poznámka:
|  | Cena bez DPH | [13 empty] | 0
[8 empty] | Sazba daně |  |  | Základ daně |  |  |  |  | Výše daně
|  | DPH |  | základní |  |  |  | 21% |  |  | 0 |  |  |  |  | 0
|  |  |  | snížená |  |  |  | 12% |  |  | 0 |  |  |  |  | 0
|  |  |  | zákl. přenesená |  |  |  | 21% |  |  | 0 |  |  |  |  | 0
|  |  |  | sníž. přenesená |  |  |  | 12% |  |  | 0 |  |  |  |  | 0
|  |  |  | nulová |  |  |  | 0% |  |  | 0 |  |  |  |  | 0
|  | Cena s DPH | [6 empty] | v |  |  | CZK |  |  |  | 0
|  | Projektant | [11 empty] | Zpracovatel
|  | Datum a podpis: | [7 empty] | Razítko |  |  |  | Datum a podpis: |  |  | Razítko
|  | Objednavatel | [11 empty] | Uchazeč
|  | Datum a podpis: | [7 empty] | Razítko |  |  |  | Datum a podpis: |  |  | Razítko
REKAPITULACE OBJEKTŮ STAVBY A SOUPISŮ PRACÍ
| Kód: | [6 empty] | 2024_003
| Stavba: | [6 empty] | STODSKÁ NEMOCNICE - UBYTOVNA_REV 02
| Místo: | [6 empty] | Stod | [6 empty] | Datum: |  | 13. 2. 2025
| Zadavatel: | [6 empty] | Stodská nemocnice, a.s. | [6 empty] | Projektant: |  | SIEBERT + TALAŠ, spol. s r.o. |  |  | Informatívní údaje z listů zakázek
| Uchazeč: | [13 empty] | Zpracovatel:
| Kód |  |  |  | Popis | [7 empty] | Cena bez DPH [CZK] |  |  |  |  | Cena s DPH [CZK] | Typ | z toho Ostat. náklady [CZK] | DPH [CZK] | Normohodiny [h] | DPH základní [CZK] | DPH snížená [CZK] | DPH základní přenesená [CZK] | DPH snížená přenesená [CZK] | Základna DPH základní | Základna DPH snížená | Základna DPH zákl. přenesená | Základna DPH sníž. přenesená | Základna DPH nulová
| Náklady z rozpočtů | [11 empty] | 0 |  |  |  |  | 0 |  | 0 | 0 | 0 | 0 | 0 | 0 | 0 | 0 | 0 | 0 | 0 | 0 |  | D | 0 | ###NOIMPORT### | IMPORT | {833f378d-8107-4318-9303-be4704867255} | {00000000-0000-0000-0000-000000000000}
|  | LS 01 |  |  |  | Demolice | [6 empty] | 0 |  |  |  |  | 0 | STA | 0 | 0 | 0 | 0 | 0 | 0 | 0 | 0 | 0 | 0 | 0 | 0 |  | D | 1 | ###NOIMPORT### | IMPORT | {4b346b31-235b-49cf-aa8d-42af07fce1be} | {833f378d-8107-4318-9303-be4704867255} | 2
/ |  |  | SO 101 |  |  |  | Demolice | [5 empty] | 0 |  |  |  |  | 0 | Soupis | 0 | 0 | 0 | 0 | 0 | 0 | 0 | 0 | 0 | 0 | 0 | 0 |  |  | 2 |  | IMPORT | {24fde18a-e10e-47e3-aa4c-e1e3815367f8} | {4b346b31-235b-49cf-aa8d-42af07fce1be}
/ |  |  | SO 199 |  |  |  | Zařízení staveniště | [5 empty] | 0 |  |  |  |  | 0 | Soupis | 0 | 0 | 0 | 0 | 0 | 0 | 0 | 0 | 0 | 0 | 0 | 0 |  |  | 2 |  | IMPORT | {6ee1ab64-39cf-45f4-ad64-ed7f5b05bafd} | {4b346b31-235b-49cf-aa8d-42af07fce1be}
|  | LS 02 |  |  |  | Pozemní stavební objekty | [6 empty] | 0 |  |  |  |  | 0 | STA | 0 | 0 | 0 | 0 | 0 | 0 | 0 | 0 | 0 | 0 | 0 | 0 |  | D | 1 | ###NOIMPORT### | IMPORT | {ec040eb1-bda1-4ec5-a9ed-4d09cfed94a7} | {833f378d-8107-4318-9303-be4704867255} | 2
/ |  |  | D.1.01-02 |  |  |  | Architektonicko stavební část (ARS) | [5 empty] | 0 |  |  |  |  | 0 | Soupis | 0 | 0 | 0 | 0 | 0 | 0 | 0 | 0 | 0 | 0 | 0 | 0 |  |  | 2 |  | IMPORT | {36294c47-06d6-4178-8c14-a6a9151139ff} | {ec040eb1-bda1-4ec5-a9ed-4d09cfed94a7}
/ |  |  | D.1.04 |  |  |  | Zdravotně technické instalace (ZTI) | [5 empty] | 0 |  |  |  |  | 0 | Soupis | 0 | 0 | 0 | 0 | 0 | 0 | 0 | 0 | 0 | 0 | 0 | 0 |  |  | 2 |  | IMPORT | {bd924362-375b-4b44-874f-c2df4ecb05b1} | {ec040eb1-bda1-4ec5-a9ed-4d09cfed94a7}
/ |  |  | D.1.06 |  |  |  | Rozvody tepla a chladu (RTCH) | [5 empty] | 0 |  |  |  |  | 0 | Soupis | 0 | 0 | 0 | 0 | 0 | 0 | 0 | 0 | 0 | 0 | 0 | 0 |  |  | 2 |  | IMPORT | {341df51c-0fd9-4949-8f7b-5944e277904e} | {ec040eb1-bda1-4ec5-a9ed-4d09cfed94a7}
/ |  |  | D.1.08 |  |  |  | Vzduchotechnika (VZT) | [5 empty] | 0 |  |  |  |  | 0 | Soupis | 0 | 0 | 0 | 0 | 0 | 0 | 0 | 0 | 0 | 0 | 0 | 0 |  |  | 2 |  | IMPORT | {841c16af-aa95-4575-aa92-c6219c60dc23} | {ec040eb1-bda1-4ec5-a9ed-4d09cfed94a7}
/ |  |  | D.1.10 |  |  |  | Silnoproudé elektroinstalace (EL) | [5 empty] | 0 |  |  |  |  | 0 | Soupis | 0 | 0 | 0 | 0 | 0 | 0 | 0 | 0 | 0 | 0 | 0 | 0 |  |  | 2 |  | IMPORT | {64ec42ec-35fa-42ec-ab0a-be1b2293f4bf} | {ec040eb1-bda1-4ec5-a9ed-4d09cfed94a7}
/ |  |  | D.1.14 |  |  |  | Slaboproudé elektroinstalace (SLP) | [5 empty] | 0 |  |  |  |  | 0 | Soupis | 0 | 0 | 0 | 0 | 0 | 0 | 0 | 0 | 0 | 0 | 0 | 0 |  |  | 2 |  | IMPORT | {21b0689d-34b9-466a-8965-bc42926e738d} | {ec040eb1-bda1-4ec5-a9ed-4d09cfed94a7}
|  | LS 06 |  |  |  | Komunikace, zpevněné a nezpevněné plochy | [6 empty] | 0 |  |  |  |  | 0 | STA | 0 | 0 | 0 | 0 | 0 | 0 | 0 | 0 | 0 | 0 | 0 | 0 |  | D | 1 | ###NOIMPORT### | IMPORT | {ef4299cf-5d4d-4a6d-8130-9046509a144f} | {833f378d-8107-4318-9303-be4704867255} | 2
/ |  |  | SO 601 |  |  |  | Komunikace a zpevněné plochy | [5 empty] | 0 |  |  |  |  | 0 | Soupis | 0 | 0 | 0 | 0 | 0 | 0 | 0 | 0 | 0 | 0 | 0 | 0 |  |  | 2 |  | IMPORT | {b80822b8-4cf7-4515-8770-69409cccefa3} | {ef4299cf-5d4d-4a6d-8130-9046509a144f}
/ |  | VRN |  |  |  | Vedlejší rozpočtové náklady | [6 empty] | 0 |  |  |  |  | 0 | STA | 0 | 0 | 0 | 0 | 0 | 0 | 0 | 0 | 0 | 0 | 0 | 0 |  |  | 1 |  | IMPORT | {7f7781a9-de2a-4a2a-b066-d268b06f80b5} | {833f378d-8107-4318-9303-be4704867255} | 2

## SO 101 - Demolice
{24fde18a-e10e-47e3-aa4c-e1e3815367f8}
2
| KRYCÍ LIST SOUPISU PRACÍ | [7 empty] | v --- níže se nacházejí doplnkové a pomocné údaje k sestavám --- v | [8 empty] | False
Stavba:
STODSKÁ NEMOCNICE - UBYTOVNA_REV 02
Objekt:
LS 01 - Demolice
Soupis:
SO 101 - Demolice
| KSO: |  |  |  |  | CC-CZ:
| Místo: |  | Stod |  |  | Datum: | 13. 2. 2025
| Zadavatel: |  |  |  |  | IČ: | 26361086
|  | Stodská nemocnice, a.s. |  |  |  | DIČ:
| Uchazeč: |  |  |  |  | IČ: | Vyplň údaj
|  | Vyplň údaj |  |  |  | DIČ: | Vyplň údaj
| Projektant: |  |  |  |  | IČ: | 06943187
|  | SIEBERT + TALAŠ, spol. s r.o. |  |  |  | DIČ:
| Zpracovatel: |  |  |  |  | IČ:
DIČ:
Poznámka:
| Cena bez DPH | [5 empty] | 0
|  |  | Základ daně |  |  | Sazba daně | Výše daně
| DPH | základní | 0 |  |  | 21% | 0
|  | snížená | 0 |  |  | 12% | 0
|  | zákl. přenesená | 0 |  |  | 21% | 0
|  | sníž. přenesená | 0 |  |  | 12% | 0
|  | nulová | 0 |  |  | 0% | 0
| Cena s DPH |  |  | v | CZK |  | 0
| Projektant |  |  | Zpracovatel
| Datum a podpis: |  | Razítko | Datum a podpis: |  |  | Razítko
| Objednavatel |  |  | Uchazeč
| Datum a podpis: |  | Razítko | Datum a podpis: |  |  | Razítko
REKAPITULACE ČLENĚNÍ SOUPISU PRACÍ
Stavba:
STODSKÁ NEMOCNICE - UBYTOVNA_REV 02
Objekt:
LS 01 - Demolice
Soupis:
SO 101 - Demolice
Místo: |  |  | Stod |  |  | Datum: | 13. 2. 2025
Zadavatel: |  |  | Stodská nemocnice, a.s. |  |  | Projektant: | SIEBERT + TALAŠ, spol. s r.o.
Uchazeč: |  |  | Vyplň údaj |  |  | Zpracovatel:
Kód dílu - Popis | [6 empty] | Cena celkem [CZK]
Náklady ze soupisu prací | [6 empty] | 0 | [11 empty] | -1
| 101 - DEMOLICE PLOCH | [5 empty] | 0
| 998 - Přesun hmot | [5 empty] | 0
SOUPIS PRACÍ
Stavba:
STODSKÁ NEMOCNICE - UBYTOVNA_REV 02
Objekt:
LS 01 - Demolice
Soupis:
SO 101 - Demolice
Místo: |  |  | Stod |  |  | Datum: | 13. 2. 2025
Zadavatel: |  |  | Stodská nemocnice, a.s. |  |  | Projektant: | SIEBERT + TALAŠ, spol. s r.o.
Uchazeč: |  |  | Vyplň údaj |  |  | Zpracovatel:
PČ | Typ | Kód | Popis | MJ | Množství | J.cena [CZK] | Cena celkem [CZK] | Cenová soustava |  | DPH | J. Nh [h] | Nh celkem [h] | J. hmotnost [t] | Hmotnost celkem [t] | J. suť [t] | Suť Celkem [t]
Náklady soupisu celkem | [6 empty] | 0 |  |  |  |  | 0 |  | 0 |  | 0 |  | D | -1 | [7 empty] | 0
| D | 101 | DEMOLICE PLOCH |  |  |  | 0 |  |  |  |  | 0 |  | 0 |  | 0 | 1 | D | 0 | ROZPOCET | [6 empty] | 0
1 | K | 101.1001 | odstranění stávajícího souvrství asfaltové vozovky - tl. 400 mm | m2 | 105 |  | 0 | vlastní |  | základní |  | 0 | 0 | 0 | 0 | 0 | 4 | K | 1 | ROZPOCET | 0 | 0 | 0 | 0 | 0 | 1 | 0 | 4 | 2
2 | K | 101.1002 | bourání chodníkových ploch ze zámkové dlažby - předpokládaná tl. 250 mm | m2 | 11.85 |  | 0 | vlastní |  | základní |  | 0 | 0 | 0 | 0 | 0 | 4 | K | 1 | ROZPOCET | 0 | 0 | 0 | 0 | 0 | 1 | 0 | 4 | 4
3 | K | 101.1003 | bourání venkovních ocelových schodiš s ocelovým zábradlím | m2 | 3.7 |  | 0 | vlastní |  | základní |  | 0 | 0 | 0 | 0 | 0 | 4 | K | 1 | ROZPOCET | 0 | 0 | 0 | 0 | 0 | 1 | 0 | 4 | 6
4 | K | 101.1004 | bourání zděné stěny, sv. výšky cca 500 mm, tl. 400 mm | m | 1 |  | 0 | vlastní |  | základní |  | 0 | 0 | 0 | 0 | 0 | 4 | K | 1 | ROZPOCET | 0 | 0 | 0 | 0 | 0 | 1 | 0 | 4 | 8
5 | K | 101.1005 | bourání betonového silničního obrubníku 150 x 250 mm | m | 40 |  | 0 | vlastní |  | základní |  | 0 | 0 | 0 | 0 | 0 | 4 | K | 1 | ROZPOCET | 0 | 0 | 0 | 0 | 0 | 1 | 0 | 4 | 10
6 | K | 101.1006 | bourání ocelového zábradlí | m | 3 |  | 0 | vlastní |  | základní |  | 0 | 0 | 0 | 0 | 0 | 4 | K | 1 | ROZPOCET | 0 | 0 | 0 | 0 | 0 | 1 | 0 | 4 | 12
7 | K | 101.1007 | skrývka humózních vrstev a drnu v průměrné tl. 150 mm | m2 | 102 |  | 0 | vlastní |  | základní |  | 0 | 0 | 0 | 0 | 0 | 4 | K | 1 | ROZPOCET | 0 | 0 | 0 | 0 | 0 | 1 | 0 | 4 | 14
8 | K | 101.1008 | demontáž lavičky vč. likvidace | kpl | 1 |  | 0 | vlastní |  | základní |  | 0 | 0 | 0 | 0 | 0 | 4 | K | 1 | ROZPOCET | 0 | 0 | 0 | 0 | 0 | 1 | 0 | 4 | 16
| P |  | Poznámka k položce: Demontáž lavičky zahrnuje odstranění všech součástí lavičky, včetně sedáku, opěrky, rámu a případných kovových nebo dřevěných prvků. Práce zahrnují i demontáž připevnění lavičky k podkladu, pokud je to nutné. Po demontáži bude následovat ekologická likvidace materiálů (dřevo, kov, plast) a jejich odvoz na řízenou skládku. | [14 empty] | P | 1
| D | 998 | Přesun hmot |  |  |  | 0 |  |  |  |  | 0 |  | 0 |  | 0 | 1 | D | 1 | ROZPOCET | [6 empty] | 0
9 | K | 998001123 | Přesun hmot pro demolice objektů v do 21 m | t | 12 |  | 0 | CS ÚRS 2025 01 |  | základní |  | 0 | 0 | 0 | 0 | 0 | 4 | K | 2 | ROZPOCET | 0 | 0 | 0 | 0 | 0 | 1 | 0 | 4 | -503278964
| Online PSC |  | https://podminky.urs.cz/item/CS_URS_2025_01/998001123 | [14 empty] | Online PSC | 2
10 | K | 997013511 | Odvoz suti a vybouraných hmot z meziskládky na skládku do 1 km s naložením a se složením | t | 12 |  | 0 | CS ÚRS 2025 01 |  | základní |  | 0 | 0 | 0 | 0 | 0 | 4 | K | 2 | ROZPOCET | 0 | 0 | 0 | 0 | 0 | 1 | 0 | 4 | 49998955
| Online PSC |  | https://podminky.urs.cz/item/CS_URS_2025_01/997013511 | [14 empty] | Online PSC | 2
11 | K | 997013631 | Poplatek za uložení na skládce (skládkovné) stavebního odpadu směsného kód odpadu 17 09 04 | t | 8 |  | 0 | CS ÚRS 2025 01 |  | základní |  | 0 | 0 | 0 | 0 | 0 | 4 | K | 2 | ROZPOCET | 0 | 0 | 0 | 0 | 0 | 1 | 0 | 4 | 1234095375
| Online PSC |  | https://podminky.urs.cz/item/CS_URS_2025_01/997013631 | [14 empty] | Online PSC | 2

## SO 199 - Zařízení staveniště
{6ee1ab64-39cf-45f4-ad64-ed7f5b05bafd}
2
| KRYCÍ LIST SOUPISU PRACÍ | [7 empty] | v --- níže se nacházejí doplnkové a pomocné údaje k sestavám --- v | [8 empty] | False
Stavba:
STODSKÁ NEMOCNICE - UBYTOVNA_REV 02
Objekt:
LS 01 - Demolice
Soupis:
SO 199 - Zařízení staveniště
| KSO: |  |  |  |  | CC-CZ:
| Místo: |  | Stod |  |  | Datum: | 13. 2. 2025
| Zadavatel: |  |  |  |  | IČ: | 26361086
|  | Stodská nemocnice, a.s. |  |  |  | DIČ:
| Uchazeč: |  |  |  |  | IČ: | Vyplň údaj
|  | Vyplň údaj |  |  |  | DIČ: | Vyplň údaj
| Projektant: |  |  |  |  | IČ: | 06943187
|  | SIEBERT + TALAŠ, spol. s r.o. |  |  |  | DIČ:
| Zpracovatel: |  |  |  |  | IČ:
DIČ:
Poznámka:
| Cena bez DPH | [5 empty] | 0
|  |  | Základ daně |  |  | Sazba daně | Výše daně
| DPH | základní | 0 |  |  | 21% | 0
|  | snížená | 0 |  |  | 12% | 0
|  | zákl. přenesená | 0 |  |  | 21% | 0
|  | sníž. přenesená | 0 |  |  | 12% | 0
|  | nulová | 0 |  |  | 0% | 0
| Cena s DPH |  |  | v | CZK |  | 0
| Projektant |  |  | Zpracovatel
| Datum a podpis: |  | Razítko | Datum a podpis: |  |  | Razítko
| Objednavatel |  |  | Uchazeč
| Datum a podpis: |  | Razítko | Datum a podpis: |  |  | Razítko
REKAPITULACE ČLENĚNÍ SOUPISU PRACÍ
Stavba:
STODSKÁ NEMOCNICE - UBYTOVNA_REV 02
Objekt:
LS 01 - Demolice
Soupis:
SO 199 - Zařízení staveniště
Místo: |  |  | Stod |  |  | Datum: | 13. 2. 2025
Zadavatel: |  |  | Stodská nemocnice, a.s. |  |  | Projektant: | SIEBERT + TALAŠ, spol. s r.o.
Uchazeč: |  |  | Vyplň údaj |  |  | Zpracovatel:
Kód dílu - Popis | [6 empty] | Cena celkem [CZK]
Náklady ze soupisu prací | [6 empty] | 0 | [11 empty] | -1
| 199 - ZAŘÍZENÍ STAVENIŠTĚ | [5 empty] | 0
| EN - Energie | [5 empty] | 0
SOUPIS PRACÍ
Stavba:
STODSKÁ NEMOCNICE - UBYTOVNA_REV 02
Objekt:
LS 01 - Demolice
Soupis:
SO 199 - Zařízení staveniště
Místo: |  |  | Stod |  |  | Datum: | 13. 2. 2025
Zadavatel: |  |  | Stodská nemocnice, a.s. |  |  | Projektant: | SIEBERT + TALAŠ, spol. s r.o.
Uchazeč: |  |  | Vyplň údaj |  |  | Zpracovatel:
PČ | Typ | Kód | Popis | MJ | Množství | J.cena [CZK] | Cena celkem [CZK] | Cenová soustava |  | DPH | J. Nh [h] | Nh celkem [h] | J. hmotnost [t] | Hmotnost celkem [t] | J. suť [t] | Suť Celkem [t]
Náklady soupisu celkem | [6 empty] | 0 |  |  |  |  | 0 |  | 0 |  | 0 |  | D | -1 | [10 empty] | 0
| D | 199 | ZAŘÍZENÍ STAVENIŠTĚ |  |  |  | 0 |  |  |  |  | 0 |  | 0 |  | 0 | 1 | D | 0 |  |  |  | ROZPOCET | [6 empty] | 0
1 | K | ZS01019902 | Zřízení, provoz a demontáž stavebního jeřábu vč. napojení, revize a nákladů na energie | strojměsíc | 3 |  | 0 | vlastní |  | základní |  | 0 | 0 | 0 | 0 | 0 | 4 | K | 1 |  |  |  | ROZPOCET | 0 | 0 | 0 | 0 | 0 | 1 | 0 | 4 | 2
| P |  | Poznámka k položce: nasazení po celou dobu výstavby | [14 empty] | P | 1
2 | K | 034503000 | Informační tabule na staveništi | kpl | 1 |  | 0 | vlastní |  | základní |  | 0 | 0 | 0 | 0 | 0 | 4 | K | 1 |  |  |  | ROZPOCET | 0 | 0 | 0 | 0 | 0 | 1 | 0 | 4 | 6
3 | K | 941111111 | Montáž lešení řadového trubkového lehkého s podlahami zatížení do 200 kg/m2 š od 0,6 do 0,9 m v do 10 m | m2 | 1000 |  | 0 | CS ÚRS 2025 01 |  | základní |  | 0 | 0 | 0 | 0 | 0 | 4 | K | 1 |  |  |  | ROZPOCET | 0 | 0 | 0 | 0 | 0 | 1 | 0 | 4 | 586538366
| Online PSC |  | https://podminky.urs.cz/item/CS_URS_2025_01/941111111 | [14 empty] | Online PSC | 1
4 | K | 941111211 | Příplatek k lešení řadovému trubkovému lehkému s podlahami do 200 kg/m2 š od 0,6 do 0,9 m v do 10 m za každý den použití | m2 | 90000 |  | 0 | CS ÚRS 2025 01 |  | základní |  | 0 | 0 | 0 | 0 | 0 | 4 | K | 1 |  |  |  | ROZPOCET | 0 | 0 | 0 | 0 | 0 | 1 | 0 | 4 | -412448009
| Online PSC |  | https://podminky.urs.cz/item/CS_URS_2025_01/941111211 | [14 empty] | Online PSC | 1
| VV |  | 1000*90 |  | 90000 | [12 empty] | VV | 1 | 2 | True | 1 | ROZPOCET
5 | K | 941111811 | Demontáž lešení řadového trubkového lehkého s podlahami zatížení do 200 kg/m2 š od 0,6 do 0,9 m v do 10 m | m2 | 1000 |  | 0 | CS ÚRS 2025 01 |  | základní |  | 0 | 0 | 0 | 0 | 0 | 4 | K | 1 |  |  |  | ROZPOCET | 0 | 0 | 0 | 0 | 0 | 1 | 0 | 4 | -984540277
| Online PSC |  | https://podminky.urs.cz/item/CS_URS_2025_01/941111811 | [14 empty] | Online PSC | 1
6 | K | 035103002 | Náklady na provizorní opatření - protiprašné, protiotřesové opatření, odhlučnění stavby, úklidy (1-3x/den dle postupu výstavby), ochrana stáv. ploch, konstrukcí a zařízení, provizorní zapojení inž. sítí a rozvoů, vymezení dopravních tras | soubor | 1 |  | 0 | vlastní |  | základní |  | 0 | 0 | 0 | 0 | 0 | 4 | K | 1 |  |  |  | ROZPOCET | 0 | 0 | 0 | 0 | 0 | 1 | 0 | 4 | 8
7 | K | 039203000 | Úprava terénu po zrušení zařízení staveniště - čištění komunikací | kpl | 1 |  | 0 | vlastní |  | základní |  | 0 | 0 | 0 | 0 | 0 | 4 | K | 1 |  |  |  | ROZPOCET | 0 | 0 | 0 | 0 | 0 | 1 | 0 | 4 | 10
| D | EN | Energie |  |  |  | 0 |  |  |  |  | 0 |  | 0 |  | 0 | 1 | D | 1 |  |  |  | ROZPOCET | [6 empty] | 0
8 | K | ZS01019904 | Náklady na energie v ZS během výstavby | měsíc | 6 |  | 0 | vlastní |  | základní |  | 0 | 0 | 0 | 0 | 0 | 4 | K | 2 |  |  |  | ROZPOCET | 0 | 0 | 0 | 0 | 0 | 1 | 0 | 4 | 20
9 | K | ZS01019905 | Náklady na provizorní osvětlení - zřízení a demontáž vč. nákladů na energie | měsíc | 6 |  | 0 | vlastní |  | základní |  | 0 | 0 | 0 | 0 | 0 | 4 | K | 2 |  |  |  | ROZPOCET | 0 | 0 | 0 | 0 | 0 | 1 | 0 | 4 | 22

## D.1.01-02 - Architektonic...
{36294c47-06d6-4178-8c14-a6a9151139ff}
2
| KRYCÍ LIST SOUPISU PRACÍ | [7 empty] | v --- níže se nacházejí doplnkové a pomocné údaje k sestavám --- v | [8 empty] | False
Stavba:
STODSKÁ NEMOCNICE - UBYTOVNA_REV 02
Objekt:
LS 02 - Pozemní stavební objekty
Soupis:
D.1.01-02 - Architektonicko stavební část (ARS)
| KSO: |  |  |  |  | CC-CZ:
| Místo: |  | Stod |  |  | Datum: | 13. 2. 2025
| Zadavatel: |  |  |  |  | IČ: | 26361086
|  | Stodská nemocnice, a.s. |  |  |  | DIČ:
| Uchazeč: |  |  |  |  | IČ: | Vyplň údaj
|  | Vyplň údaj |  |  |  | DIČ: | Vyplň údaj
| Projektant: |  |  |  |  | IČ: | 06943187
|  | SIEBERT + TALAŠ, spol. s r.o. |  |  |  | DIČ:
| Zpracovatel: |  |  |  |  | IČ:
DIČ:
Poznámka:
| Cena bez DPH | [5 empty] | 0
|  |  | Základ daně |  |  | Sazba daně | Výše daně
| DPH | základní | 0 |  |  | 21% | 0
|  | snížená | 0 |  |  | 12% | 0
|  | zákl. přenesená | 0 |  |  | 21% | 0
|  | sníž. přenesená | 0 |  |  | 12% | 0
|  | nulová | 0 |  |  | 0% | 0
| Cena s DPH |  |  | v | CZK |  | 0
| Projektant |  |  | Zpracovatel
| Datum a podpis: |  | Razítko | Datum a podpis: |  |  | Razítko
| Objednavatel |  |  | Uchazeč
| Datum a podpis: |  | Razítko | Datum a podpis: |  |  | Razítko
REKAPITULACE ČLENĚNÍ SOUPISU PRACÍ
Stavba:
STODSKÁ NEMOCNICE - UBYTOVNA_REV 02
Objekt:
LS 02 - Pozemní stavební objekty
Soupis:
D.1.01-02 - Architektonicko stavební část (ARS)
Místo: |  |  | Stod |  |  | Datum: | 13. 2. 2025
Zadavatel: |  |  | Stodská nemocnice, a.s. |  |  | Projektant: | SIEBERT + TALAŠ, spol. s r.o.
Uchazeč: |  |  | Vyplň údaj |  |  | Zpracovatel:
Kód dílu - Popis | [6 empty] | Cena celkem [CZK]
Náklady ze soupisu prací | [6 empty] | 0 | [11 empty] | -1
| 1.01-02 - ARCHITEKTONICKO STAVEBNÍ ŘEŠENÍ | [5 empty] | 0
| 9 - Ostatní konstrukce a práce, bourání | [5 empty] | 0
| 1 - Zemní práce | [5 empty] | 0
| 2 - Základy | [5 empty] | 0
| 3 - Svislé a kompletní konstrukce | [5 empty] | 0
| 4 - Vodorovné konstrukce | [5 empty] | 0
| 6 - Úpravy povrchů, podlahy a osazování výplní | [5 empty] | 0
| 998 - Přesun hmot | [5 empty] | 0
| 713 - Izolace tepelné | [5 empty] | 0
| 763 - Konstrukce suché výstavby | [5 empty] | 0
| 764 - Konstrukce klempířské | [5 empty] | 0
| 766 - Konstrukce truhlářské | [5 empty] | 0
| 767 - Konstrukce zámečnické | [5 empty] | 0
| 767.1 - Lehké obvodové pláště | [5 empty] | 0
| 768 - Dveře | [5 empty] | 0
| 769 - Okna | [5 empty] | 0
| 776 - Podlahy povlakové | [5 empty] | 0
| 777 - Podlahy lité | [5 empty] | 0
| 783 - Dokončovací práce - nátěry | [5 empty] | 0
| 784 - Dokončovací práce - malby a tapety | [5 empty] | 0
| 786 - Dokončovací práce - čalounické úpravy | [5 empty] | 0
| OST - Ostatní | [5 empty] | 0
SOUPIS PRACÍ
Stavba:
STODSKÁ NEMOCNICE - UBYTOVNA_REV 02
Objekt:
LS 02 - Pozemní stavební objekty
Soupis:
D.1.01-02 - Architektonicko stavební část (ARS)
Místo: |  |  | Stod |  |  | Datum: | 13. 2. 2025
Zadavatel: |  |  | Stodská nemocnice, a.s. |  |  | Projektant: | SIEBERT + TALAŠ, spol. s r.o.
Uchazeč: |  |  | Vyplň údaj |  |  | Zpracovatel:
PČ | Typ | Kód | Popis | MJ | Množství | J.cena [CZK] | Cena celkem [CZK] | Cenová soustava |  | DPH | J. Nh [h] | Nh celkem [h] | J. hmotnost [t] | Hmotnost celkem [t] | J. suť [t] | Suť Celkem [t]
Náklady soupisu celkem | [6 empty] | 0 |  |  |  |  | 0 |  | 164.3361 |  | 1.1774 |  | D | -1 | [10 empty] | 0
| D | 1.01-02 | ARCHITEKTONICKO STAVEBNÍ ŘEŠENÍ |  |  |  | 0 |  |  |  |  | 0 |  | 164.3361 |  | 1.1774 | 1 | D | 0 |  |  |  | ROZPOCET | [6 empty] | 0
| D | 9 | Ostatní konstrukce a práce, bourání |  |  |  | 0 |  |  |  |  | 0 |  | 0 |  | 1.1774 | 1 | D | 1 |  |  |  | ROZPOCET | [6 empty] | 0
1 | K | 997000R1 | Vybourání stávajících dřevěných oken vč. likvidace | ks | 68 |  | 0 | vlastní |  | základní |  | 0 | 0 | 0 | 0 | 0 | 4 | K | 2 |  |  |  | ROZPOCET | 0 | 0 | 0 | 0 | 0 | 1 | 0 | 4 | -1962697884
| P |  | Poznámka k položce: Vybourání stávajících dřevěných oken zahrnuje odstranění rámů, skel a okenních parapetů, včetně demontáže okenních křídel a okenních rámů. Součástí práce je i odpojení případné elektroinstalace (např. žaluzie, rolety), pokud je přítomna. Po demontáži dojde k ekologické likvidaci dřevěného materiálu, skla a dalších součástí, včetně jejich odvozu na řízenou skládku. Práce budou prováděny s ohledem na minimalizaci poškození okolních konstrukcí a povrchů. | [14 empty] | P | 2
| VV |  | "1.PP" | [14 empty] | VV | 2 | 1 | True | 0 | ROZPOCET
| VV |  | 26 |  | 26 | [12 empty] | VV | 2 | 2 | True | 0 | ROZPOCET
| VV |  | "1.NP" | [14 empty] | VV | 2 | 1 | True | 0 | ROZPOCET
| VV |  | 13 |  | 13 | [12 empty] | VV | 2 | 2 | True | 0 | ROZPOCET
| VV |  | "2.NP" | [14 empty] | VV | 2 | 1 | True | 0 | ROZPOCET
| VV |  | 14 |  | 14 | [12 empty] | VV | 2 | 2 | True | 0 | ROZPOCET
| VV |  | "3.NP" | [14 empty] | VV | 2 | 1 | True | 0 | ROZPOCET
| VV |  | 15 |  | 15 | [12 empty] | VV | 2 | 2 | True | 0 | ROZPOCET
| VV |  | Součet |  | 68 | [12 empty] | VV | 2 | 4 | True | 1 | ROZPOCET
2 | K | 997000R2 | Vybourání stávajících dveří se zárubní a vč. likvidace | ks | 11 |  | 0 | vlastní |  | základní |  | 0 | 0 | 0 | 0 | 0 | 4 | K | 2 |  |  |  | ROZPOCET | 0 | 0 | 0 | 0 | 0 | 1 | 0 | 4 | -1121102039
| P |  | Poznámka k položce: Vybourání stávajících dveří zahrnuje odstranění dveřního křídla, zárubní, kliky, zámku a případných dalších komponentů (např. pantů). Součástí práce je také demontáž dveřního rámu a odstranění obložení, pokud je přítomné. Po demontáži bude následovat ekologická likvidace materiálů (dřevo, sklo, kovy) a jejich odvoz na řízenou skládku. Všechny práce budou prováděny s ohledem na ochranu okolních povrchů, aby nedošlo k poškození stěn a podlah. | [14 empty] | P | 2
| VV |  | "1.PP" | [14 empty] | VV | 2 | 1 | True | 0 | ROZPOCET
| VV |  | 1 |  | 1 | [12 empty] | VV | 2 | 2 | True | 0 | ROZPOCET
| VV |  | "1.NP" | [14 empty] | VV | 2 | 1 | True | 0 | ROZPOCET
| VV |  | 10 |  | 10 | [12 empty] | VV | 2 | 2 | True | 0 | ROZPOCET
| VV |  | Součet |  | 11 | [12 empty] | VV | 2 | 4 | True | 1 | ROZPOCET
3 | K | 997000R3 | Bourání stěny - keramické zdivo CPP tl. 375 mm | m3 | 5.4 |  | 0 | vlastní |  | základní |  | 0 | 0 | 0 | 0 | 0 | 4 | K | 2 |  |  |  | ROZPOCET | 0 | 0 | 0 | 0 | 0 | 1 | 0 | 4 | 1964343744
| VV |  | "1.NP" | [14 empty] | VV | 2 | 1 | True | 0 | ROZPOCET
| VV |  | "odměřeno elektronicky" 5,4 |  | 5.4 | [12 empty] | VV | 2 | 2 | True | 0 | ROZPOCET
| VV |  | Součet |  | 5.4 | [12 empty] | VV | 2 | 4 | True | 1 | ROZPOCET
4 | K | 966080103 | Bourání kontaktního zateplení z polystyrenových desek tl přes 60 do 120 mm | m2 | 84.103 |  | 0 | CS ÚRS 2025 01 |  | základní |  | 0 | 0 | 0 | 0.014 | 1.1774 | 4 | K | 2 |  |  |  | ROZPOCET | 0 | 0 | 0 | 0 | 0 | 1 | 0 | 4 | -1613938001
| Online PSC |  | https://podminky.urs.cz/item/CS_URS_2025_01/966080103 | [14 empty] | Online PSC | 2
| VV |  | "1.NP" | [14 empty] | VV | 2 | 1 | True | 0 | ROZPOCET
| VV |  | "odměřeno elektronicky" 84,103 |  | 84.103 | [12 empty] | VV | 2 | 2 | True | 0 | ROZPOCET
| VV |  | Součet |  | 84.103 | [12 empty] | VV | 2 | 4 | True | 1 | ROZPOCET
5 | K | 997000R4 | Bourání a likvidace stávajících souvrství podlah | m2 | 94.22 |  | 0 | vlastní |  | základní |  | 0 | 0 | 0 | 0 | 0 | 4 | K | 2 |  |  |  | ROZPOCET | 0 | 0 | 0 | 0 | 0 | 1 | 0 | 4 | -362827588
| P |  | Poznámka k položce: Bourání a likvidace stávajících souvrství podlah zahrnuje odstranění všech vrstev podlahy, včetně krytiny (dlažba, parkety, PVC, koberce), podkladních materiálů (pěna, asfalt, cementové potěry) a případné podlahové izolace. Po odstranění těchto vrstev bude provedena ekologická likvidace materiálů, včetně jejich odvozu na řízenou skládku. Práce budou prováděny s maximálním ohledem na ochranu okolních stěn a instalací, aby nedošlo k jejich poškození během demontáže. | [14 empty] | P | 2
| VV |  | "1.NP" | [14 empty] | VV | 2 | 1 | True | 0 | ROZPOCET
| VV |  | "odměřeno elektronicky" 94,22 |  | 94.22 | [12 empty] | VV | 2 | 2 | True | 0 | ROZPOCET
| VV |  | Součet |  | 94.22 | [12 empty] | VV | 2 | 4 | True | 1 | ROZPOCET
6 | K | 997000R5 | Bourání a likvidace stávajících podhledů | m2 | 94.22 |  | 0 | vlastní |  | základní |  | 0 | 0 | 0 | 0 | 0 | 4 | K | 2 |  |  |  | ROZPOCET | 0 | 0 | 0 | 0 | 0 | 1 | 0 | 4 | -1982920471
| P |  | Poznámka k položce: Bourání a likvidace stávajících podhledů zahrnuje odstranění všech konstrukčních a materiálových vrstev stropního podhledu, včetně sádrokartonových desek, dřevěných panelů, minerálních desek, nosných profilů a případných izolačních materiálů. Součástí práce je také demontáž instalačních prvků (např. osvětlení, větrání) a následná likvidace odpadu. Po odstranění materiálů bude provedena ekologická likvidace a odvoz odpadu na řízenou skládku. | [14 empty] | P | 2
| VV |  | "1.NP" | [14 empty] | VV | 2 | 1 | True | 0 | ROZPOCET
| VV |  | "odměřeno elektronicky" 94,22 |  | 94.22 | [12 empty] | VV | 2 | 2 | True | 0 | ROZPOCET
| VV |  | Součet |  | 94.22 | [12 empty] | VV | 2 | 4 | True | 1 | ROZPOCET
7 | K | 997000R6 | Bourání a likvidace stávajících střech | m2 | 6.7 |  | 0 | vlastní |  | základní |  | 0 | 0 | 0 | 0 | 0 | 4 | K | 2 |  |  |  | ROZPOCET | 0 | 0 | 0 | 0 | 0 | 1 | 0 | 4 | 32144793
| P |  | Poznámka k položce: Bourání a likvidace stávajících střech zahrnuje odstranění střešní krytiny (tašky, plech, asfalt, atd.), latí, krokví a dalších střešních konstrukcí. Práce zahrnují také demontáž izolačních materiálů a parozábran, pokud jsou součástí střechy. Součástí je i odpojení a odstranění případných střešních okapů, svodů a dalšího příslušenství. Po demontáži bude provedena ekologická likvidace všech materiálů, včetně jejich odvozu na řízenou skládku. | [14 empty] | P | 2
| VV |  | "1.NP" | [14 empty] | VV | 2 | 1 | True | 0 | ROZPOCET
| VV |  | "odměřeno elektronicky" 2,88 |  | 2.88 | [12 empty] | VV | 2 | 2 | True | 0 | ROZPOCET
| VV |  | "3.NP" | [14 empty] | VV | 2 | 1 | True | 0 | ROZPOCET
| VV |  | "odměřeno elektronicky" 3,82 |  | 3.82 | [12 empty] | VV | 2 | 2 | True | 0 | ROZPOCET
| VV |  | Součet |  | 6.7 | [12 empty] | VV | 2 | 4 | True | 1 | ROZPOCET
8 | K | 997000R7 | Demontáž vč. likvidace stávajících kuchyňských linek | kpl | 2 |  | 0 | vlastní |  | základní |  | 0 | 0 | 0 | 0 | 0 | 4 | K | 2 |  |  |  | ROZPOCET | 0 | 0 | 0 | 0 | 0 | 1 | 0 | 4 | 401087383
| P |  | Poznámka k položce: Demontáž stávajících kuchyňských linek zahrnuje odstranění horních a dolních skříněk, pracovní desky, dřezu, baterie a vestavných spotřebičů. Součástí je také bezpečné odpojení elektroinstalace, vodoinstalace a případná likvidace odpadu včetně jeho odvozu na skládku. | [14 empty] | P | 2
9 | K | 997000R8 | Demontáž vč. likvidace stávajících umyvadel | kpl | 2 |  | 0 | vlastní |  | základní |  | 0 | 0 | 0 | 0 | 0 | 4 | K | 2 |  |  |  | ROZPOCET | 0 | 0 | 0 | 0 | 0 | 1 | 0 | 4 | -908553326
| P |  | Poznámka k položce: Demontáž stávajících umyvadel zahrnuje odpojení vodoinstalace a odpadu, bezpečné sejmutí umyvadel včetně baterií, sifonů a upevňovacích prvků. Součástí je následná likvidace demontovaného materiálu a jeho odvoz na řízenou skládku v souladu s platnými předpisy o nakládání s odpady. Práce budou prováděny s důrazem na ochranu okolních konstrukcí a přípojek. | [14 empty] | P | 2
10 | K | 997000R9 | Demontáž vč. likvidace stávajících WC | kpl | 2 |  | 0 | vlastní |  | základní |  | 0 | 0 | 0 | 0 | 0 | 4 | K | 2 |  |  |  | ROZPOCET | 0 | 0 | 0 | 0 | 0 | 1 | 0 | 4 | -994143211
| P |  | Poznámka k položce: Demontáž stávajících WC zahrnuje odpojení vodoinstalace, odstranění keramické mísy, splachovací nádrže a případně dalších součástí (sedátko, upevňovací konzole). Součástí prací je také ekologická likvidace odpadu a jeho odvoz na řízenou skládku. Při demontáži bude zajištěna ochrana okolních povrchů a přípojek. | [14 empty] | P | 2
11 | K | 997000R10 | Demontáž vč. likvidace stávajících sprchových koutu | kpl | 2 |  | 0 | vlastní |  | základní |  | 0 | 0 | 0 | 0 | 0 | 4 | K | 2 |  |  |  | ROZPOCET | 0 | 0 | 0 | 0 | 0 | 1 | 0 | 4 | -422542855
| P |  | Poznámka k položce: Demontáž stávajícího sprchového koutu zahrnuje odpojení vodoinstalace, odstranění sprchové vaničky, dveří, obkladu, stěn a případně i sprchového panelu. Součástí je i odpojení všech přípojek (voda, odpad) a likvidace demontovaného materiálu včetně jeho odvozu na řízenou skládku. Při demontáži bude zajištěna ochrana okolních povrchů a přípojek. | [14 empty] | P | 2
12 | K | 997000R12 | Demontáž komína | kpl | 1 |  | 0 | vlastní |  | základní |  | 0 | 0 | 0 | 0 | 0 | 4 | K | 2 |  |  |  | ROZPOCET | 0 | 0 | 0 | 0 | 0 | 1 | 0 | 4 | -1100839433
| P |  | Poznámka k položce: Demontáž komína zahrnuje pečlivé a šetrné rozebrání komínových částí, včetně potrubí a komínového tělesa, s cílem provést nezbytné opravy nebo úpravy. Po demontáži bude komín dočasně upraven pro zpětnou montáž, přičemž materiál zůstane zachován pro následné opětovné použití. Při práci se dbá na ochranu okolních konstrukcí a na to, aby komín byl po zpětné montáži uveden do původního stavu nebo dle nových požadavků. | [14 empty] | P | 2
13 | K | 997000R13 | Kotvící body a mezikusy pro komín | kus | 6 |  | 0 | vlastní |  | základní |  | 0 | 0 | 0 | 0 | 0 | 4 | K | 2 |  |  |  | ROZPOCET | 0 | 0 | 0 | 0 | 0 | 1 | 0 | 4 | -1170924839
| P |  | Poznámka k položce: Položka zahrnuje instalaci kotvících bodů a prodloužených mezikusů pro komínový systém. Kotvící body slouží k upevnění komína k fasádě budovy, čímž zajišťují stabilitu a bezpečné uchycení komína na požadovanou výšku. Obvykle se kotvící konstrukce instalují v pravidelných intervalech, zpravidla každé 2 až 3 metry výšky komína, aby se minimalizovalo riziko pohybu a zajistila dlouhodobá bezpečnost. Prodloužené mezikusy jsou součástí spoje mezi jednotlivými segmenty komínového potrubí a slouží k prodloužení nebo úpravi výšky komína. Tyto mezikusy mohou být vyrobeny z různých materiálů, včetně nerezové oceli nebo jiných odolných materiálů, v závislosti na specifikách projektu. Práce zahrnují nejen samotnou instalaci kotvících bodů a mezikusů, ale i potřebné materiály pro montáž, jako jsou držáky, úhelníky a spojovací prvky. Celý proces zajišťuje, že komínový systém bude bezpečně stabilizován a funkční podle požadavků normy a technických specifikací.Prodloužené mezikusy jsou součástí spoje mezi jednotlivými segmenty komínového potrubí a slouží k prodloužení nebo úpravi výšky komína. Tyto mezikusy mohou být vyrobeny z různých materiálů, včetně nerezové oceli nebo jiných odolných materiálů, v závislosti na specifikách projektu.Práce zahrnují nejen samotnou instalaci kotvících bodů a mezikusů, ale i potřebné materiály pro montáž, jako jsou držáky, úhelníky a spojovací prvky. Celý proces zajišťuje, že komínový systém bude bezpečně stabilizován a funkční podle požadavků normy a technických specifikací. | [14 empty] | P | 2
14 | K | 997000R14 | Zpětná montáž komína | kpl | 1 |  | 0 | vlastní |  | základní |  | 0 | 0 | 0 | 0 | 0 | 4 | K | 2 |  |  |  | ROZPOCET | 0 | 0 | 0 | 0 | 0 | 1 | 0 | 4 | -636191938
| P |  | Poznámka k položce: Zpětná montáž komína zahrnuje pečlivé opětovné sestavení komínového systému po jeho demontáži, včetně kontroly stavu jednotlivých částí, jejich správného propojení a upevnění k fasádě nebo střešnímu výstupu. Součástí montáže je kontrola těsnosti spojů, instalace mezikusů, kotvících bodů a zajištění bezpečnosti systému. Po zpětné montáži je komín zkontrolován, aby byl funkční a splňoval všechny normy pro odvod spalin a bezpečný provoz. | [14 empty] | P | 2
15 | K | 997000R11 | Odstrojení a demontáž vedení inženýrských sítí | m3 OP | 260 |  | 0 | vlastní |  | základní |  | 0 | 0 | 0 | 0 | 0 | 4 | K | 2 |  |  |  | ROZPOCET | 0 | 0 | 0 | 0 | 0 | 1 | 0 | 4 | 412178682
| P |  | Poznámka k položce: Demontáž stávajícího sprchového koutu zahrnuje odpojení vodoinstalace, odstranění sprchové vaničky, dveří, obkladu, stěn a případně i sprchového panelu. Součástí je i odpojení všech přípojek (voda, odpad) a likvidace demontovaného materiálu včetně jeho odvozu na řízenou skládku. Při demontáži bude zajištěna ochrana okolních povrchů a přípojek. | [14 empty] | P | 2
16 | K | 62323232R | Čištění budov zametení drsných podlah | m2 | 116 |  | 0 | CS ÚRS 2025 01 |  | základní |  | 0 | 0 | 0 | 0 | 0 | 4 | K | 2 |  |  |  | ROZPOCET | 0 | 0 | 0 | 0 | 0 | 1 | 0 | 4 | -1546264091
| Online PSC |  | https://podminky.urs.cz/item/CS_URS_2025_01/62323232R | [14 empty] | Online PSC | 2
| D | 1 | Zemní práce |  |  |  | 0 |  |  |  |  | 0 |  | 0 |  | 0 | 1 | D | 1 |  |  |  | ROZPOCET | [6 empty] | 0
17 | K | 121151103 | Sejmutí ornice plochy do 100 m2 tl vrstvy do 200 mm strojně | m2 | 34.3 |  | 0 | CS ÚRS 2025 01 |  | základní |  | 0 | 0 | 0 | 0 | 0 | 4 | K | 2 |  |  |  | ROZPOCET | 0 | 0 | 0 | 0 | 0 | 1 | 0 | 4 | 2
| Online PSC |  | https://podminky.urs.cz/item/CS_URS_2025_01/121151103 | [14 empty] | Online PSC | 2
| VV |  | "PLOCHA" 34,30 |  | 34.3 | [12 empty] | VV | 2 | 2 | True | 0 | ROZPOCET
| VV |  | Součet |  | 34.3 | [12 empty] | VV | 2 | 4 | True | 1 | ROZPOCET
18 | K | 131251100 | Hloubení jam nezapažených v hornině třídy těžitelnosti I skupiny 3 objem do 20 m3 strojně | m3 | 7.614 |  | 0 | CS ÚRS 2025 01 |  | základní |  | 0 | 0 | 0 | 0 | 0 | 4 | K | 2 |  |  |  | ROZPOCET | 0 | 0 | 0 | 0 | 0 | 1 | 0 | 4 | 4
| Online PSC |  | https://podminky.urs.cz/item/CS_URS_2025_01/131251100 | [14 empty] | Online PSC | 2
| VV |  | "rozsah_JDP_D_0201_1-2_v.č. 03,04,05,SV,TZ" | [14 empty] | VV | 2 | 1 | True | 0 | ROZPOCET
| VV |  | "ZN 01,ZN 02,ZN 03" (6,282+0,666+0,666) |  | 7.614 | [12 empty] | VV | 2 | 2 | True | 0 | ROZPOCET
| VV |  | Součet |  | 7.614 | [12 empty] | VV | 2 | 4 | True | 1 | ROZPOCET
19 | K | 162251101 | Vodorovné přemístění do 20 m výkopku/sypaniny z horniny třídy těžitelnosti I skupiny 1 až 3 | m3 | 7.614 |  | 0 | CS ÚRS 2025 01 |  | základní |  | 0 | 0 | 0 | 0 | 0 | 4 | K | 2 |  |  |  | ROZPOCET | 0 | 0 | 0 | 0 | 0 | 1 | 0 | 4 | 6
| Online PSC |  | https://podminky.urs.cz/item/CS_URS_2025_01/162251101 | [14 empty] | Online PSC | 2
| P |  | Poznámka k položce: pro zpětné zásypy - tam a zpět | [14 empty] | P | 2
| VV |  | "rozsah_JDP_D_0201_1-2_v.č. 03,04,05,SV,TZ" | [14 empty] | VV | 2 | 1 | True | 0 | ROZPOCET
| VV |  | "ZN 01,ZN 02,ZN 03" (6,282+0,666+0,666) |  | 7.614 | [12 empty] | VV | 2 | 2 | True | 0 | ROZPOCET
| VV |  | Součet |  | 7.614 | [12 empty] | VV | 2 | 4 | True | 1 | ROZPOCET
20 | K | 181912112 | Úprava pláně v hornině třídy těžitelnosti I skupiny 3 se zhutněním ručně | m2 | 34.3 |  | 0 | CS ÚRS 2025 01 |  | základní |  | 0 | 0 | 0 | 0 | 0 | 4 | K | 2 |  |  |  | ROZPOCET | 0 | 0 | 0 | 0 | 0 | 1 | 0 | 4 | 8
| Online PSC |  | https://podminky.urs.cz/item/CS_URS_2025_01/181912112 | [14 empty] | Online PSC | 2
| D | 2 | Základy |  |  |  | 0 |  |  |  |  | 0 |  | 57.3295 |  | 0 | 1 | D | 1 |  |  |  | ROZPOCET | [6 empty] | 0
21 | K | 27432261R | Základové nosníky ze ŽB tř. C 25/30 - XC2 | m3 | 7.614 |  | 0 | vlastní |  | základní |  | 0 | 2.5019 | 19.0492 | 0 | 0 | 4 | K | 2 |  |  |  | ROZPOCET | 0 | 0 | 0 | 0 | 0 | 1 | 0 | 4 | 10
| VV |  | "rozsah_JDP_D_0201_1-2_v.č. 03,04,05,SV,TZ" | [14 empty] | VV | 2 | 1 | True | 0 | ROZPOCET
| VV |  | "ZN 01,ZN 02,ZN 03" (6,282+0,666+0,666) |  | 7.614 | [12 empty] | VV | 2 | 2 | True | 0 | ROZPOCET
| VV |  | Součet |  | 7.614 | [12 empty] | VV | 2 | 4 | True | 1 | ROZPOCET
22 | K | 2743511R1 | Zřízení bednění základových nosníků | m2 | 38.074 |  | 0 | vlastní |  | základní |  | 0 | 0.00269 | 0.10242 | 0 | 0 | 4 | K | 2 |  |  |  | ROZPOCET | 0 | 0 | 0 | 0 | 0 | 1 | 0 | 4 | 12
| VV |  | "rozsah_JDP_D_0201_1-2_v.č. 03,04,05,SV,TZ" | [14 empty] | VV | 2 | 1 | True | 0 | ROZPOCET
| VV |  | "ZN 01,ZN 02,ZN 03" (15,705+1,666+1,666)*2 |  | 38.074 | [12 empty] | VV | 2 | 2 | True | 0 | ROZPOCET
| VV |  | Součet |  | 38.074 | [12 empty] | VV | 2 | 4 | True | 1 | ROZPOCET
23 | K | 27435112R | Odstranění bednění základových nosníků | m2 | 38.074 |  | 0 | vlastní |  | základní |  | 0 | 0 | 0 | 0 | 0 | 4 | K | 2 |  |  |  | ROZPOCET | 0 | 0 | 0 | 0 | 0 | 1 | 0 | 4 | 14
24 | K | 27436182R | Výztuž základových nosníků betonářskou ocelí 10 505 (R) | t | 0.168 |  | 0 | vlastní |  | základní |  | 0 | 1.0606 | 0.17818 | 0 | 0 | 4 | K | 2 |  |  |  | ROZPOCET | 0 | 0 | 0 | 0 | 0 | 1 | 0 | 4 | 16
| VV |  | "rozsah_JDP_D_0201_1-2_v.č. 03,04,05,SV,TZ" | [14 empty] | VV | 2 | 1 | True | 0 | ROZPOCET
| VV |  | "ZN 01,ZN 02,ZN 03" (144,7+11,6+11,6)*0,001 |  | 0.168 | [12 empty] | VV | 2 | 2 | True | 0 | ROZPOCET
| VV |  | Součet |  | 0.168 | [12 empty] | VV | 2 | 4 | True | 1 | ROZPOCET
25 | K | 273351121 | Zřízení bednění základových desek | m2 | 8.739 |  | 0 | CS ÚRS 2025 01 |  | základní |  | 0 | 0.00294 | 0.025693 | 0 | 0 | 4 | K | 2 |  |  |  | ROZPOCET | 0 | 0 | 0 | 0 | 0 | 1 | 0 | 4 | 18
| Online PSC |  | https://podminky.urs.cz/item/CS_URS_2025_01/273351121 | [14 empty] | Online PSC | 2
| VV |  | "základová deska" (43,695*0,2) |  | 8.739 | [12 empty] | VV | 2 | 2 | True | 0 | ROZPOCET
| VV |  | Součet |  | 8.739 | [12 empty] | VV | 2 | 4 | True | 1 | ROZPOCET
26 | K | 273351122 | Odstranění bednění základových desek | m2 | 8.739 |  | 0 | CS ÚRS 2025 01 |  | základní |  | 0 | 0 | 0 | 0 | 0 | 4 | K | 2 |  |  |  | ROZPOCET | 0 | 0 | 0 | 0 | 0 | 1 | 0 | 4 | 20
| Online PSC |  | https://podminky.urs.cz/item/CS_URS_2025_01/273351122 | [14 empty] | Online PSC | 2
27 | K | 273361821 | Výztuž základových desek betonářskou ocelí 10 505 (R) | t | 0.412 |  | 0 | CS ÚRS 2025 01 |  | základní |  | 0 | 1.0606 | 0.43698 | 0 | 0 | 4 | K | 2 |  |  |  | ROZPOCET | 0 | 0 | 0 | 0 | 0 | 1 | 0 | 4 | 22
| Online PSC |  | https://podminky.urs.cz/item/CS_URS_2025_01/273361821 | [14 empty] | Online PSC | 2
28 | K | 273322511 | Základové desky ze ŽB se zvýšenými nároky na prostředí tř. C 25/30 | m3 | 6.86 |  | 0 | CS ÚRS 2025 01 |  | základní |  | 0 | 2.5019 | 17.1628 | 0 | 0 | 4 | K | 2 |  |  |  | ROZPOCET | 0 | 0 | 0 | 0 | 0 | 1 | 0 | 4 | 477572951
| Online PSC |  | https://podminky.urs.cz/item/CS_URS_2025_01/273322511 | [14 empty] | Online PSC | 2
| P |  | Poznámka k položce: XC2 | [14 empty] | P | 2
| VV |  | "rozsah_JDP_D_0201_1-2_v.č. 03,04,05,SV,TZ" | [14 empty] | VV | 2 | 1 | True | 0 | ROZPOCET
| VV |  | "základová deska" (34,30*0,2) |  | 6.86 | [12 empty] | VV | 2 | 2 | True | 1 | ROZPOCET
29 | K | 23321112R | Zemní vrut 89 x 3,6m, délka 2010 mm, včetně zkoušek a montáže | kus | 14 |  | 0 | vlastní |  | základní |  | 0 | 0 | 0 | 0 | 0 | 4 | K | 2 |  |  |  | ROZPOCET | 0 | 0 | 0 | 0 | 0 | 1 | 0 | 4 | 26
| VV |  | "rozsah_JDP_D_0201_1-2_v.č. 03,04,05,SV,TZ" | [14 empty] | VV | 2 | 1 | True | 0 | ROZPOCET
| VV |  | "18_Zemní vrut 89 x 3,6m" 14 |  | 14 | [12 empty] | VV | 2 | 2 | True | 0 | ROZPOCET
| VV |  | Součet |  | 14 | [12 empty] | VV | 2 | 4 | True | 1 | ROZPOCET
30 | K | 23321112R.1 | Zemní vrut 89 x 3,6m, délka 2510 mm, včetně zkoušek a montáže | kus | 2 |  | 0 | vlastní |  | základní |  | 0 | 0 | 0 | 0 | 0 | 4 | K | 2 |  |  |  | ROZPOCET | 0 | 0 | 0 | 0 | 0 | 1 | 0 | 4 | 28
| VV |  | "rozsah_JDP_D_0201_1-2_v.č. 03,04,05,SV,TZ" | [14 empty] | VV | 2 | 1 | True | 0 | ROZPOCET
| VV |  | "19_Zemní vrut 89 x 3,6m" 2 |  | 2 | [12 empty] | VV | 2 | 2 | True | 0 | ROZPOCET
| VV |  | Součet |  | 2 | [12 empty] | VV | 2 | 4 | True | 1 | ROZPOCET
31 | K | 116951201 | Úprava zemin vápnem nebo směsnými hydraulickými pojivy | m3 | 0.35 |  | 0 | CS ÚRS 2025 01 |  | základní |  | 0 | 0 | 0 | 0 | 0 | 4 | K | 2 |  |  |  | ROZPOCET | 0 | 0 | 0 | 0 | 0 | 1 | 0 | 4 | 1527419689
| Online PSC |  | https://podminky.urs.cz/item/CS_URS_2025_01/116951201 | [14 empty] | Online PSC | 2
32 | M | 5859105R | hydraulické vápno | kg | 200 |  | 0 | vlastní |  | základní |  | 0 | 0 | 0 | 0 | 0 | 8 | M | 2 |  |  |  | ROZPOCET | 0 | 0 | 0 | 0 | 0 | 1 | 0 | 4 | 30
33 | K | 271572211 | Podsyp pod základové konstrukce se zhutněním z netříděného štěrkopísku | m3 | 10.29 |  | 0 | CS ÚRS 2025 01 |  | základní |  | 0 | 1.98 | 20.3742 | 0 | 0 | 4 | K | 2 |  |  |  | ROZPOCET | 0 | 0 | 0 | 0 | 0 | 1 | 0 | 4 | 773055664
| Online PSC |  | https://podminky.urs.cz/item/CS_URS_2025_01/271572211 | [14 empty] | Online PSC | 2
| VV |  | 34,30*0,3 |  | 10.29 | [12 empty] | VV | 2 | 2 | True | 1 | ROZPOCET
34 | M | 58337344R | štěrkopísek frakce 8/32 | m3 | 10.29 |  | 0 | vlastní |  | základní |  | 0 | 0 | 0 | 0 | 0 | 8 | M | 2 |  |  |  | ROZPOCET | 0 | 0 | 0 | 0 | 0 | 1 | 0 | 4 | 32
| VV |  | 34,30*0,3 |  | 10.29 | [12 empty] | VV | 2 | 2 | True | 0 | ROZPOCET
| VV |  | Součet |  | 10.29 | [12 empty] | VV | 2 | 4 | True | 1 | ROZPOCET
| D | 3 | Svislé a kompletní konstrukce |  |  |  | 0 |  |  |  |  | 0 |  | 1.6992 |  | 0 | 1 | D | 1 |  |  |  | ROZPOCET | [6 empty] | 0
35 | K | 3112351R2 | S.3 - Zdivo z pěnosilikátovách přesných zdicích prvků určených pro chráněné zdivo podle ČSN EN 771-1 (2011), tl. 300 mm | m2 | 4.122 |  | 0 | vlastní |  | základní |  | 0 | 0 | 0 | 0 | 0 | 4 | K | 2 |  |  |  | ROZPOCET | 0 | 0 | 0 | 0 | 0 | 1 | 0 | 4 | 34
| P |  | Poznámka k položce: Kompletní systémová dodávka a provedení dle specifikace PD va TZ včetně všech přímo souvisejících prací/činností a dodávek/doplňků a příslušenství JC také obsahuje náklady na související systémové překlady , na ukotvení zdiva k okolním konstrukcím , na provedení všech souvisejících detailů vč. napojení na sousedící konstrukce. Zdivo z přesných pálených zdicích prvků určených pro chráněné zdivo podle ČSN EN 771-1 (2011), kategorie II, typu LD, průměrné pevnosti 12,5 N/mm2, o rozměrech 497 X 200 X 238 mm, objemové hmotnosti = 660 kg/m3, vyzděné na maltu pro tenké spáry podle ČSN EN 998-2 nebo systémovou maltu výrobce opatřené omítkami, s vlastnostmi zdiva fk ≥ 2,3 N/mm2, třída reakce na oheň, Udesign,mas bez vlivu omítek ≤ 1,01 W/m2.K. Podrobný popis viz tabulka skladeb. | [14 empty] | P | 2
| VV |  | (0,6*1,35)+(0,9*1,97)+(1,35*1,14) |  | 4.122 | [12 empty] | VV | 2 | 2 | True | 1 | ROZPOCET
36 | K | 3112351R3 | S.2 - Zdivo z pěnosilikátovách přesných zdicích prvků určených pro chráněné zdivo podle ČSN EN 771-1 (2011), tl. 250 mm | m2 | 2.142 |  | 0 | vlastní |  | základní |  | 0 | 0 | 0 | 0 | 0 | 4 | K | 2 |  |  |  | ROZPOCET | 0 | 0 | 0 | 0 | 0 | 1 | 0 | 4 | 36
| P |  | Poznámka k položce: Kompletní systémová dodávka a provedení dle specifikace PD va TZ včetně všech přímo souvisejících prací/činností a dodávek/doplňků a příslušenství JC také obsahuje náklady na související systémové překlady , na ukotvení zdiva k okolním konstrukcím , na provedení všech souvisejících detailů vč. napojení na sousedící konstrukce. Zdivo z přesných pálených zdicích prvků určených pro chráněné zdivo podle ČSN EN 771-1 (2011), kategorie II, typu LD, průměrné pevnosti 12,5 N/mm2, o rozměrech 497 X 200 X 238 mm, objemové hmotnosti = 660 kg/m3, vyzděné na maltu pro tenké spáry podle ČSN EN 998-2 nebo systémovou maltu výrobce opatřené omítkami, s vlastnostmi zdiva fk ≥ 2,3 N/mm2, třída reakce na oheň, Udesign,mas bez vlivu omítek ≤ 1,01 W/m2.K Podrobný popis viz tabulka skladeb. | [14 empty] | P | 2
| VV |  | (1,02*2,1) |  | 2.142 | [12 empty] | VV | 2 | 2 | True | 1 | ROZPOCET
37 | K | 317941123 | Osazování ocelových válcovaných nosníků na zdivu I, IE, U, UE nebo L přes č. 14 do č. 22 nebo výšky do 220 mm | t | 2.408 |  | 0 | CS ÚRS 2025 01 |  | základní |  | 0 | 0.01709 | 0.041153 | 0 | 0 | 4 | K | 2 |  |  |  | ROZPOCET | 0 | 0 | 0 | 0 | 0 | 1 | 0 | 4 | 979794985
| Online PSC |  | https://podminky.urs.cz/item/CS_URS_2025_01/317941123 | [14 empty] | Online PSC | 2
38 | M | 13010972 | ocel profilová jakost S235JR (11 375) průřez HEB 120 | t | 1.397 |  | 0 | CS ÚRS 2025 01 |  | základní |  | 0 | 1 | 1.397 | 0 | 0 | 8 | M | 2 |  |  |  | ROZPOCET | 0 | 0 | 0 | 0 | 0 | 1 | 0 | 4 | 40
| P |  | Poznámka k položce: Hmotnost: 26,70 kg/m | [14 empty] | P | 2
| VV |  | "rozsah_JDP_D_0201_1-2_v.č. 03,04,05,SV,TZ" | [14 empty] | VV | 2 | 1 | True | 0 | ROZPOCET
| VV |  | "viz výkaz výměr statika | [14 empty] | VV | 2 | 1 | True | 0 | ROZPOCET
| VV |  | "HEB 120" | [14 empty] | VV | 2 | 1 | True | 0 | ROZPOCET
| VV |  | 0,309 |  | 0.309 | [12 empty] | VV | 2 | 2 | True | 0 | ROZPOCET
| VV |  | "HEB 120" | [14 empty] | VV | 2 | 1 | True | 0 | ROZPOCET
| VV |  | 0,104 |  | 0.104 | [12 empty] | VV | 2 | 2 | True | 0 | ROZPOCET
| VV |  | "HEB 120" | [14 empty] | VV | 2 | 1 | True | 0 | ROZPOCET
| VV |  | 0,110 |  | 0.11 | [12 empty] | VV | 2 | 2 | True | 0 | ROZPOCET
| VV |  | "HEB 120" | [14 empty] | VV | 2 | 1 | True | 0 | ROZPOCET
| VV |  | 0,348 |  | 0.348 | [12 empty] | VV | 2 | 2 | True | 0 | ROZPOCET
| VV |  | "HEB 120" | [14 empty] | VV | 2 | 1 | True | 0 | ROZPOCET
| VV |  | 0,526 |  | 0.526 | [12 empty] | VV | 2 | 2 | True | 0 | ROZPOCET
| VV |  | Součet |  | 1.397 | [12 empty] | VV | 2 | 4 | True | 1 | ROZPOCET
39 | M | 13010940 | ocel profilová jakost S235JR (11 375) průřez UPE 220 | t | 0.261 |  | 0 | CS ÚRS 2025 01 |  | základní |  | 0 | 1 | 0.261 | 0 | 0 | 8 | M | 2 |  |  |  | ROZPOCET | 0 | 0 | 0 | 0 | 0 | 1 | 0 | 4 | 42
| VV |  | "viz výkaz výměr statika | [14 empty] | VV | 2 | 1 | True | 0 | ROZPOCET
| VV |  | "UPE 120" | [14 empty] | VV | 2 | 1 | True | 0 | ROZPOCET
| VV |  | 0,242 |  | 0.242 | [12 empty] | VV | 2 | 2 | True | 0 | ROZPOCET
| VV |  | "UPE 220" | [14 empty] | VV | 2 | 1 | True | 0 | ROZPOCET
| VV |  | 0,019 |  | 0.019 | [12 empty] | VV | 2 | 2 | True | 0 | ROZPOCET
| VV |  | Součet |  | 0.261 | [12 empty] | VV | 2 | 4 | True | 1 | ROZPOCET
40 | M | 131021R3 | ocel profilová jakost S235 (11 375) TR 4HR 70X4 | t | 0.055 |  | 0 | vlastní |  | základní |  | 0 | 0 | 0 | 0 | 0 | 8 | M | 2 |  |  |  | ROZPOCET | 0 | 0 | 0 | 0 | 0 | 1 | 0 | 4 | 44
| VV |  | "rozsah_JDP_D_0201_1-02_03-04" | [14 empty] | VV | 2 | 1 | True | 0 | ROZPOCET
| VV |  | "viz výkaz výměr statika | [14 empty] | VV | 2 | 1 | True | 0 | ROZPOCET
| VV |  | "TR 4HR 70X4" | [14 empty] | VV | 2 | 1 | True | 0 | ROZPOCET
| VV |  | (54,6)/1000 |  | 0.055 | [12 empty] | VV | 2 | 2 | True | 0 | ROZPOCET
| VV |  | Součet |  | 0.055 | [12 empty] | VV | 2 | 4 | True | 1 | ROZPOCET
41 | M | 131021R4 | ocel profilová jakost S235 (11 375) PL 15, rozměr 105x220mm | t | 0.022 |  | 0 | vlastní |  | základní |  | 0 | 0 | 0 | 0 | 0 | 8 | M | 2 |  |  |  | ROZPOCET | 0 | 0 | 0 | 0 | 0 | 1 | 0 | 4 | 46
| VV |  | (21,6)/1000 |  | 0.022 | [12 empty] | VV | 2 | 2 | True | 0 | ROZPOCET
| VV |  | Součet |  | 0.022 | [12 empty] | VV | 2 | 4 | True | 1 | ROZPOCET
42 | M | 131021R3 | ocel profilová jakost S235 (11 375) TR 4HR 70X4 | t | 0.052 |  | 0 | vlastní |  | základní |  | 0 | 0 | 0 | 0 | 0 | 8 | M | 2 |  |  |  | ROZPOCET | 0 | 0 | 0 | 0 | 0 | 1 | 0 | 4 | 48
| VV |  | "rozsah_JDP_D_0201_1-02_03-04" | [14 empty] | VV | 2 | 1 | True | 0 | ROZPOCET
| VV |  | "viz výkaz výměr statika | [14 empty] | VV | 2 | 1 | True | 0 | ROZPOCET
| VV |  | "TR 4HR 70X4" | [14 empty] | VV | 2 | 1 | True | 0 | ROZPOCET
| VV |  | (26,0+26,0)/1000 |  | 0.052 | [12 empty] | VV | 2 | 2 | True | 0 | ROZPOCET
| VV |  | Součet |  | 0.052 | [12 empty] | VV | 2 | 4 | True | 1 | ROZPOCET
43 | M | 131021R2 | ocel profilová jakost S235 (11 375) TR OBD 120X80X4 | t | 0.008 |  | 0 | vlastní |  | základní |  | 0 | 0 | 0 | 0 | 0 | 8 | M | 2 |  |  |  | ROZPOCET | 0 | 0 | 0 | 0 | 0 | 1 | 0 | 4 | 50
| VV |  | "rozsah_JDP_D_0201_1-02_03-04" | [14 empty] | VV | 2 | 1 | True | 0 | ROZPOCET
| VV |  | "viz výkaz výměr statika | [14 empty] | VV | 2 | 1 | True | 0 | ROZPOCET
| VV |  | "TR OBD 120X80X4" | [14 empty] | VV | 2 | 1 | True | 0 | ROZPOCET
| VV |  | (8,1)/1000 |  | 0.008 | [12 empty] | VV | 2 | 2 | True | 0 | ROZPOCET
| VV |  | Součet |  | 0.008 | [12 empty] | VV | 2 | 4 | True | 1 | ROZPOCET
44 | K | 413941137R | D+M Závitová tyč M12 (8.8) | m | 4 |  | 0 | vlastní |  | základní |  | 0 | 0 | 0 | 0 | 0 | 4 | K | 2 |  |  |  | ROZPOCET | 0 | 0 | 0 | 0 | 0 | 1 | 0 | 4 | 52
| D | 4 | Vodorovné konstrukce |  |  |  | 0 |  |  |  |  | 0 |  | 37.3406 |  | 0 | 1 | D | 1 |  |  |  | ROZPOCET | [6 empty] | 0
45 | K | 413941123 | Osazování ocelových válcovaných nosníků stropů I, IE, U, UE nebo L č. 14 až 22 nebo výšky přes 120 do 220 mm | t | 1.094 |  | 0 | CS ÚRS 2025 01 |  | základní |  | 0 | 0.01709 | 0.018696 | 0 | 0 | 4 | K | 2 |  |  |  | ROZPOCET | 0 | 0 | 0 | 0 | 0 | 1 | 0 | 4 | 54
| Online PSC |  | https://podminky.urs.cz/item/CS_URS_2025_01/413941123 | [14 empty] | Online PSC | 2
46 | M | 13010942 | ocel profilová jakost S235JR (11 375) průřez UPE 240 | t | 0.445 |  | 0 | CS ÚRS 2025 01 |  | základní |  | 0 | 1 | 0.445 | 0 | 0 | 8 | M | 2 |  |  |  | ROZPOCET | 0 | 0 | 0 | 0 | 0 | 1 | 0 | 4 | 56
| VV |  | "rozsah_JDP_D_0201_1-02_010-012" | [14 empty] | VV | 2 | 1 | True | 0 | ROZPOCET
| VV |  | "viz výkaz výměr statika | [14 empty] | VV | 2 | 1 | True | 0 | ROZPOCET
| VV |  | "UPE 200" | [14 empty] | VV | 2 | 1 | True | 0 | ROZPOCET
| VV |  | 0,445 |  | 0.445 | [12 empty] | VV | 2 | 2 | True | 0 | ROZPOCET
| VV |  | Součet |  | 0.445 | [12 empty] | VV | 2 | 4 | True | 1 | ROZPOCET
47 | M | 131021R1 | ocel profilová jakost S235 (11 375) TR 60,3X 3,2 | t | 0.093 |  | 0 | vlastní |  | základní |  | 0 | 0 | 0 | 0 | 0 | 8 | M | 2 |  |  |  | ROZPOCET | 0 | 0 | 0 | 0 | 0 | 1 | 0 | 4 | 58
| VV |  | "rozsah_JDP_D_0201_1-02_03-04" | [14 empty] | VV | 2 | 1 | True | 0 | ROZPOCET
| VV |  | "viz výkaz výměr statika | [14 empty] | VV | 2 | 1 | True | 0 | ROZPOCET
| VV |  | "TR 60,3 x 3,2" | [14 empty] | VV | 2 | 1 | True | 0 | ROZPOCET
| VV |  | (11,6+8,7+9,2+9,2+24,2+12,5+18,0)/1000 |  | 0.093 | [12 empty] | VV | 2 | 2 | True | 0 | ROZPOCET
| VV |  | Součet |  | 0.093 | [12 empty] | VV | 2 | 4 | True | 1 | ROZPOCET
48 | M | 1301021R | ocel profilová jakost S235JR (11 375) L 80x6 | t | 0.139 |  | 0 | vlastní |  | základní |  | 0 | 0 | 0 | 0 | 0 | 8 | M | 2 |  |  |  | ROZPOCET | 0 | 0 | 0 | 0 | 0 | 1 | 0 | 4 | 60
| VV |  | "rozsah_JDP_D_0201_1-02_03-04" | [14 empty] | VV | 2 | 1 | True | 0 | ROZPOCET
| VV |  | "viz výkaz výměr statika | [14 empty] | VV | 2 | 1 | True | 0 | ROZPOCET
| VV |  | "L 80x6" | [14 empty] | VV | 2 | 1 | True | 0 | ROZPOCET
| VV |  | (38,4+20,1+26,1+11,5+18,2+25,1)/1000 |  | 0.139 | [12 empty] | VV | 2 | 2 | True | 0 | ROZPOCET
| VV |  | Součet |  | 0.139 | [12 empty] | VV | 2 | 4 | True | 1 | ROZPOCET
49 | K | 413941133 | Osazování ocelových válcovaných nosníků stropů HEA nebo HEB výšky přes 120 do do 220 mm | t | 0.286 |  | 0 | CS ÚRS 2025 01 |  | základní |  | 0 | 0.01221 | 0.0034921 | 0 | 0 | 4 | K | 2 |  |  |  | ROZPOCET | 0 | 0 | 0 | 0 | 0 | 1 | 0 | 4 | 62
| Online PSC |  | https://podminky.urs.cz/item/CS_URS_2025_01/413941133 | [14 empty] | Online PSC | 2
50 | M | 13010972 | ocel profilová jakost S235JR (11 375) průřez HEB 120 | t | 0.286 |  | 0 | CS ÚRS 2025 01 |  | základní |  | 0 | 1 | 0.286 | 0 | 0 | 8 | M | 2 |  |  |  | ROZPOCET | 0 | 0 | 0 | 0 | 0 | 1 | 0 | 4 | 64
| VV |  | "rozsah_JDP_D_0201_1-02_010-012" | [14 empty] | VV | 2 | 1 | True | 0 | ROZPOCET
| VV |  | "viz výkaz výměr statika | [14 empty] | VV | 2 | 1 | True | 0 | ROZPOCET
| VV |  | "HEB 120" | [14 empty] | VV | 2 | 1 | True | 0 | ROZPOCET
| VV |  | 0,286 |  | 0.286 | [12 empty] | VV | 2 | 2 | True | 0 | ROZPOCET
| VV |  | Součet |  | 0.286 | [12 empty] | VV | 2 | 4 | True | 1 | ROZPOCET
51 | K | 411354214R | Trapézový plech TR 250, v 50 mm plech tl 0,88 mm | m2 | 32 |  | 0 | vlastní |  | základní |  | 0 | 0 | 0 | 0 | 0 | 4 | K | 2 |  |  |  | ROZPOCET | 0 | 0 | 0 | 0 | 0 | 1 | 0 | 4 | 66
52 | K | 411354239 | Bednění stropů ztracené z hraněných trapézových vln v 40 mm plech pozinkovaný tl 1,0 mm | m2 | 32 |  | 0 | CS ÚRS 2025 01 |  | základní |  | 0 | 0.01031 | 0.32992 | 0 | 0 | 4 | K | 2 |  |  |  | ROZPOCET | 0 | 0 | 0 | 0 | 0 | 1 | 0 | 4 | 68
| Online PSC |  | https://podminky.urs.cz/item/CS_URS_2025_01/411354239 | [14 empty] | Online PSC | 2
| VV |  | "rozsah_JDP_D_0201_1-2_v.č. 03,04,05,SV,TZ" | [14 empty] | VV | 2 | 1 | True | 0 | ROZPOCET
| VV |  | "Plechobetonová deska" 32,000 |  | 32 | [12 empty] | VV | 2 | 2 | True | 0 | ROZPOCET
| VV |  | Součet |  | 32 | [12 empty] | VV | 2 | 4 | True | 1 | ROZPOCET
53 | K | 411321414 | Stropy deskové ze ŽB tř. C 25/30 | m3 | 13.911 |  | 0 | CS ÚRS 2025 01 |  | základní |  | 0 | 2.502 | 34.8055 | 0 | 0 | 4 | K | 2 |  |  |  | ROZPOCET | 0 | 0 | 0 | 0 | 0 | 1 | 0 | 4 | 70
| Online PSC |  | https://podminky.urs.cz/item/CS_URS_2025_01/411321414 | [14 empty] | Online PSC | 2
| VV |  | "1.PP - 3.NP, tl. 200 mm - 4 ks" 4* (2,55*6,710-1,05*1,24)*0,22 |  | 13.911 | [12 empty] | VV | 2 | 2 | True | 0 | ROZPOCET
| VV |  | Součet |  | 13.911 | [12 empty] | VV | 2 | 4 | True | 1 | ROZPOCET
54 | K | 411362021 | Výztuž stropů svařovanými sítěmi Kari | t | 0.186 |  | 0 | CS ÚRS 2025 01 |  | základní |  | 0 | 1.0628 | 0.19768 | 0 | 0 | 4 | K | 2 |  |  |  | ROZPOCET | 0 | 0 | 0 | 0 | 0 | 1 | 0 | 4 | 72
| Online PSC |  | https://podminky.urs.cz/item/CS_URS_2025_01/411362021 | [14 empty] | Online PSC | 2
| VV |  | "7x horní 6 / 100x100 mm" 26,64*7/1000 |  | 0.186 | [12 empty] | VV | 2 | 2 | True | 0 | ROZPOCET
| VV |  | Součet |  | 0.186 | [12 empty] | VV | 2 | 4 | True | 1 | ROZPOCET
55 | K | 411361821 | Výztuž stropů betonářskou ocelí 10 505 | t | 0.084 |  | 0 | CS ÚRS 2025 01 |  | základní |  | 0 | 1.0555 | 0.088666 | 0 | 0 | 4 | K | 2 |  |  |  | ROZPOCET | 0 | 0 | 0 | 0 | 0 | 1 | 0 | 4 | 74
| Online PSC |  | https://podminky.urs.cz/item/CS_URS_2025_01/411361821 | [14 empty] | Online PSC | 2
| VV |  | "rozsah_JDP_D_0201_1-2_v.č. 03,04,05,SV,TZ" | [14 empty] | VV | 2 | 1 | True | 0 | ROZPOCET
| VV |  | (0,617*1,6*85)*0,001 |  | 0.084 | [12 empty] | VV | 2 | 2 | True | 0 | ROZPOCET
| VV |  | Součet |  | 0.084 | [12 empty] | VV | 2 | 4 | True | 1 | ROZPOCET
56 | K | 430321414 | Schodišťová konstrukce a rampa ze ŽB tř. C 25/30 | m3 | 0.444 |  | 0 | CS ÚRS 2025 01 |  | základní |  | 0 | 2.5019 | 1.1109 | 0 | 0 | 4 | K | 2 |  |  |  | ROZPOCET | 0 | 0 | 0 | 0 | 0 | 1 | 0 | 4 | 993415123
| Online PSC |  | https://podminky.urs.cz/item/CS_URS_2025_01/430321414 | [14 empty] | Online PSC | 2
| VV |  | 0,284*1,563 |  | 0.444 | [12 empty] | VV | 2 | 2 | True | 1 | ROZPOCET
57 | K | 430361821 | Výztuž schodišťové konstrukce a rampy betonářskou ocelí 10 505 | t | 0.048 |  | 0 | CS ÚRS 2025 01 |  | základní |  | 0 | 1.0493 | 0.050365 | 0 | 0 | 4 | K | 2 |  |  |  | ROZPOCET | 0 | 0 | 0 | 0 | 0 | 1 | 0 | 4 | -1600082926
| Online PSC |  | https://podminky.urs.cz/item/CS_URS_2025_01/430361821 | [14 empty] | Online PSC | 2
58 | K | 434351141 | Zřízení bednění stupňů přímočarých schodišť | m2 | 0.568 |  | 0 | CS ÚRS 2025 01 |  | základní |  | 0 | 0.00792 | 0.0044986 | 0 | 0 | 4 | K | 2 |  |  |  | ROZPOCET | 0 | 0 | 0 | 0 | 0 | 1 | 0 | 4 | -139930073
| Online PSC |  | https://podminky.urs.cz/item/CS_URS_2025_01/434351141 | [14 empty] | Online PSC | 2
| VV |  | 0,284*2 |  | 0.568 | [12 empty] | VV | 2 | 2 | True | 1 | ROZPOCET
59 | K | 434351142 | Odstranění bednění stupňů přímočarých schodišť | m2 | 0.568 |  | 0 | CS ÚRS 2025 01 |  | základní |  | 0 | 0 | 0 | 0 | 0 | 4 | K | 2 |  |  |  | ROZPOCET | 0 | 0 | 0 | 0 | 0 | 1 | 0 | 4 | 994078785
| Online PSC |  | https://podminky.urs.cz/item/CS_URS_2025_01/434351142 | [14 empty] | Online PSC | 2
| D | 6 | Úpravy povrchů, podlahy a osazování výplní |  |  |  | 0 |  |  |  |  | 0 |  | 65.7337 |  | 0 | 1 | D | 1 |  |  |  | ROZPOCET | [6 empty] | 0
60 | K | 622142001 | Sklovláknité pletivo vnějších stěn vtlačené do tmelu | m2 | 793.001 |  | 0 | CS ÚRS 2025 01 |  | základní |  | 0 | 0.00438 | 3.4733 | 0 | 0 | 4 | K | 2 |  |  |  | ROZPOCET | 0 | 0 | 0 | 0 | 0 | 1 | 0 | 4 | -1236365564
| Online PSC |  | https://podminky.urs.cz/item/CS_URS_2025_01/622142001 | [14 empty] | Online PSC | 2
| VV |  | "F.01" | [14 empty] | VV | 2 | 1 | True | 0 | ROZPOCET
| VV |  | "odměřeno elektronicky" 27,48 |  | 27.48 | [12 empty] | VV | 2 | 2 | True | 0 | ROZPOCET
| VV |  | "F.02" | [14 empty] | VV | 2 | 1 | True | 0 | ROZPOCET
| VV |  | "odměřeno elektronicky" 6,51 |  | 6.51 | [12 empty] | VV | 2 | 2 | True | 0 | ROZPOCET
| VV |  | "F.03" | [14 empty] | VV | 2 | 1 | True | 0 | ROZPOCET
| VV |  | "odměřeno elektronicky" 16,6*2 |  | 33.2 | [12 empty] | VV | 2 | 2 | True | 0 | ROZPOCET
| VV |  | "F.04" | [14 empty] | VV | 2 | 1 | True | 0 | ROZPOCET
| VV |  | "odměřeno elektronicky" 122,36 |  | 122.36 | [12 empty] | VV | 2 | 2 | True | 0 | ROZPOCET
| VV |  | "F.05" | [14 empty] | VV | 2 | 1 | True | 0 | ROZPOCET
| VV |  | "odměřeno elektronicky" 497,89 |  | 497.89 | [12 empty] | VV | 2 | 2 | True | 0 | ROZPOCET
| VV |  | "F.07" | [14 empty] | VV | 2 | 1 | True | 0 | ROZPOCET
| VV |  | "odměřeno elektronicky" 33,47 |  | 33.47 | [12 empty] | VV | 2 | 2 | True | 0 | ROZPOCET
| VV |  | Součet |  | 720.91 | [12 empty] | VV | 2 | 4 | True | 0 | ROZPOCET
| VV |  | "Přepočtené koeficientem množství" 720,910*1,1 |  | 793.001 | [12 empty] | VV | 2 | 2 | True | 0 | ROZPOCET
| VV |  | Součet |  | 793.001 | [12 empty] | VV | 2 | 4 | True | 1 | ROZPOCET
61 | K | 622151001 | Penetrační akrylátový nátěr vnějších pastovitých tenkovrstvých omítek stěn | m2 | 793.001 |  | 0 | CS ÚRS 2025 01 |  | základní |  | 0 | 0.00022 | 0.17446 | 0 | 0 | 4 | K | 2 |  |  |  | ROZPOCET | 0 | 0 | 0 | 0 | 0 | 1 | 0 | 4 | 2113757179
| Online PSC |  | https://podminky.urs.cz/item/CS_URS_2025_01/622151001 | [14 empty] | Online PSC | 2
| VV |  | "F.01" | [14 empty] | VV | 2 | 1 | True | 0 | ROZPOCET
| VV |  | "odměřeno elektronicky" 27,48 |  | 27.48 | [12 empty] | VV | 2 | 2 | True | 0 | ROZPOCET
| VV |  | "F.02" | [14 empty] | VV | 2 | 1 | True | 0 | ROZPOCET
| VV |  | "odměřeno elektronicky" 6,51 |  | 6.51 | [12 empty] | VV | 2 | 2 | True | 0 | ROZPOCET
| VV |  | "F.03" | [14 empty] | VV | 2 | 1 | True | 0 | ROZPOCET
| VV |  | "odměřeno elektronicky" 16,6*2 |  | 33.2 | [12 empty] | VV | 2 | 2 | True | 0 | ROZPOCET
| VV |  | "F.04" | [14 empty] | VV | 2 | 1 | True | 0 | ROZPOCET
| VV |  | "odměřeno elektronicky" 122,36 |  | 122.36 | [12 empty] | VV | 2 | 2 | True | 0 | ROZPOCET
| VV |  | "F.05" | [14 empty] | VV | 2 | 1 | True | 0 | ROZPOCET
| VV |  | "odměřeno elektronicky" 497,89 |  | 497.89 | [12 empty] | VV | 2 | 2 | True | 0 | ROZPOCET
| VV |  | "F.07" | [14 empty] | VV | 2 | 1 | True | 0 | ROZPOCET
| VV |  | "odměřeno elektronicky" 33,47 |  | 33.47 | [12 empty] | VV | 2 | 2 | True | 0 | ROZPOCET
| VV |  | Součet |  | 720.91 | [12 empty] | VV | 2 | 4 | True | 0 | ROZPOCET
| VV |  | "Přepočtené koeficientem množství" 720,910*1,1 |  | 793.001 | [12 empty] | VV | 2 | 2 | True | 0 | ROZPOCET
| VV |  | Součet |  | 793.001 | [12 empty] | VV | 2 | 4 | True | 1 | ROZPOCET
62 | K | 622221041 | Montáž kontaktního zateplení vnějších stěn lepením a mechanickým kotvením desek z minerální vlny s podélnou orientací do zdiva a betonu tl přes 160 do 200 mm | m2 | 664.33 |  | 0 | CS ÚRS 2025 01 |  | základní |  | 0 | 0.01168 | 7.7594 | 0 | 0 | 4 | K | 2 |  |  |  | ROZPOCET | 0 | 0 | 0 | 0 | 0 | 1 | 0 | 4 | 349625918
| Online PSC |  | https://podminky.urs.cz/item/CS_URS_2025_01/622221041 | [14 empty] | Online PSC | 2
| VV |  | "F.01" | [14 empty] | VV | 2 | 1 | True | 0 | ROZPOCET
| VV |  | "odměřeno elektronicky" 27,48 |  | 27.48 | [12 empty] | VV | 2 | 2 | True | 0 | ROZPOCET
| VV |  | "F.03" | [14 empty] | VV | 2 | 1 | True | 0 | ROZPOCET
| VV |  | "odměřeno elektronicky" 16,6 |  | 16.6 | [12 empty] | VV | 2 | 2 | True | 0 | ROZPOCET
| VV |  | "F.04" | [14 empty] | VV | 2 | 1 | True | 0 | ROZPOCET
| VV |  | "odměřeno elektronicky" 122,36 |  | 122.36 | [12 empty] | VV | 2 | 2 | True | 0 | ROZPOCET
| VV |  | "F.05" | [14 empty] | VV | 2 | 1 | True | 0 | ROZPOCET
| VV |  | "odměřeno elektronicky" 497,89 |  | 497.89 | [12 empty] | VV | 2 | 2 | True | 0 | ROZPOCET
| VV |  | Součet |  | 664.33 | [12 empty] | VV | 2 | 4 | True | 1 | ROZPOCET
63 | M | 6314203R.1 | deska tepelně izolační minerální kontaktních fasád podélné vlákno λ=0,035 tl 100mm | m2 | 17.43 |  | 0 | vlastní |  | základní |  | 0 | 0 | 0 | 0 | 0 | 8 | M | 2 |  |  |  | ROZPOCET | 0 | 0 | 0 | 0 | 0 | 1 | 0 | 4 | -1042136863
64 | M | 63141426 | deska tepelně izolační minerální kontaktních fasád podélné vlákno λ=0,035 tl 200mm | m2 | 697.547 |  | 0 | vlastní |  | základní |  | 0 | 0 | 0 | 0 | 0 | 8 | M | 2 |  |  |  | ROZPOCET | 0 | 0 | 0 | 0 | 0 | 1 | 0 | 4 | -1737720343
65 | K | 622511102.1 | Tenkovrstvá silikonová zrnitá omítka zrnitost 1,5 mm vnějších stěn | m2 | 581.49 |  | 0 | vlastní |  | základní |  | 0 | 0 | 0 | 0 | 0 | 4 | K | 2 |  |  |  | ROZPOCET | 0 | 0 | 0 | 0 | 0 | 1 | 0 | 4 | 1537196165
| P |  | Poznámka k položce: Soklová dekorativní omítka - minerální kamenivo pojené akrylátovou disperzí. Podklady musí být pevné, suché, bez trhlin a prachu, prosté odlupujících se částí. Provádět dle technologického předpisu výrobce. Barva tmavě šedá - RAL 9010 | [14 empty] | P | 2
| VV |  | "F.05" | [14 empty] | VV | 2 | 1 | True | 0 | ROZPOCET
| VV |  | "odměřeno elektronicky" 497,89 |  | 497.89 | [12 empty] | VV | 2 | 2 | True | 0 | ROZPOCET
| VV |  | "F.06" | [14 empty] | VV | 2 | 1 | True | 0 | ROZPOCET
| VV |  | "odměřeno elektronicky" 83,6 |  | 83.6 | [12 empty] | VV | 2 | 2 | True | 0 | ROZPOCET
| VV |  | Součet |  | 581.49 | [12 empty] | VV | 2 | 4 | True | 1 | ROZPOCET
66 | K | 629995101 | Očištění vnějších ploch tlakovou vodou | m2 | 542 |  | 0 | CS ÚRS 2025 01 |  | základní |  | 0 | 0 | 0 | 0 | 0 | 4 | K | 2 |  |  |  | ROZPOCET | 0 | 0 | 0 | 0 | 0 | 1 | 0 | 4 | 1622378389
| Online PSC |  | https://podminky.urs.cz/item/CS_URS_2025_01/629995101 | [14 empty] | Online PSC | 2
67 | K | 62222113R.1 | Montáž kontaktního zateplení vnějších stěn lepením a mechanickým kotvením polystyrénových desek do betonu nebo zdiva tl přes 120 do 200 mm | m2 | 123.58 |  | 0 | vlastní |  | základní |  | 0 | 0 | 0 | 0 | 0 | 4 | K | 2 |  |  |  | ROZPOCET | 0 | 0 | 0 | 0 | 0 | 1 | 0 | 4 | 2083109009
| VV |  | "F.02" | [14 empty] | VV | 2 | 1 | True | 0 | ROZPOCET
| VV |  | "odměřeno elektronicky" 6,51 |  | 6.51 | [12 empty] | VV | 2 | 2 | True | 0 | ROZPOCET
| VV |  | "F.06" | [14 empty] | VV | 2 | 1 | True | 0 | ROZPOCET
| VV |  | "odměřeno elektronicky" 83,6 |  | 83.6 | [12 empty] | VV | 2 | 2 | True | 0 | ROZPOCET
| VV |  | "F.07" | [14 empty] | VV | 2 | 1 | True | 0 | ROZPOCET
| VV |  | "odměřeno elektronicky" 33,47 |  | 33.47 | [12 empty] | VV | 2 | 2 | True | 0 | ROZPOCET
| VV |  | Součet |  | 123.58 | [12 empty] | VV | 2 | 4 | True | 1 | ROZPOCET
68 | M | 63142023 | deska tepelně izolační minerální kontaktních fasád podélné vlákno λ=0,035-0,036 tl 70mm | m2 | 6.836 |  | 0 | CS ÚRS 2025 01 |  | základní |  | 0 | 0.0085 | 0.058106 | 0 | 0 | 8 | M | 2 |  |  |  | ROZPOCET | 0 | 0 | 0 | 0 | 0 | 1 | 0 | 4 | 129642204
69 | M | 63142030 | deska tepelně izolační minerální kontaktních fasád podélné vlákno λ=0,035-0,036 tl 180mm | m2 | 87.78 |  | 0 | CS ÚRS 2025 01 |  | základní |  | 0 | 0.028 | 2.4578 | 0 | 0 | 8 | M | 2 |  |  |  | ROZPOCET | 0 | 0 | 0 | 0 | 0 | 1 | 0 | 4 | -280324905
70 | M | 63142031 | deska tepelně izolační minerální kontaktních fasád podélné vlákno λ=0,035-0,036 tl 200mm | m2 | 35.144 |  | 0 | CS ÚRS 2025 01 |  | základní |  | 0 | 0.031 | 1.0895 | 0 | 0 | 8 | M | 2 |  |  |  | ROZPOCET | 0 | 0 | 0 | 0 | 0 | 1 | 0 | 4 | 1411829070
71 | K | 631311211R | D+M Obklad cementotřískovými deskami včetně nosného roštu | m2 | 227.062 |  | 0 | vlastní |  | základní |  | 0 | 0 | 0 | 0 | 0 | 4 | K | 2 |  |  |  | ROZPOCET | 0 | 0 | 0 | 0 | 0 | 1 | 0 | 4 | -1071882400
72 | K | 766417521 | Montáž difúzní paropropustné fólie pro dřevěnou provětrávanou fasádu kladené volně | m2 | 227.062 |  | 0 | CS ÚRS 2025 01 |  | základní |  | 0 | 0 | 0 | 0 | 0 | 4 | K | 2 |  |  |  | ROZPOCET | 0 | 0 | 0 | 0 | 0 | 1 | 0 | 4 | 1198976789
| Online PSC |  | https://podminky.urs.cz/item/CS_URS_2025_01/766417521 | [14 empty] | Online PSC | 2
73 | M | 631311212R | Difuzní paropropustná fasádní folie | m2 | 227.062 |  | 0 | vlastní |  | základní |  | 0 | 0 | 0 | 0 | 0 | 8 | M | 2 |  |  |  | ROZPOCET | 0 | 0 | 0 | 0 | 0 | 1 | 0 | 4 | 1625395786
| P |  | Poznámka k položce: Difúzní otevřená pojistná hydroizolace pro fasádní konstrukce opatřená metalizovaným povrchem s nízkou emisní schopností. Sd = 0,03 m | [14 empty] | P | 2
74 | K | 631311215 | Mazanina tl přes 50 do 80 mm z betonu prostého se zvýšenými nároky na prostředí tř. C 30/37 | m3 | 20 |  | 0 | CS ÚRS 2025 01 |  | základní |  | 0 | 2.5019 | 50.0374 | 0 | 0 | 4 | K | 2 |  |  |  | ROZPOCET | 0 | 0 | 0 | 0 | 0 | 1 | 0 | 4 | -1782832727
| Online PSC |  | https://podminky.urs.cz/item/CS_URS_2025_01/631311215 | [14 empty] | Online PSC | 2
| P |  | Poznámka k položce: JC, nad rámec ceníkového obsahu, zahrnuje náklady na beton C 30/37 XC3 + přísadu do betonu - "plastifikátor" | [14 empty] | P | 2
75 | K | 63245110R | Cementový samonivelační potěr ze suchých směsí | kg | 100 |  | 0 | vlastní |  | základní |  | 0 | 0 | 0 | 0 | 0 | 4 | K | 2 |  |  |  | ROZPOCET | 0 | 0 | 0 | 0 | 0 | 1 | 0 | 4 | 982290080
76 | K | 631319R55 | Příplatek k cementovému litému potěru | m2 | 20 |  | 0 | vlastní |  | základní |  | 0 | 0 | 0 | 0 | 0 | 4 | K | 2 |  |  |  | ROZPOCET | 0 | 0 | 0 | 0 | 0 | 1 | 0 | 4 | -928549389
77 | M | 59030914 | deska sádrovláknitá univerzální tl 12,5mm | m2 | 33.2 |  | 0 | CS ÚRS 2025 01 |  | základní |  | 0 | 0.015 | 0.498 | 0 | 0 | 8 | M | 2 |  |  |  | ROZPOCET | 0 | 0 | 0 | 0 | 0 | 1 | 0 | 4 | -1798971447
| VV |  | "F.03" | [14 empty] | VV | 2 | 1 | True | 0 | ROZPOCET
| VV |  | "odměřeno elektronicky" 16,6*2 |  | 33.2 | [12 empty] | VV | 2 | 2 | True | 0 | ROZPOCET
| VV |  | Součet |  | 33.2 | [12 empty] | VV | 2 | 4 | True | 1 | ROZPOCET
78 | K | 28329338 | Fólie lehkého typu z nízkohustotního polyethylenu (LDPE) | m2 | 18.26 |  | 0 | vlastní |  | základní |  | 0 | 0 | 0 | 0 | 0 | 4 | K | 2 |  |  |  | ROZPOCET | 0 | 0 | 0 | 0 | 0 | 1 | 0 | 4 | 309039021
79 | M | 28329338 | fólie PE nevyztužená pro parotěsnou vrstvu podlah, stěn, stropů a střech do 200g/m2 | m2 | 34.86 |  | 0 | CS ÚRS 2025 01 |  | základní |  | 0 | 0.00019 | 0.0066234 | 0 | 0 | 8 | M | 2 |  |  |  | ROZPOCET | 0 | 0 | 0 | 0 | 0 | 1 | 0 | 4 | 1244683916
| P |  | Poznámka k položce: Fólie lehkého typu z nízkohustotního polyethylenu (LDPE) | [14 empty] | P | 2
| VV |  | "F.03" | [14 empty] | VV | 2 | 1 | True | 0 | ROZPOCET
| VV |  | "odměřeno elektronicky" 16,6 |  | 16.6 | [12 empty] | VV | 2 | 2 | True | 0 | ROZPOCET
| VV |  | "Přepočtené koeficientem množství" 16,6*1,1 |  | 18.26 | [12 empty] | VV | 2 | 2 | True | 0 | ROZPOCET
| VV |  | Součet |  | 34.86 | [12 empty] | VV | 2 | 4 | True | 1 | ROZPOCET
80 | K | 711462103 | Provedení izolace proti tlakové vodě svislé fólií přilepenou v plné ploše | m2 | 16.6 |  | 0 | CS ÚRS 2025 01 |  | základní |  | 0 | 0.00077 | 0.012782 | 0 | 0 | 4 | K | 2 |  |  |  | ROZPOCET | 0 | 0 | 0 | 0 | 0 | 1 | 0 | 4 | -1836912760
| Online PSC |  | https://podminky.urs.cz/item/CS_URS_2025_01/711462103 | [14 empty] | Online PSC | 2
| VV |  | "F.03" | [14 empty] | VV | 2 | 1 | True | 0 | ROZPOCET
| VV |  | "odměřeno elektronicky" 16,6 |  | 16.6 | [12 empty] | VV | 2 | 2 | True | 0 | ROZPOCET
| VV |  | Součet |  | 16.6 | [12 empty] | VV | 2 | 4 | True | 1 | ROZPOCET
81 | K | 7114621R1 | D+M Plastová střešní fólie na bázi PVC-P vyztužená polyesterovou mřížkou | m2 | 18.26 |  | 0 | vlastní |  | základní |  | 0 | 0 | 0 | 0 | 0 | 4 | K | 2 |  |  |  | ROZPOCET | 0 | 0 | 0 | 0 | 0 | 1 | 0 | 4 | 970524948
| P |  | Poznámka k položce: Plastová střešní fólie na bázi PVC-P vyztužená polyesterovou mřížkou, odolává UV záření, může být vystavena přímým povětrnostním vlivům. Mechanicky kotvená s bodovým kotvením, aplikovat v souladu se zásadami stanovenými a popsanými v Konstrukčním a technologickém předpisu výrobce. | [14 empty] | P | 2
| VV |  | "F.03" | [14 empty] | VV | 2 | 1 | True | 0 | ROZPOCET
| VV |  | "odměřeno elektronicky" 16,6 |  | 16.6 | [12 empty] | VV | 2 | 2 | True | 0 | ROZPOCET
| VV |  | Součet |  | 16.6 | [12 empty] | VV | 2 | 4 | True | 0 | ROZPOCET
| VV |  | "Přepočtené koeficientem množství" 16,6*1,1 |  | 18.26 | [12 empty] | VV | 2 | 2 | True | 0 | ROZPOCET
| VV |  | Součet |  | 18.26 | [12 empty] | VV | 2 | 4 | True | 1 | ROZPOCET
82 | K | 612131121 | Penetrační disperzní nátěr vnitřních stěn nanášený ručně | m2 | 639.639 |  | 0 | CS ÚRS 2025 01 |  | základní |  | 0 | 0.00026 | 0.16631 | 0 | 0 | 4 | K | 2 |  |  |  | ROZPOCET | 0 | 0 | 0 | 0 | 0 | 1 | 0 | 4 | 1420176411
| Online PSC |  | https://podminky.urs.cz/item/CS_URS_2025_01/612131121 | [14 empty] | Online PSC | 2
| VV |  | "F.05" | [14 empty] | VV | 2 | 1 | True | 0 | ROZPOCET
| VV |  | "odměřeno elektronicky" 497,89 |  | 497.89 | [12 empty] | VV | 2 | 2 | True | 0 | ROZPOCET
| VV |  | "F.06" | [14 empty] | VV | 2 | 1 | True | 0 | ROZPOCET
| VV |  | "odměřeno elektronicky" 83,6 |  | 83.6 | [12 empty] | VV | 2 | 2 | True | 0 | ROZPOCET
| VV |  | Součet |  | 581.49 | [12 empty] | VV | 2 | 4 | True | 0 | ROZPOCET
| VV |  | "Přepočtené koeficientem množství" 581,490*1,1 |  | 639.639 | [12 empty] | VV | 2 | 2 | True | 0 | ROZPOCET
| VV |  | Součet |  | 639.639 | [12 empty] | VV | 2 | 4 | True | 1 | ROZPOCET
83 | K | 585812R1 | D+M Polyuretanové lepidlo pro ETICS určené k lepení desek z polystyrenu (EPS, XPS) na PVC | m2 | 91.96 |  | 0 | vlastní |  | základní |  | 0 | 0 | 0 | 0 | 0 | 4 | K | 2 |  |  |  | ROZPOCET | 0 | 0 | 0 | 0 | 0 | 1 | 0 | 4 | -394854070
| VV |  | "F.06" | [14 empty] | VV | 2 | 1 | True | 0 | ROZPOCET
| VV |  | "odměřeno elektronicky" 83,6 |  | 83.6 | [12 empty] | VV | 2 | 2 | True | 0 | ROZPOCET
| VV |  | Součet |  | 83.6 | [12 empty] | VV | 2 | 4 | True | 0 | ROZPOCET
| VV |  | "Přepočtené koeficientem množství" 83,6*1,1 |  | 91.96 | [12 empty] | VV | 2 | 2 | True | 0 | ROZPOCET
| VV |  | Součet |  | 91.96 | [12 empty] | VV | 2 | 4 | True | 1 | ROZPOCET
84 | K | 58565032 | D+M Směs suchá lepící a stěrková na bázi bitumenu | kg | 92 |  | 0 | vlastní |  | základní |  | 0 | 0 | 0 | 0 | 0 | 4 | K | 2 |  |  |  | ROZPOCET | 0 | 0 | 0 | 0 | 0 | 1 | 0 | 4 | 1180719579
| P |  | Poznámka k položce: 1komponentní, vodotěsná bitumenová stěrka modifikovaná polystyrenem, bez rozpouštědel, izolace proti radonu. Aplikovat ve dvou vrstvách. Povrchy je třeba opravit správkovými maltami | [14 empty] | P | 2
85 | K | 585812R2 | D+M Polymerem modifikovaná bitumenová emulze | m2 | 83.6 |  | 0 | vlastní |  | základní |  | 0 | 0 | 0 | 0 | 0 | 4 | K | 2 |  |  |  | ROZPOCET | 0 | 0 | 0 | 0 | 0 | 1 | 0 | 4 | -2033748923
| VV |  | "F.06" | [14 empty] | VV | 2 | 1 | True | 0 | ROZPOCET
| VV |  | "odměřeno elektronicky" 83,6 |  | 83.6 | [12 empty] | VV | 2 | 2 | True | 0 | ROZPOCET
| VV |  | Součet |  | 83.6 | [12 empty] | VV | 2 | 4 | True | 1 | ROZPOCET
86 | K | 585812R3 | D+M Plastické 3D Logo Stodské nemocnice na fasádě objektu, rozměr: 2,5 x 3,0 m | kus | 1 |  | 0 | vlastní |  | základní |  | 0 | 0 | 0 | 0 | 0 | 4 | K | 2 |  |  |  | ROZPOCET | 0 | 0 | 0 | 0 | 0 | 1 | 0 | 4 | 1275693264
| P |  | Poznámka k položce: Materiál: lakované plexisklo s lesklým vzhledem, RAL 5018. Nástřik reflexní barvou - v noci viditelné při umělém osvětlení. Dílenská dokumentace podléhá schválení AD a objednatele, materiál podléhá vzorkování a schválení. | [14 empty] | P | 2
| D | 998 | Přesun hmot |  |  |  | 0 |  |  |  |  | 0 |  | 0 |  | 0 | 1 | D | 1 |  |  |  | ROZPOCET | [6 empty] | 0
87 | K | 998014021 | Přesun hmot pro budovy vícepodlažní v do 18 m z betonových dílců s nezděným pláštěm | t | 162.103 |  | 0 | CS ÚRS 2025 01 |  | základní |  | 0 | 0 | 0 | 0 | 0 | 4 | K | 2 |  |  |  | ROZPOCET | 0 | 0 | 0 | 0 | 0 | 1 | 0 | 4 | 1208944091
| Online PSC |  | https://podminky.urs.cz/item/CS_URS_2025_01/998014021 | [14 empty] | Online PSC | 2
88 | K | 997013511 | Odvoz suti a vybouraných hmot z meziskládky na skládku do 1 km s naložením a se složením | t | 102 |  | 0 | CS ÚRS 2025 01 |  | základní |  | 0 | 0 | 0 | 0 | 0 | 4 | K | 2 |  |  |  | ROZPOCET | 0 | 0 | 0 | 0 | 0 | 1 | 0 | 4 | -609834072
| Online PSC |  | https://podminky.urs.cz/item/CS_URS_2025_01/997013511 | [14 empty] | Online PSC | 2
89 | K | 997013631 | Poplatek za uložení na skládce (skládkovné) stavebního odpadu směsného kód odpadu 17 09 04 | t | 102 |  | 0 | CS ÚRS 2025 01 |  | základní |  | 0 | 0 | 0 | 0 | 0 | 4 | K | 2 |  |  |  | ROZPOCET | 0 | 0 | 0 | 0 | 0 | 1 | 0 | 4 | 814540049
| Online PSC |  | https://podminky.urs.cz/item/CS_URS_2025_01/997013631 | [14 empty] | Online PSC | 2
| D | 713 | Izolace tepelné |  |  |  | 0 |  |  |  |  | 0 |  | 0 |  | 0 | 2 | D | 1 |  |  |  | ROZPOCET | [6 empty] | 0
90 | K | 713000R1 | Montáž izolace tepelné podlah volně kladenými rohožemi, pásy, dílci, deskami 1 vrstva | m2 | 20 |  | 0 | CS ÚRS 2025 01 |  | základní |  | 0 | 0 | 0 | 0 | 0 | 16 | K | 2 |  |  |  | ROZPOCET | 0 | 0 | 0 | 0 | 0 | 1 | 0 | 16 | -239032796
| Online PSC |  | https://podminky.urs.cz/item/CS_URS_2025_01/713000R1 | [14 empty] | Online PSC | 2
91 | M | 713000R2 | deska tepelně izolační a pro snížení kročejového hluku tl 150mm _ (vícevrstvá) | m2 | 22 |  | 0 | vlastní |  | základní |  | 0 | 0 | 0 | 0 | 0 | 32 | M | 2 |  |  |  | ROZPOCET | 0 | 0 | 0 | 0 | 0 | 1 | 0 | 16 | 2049791394
| VV |  | 20*1.1 "přepočteno koeficientem množství" |  | 22 | [12 empty] | VV | 2 | 2 | True | 1 | ROZPOCET
92 | K | 713000R3 | Montáž izolace tepelné podlah volně kladenými rohožemi, pásy, dílci, deskami 1 vrstva | m2 | 20 |  | 0 | CS ÚRS 2025 01 |  | základní |  | 0 | 0 | 0 | 0 | 0 | 16 | K | 2 |  |  |  | ROZPOCET | 0 | 0 | 0 | 0 | 0 | 1 | 0 | 16 | 1408797787
| Online PSC |  | https://podminky.urs.cz/item/CS_URS_2025_01/713000R3 | [14 empty] | Online PSC | 2
93 | M | 713000R4 | deska tepelně izolační a pro snížení kročejového hluku tl 50mm _ (jednovrstvá) | m2 | 22 |  | 0 | vlastní |  | základní |  | 0 | 0 | 0 | 0 | 0 | 32 | M | 2 |  |  |  | ROZPOCET | 0 | 0 | 0 | 0 | 0 | 1 | 0 | 16 | -1095542004
| VV |  | 20*1,1"přepočteno koeficientem množství" |  | 22 | [12 empty] | VV | 2 | 2 | True | 1 | ROZPOCET
94 | K | 713000R5 | Překrytí izolace tepelné separační a parotěsnou fólií tl 0,2 mm u podlah a stropů vč. vytažení na svislé konstrukce v = do cca 150 mm | m2 | 20 |  | 0 | vlastní |  | základní |  | 0 | 0 | 0 | 0 | 0 | 16 | K | 2 |  |  |  | ROZPOCET | 0 | 0 | 0 | 0 | 0 | 1 | 0 | 16 | 1531758790
| P |  | Poznámka k položce: Kompletní systémové dodávky a provedení dle specifikace PD a TZ včetně všech přímo souvisejících prací/činností a dodávek/doplňků | [14 empty] | P | 2
95 | K | 998713102 | Přesun hmot tonážní pro izolace tepelné v objektech v přes 6 do 12 m | t | 0.2 |  | 0 | CS ÚRS 2025 01 |  | základní |  | 0 | 0 | 0 | 0 | 0 | 16 | K | 2 |  |  |  | ROZPOCET | 0 | 0 | 0 | 0 | 0 | 1 | 0 | 16 | 2100537251
| Online PSC |  | https://podminky.urs.cz/item/CS_URS_2025_01/998713102 | [14 empty] | Online PSC | 2
| D | 763 | Konstrukce suché výstavby |  |  |  | 0 |  |  |  |  | 0 |  | 0.22531 |  | 0 | 2 | D | 1 |  |  |  | ROZPOCET | [6 empty] | 0
96 | K | 763000R1 | SK1 - SDK příčka tl 150 mm - specifikace dle PD a TZ | m2 | 17.167 |  | 0 | vlastní |  | základní |  | 0 | 0 | 0 | 0 | 0 | 16 | K | 2 |  |  |  | ROZPOCET | 0 | 0 | 0 | 0 | 0 | 1 | 0 | 16 | -1398300466
| P |  | Poznámka k položce: Kompletní systémová dodávka a provedení dle specifikace PD a TZ včetně všech přímo souvisejících prací/činností a dodávek/doplňků/příslušenství_dle výpisů JC dále obsahuje : Dodávka a osazení veškerých doplňkových prvků SDK konstrukcí (lišt, profilů, výztužných profilů, ukončovacích prvků, dilatačních a přechodových prvků , napojení na okolní konstrukce, atd), kompeltní specifikace konstrukce viz tabulka skladeb montovaných příček (výška konstrukce = průměrná SV) Oboustranně opláštěná příčka, dodávka bude obsahovat i potřebné profily pro lemování otvorů, výměny, vyztužení rohů, přechodové a dilatační profily, ukončovací a profily pro založen a ukončení příček k navazujícím konstrukcím, včetně těsnících profilů, provedení v kvalitě Q2, součástí konstrukce jsou také prostupy pro trasy TZB včetně požárních ucpávek a včetně výztuh (výdřevy, výměny, ocelové výztuhy) pro montáže zařizovacích předmětů a jejich příslušenství, zařízení a nábytku. | [14 empty] | P | 2
| VV |  | "SK1" | [14 empty] | VV | 2 | 1 | True | 0 | ROZPOCET
| VV |  | "odměřeno elektronicky" 17,167 |  | 17.167 | [12 empty] | VV | 2 | 2 | True | 0 | ROZPOCET
| VV |  | Součet |  | 17.167 | [12 empty] | VV | 2 | 4 | True | 1 | ROZPOCET
97 | K | 763000R2 | SK2.1 - SDK příčka tl 100 mm - specifikace dle PD a TZ | m2 | 1.926 |  | 0 | vlastní |  | základní |  | 0 | 0 | 0 | 0 | 0 | 16 | K | 2 |  |  |  | ROZPOCET | 0 | 0 | 0 | 0 | 0 | 1 | 0 | 16 | -768634453
| P |  | Poznámka k položce: Kompletní systémová dodávka a provedení dle specifikace PD a TZ včetně všech přímo souvisejících prací/činností a dodávek/doplňků/příslušenství_dle výpisů JC dále obsahuje : Dodávka a osazení veškerých doplňkových prvků SDK konstrukcí (lišt, profilů, výztužných profilů, ukončovacích prvků, dilatačních a přechodových prvků , napojení na okolní konstrukce, atd), kompeltní specifikace konstrukce viz tabulka skladeb montovaných příček (výška konstrukce = průměrná SV) Jednostranně opláštěná příčka, dodávka bude obsahovat i potřebné profily pro lemování otvorů, výměny, vyztužení rohů, přechodové a dilatační profily, ukončovací a profily pro založen a ukončení příček k navazujícím konstrukcím, včetně těsnících profilů, provedení v kvalitě Q2, součástí konstrukce jsou také prostupy pro trasy TZB včetně požárních ucpávek a včetně výztuh (výdřevy, výměny, ocelové výztuhy) pro montáže zařizovacích předmětů a jejich příslušenství, zařízení a nábytku. | [14 empty] | P | 2
| VV |  | "SK2.1" | [14 empty] | VV | 2 | 1 | True | 0 | ROZPOCET
| VV |  | "odměřeno elektronicky" 1,926 |  | 1.926 | [12 empty] | VV | 2 | 2 | True | 0 | ROZPOCET
| VV |  | Součet |  | 1.926 | [12 empty] | VV | 2 | 4 | True | 1 | ROZPOCET
98 | K | 763000R3 | SK22 - SDK příčka tl 250 mm - specifikace dle PD a TZ | m2 | 30.656 |  | 0 | vlastní |  | základní |  | 0 | 0 | 0 | 0 | 0 | 16 | K | 2 |  |  |  | ROZPOCET | 0 | 0 | 0 | 0 | 0 | 1 | 0 | 16 | 2104172292
| P |  | Poznámka k položce: Kompletní systémová dodávka a provedení dle specifikace PD a TZ včetně všech přímo souvisejících prací/činností a dodávek/doplňků/příslušenství_dle výpisů JC dále obsahuje : Dodávka a osazení veškerých doplňkových prvků SDK konstrukcí (lišt, profilů, výztužných profilů, ukončovacích prvků, dilatačních a přechodových prvků , napojení na okolní konstrukce, atd), kompeltní specifikace konstrukce viz tabulka skladeb montovaných příček (výška konstrukce = průměrná SV) Jednostranně opláštěná příčka, dodávka bude obsahovat i potřebné profily pro lemování otvorů, výměny, vyztužení rohů, přechodové a dilatační profily, ukončovací a profily pro založen a ukončení příček k navazujícím konstrukcím, včetně těsnících profilů, provedení v kvalitě Q2, součástí konstrukce jsou také prostupy pro trasy TZB včetně požárních ucpávek a včetně výztuh (výdřevy, výměny, ocelové výztuhy) pro montáže zařizovacích předmětů a jejich příslušenství, zařízení a nábytku. | [14 empty] | P | 2
| VV |  | "SK22" | [14 empty] | VV | 2 | 1 | True | 0 | ROZPOCET
| VV |  | "odměřeno elektronicky" 30,656 |  | 30.656 | [12 empty] | VV | 2 | 2 | True | 0 | ROZPOCET
| VV |  | Součet |  | 30.656 | [12 empty] | VV | 2 | 4 | True | 1 | ROZPOCET
99 | K | 763000R4 | SK22.1 - SDK příčka tl 250 mm - specifikace dle PD a TZ | m2 | 6.473 |  | 0 | vlastní |  | základní |  | 0 | 0 | 0 | 0 | 0 | 16 | K | 2 |  |  |  | ROZPOCET | 0 | 0 | 0 | 0 | 0 | 1 | 0 | 16 | 582407307
| P |  | Poznámka k položce: Kompletní systémová dodávka a provedení dle specifikace PD a TZ včetně všech přímo souvisejících prací/činností a dodávek/doplňků/příslušenství_dle výpisů JC dále obsahuje : Dodávka a osazení veškerých doplňkových prvků SDK konstrukcí (lišt, profilů, výztužných profilů, ukončovacích prvků, dilatačních a přechodových prvků , napojení na okolní konstrukce, atd), kompeltní specifikace konstrukce viz tabulka skladeb montovaných příček (výška konstrukce = průměrná SV) Jednostranně opláštěná příčka, dodávka bude obsahovat i potřebné profily pro lemování otvorů, výměny, vyztužení rohů, přechodové a dilatační profily, ukončovací a profily pro založen a ukončení příček k navazujícím konstrukcím, včetně těsnících profilů, provedení v kvalitě Q2, součástí konstrukce jsou také prostupy pro trasy TZB včetně požárních ucpávek a včetně výztuh (výdřevy, výměny, ocelové výztuhy) pro montáže zařizovacích předmětů a jejich příslušenství, zařízení a nábytku. | [14 empty] | P | 2
| VV |  | "SK22.1" | [14 empty] | VV | 2 | 1 | True | 0 | ROZPOCET
| VV |  | "odměřeno elektronicky" 6,473 |  | 6.473 | [12 empty] | VV | 2 | 2 | True | 0 | ROZPOCET
| VV |  | Součet |  | 6.473 | [12 empty] | VV | 2 | 4 | True | 1 | ROZPOCET
100 | K | 763000R5 | SK25 - SDK příčka tl 475 mm - specifikace dle PD a TZ | m2 | 3.3 |  | 0 | vlastní |  | základní |  | 0 | 0 | 0 | 0 | 0 | 16 | K | 2 |  |  |  | ROZPOCET | 0 | 0 | 0 | 0 | 0 | 1 | 0 | 16 | -2009435433
| P |  | Poznámka k položce: Kompletní systémová dodávka a provedení dle specifikace PD a TZ včetně všech přímo souvisejících prací/činností a dodávek/doplňků/příslušenství_dle výpisů JC dále obsahuje : Dodávka a osazení veškerých doplňkových prvků SDK konstrukcí (lišt, profilů, výztužných profilů, ukončovacích prvků, dilatačních a přechodových prvků , napojení na okolní konstrukce, atd), kompeltní specifikace konstrukce viz tabulka skladeb montovaných příček (výška konstrukce = průměrná SV) Jednostranně opláštěná příčka, dodávka bude obsahovat i potřebné profily pro lemování otvorů, výměny, vyztužení rohů, přechodové a dilatační profily, ukončovací a profily pro založen a ukončení příček k navazujícím konstrukcím, včetně těsnících profilů, provedení v kvalitě Q2, součástí konstrukce jsou také prostupy pro trasy TZB včetně požárních ucpávek a včetně výztuh (výdřevy, výměny, ocelové výztuhy) pro montáže zařizovacích předmětů a jejich příslušenství, zařízení a nábytku. | [14 empty] | P | 2
| VV |  | "SK25" | [14 empty] | VV | 2 | 1 | True | 0 | ROZPOCET
| VV |  | "odměřeno elektronicky" 3,3 |  | 3.3 | [12 empty] | VV | 2 | 2 | True | 0 | ROZPOCET
| VV |  | Součet |  | 3.3 | [12 empty] | VV | 2 | 4 | True | 1 | ROZPOCET
101 | K | 763000R6 | SK27.1 - SDK příčka tl 100 mm - specifikace dle PD a TZ | m2 | 11.235 |  | 0 | vlastní |  | základní |  | 0 | 0 | 0 | 0 | 0 | 16 | K | 2 |  |  |  | ROZPOCET | 0 | 0 | 0 | 0 | 0 | 1 | 0 | 16 | -733176167
| P |  | Poznámka k položce: Kompletní systémová dodávka a provedení dle specifikace PD a TZ včetně všech přímo souvisejících prací/činností a dodávek/doplňků/příslušenství_dle výpisů JC dále obsahuje : Dodávka a osazení veškerých doplňkových prvků SDK konstrukcí (lišt, profilů, výztužných profilů, ukončovacích prvků, dilatačních a přechodových prvků , napojení na okolní konstrukce, atd), kompeltní specifikace konstrukce viz tabulka skladeb montovaných příček (výška konstrukce = průměrná SV) Jednostranně opláštěná příčka, dodávka bude obsahovat i potřebné profily pro lemování otvorů, výměny, vyztužení rohů, přechodové a dilatační profily, ukončovací a profily pro založen a ukončení příček k navazujícím konstrukcím, včetně těsnících profilů, provedení v kvalitě Q2, součástí konstrukce jsou také prostupy pro trasy TZB včetně požárních ucpávek a včetně výztuh (výdřevy, výměny, ocelové výztuhy) pro montáže zařizovacích předmětů a jejich příslušenství, zařízení a nábytku. | [14 empty] | P | 2
| VV |  | "SK27.1" | [14 empty] | VV | 2 | 1 | True | 0 | ROZPOCET
| VV |  | "odměřeno elektronicky" 11,235 |  | 11.235 | [12 empty] | VV | 2 | 2 | True | 0 | ROZPOCET
| VV |  | Součet |  | 11.235 | [12 empty] | VV | 2 | 4 | True | 1 | ROZPOCET
102 | K | 763000R7 | SK28 - SDK příčka tl 150 mm - specifikace dle PD a TZ | m2 | 30.201 |  | 0 | vlastní |  | základní |  | 0 | 0 | 0 | 0 | 0 | 16 | K | 2 |  |  |  | ROZPOCET | 0 | 0 | 0 | 0 | 0 | 1 | 0 | 16 | -1257771241
| P |  | Poznámka k položce: Kompletní systémová dodávka a provedení dle specifikace PD a TZ včetně všech přímo souvisejících prací/činností a dodávek/doplňků/příslušenství_dle výpisů JC dále obsahuje : Dodávka a osazení veškerých doplňkových prvků SDK konstrukcí (lišt, profilů, výztužných profilů, ukončovacích prvků, dilatačních a přechodových prvků , napojení na okolní konstrukce, atd), kompeltní specifikace konstrukce viz tabulka skladeb montovaných příček (výška konstrukce = průměrná SV) Jednostranně opláštěná příčka, dodávka bude obsahovat i potřebné profily pro lemování otvorů, výměny, vyztužení rohů, přechodové a dilatační profily, ukončovací a profily pro založen a ukončení příček k navazujícím konstrukcím, včetně těsnících profilů, provedení v kvalitě Q2, součástí konstrukce jsou také prostupy pro trasy TZB včetně požárních ucpávek a včetně výztuh (výdřevy, výměny, ocelové výztuhy) pro montáže zařizovacích předmětů a jejich příslušenství, zařízení a nábytku. | [14 empty] | P | 2
| VV |  | "SK28" | [14 empty] | VV | 2 | 1 | True | 0 | ROZPOCET
| VV |  | "odměřeno elektronicky" 30,201 |  | 30.201 | [12 empty] | VV | 2 | 2 | True | 0 | ROZPOCET
| VV |  | Součet |  | 30.201 | [12 empty] | VV | 2 | 4 | True | 1 | ROZPOCET
103 | K | 763000R8 | SK30 - SDK příčka tl 150 mm s PO - specifikace dle PD a TZ | m2 | 4.013 |  | 0 | vlastní |  | základní |  | 0 | 0 | 0 | 0 | 0 | 16 | K | 2 |  |  |  | ROZPOCET | 0 | 0 | 0 | 0 | 0 | 1 | 0 | 16 | 270288795
| P |  | Poznámka k položce: Kompletní systémová dodávka a provedení dle specifikace PD a TZ včetně všech přímo souvisejících prací/činností a dodávek/doplňků/příslušenství_dle výpisů JC dále obsahuje : Dodávka a osazení veškerých doplňkových prvků SDK konstrukcí (lišt, profilů, výztužných profilů, ukončovacích prvků, dilatačních a přechodových prvků , napojení na okolní konstrukce, atd), kompeltní specifikace konstrukce viz tabulka skladeb montovaných příček (výška konstrukce = průměrná SV) Jednostranně opláštěná příčka, dodávka bude obsahovat i potřebné profily pro lemování otvorů, výměny, vyztužení rohů, přechodové a dilatační profily, ukončovací a profily pro založen a ukončení příček k navazujícím konstrukcím, včetně těsnících profilů, provedení v kvalitě Q2, součástí konstrukce jsou také prostupy pro trasy TZB včetně požárních ucpávek a včetně výztuh (výdřevy, výměny, ocelové výztuhy) pro montáže zařizovacích předmětů a jejich příslušenství, zařízení a nábytku. | [14 empty] | P | 2
| VV |  | "SK30" | [14 empty] | VV | 2 | 1 | True | 0 | ROZPOCET
| VV |  | "odměřeno elektronicky" 4,013 |  | 4.013 | [12 empty] | VV | 2 | 2 | True | 0 | ROZPOCET
| VV |  | Součet |  | 4.013 | [12 empty] | VV | 2 | 4 | True | 1 | ROZPOCET
104 | K | 763000R9 | SDK příčka základní penetrační nátěr (oboustranně) | m2 | 104.97 |  | 0 | CS ÚRS 2025 01 |  | základní |  | 0 | 0.0002 | 0.020994 | 0 | 0 | 16 | K | 2 |  |  |  | ROZPOCET | 0 | 0 | 0 | 0 | 0 | 1 | 0 | 16 | -596900312
| Online PSC |  | https://podminky.urs.cz/item/CS_URS_2025_01/763000R9 | [14 empty] | Online PSC | 2
| VV |  | "SK1" | [14 empty] | VV | 2 | 1 | True | 0 | ROZPOCET
| VV |  | "odměřeno elektronicky" 22,278 |  | 22.278 | [12 empty] | VV | 2 | 2 | True | 0 | ROZPOCET
| VV |  | "SK2.1" | [14 empty] | VV | 2 | 1 | True | 0 | ROZPOCET
| VV |  | "odměřeno elektronicky" 1,926 |  | 1.926 | [12 empty] | VV | 2 | 2 | True | 0 | ROZPOCET
| VV |  | "SK22" | [14 empty] | VV | 2 | 1 | True | 0 | ROZPOCET
| VV |  | "odměřeno elektronicky" 30,656 |  | 30.656 | [12 empty] | VV | 2 | 2 | True | 0 | ROZPOCET
| VV |  | "SK22.1" | [14 empty] | VV | 2 | 1 | True | 0 | ROZPOCET
| VV |  | "odměřeno elektronicky" 6,473 |  | 6.473 | [12 empty] | VV | 2 | 2 | True | 0 | ROZPOCET
| VV |  | "SK25" | [14 empty] | VV | 2 | 1 | True | 0 | ROZPOCET
| VV |  | "odměřeno elektronicky" 3,3 |  | 3.3 | [12 empty] | VV | 2 | 2 | True | 0 | ROZPOCET
| VV |  | "SK27.1" | [14 empty] | VV | 2 | 1 | True | 0 | ROZPOCET
| VV |  | "odměřeno elektronicky" 11,235 |  | 11.235 | [12 empty] | VV | 2 | 2 | True | 0 | ROZPOCET
| VV |  | "SK28" | [14 empty] | VV | 2 | 1 | True | 0 | ROZPOCET
| VV |  | "odměřeno elektronicky" 25,089 |  | 25.089 | [12 empty] | VV | 2 | 2 | True | 0 | ROZPOCET
| VV |  | "SK30" | [14 empty] | VV | 2 | 1 | True | 0 | ROZPOCET
| VV |  | "odměřeno elektronicky" 4,013 |  | 4.013 | [12 empty] | VV | 2 | 2 | True | 0 | ROZPOCET
| VV |  | Součet |  | 104.97 | [12 empty] | VV | 2 | 4 | True | 1 | ROZPOCET
105 | K | 7631346R | SDK záklop stropní kce, deska protipožární 2xA 12,5 bez izolace jednovrstvá spodní kce profil CD+UD | m2 | 20 |  | 0 | vlastní |  | základní |  | 0 | 0 | 0 | 0 | 0 | 16 | K | 2 |  |  |  | ROZPOCET | 0 | 0 | 0 | 0 | 0 | 1 | 0 | 16 | -1901973692
106 | K | 763131511 | SDK podhled deska 1xA 12,5 bez izolace jednovrstvá spodní kce profil CD+UD | m2 | 15.29 |  | 0 | CS ÚRS 2025 01 |  | základní |  | 0 | 0.01217 | 0.18608 | 0 | 0 | 16 | K | 2 |  |  |  | ROZPOCET | 0 | 0 | 0 | 0 | 0 | 1 | 0 | 16 | 1774596254
| Online PSC |  | https://podminky.urs.cz/item/CS_URS_2025_01/763131511 | [14 empty] | Online PSC | 2
| VV |  | "rozsah_JPD_D_201_1-1_v.č. 016, 051-055, TZ_podhledové skladby" | [14 empty] | VV | 2 | 1 | True | 0 | ROZPOCET
| VV |  | "podhledová skladba_C.01 (1.NP)_odměřeno elektronicky viz tab. míst." 15,29 |  | 15.29 | [12 empty] | VV | 2 | 2 | True | 0 | ROZPOCET
| VV |  | Součet |  | 15.29 | [12 empty] | VV | 2 | 4 | True | 1 | ROZPOCET
107 | K | 763135747R | SDK podhled deska 1xA 12,5 bez izolace jednovrstvá, do vlhkých prostor, spodní kce profil CD+UD | m2 | 10.86 |  | 0 | vlastní |  | základní |  | 0 | 0 | 0 | 0 | 0 | 16 | K | 2 |  |  |  | ROZPOCET | 0 | 0 | 0 | 0 | 0 | 1 | 0 | 16 | -1697245419
| VV |  | "rozsah_JPD_D_201_1-1_v.č. 016, 051-055, TZ_podhledové skladby" | [14 empty] | VV | 2 | 1 | True | 0 | ROZPOCET
| VV |  | "podhledová skladba_C.02 (1.NP)_odměřeno elektronicky viz tab. míst." 10,86 |  | 10.86 | [12 empty] | VV | 2 | 2 | True | 0 | ROZPOCET
| VV |  | Součet |  | 10.86 | [12 empty] | VV | 2 | 4 | True | 1 | ROZPOCET
108 | K | 763135748R | SDK podhled základní penetrační nátěr | m2 | 26.15 |  | 0 | CS ÚRS 2025 01 |  | základní |  | 0 | 0.0001 | 0.002615 | 0 | 0 | 16 | K | 2 |  |  |  | ROZPOCET | 0 | 0 | 0 | 0 | 0 | 1 | 0 | 16 | -1661917184
| Online PSC |  | https://podminky.urs.cz/item/CS_URS_2025_01/763135748R | [14 empty] | Online PSC | 2
109 | K | 763135749R | SDK - 2 x sádrokartonová deska | m2 | 27.48 |  | 0 | vlastní |  | základní |  | 0 | 0.0001 | 0.002748 | 0 | 0 | 16 | K | 2 |  |  |  | ROZPOCET | 0 | 0 | 0 | 0 | 0 | 1 | 0 | 16 | 822671784
| P |  | Poznámka k položce: SDK - 2 x sádrokartonová deska, 3x přetmelená a přebroušená, opatřená penetrací a otěruvzdorným nátěrem/obkladem. Cena zahrnuje materiál a úpravy sádrokartonových desek, včetně dvou vrstev desek, třífázového přetmelení, přebroušení, penetrace a otěruvzdorného nátěru nebo obkladu. | [14 empty] | P | 2
| VV |  | "F.01" | [14 empty] | VV | 2 | 1 | True | 0 | ROZPOCET
| VV |  | "odměřeno elektronicky" 27,48 |  | 27.48 | [12 empty] | VV | 2 | 2 | True | 1 | ROZPOCET
110 | K | 763755R01 | Dodávka a montáž minerálního kazetového podhledu na zavěšenou nosnou konstrukci (C.03 Podhled rastrový zavěšený 1200x600x15 mm ekonomický typ) | m2 | 42.29 |  | 0 | vlastní |  | základní |  | 0 | 0 | 0 | 0 | 0 | 16 | K | 2 |  |  |  | ROZPOCET | 0 | 0 | 0 | 0 | 0 | 1 | 0 | 16 | -692019062
| P |  | Poznámka k položce: SYSTÉMOVÉ PROVEDENÍ (DLE KONKRÉTNÍHO DODAVATELE SYSTÉMU) (specifikace materiálů dle PD a TZ)_SPECIFIKACE A ROZSAH DLE TP KONKRÉTNĚ VYBRANÉHO DODAVATELE | [14 empty] | P | 2
| VV |  | "rozsah_JPD_D_201_1-1_v.č. 016, 051-055, TZ_podhledové skladby" | [14 empty] | VV | 2 | 1 | True | 0 | ROZPOCET
| VV |  | "podhledová skladba_C.03 (1.NP)_odměřeno elektronicky viz tab. míst." 42,29 |  | 42.29 | [12 empty] | VV | 2 | 2 | True | 0 | ROZPOCET
| VV |  | Součet |  | 42.29 | [12 empty] | VV | 2 | 4 | True | 1 | ROZPOCET
111 | K | 763755R02 | Dodávka a montáž minerálního kazetového podhledu na zavěšenou nosnou konstrukci (C.04 Podhled rastrový zavěšený 600x600x15 mm ekonomický typ) | m2 | 51.34 |  | 0 | vlastní |  | základní |  | 0 | 0 | 0 | 0 | 0 | 16 | K | 2 |  |  |  | ROZPOCET | 0 | 0 | 0 | 0 | 0 | 1 | 0 | 16 | 468072080
| P |  | Poznámka k položce: SYSTÉMOVÉ PROVEDENÍ (DLE KONKRÉTNÍHO DODAVATELE SYSTÉMU) (specifikace materiálů dle PD a TZ)_SPECIFIKACE A ROZSAH DLE TP KONKRÉTNĚ VYBRANÉHO DODAVATELE | [14 empty] | P | 2
| VV |  | "rozsah_JPD_D_201_1-1_v.č. 016, 051-055, TZ_podhledové skladby" | [14 empty] | VV | 2 | 1 | True | 0 | ROZPOCET
| VV |  | "podhledová skladba_C.04 (1.NP)_odměřeno elektronicky viz tab. míst." 51,34 |  | 51.34 | [12 empty] | VV | 2 | 2 | True | 0 | ROZPOCET
| VV |  | Součet |  | 51.34 | [12 empty] | VV | 2 | 4 | True | 1 | ROZPOCET
112 | K | 763172355 | Montáž dvířek revizních jednoplášťových SDK kcí vel. 600 x 600 mm pro podhledy | kus | 9 |  | 0 | CS ÚRS 2025 01 |  | základní |  | 0 | 3e-05 | 0.00027 | 0 | 0 | 16 | K | 2 |  |  |  | ROZPOCET | 0 | 0 | 0 | 0 | 0 | 1 | 0 | 16 | 88209544
| Online PSC |  | https://podminky.urs.cz/item/CS_URS_2025_01/763172355 | [14 empty] | Online PSC | 2
113 | M | 59030711 | dvířka revizní jednokřídlá s automatickým zámkem 300x300mm | kus | 9 |  | 0 | CS ÚRS 2025 01 |  | základní |  | 0 | 0.0014 | 0.0126 | 0 | 0 | 32 | M | 2 |  |  |  | ROZPOCET | 0 | 0 | 0 | 0 | 0 | 1 | 0 | 16 | -168982486
114 | K | 763755R00 | Dodávka a osazení veškerých doplňkových prvků SDK vodorovných konstrukcí (lišt, profilů, výztužných profilů, ukončovacích prvků, dilatačních a přechodových prvků , napojení na okolní konstrukce, svislé opláštění při výškovém úskoku, atd) | m2 | 26.15 |  | 0 | vlastní |  | základní |  | 0 | 0 | 0 | 0 | 0 | 16 | K | 2 |  |  |  | ROZPOCET | 0 | 0 | 0 | 0 | 0 | 1 | 0 | 16 | 1454841065
| P |  | Poznámka k položce: SYSTÉMOVÉ PROVEDENÍ (DLE KONKRÉTNÍHO DODAVATELE SYSTÉMU) (specifikace materiálů dle PD a TZ)_SPECIFIKACE A ROZSAH DLE TP KONKRÉTNĚ VYBRANÉHO DODAVATELE | [14 empty] | P | 2
115 | K | 998763302 | Přesun hmot tonážní pro konstrukce montované z desek v objektech v přes 6 do 12 m | t | 12.9 |  | 0 | CS ÚRS 2025 01 |  | základní |  | 0 | 0 | 0 | 0 | 0 | 16 | K | 2 |  |  |  | ROZPOCET | 0 | 0 | 0 | 0 | 0 | 1 | 0 | 16 | 1067470164
| Online PSC |  | https://podminky.urs.cz/item/CS_URS_2025_01/998763302 | [14 empty] | Online PSC | 2
| D | 764 | Konstrukce klempířské |  |  |  | 0 |  |  |  |  | 0 |  | 0 |  | 0 | 2 | D | 1 |  |  |  | ROZPOCET | [6 empty] | 0
116 | K | 764000R1 | D+M KV.01 Oplechování atiky, barevně lakovaný pozink FeZn, tl. 0,7 mm, rš 850 mm | bm | 21.8 |  | 0 | vlastní |  | základní |  | 0 | 0 | 0 | 0 | 0 | 16 | K | 2 |  |  |  | ROZPOCET | 0 | 0 | 0 | 0 | 0 | 1 | 0 | 16 | -1667380555
| P |  | Poznámka k položce: Kompletní provedení dle specifikace PD a TZ vč. všech přímo souvisejících prací/činností, dodávek, příslušenství, doplňků a komponentů dle konkrétního výpisu prvků a výrobků. V jednotkové ceně započítáno: systémová dodávka, výroba, montáž/osazení/kotvení (vč.kotvících prvků), povrchová úprava, přesuny. Kompletní specifikace/rozsah viz výpis prvků a výrobků - tabulka klempířských výrobků. | [14 empty] | P | 2
117 | K | 764000R2 | D+M KV.02 Oplechování atiky, barevně lakovaný pozink FeZn, tl. 0,7 mm, rš 1000 mm | bm | 78.84 |  | 0 | vlastní |  | základní |  | 0 | 0 | 0 | 0 | 0 | 16 | K | 2 |  |  |  | ROZPOCET | 0 | 0 | 0 | 0 | 0 | 1 | 0 | 16 | -1032990829
| P |  | Poznámka k položce: Kompletní provedení dle specifikace PD a TZ vč. všech přímo souvisejících prací/činností, dodávek, příslušenství, doplňků a komponentů dle konkrétního výpisu prvků a výrobků. V jednotkové ceně započítáno: systémová dodávka, výroba, montáž/osazení/kotvení (vč.kotvících prvků), povrchová úprava, přesuny. Kompletní specifikace/rozsah viz výpis prvků a výrobků - tabulka klempířských výrobků. | [14 empty] | P | 2
118 | K | 764000R3 | D+M KV.03 Oplechování stříšky, barevně lakovaný pozink FeZn, tl. 0,7 mm, rš 645 mm | bm | 5.8 |  | 0 | vlastní |  | základní |  | 0 | 0 | 0 | 0 | 0 | 16 | K | 2 |  |  |  | ROZPOCET | 0 | 0 | 0 | 0 | 0 | 1 | 0 | 16 | 1893034700
| P |  | Poznámka k položce: Kompletní provedení dle specifikace PD a TZ vč. všech přímo souvisejících prací/činností, dodávek, příslušenství, doplňků a komponentů dle konkrétního výpisu prvků a výrobků. V jednotkové ceně započítáno: systémová dodávka, výroba, montáž/osazení/kotvení (vč.kotvících prvků), povrchová úprava, přesuny. Kompletní specifikace/rozsah viz výpis prvků a výrobků - tabulka klempířských výrobků. | [14 empty] | P | 2
119 | K | 764000R4 | D+M KV.04 Krycí lišta (okapnice), barevně lakovaný pozink FeZn, tl. 0,7 mm, r.š. 373mm | bm | 8.68 |  | 0 | vlastní |  | základní |  | 0 | 0 | 0 | 0 | 0 | 16 | K | 2 |  |  |  | ROZPOCET | 0 | 0 | 0 | 0 | 0 | 1 | 0 | 16 | 709167671
| P |  | Poznámka k položce: Kompletní provedení dle specifikace PD a TZ vč. všech přímo souvisejících prací/činností, dodávek, příslušenství, doplňků a komponentů dle konkrétního výpisu prvků a výrobků. V jednotkové ceně započítáno: systémová dodávka, výroba, montáž/osazení/kotvení (vč.kotvících prvků), povrchová úprava, přesuny. Kompletní specifikace/rozsah viz výpis prvků a výrobků - tabulka klempířských výrobků. | [14 empty] | P | 2
120 | K | 764000R5 | D+M KV.05 Krycí lišta (okapnice), barevně lakovaný pozink FeZn, tl. 0,7 mm, r.š. 373mm | bm | 99.82 |  | 0 | vlastní |  | základní |  | 0 | 0 | 0 | 0 | 0 | 16 | K | 2 |  |  |  | ROZPOCET | 0 | 0 | 0 | 0 | 0 | 1 | 0 | 16 | -1759519625
| P |  | Poznámka k položce: Kompletní provedení dle specifikace PD a TZ vč. všech přímo souvisejících prací/činností, dodávek, příslušenství, doplňků a komponentů dle konkrétního výpisu prvků a výrobků. V jednotkové ceně započítáno: systémová dodávka, výroba, montáž/osazení/kotvení (vč.kotvících prvků), povrchová úprava, přesuny. Kompletní specifikace/rozsah viz výpis prvků a výrobků - tabulka klempířských výrobků. | [14 empty] | P | 2
121 | K | 764000R6 | D+M KV.06 Krycí lišta (okapnice), barevně lakovaný pozink FeZn, tl. 0,7 mm, r.š. 373mm | bm | 3.33 |  | 0 | vlastní |  | základní |  | 0 | 0 | 0 | 0 | 0 | 16 | K | 2 |  |  |  | ROZPOCET | 0 | 0 | 0 | 0 | 0 | 1 | 0 | 16 | -758984604
| P |  | Poznámka k položce: Kompletní provedení dle specifikace PD a TZ vč. všech přímo souvisejících prací/činností, dodávek, příslušenství, doplňků a komponentů dle konkrétního výpisu prvků a výrobků. V jednotkové ceně započítáno: systémová dodávka, výroba, montáž/osazení/kotvení (vč.kotvících prvků), povrchová úprava, přesuny. Kompletní specifikace/rozsah viz výpis prvků a výrobků - tabulka klempířských výrobků. | [14 empty] | P | 2
122 | K | 764000R7 | D+M KV.07 Krycí lišta (okapnice), barevně lakovaný pozink FeZn, tl. 0,7 mm, r.š. 380mm | bm | 3.36 |  | 0 | vlastní |  | základní |  | 0 | 0 | 0 | 0 | 0 | 16 | K | 2 |  |  |  | ROZPOCET | 0 | 0 | 0 | 0 | 0 | 1 | 0 | 16 | -134362033
| P |  | Poznámka k položce: Kompletní provedení dle specifikace PD a TZ vč. všech přímo souvisejících prací/činností, dodávek, příslušenství, doplňků a komponentů dle konkrétního výpisu prvků a výrobků. V jednotkové ceně započítáno: systémová dodávka, výroba, montáž/osazení/kotvení (vč.kotvících prvků), povrchová úprava, přesuny. Kompletní specifikace/rozsah viz výpis prvků a výrobků - tabulka klempířských výrobků. | [14 empty] | P | 2
123 | K | 764000R8 | D+M KV.08 Krycí lišta (okapnice), barevně lakovaný pozink FeZn, tl. 0,7 mm, r.š. 380mm | bm | 3.81 |  | 0 | vlastní |  | základní |  | 0 | 0 | 0 | 0 | 0 | 16 | K | 2 |  |  |  | ROZPOCET | 0 | 0 | 0 | 0 | 0 | 1 | 0 | 16 | -1242657460
| P |  | Poznámka k položce: Kompletní provedení dle specifikace PD a TZ vč. všech přímo souvisejících prací/činností, dodávek, příslušenství, doplňků a komponentů dle konkrétního výpisu prvků a výrobků. V jednotkové ceně započítáno: systémová dodávka, výroba, montáž/osazení/kotvení (vč.kotvících prvků), povrchová úprava, přesuny. Kompletní specifikace/rozsah viz výpis prvků a výrobků - tabulka klempířských výrobků. | [14 empty] | P | 2
124 | K | 764000R9 | D+M KV.09 Krycí lišta (okapnice), barevně lakovaný pozink FeZn, tl. 0,7 mm, r.š. 460mm | bm | 0.6 |  | 0 | vlastní |  | základní |  | 0 | 0 | 0 | 0 | 0 | 16 | K | 2 |  |  |  | ROZPOCET | 0 | 0 | 0 | 0 | 0 | 1 | 0 | 16 | 1240761671
| P |  | Poznámka k položce: Kompletní provedení dle specifikace PD a TZ vč. všech přímo souvisejících prací/činností, dodávek, příslušenství, doplňků a komponentů dle konkrétního výpisu prvků a výrobků. V jednotkové ceně započítáno: systémová dodávka, výroba, montáž/osazení/kotvení (vč.kotvících prvků), povrchová úprava, přesuny. Kompletní specifikace/rozsah viz výpis prvků a výrobků - tabulka klempířských výrobků. | [14 empty] | P | 2
125 | K | 764000R10 | D+M KV.10 Oplechování u žlabu , barevně lakovaný pozink FeZn, tl. 0,7 mm, r.š. 370mm | bm | 2 |  | 0 | vlastní |  | základní |  | 0 | 0 | 0 | 0 | 0 | 16 | K | 2 |  |  |  | ROZPOCET | 0 | 0 | 0 | 0 | 0 | 1 | 0 | 16 | -465426351
| P |  | Poznámka k položce: Kompletní provedení dle specifikace PD a TZ vč. všech přímo souvisejících prací/činností, dodávek, příslušenství, doplňků a komponentů dle konkrétního výpisu prvků a výrobků. V jednotkové ceně započítáno: systémová dodávka, výroba, montáž/osazení/kotvení (vč.kotvících prvků), povrchová úprava, přesuny. Kompletní specifikace/rozsah viz výpis prvků a výrobků - tabulka klempířských výrobků. | [14 empty] | P | 2
126 | K | 764000R11 | D+M KV.11 Žlab okapový, průměr 15 cm, barevně lakovaný pozink FeZn, tl. 0,7 mm, r.š. 330mm | bm | 2 |  | 0 | vlastní |  | základní |  | 0 | 0 | 0 | 0 | 0 | 16 | K | 2 |  |  |  | ROZPOCET | 0 | 0 | 0 | 0 | 0 | 1 | 0 | 16 | -1215461081
| P |  | Poznámka k položce: Kompletní provedení dle specifikace PD a TZ vč. všech přímo souvisejících prací/činností, dodávek, příslušenství, doplňků a komponentů dle konkrétního výpisu prvků a výrobků. V jednotkové ceně započítáno: systémová dodávka, výroba, montáž/osazení/kotvení (vč.kotvících prvků), povrchová úprava, přesuny. Kompletní specifikace/rozsah viz výpis prvků a výrobků - tabulka klempířských výrobků. | [14 empty] | P | 2
127 | K | 764000R12 | D+M KV.12 Kruhový okapní svod průměr 100 mm, barevně lakovaný pozink FeZn, tl. 0,7 mm, r.š. 315mm | bm | 18 |  | 0 | vlastní |  | základní |  | 0 | 0 | 0 | 0 | 0 | 16 | K | 2 |  |  |  | ROZPOCET | 0 | 0 | 0 | 0 | 0 | 1 | 0 | 16 | -1595857260
| P |  | Poznámka k položce: Kompletní provedení dle specifikace PD a TZ vč. všech přímo souvisejících prací/činností, dodávek, příslušenství, doplňků a komponentů dle konkrétního výpisu prvků a výrobků. V jednotkové ceně započítáno: systémová dodávka, výroba, montáž/osazení/kotvení (vč.kotvících prvků), povrchová úprava, přesuny. Kompletní specifikace/rozsah viz výpis prvků a výrobků - tabulka klempířských výrobků. | [14 empty] | P | 2
128 | K | 764000R13 | D+M KV.13 Krycí lišta (okapnice), barevně lakovaný pozink FeZn, tl. 0,7 mm, r.š. 470mm | bm | 6.51 |  | 0 | vlastní |  | základní |  | 0 | 0 | 0 | 0 | 0 | 16 | K | 2 |  |  |  | ROZPOCET | 0 | 0 | 0 | 0 | 0 | 1 | 0 | 16 | 524251138
| P |  | Poznámka k položce: Kompletní provedení dle specifikace PD a TZ vč. všech přímo souvisejících prací/činností, dodávek, příslušenství, doplňků a komponentů dle konkrétního výpisu prvků a výrobků. V jednotkové ceně započítáno: systémová dodávka, výroba, montáž/osazení/kotvení (vč.kotvících prvků), povrchová úprava, přesuny. Kompletní specifikace/rozsah viz výpis prvků a výrobků - tabulka klempířských výrobků. | [14 empty] | P | 2
129 | K | 764000R14 | D+M KV.14 Oplechování atiky, barevně lakovaný pozink FeZn, tl. 0,7 mm, rš 970 mm | bm | 15.58 |  | 0 | vlastní |  | základní |  | 0 | 0 | 0 | 0 | 0 | 16 | K | 2 |  |  |  | ROZPOCET | 0 | 0 | 0 | 0 | 0 | 1 | 0 | 16 | -1047317256
| P |  | Poznámka k položce: Kompletní provedení dle specifikace PD a TZ vč. všech přímo souvisejících prací/činností, dodávek, příslušenství, doplňků a komponentů dle konkrétního výpisu prvků a výrobků. V jednotkové ceně započítáno: systémová dodávka, výroba, montáž/osazení/kotvení (vč.kotvících prvků), povrchová úprava, přesuny. Kompletní specifikace/rozsah viz výpis prvků a výrobků - tabulka klempířských výrobků. | [14 empty] | P | 2
130 | K | 998764102 | Přesun hmot tonážní pro konstrukce klempířské v objektech v přes 6 do 12 m | t | 3.5 |  | 0 | CS ÚRS 2025 01 |  | základní |  | 0 | 0 | 0 | 0 | 0 | 16 | K | 2 |  |  |  | ROZPOCET | 0 | 0 | 0 | 0 | 0 | 1 | 0 | 16 | 640805612
| Online PSC |  | https://podminky.urs.cz/item/CS_URS_2025_01/998764102 | [14 empty] | Online PSC | 2
| D | 766 | Konstrukce truhlářské |  |  |  | 0 |  |  |  |  | 0 |  | 0 |  | 0 | 2 | D | 1 |  |  |  | ROZPOCET | [6 empty] | 0
131 | K | 766000R1 | D+M T.01 - Pracovní linka, dolní + horní sestava , délka 2450 mm | ks | 2 |  | 0 | vlastní |  | základní |  | 0 | 0 | 0 | 0 | 0 | 16 | K | 2 |  |  |  | ROZPOCET | 0 | 0 | 0 | 0 | 0 | 1 | 0 | 16 | 553066771
| P |  | Poznámka k položce: Kompletní provedení dle specifikace PD a TZ vč. všech přímo souvisejících prací/činností, dodávek, příslušenství, doplňků a komponentů dle konkrétního výpisu prvků a výrobků. V jednotkové ceně započítáno: systémová dodávka, výroba, montáž/osazení/kotvení (vč.kotvících prvků), povrchová úprava, přesuny. Kompletní specifikace/rozsah viz výpis prvků a výrobků - tabulka truhlářských výrobků. | [14 empty] | P | 2
132 | K | 766000R2 | D+M T.02 - Pracovní linka, dolní + horní sestava , délka 1500 mm | ks | 1 |  | 0 | vlastní |  | základní |  | 0 | 0 | 0 | 0 | 0 | 16 | K | 2 |  |  |  | ROZPOCET | 0 | 0 | 0 | 0 | 0 | 1 | 0 | 16 | -1851764965
| P |  | Poznámka k položce: Kompletní provedení dle specifikace PD a TZ vč. všech přímo souvisejících prací/činností, dodávek, příslušenství, doplňků a komponentů dle konkrétního výpisu prvků a výrobků. V jednotkové ceně započítáno: systémová dodávka, výroba, montáž/osazení/kotvení (vč.kotvících prvků), povrchová úprava, přesuny. Kompletní specifikace/rozsah viz výpis prvků a výrobků - tabulka truhlářských výrobků. | [14 empty] | P | 2
133 | K | 998766102 | Přesun hmot tonážní pro kce truhlářské v objektech v přes 6 do 12 m | t | 4 |  | 0 | CS ÚRS 2025 01 |  | základní |  | 0 | 0 | 0 | 0 | 0 | 16 | K | 2 |  |  |  | ROZPOCET | 0 | 0 | 0 | 0 | 0 | 1 | 0 | 16 | -991069768
| Online PSC |  | https://podminky.urs.cz/item/CS_URS_2025_01/998766102 | [14 empty] | Online PSC | 2
| D | 767 | Konstrukce zámečnické |  |  |  | 0 |  |  |  |  | 0 |  | 0 |  | 0 | 2 | D | 1 |  |  |  | ROZPOCET | [6 empty] | 0
134 | K | 767000R1 | D+M Z.01 Ocelové zábradlí rampy, broušená nerez | kg | 159 |  | 0 | vlastní |  | základní |  | 0 | 0 | 0 | 0 | 0 | 4 | K | 2 |  |  |  | ROZPOCET | 0 | 0 | 0 | 0 | 0 | 1 | 0 | 4 | -1087007027
| P |  | Poznámka k položce: Kompletní provedení dle specifikace PD a TZ vč. všech přímo souvisejících prací/činností, dodávek, příslušenství, doplňků a komponentů dle konkrétního výpisu prvků a výrobků. V jednotkové ceně započítáno: systémová dodávka, výroba, montáž/osazení/kotvení (vč.kotvících prvků), povrchová úprava, přesuny. Kompletní specifikace/rozsah viz výpis prvků a výrobků - tabulka zámečnických výrobků. | [14 empty] | P | 2
135 | K | 767000R2 | D+M Z.02 Ocelové madlo na schodišti na stěně, broušená nerez | kg | 6.7 |  | 0 | vlastní |  | základní |  | 0 | 0 | 0 | 0 | 0 | 4 | K | 2 |  |  |  | ROZPOCET | 0 | 0 | 0 | 0 | 0 | 1 | 0 | 4 | -2076454695
| P |  | Poznámka k položce: Kompletní provedení dle specifikace PD a TZ vč. všech přímo souvisejících prací/činností, dodávek, příslušenství, doplňků a komponentů dle konkrétního výpisu prvků a výrobků. V jednotkové ceně započítáno: systémová dodávka, výroba, montáž/osazení/kotvení (vč.kotvících prvků), povrchová úprava, přesuny. Kompletní specifikace/rozsah viz výpis prvků a výrobků - tabulka zámečnických výrobků. | [14 empty] | P | 2
136 | K | 767000R3 | D+M Z.03 Ocelový sloup | kg | 0.032 |  | 0 | vlastní |  | základní |  | 0 | 0 | 0 | 0 | 0 | 4 | K | 2 |  |  |  | ROZPOCET | 0 | 0 | 0 | 0 | 0 | 1 | 0 | 4 | 77155364
| P |  | Poznámka k položce: IPE 120 Ocelový nosník Kompletní provedení dle specifikace PD a TZ vč. všech přímo souvisejících prací/činností, dodávek, příslušenství, doplňků a komponentů dle konkrétního výpisu prvků a výrobků. V jednotkové ceně započítáno: systémová dodávka, výroba, montáž/osazení/kotvení (vč.kotvících prvků), povrchová úprava, přesuny. Kompletní specifikace/rozsah viz výpis prvků a výrobků - tabulka zámečnických výrobků. | [14 empty] | P | 2
137 | K | 998767102 | Přesun hmot tonážní pro zámečnické konstrukce v objektech v přes 6 do 12 m | t | 4.2 |  | 0 | CS ÚRS 2025 01 |  | základní |  | 0 | 0 | 0 | 0 | 0 | 4 | K | 2 |  |  |  | ROZPOCET | 0 | 0 | 0 | 0 | 0 | 1 | 0 | 4 | -718990891
| Online PSC |  | https://podminky.urs.cz/item/CS_URS_2025_01/998767102 | [14 empty] | Online PSC | 2
| D | 767.1 | Lehké obvodové pláště |  |  |  | 0 |  |  |  |  | 0 |  | 0 |  | 0 | 1 | D | 1 |  |  |  | ROZPOCET | [6 empty] | 0
138 | K | 7671000R1 | Montáž rastrové fasády s průhlednými výplňovými panely LOP pro budovu v přes 24 do 36 m | m2 | 54.19 |  | 0 | vlastní |  | základní |  | 0 | 0 | 0 | 0 | 0 | 4 | K | 2 |  |  |  | ROZPOCET | 0 | 0 | 0 | 0 | 0 | 1 | 0 | 4 | 100380719
139 | M | 7671000R2 | LOP1.1, lehký obvodový plášť, zasklení izolační trojsklo, Rw 34 dB, rám: hliník RAL 7024 (odstín stínová šedá) | m2 | 54.19 |  | 0 | vlastní |  | základní |  | 0 | 0 | 0 | 0 | 0 | 8 | M | 2 |  |  |  | ROZPOCET | 0 | 0 | 0 | 0 | 0 | 1 | 0 | 4 | 1194588790
| P |  | Poznámka k položce: Kování: celoobvodové systémové bezpečnostní kování, klika + rozeta systémová, vč. ovládacích prvků hliník elox. Kompletní provedení dle specifikace PD a TZ vč. všech souvisejících prací dodávek, příslušenství a komponentů dle výpisu. V jednotkové ceně započítáno: dodávka, výroba, montáž/osazení/kotvení (vč.kotvících prvků), povrchová úprava. Kompletní specifikace viz výpis výrobků – tabulka lehkých obvodových plášťů. | [14 empty] | P | 2
| VV |  | "LOP1.1" | [14 empty] | VV | 2 | 1 | True | 0 | ROZPOCET
| VV |  | "rozsah_JPD_D_201_1-1_v.č. 093 - 093.1" | [14 empty] | VV | 2 | 1 | True | 0 | ROZPOCET
| VV |  | "odměřeno elektronicky" 54,19 |  | 54.19 | [12 empty] | VV | 2 | 2 | True | 0 | ROZPOCET
| VV |  | Součet |  | 54.19 | [12 empty] | VV | 2 | 4 | True | 1 | ROZPOCET
140 | K | 99876710R | Přesun hmot tonážní v objektech v přes 6 do 12 m | t | 2.1 |  | 0 | vlastní |  | základní |  | 0 | 0 | 0 | 0 | 0 | 4 | K | 2 |  |  |  | ROZPOCET | 0 | 0 | 0 | 0 | 0 | 1 | 0 | 4 | -721904806
| D | 768 | Dveře |  |  |  | 0 |  |  |  |  | 0 |  | 0 |  | 0 | 1 | D | 1 |  |  |  | ROZPOCET | [6 empty] | 0
141 | K | D1.01 | D+M - D0.01 Dveře dvoukřídlé plastové, venkovní, otočné, s tepelnou izolací, v.1970 x š. 1520 mm, včetně ocelové zárubně | ks | 1 |  | 0 | vlastní |  | základní |  | 0 | 0 | 0 | 0 | 0 | 4 | K | 2 |  |  |  | ROZPOCET | 0 | 0 | 0 | 0 | 0 | 1 | 0 | 4 | 1736521858
| P |  | Poznámka k položce: Exteriérové dveře, samozavírač C3. Kompletní provedení dle specifikace PD a TZ vč. všech přímo souvisejících prací/činností, dodávek, příslušenství, doplňků a komponentů dle konkrétního výpisu prvků a výrobků. V jednotkové ceně započítáno: systémová dodávka, výroba, montáž/osazení/kotvení (vč.kotvících prvků), povrchová úprava, přesuny. Kompletní specifikace/rozsah viz výpis prvků a výrobků - tabulka dveří. | [14 empty] | P | 2
142 | K | D1.03 | D+M - D1.03 Dveře jednokřídlé automatické posuvné, dřevěné, v. 2 310 x š. 1 000 mm, včetně ocelové zárubně | ks | 1 |  | 0 | vlastní |  | základní |  | 0 | 0 | 0 | 0 | 0 | 4 | K | 2 |  |  |  | ROZPOCET | 0 | 0 | 0 | 0 | 0 | 1 | 0 | 4 | -1904381502
| P |  | Poznámka k položce: Interiérové dveře, EI30DP1-S200+EPS. Kompletní provedení dle specifikace PD a TZ vč. všech přímo souvisejících prací/činností, dodávek, příslušenství, doplňků a komponentů dle konkrétního výpisu prvků a výrobků. V jednotkové ceně započítáno: systémová dodávka, výroba, montáž/osazení/kotvení (vč.kotvících prvků), povrchová úprava, přesuny. Kompletní specifikace/rozsah viz výpis prvků a výrobků - tabulka dveří. | [14 empty] | P | 2
143 | K | D1.04 | D+M - D1.04 Dveře jednokřídlé otočné MDF+CPL, v.1970 x š. 800 mm, včetně ocelové zárubně | ks | 1 |  | 0 | vlastní |  | základní |  | 0 | 0 | 0 | 0 | 0 | 4 | K | 2 |  |  |  | ROZPOCET | 0 | 0 | 0 | 0 | 0 | 1 | 0 | 4 | -372369801
| P |  | Poznámka k položce: Interiérové dveře, bez požární odolnosti. Kompletní provedení dle specifikace PD a TZ vč. všech přímo souvisejících prací/činností, dodávek, příslušenství, doplňků a komponentů dle konkrétního výpisu prvků a výrobků. V jednotkové ceně započítáno: systémová dodávka, výroba, montáž/osazení/kotvení (vč.kotvících prvků), povrchová úprava, přesuny. Kompletní specifikace/rozsah viz výpis prvků a výrobků - tabulka dveří. | [14 empty] | P | 2
144 | K | D1.05 | D+M - D1.05 Dveře jednokřídlé otočné MDF+CPL, v.1970 x š. 700 mm, včetně ocelové zárubně | ks | 1 |  | 0 | vlastní |  | základní |  | 0 | 0 | 0 | 0 | 0 | 4 | K | 2 |  |  |  | ROZPOCET | 0 | 0 | 0 | 0 | 0 | 1 | 0 | 4 | 1030137393
| P |  | Poznámka k položce: Interiérové dveře, EI60-kouřotěsné dveře, samozavírač C3. Kompletní provedení dle specifikace PD a TZ vč. všech přímo souvisejících prací/činností, dodávek, příslušenství, doplňků a komponentů dle konkrétního výpisu prvků a výrobků. V jednotkové ceně započítáno: systémová dodávka, výroba, montáž/osazení/kotvení (vč.kotvících prvků), povrchová úprava, přesuny. Kompletní specifikace/rozsah viz výpis prvků a výrobků - tabulka dveří. | [14 empty] | P | 2
145 | K | D1.06 | D+M - D1.06 Dveře jednokřídlé otočné MDF+CPL, v.1970 x š. 1100 mm, včetně ocelové zárubně | ks | 1 |  | 0 | vlastní |  | základní |  | 0 | 0 | 0 | 0 | 0 | 4 | K | 2 |  |  |  | ROZPOCET | 0 | 0 | 0 | 0 | 0 | 1 | 0 | 4 | -256864679
| P |  | Poznámka k položce: Interiérové dveře, EI60-kouřotěsné dveře, samozavírač C3. Kompletní provedení dle specifikace PD a TZ vč. všech přímo souvisejících prací/činností, dodávek, příslušenství, doplňků a komponentů dle konkrétního výpisu prvků a výrobků. V jednotkové ceně započítáno: systémová dodávka, výroba, montáž/osazení/kotvení (vč.kotvících prvků), povrchová úprava, přesuny. Kompletní specifikace/rozsah viz výpis prvků a výrobků - tabulka dveří. | [14 empty] | P | 2
146 | K | D1.07 | D+M - D1.07 Dveře jednokřídlé otočné MDF+CPL, v.1970 x š. 800 mm, včetně ocelové zárubně | ks | 1 |  | 0 | vlastní |  | základní |  | 0 | 0 | 0 | 0 | 0 | 4 | K | 2 |  |  |  | ROZPOCET | 0 | 0 | 0 | 0 | 0 | 1 | 0 | 4 | 884588567
| P |  | Poznámka k položce: Interiérové dveře, EI30DP1. Kompletní provedení dle specifikace PD a TZ vč. všech přímo souvisejících prací/činností, dodávek, příslušenství, doplňků a komponentů dle konkrétního výpisu prvků a výrobků. V jednotkové ceně započítáno: systémová dodávka, výroba, montáž/osazení/kotvení (vč.kotvících prvků), povrchová úprava, přesuny. Kompletní specifikace/rozsah viz výpis prvků a výrobků - tabulka dveří. | [14 empty] | P | 2
147 | K | D1.08 | D+M - D1.08 Dveře jednokřídlé otočné MDF+CPL, v.1970 x š. 800 mm, včetně ocelové zárubně | ks | 1 |  | 0 | vlastní |  | základní |  | 0 | 0 | 0 | 0 | 0 | 4 | K | 2 |  |  |  | ROZPOCET | 0 | 0 | 0 | 0 | 0 | 1 | 0 | 4 | -1375548743
| P |  | Poznámka k položce: Interiérové dveře, EW30DP1-C3. Kompletní provedení dle specifikace PD a TZ vč. všech přímo souvisejících prací/činností, dodávek, příslušenství, doplňků a komponentů dle konkrétního výpisu prvků a výrobků. V jednotkové ceně započítáno: systémová dodávka, výroba, montáž/osazení/kotvení (vč.kotvících prvků), povrchová úprava, přesuny. Kompletní specifikace/rozsah viz výpis prvků a výrobků - tabulka dveří. | [14 empty] | P | 2
148 | K | D1.09 | D+M - D1.09 Dveře jednokřídlé otočné MDF+CPL, v.1970 x š. 800 mm, včetně ocelové zárubně | ks | 1 |  | 0 | vlastní |  | základní |  | 0 | 0 | 0 | 0 | 0 | 4 | K | 2 |  |  |  | ROZPOCET | 0 | 0 | 0 | 0 | 0 | 1 | 0 | 4 | 184493803
| P |  | Poznámka k položce: Interiérové dveře, EW30DP1-C3. Kompletní provedení dle specifikace PD a TZ vč. všech přímo souvisejících prací/činností, dodávek, příslušenství, doplňků a komponentů dle konkrétního výpisu prvků a výrobků. V jednotkové ceně započítáno: systémová dodávka, výroba, montáž/osazení/kotvení (vč.kotvících prvků), povrchová úprava, přesuny. Kompletní specifikace/rozsah viz výpis prvků a výrobků - tabulka dveří. | [14 empty] | P | 2
149 | K | D1.10 | D+M - D1.10 Dveře jednokřídlé otočné MDF+CPL, v.1970 x š. 800 mm, včetně ocelové zárubně | ks | 1 |  | 0 | vlastní |  | základní |  | 0 | 0 | 0 | 0 | 0 | 4 | K | 2 |  |  |  | ROZPOCET | 0 | 0 | 0 | 0 | 0 | 1 | 0 | 4 | 790662069
| P |  | Poznámka k položce: Interiérové dveře, EW30DP1-C3. Kompletní provedení dle specifikace PD a TZ vč. všech přímo souvisejících prací/činností, dodávek, příslušenství, doplňků a komponentů dle konkrétního výpisu prvků a výrobků. V jednotkové ceně započítáno: systémová dodávka, výroba, montáž/osazení/kotvení (vč.kotvících prvků), povrchová úprava, přesuny. Kompletní specifikace/rozsah viz výpis prvků a výrobků - tabulka dveří. | [14 empty] | P | 2
150 | K | D1.11 | D+M - D1.11 Dveře jednokřídlé otočné MDF+CPL, v.1970 x š. 900 mm, včetně ocelové zárubně | ks | 1 |  | 0 | vlastní |  | základní |  | 0 | 0 | 0 | 0 | 0 | 4 | K | 2 |  |  |  | ROZPOCET | 0 | 0 | 0 | 0 | 0 | 1 | 0 | 4 | -651412593
| P |  | Poznámka k položce: Interiérové dveře, EI16DP1-C30-S200. Kompletní provedení dle specifikace PD a TZ vč. všech přímo souvisejících prací/činností, dodávek, příslušenství, doplňků a komponentů dle konkrétního výpisu prvků a výrobků. V jednotkové ceně započítáno: systémová dodávka, výroba, montáž/osazení/kotvení (vč.kotvících prvků), povrchová úprava, přesuny. Kompletní specifikace/rozsah viz výpis prvků a výrobků - tabulka dveří. | [14 empty] | P | 2
151 | K | D1.12 | D+M - D1.12 Dveře jednokřídlé otočné MDF+CPL, v.1970 x š. 800 mm, včetně ocelové zárubně | ks | 1 |  | 0 | vlastní |  | základní |  | 0 | 0 | 0 | 0 | 0 | 4 | K | 2 |  |  |  | ROZPOCET | 0 | 0 | 0 | 0 | 0 | 1 | 0 | 4 | 1865565837
| P |  | Poznámka k položce: Interiérové dveře, bez požární odolnosti. Kompletní provedení dle specifikace PD a TZ vč. všech přímo souvisejících prací/činností, dodávek, příslušenství, doplňků a komponentů dle konkrétního výpisu prvků a výrobků. V jednotkové ceně započítáno: systémová dodávka, výroba, montáž/osazení/kotvení (vč.kotvících prvků), povrchová úprava, přesuny. Kompletní specifikace/rozsah viz výpis prvků a výrobků - tabulka dveří. | [14 empty] | P | 2
152 | K | D1.13 | D+M - D1.13 Dveře jednokřídlé otočné MDF+CPL, v.1970 x š. 1100 mm, včetně ocelové zárubně | ks | 1 |  | 0 | vlastní |  | základní |  | 0 | 0 | 0 | 0 | 0 | 4 | K | 2 |  |  |  | ROZPOCET | 0 | 0 | 0 | 0 | 0 | 1 | 0 | 4 | -1354484809
| P |  | Poznámka k položce: Interiérové dveře, EI120DP1. Kompletní provedení dle specifikace PD a TZ vč. všech přímo souvisejících prací/činností, dodávek, příslušenství, doplňků a komponentů dle konkrétního výpisu prvků a výrobků. V jednotkové ceně započítáno: systémová dodávka, výroba, montáž/osazení/kotvení (vč.kotvících prvků), povrchová úprava, přesuny. Kompletní specifikace/rozsah viz výpis prvků a výrobků - tabulka dveří. | [14 empty] | P | 2
153 | K | D1.14 | D+M - D1.14 Dveře jednokřídlé otočné MDF+CPL, v.1970 x š. 800 mm, včetně ocelové zárubně | ks | 1 |  | 0 | vlastní |  | základní |  | 0 | 0 | 0 | 0 | 0 | 4 | K | 2 |  |  |  | ROZPOCET | 0 | 0 | 0 | 0 | 0 | 1 | 0 | 4 | 614431587
| P |  | Poznámka k položce: Interiérové dveře, EW30DP1-C3. Kompletní provedení dle specifikace PD a TZ vč. všech přímo souvisejících prací/činností, dodávek, příslušenství, doplňků a komponentů dle konkrétního výpisu prvků a výrobků. V jednotkové ceně započítáno: systémová dodávka, výroba, montáž/osazení/kotvení (vč.kotvících prvků), povrchová úprava, přesuny. Kompletní specifikace/rozsah viz výpis prvků a výrobků - tabulka dveří. | [14 empty] | P | 2
154 | K | D1.15 | D+M - D1.15 Dveře jednokřídlé otočné MDF+CPL, v.1970 x š. 800 mm, včetně ocelové zárubně | ks | 1 |  | 0 | vlastní |  | základní |  | 0 | 0 | 0 | 0 | 0 | 4 | K | 2 |  |  |  | ROZPOCET | 0 | 0 | 0 | 0 | 0 | 1 | 0 | 4 | 817986559
| P |  | Poznámka k položce: Interiérové dveře, EI30DP1-S200+EPS. Kompletní provedení dle specifikace PD a TZ vč. všech přímo souvisejících prací/činností, dodávek, příslušenství, doplňků a komponentů dle konkrétního výpisu prvků a výrobků. V jednotkové ceně započítáno: systémová dodávka, výroba, montáž/osazení/kotvení (vč.kotvících prvků), povrchová úprava, přesuny. Kompletní specifikace/rozsah viz výpis prvků a výrobků - tabulka dveří. | [14 empty] | P | 2
155 | K | D2.01 | D+M - D2.01 Dveře jednokřídlé otočné MDF+CPL, s plným nadvětlíkem, v.1970 (2410) x š. 900 mm, včetně ocelové zárubně | ks | 1 |  | 0 | vlastní |  | základní |  | 0 | 0 | 0 | 0 | 0 | 4 | K | 2 |  |  |  | ROZPOCET | 0 | 0 | 0 | 0 | 0 | 1 | 0 | 4 | -1898832944
| P |  | Poznámka k položce: Interiérové dveře, EW30DP1-C3. Kompletní provedení dle specifikace PD a TZ vč. všech přímo souvisejících prací/činností, dodávek, příslušenství, doplňků a komponentů dle konkrétního výpisu prvků a výrobků. V jednotkové ceně započítáno: systémová dodávka, výroba, montáž/osazení/kotvení (vč.kotvících prvků), povrchová úprava, přesuny. Kompletní specifikace/rozsah viz výpis prvků a výrobků - tabulka dveří. | [14 empty] | P | 2
156 | K | D70998 | Přesun hmot procentní pro dveře v objektech v přes 6 do 12 m | % |  |  | 0 | vlastní |  | základní |  | 0 | 0 | 0 | 0 | 0 | 4 | K | 2 |  |  |  | ROZPOCET | 0 | 0 | 0 | 0 | 0 | 1 | 0 | 4 | -596242055
| D | 769 | Okna |  |  |  | 0 |  |  |  |  | 0 |  | 0 |  | 0 | 1 | D | 1 |  |  |  | ROZPOCET | [6 empty] | 0
157 | K | O0.01 | D+M, okno O0.01, 1350x2250 mm, plastové, izolační dvojsklo | ks | 1 |  | 0 | vlastní |  | základní |  | 0 | 0 | 0 | 0 | 0 | 4 | K | 2 |  |  |  | ROZPOCET | 0 | 0 | 0 | 0 | 0 | 1 | 0 | 4 | -192972762
| P |  | Poznámka k položce: Kompletní provedení dle specifikace PD a TZ vč. všech souvisejících prací dodávek, příslušenství a komponentů dle výpisu. V jednotkové ceně započítáno: dodávka, výroba, montáž/osazení/kotvení (vč.kotvících prvků), povrchová úprava. Kompletní specifikace viz výpis výrobků – tabulka oken. | [14 empty] | P | 2
158 | K | O0.02 | D+M, okno O0.02, 1250x2250 mm, plastové, izolační dvojsklo | ks | 1 |  | 0 | vlastní |  | základní |  | 0 | 0 | 0 | 0 | 0 | 4 | K | 2 |  |  |  | ROZPOCET | 0 | 0 | 0 | 0 | 0 | 1 | 0 | 4 | 1920117790
| P |  | Poznámka k položce: Kompletní provedení dle specifikace PD a TZ vč. všech souvisejících prací dodávek, příslušenství a komponentů dle výpisu. V jednotkové ceně započítáno: dodávka, výroba, montáž/osazení/kotvení (vč.kotvících prvků), povrchová úprava. Kompletní specifikace viz výpis výrobků – tabulka oken. | [14 empty] | P | 2
159 | K | O0.03 | D+M, okno O0.03, 1250x2250 mm, plastové, izolační dvojsklo | ks | 1 |  | 0 | vlastní |  | základní |  | 0 | 0 | 0 | 0 | 0 | 4 | K | 2 |  |  |  | ROZPOCET | 0 | 0 | 0 | 0 | 0 | 1 | 0 | 4 | -363904855
| P |  | Poznámka k položce: Kompletní provedení dle specifikace PD a TZ vč. všech souvisejících prací dodávek, příslušenství a komponentů dle výpisu. V jednotkové ceně započítáno: dodávka, výroba, montáž/osazení/kotvení (vč.kotvících prvků), povrchová úprava. Kompletní specifikace viz výpis výrobků – tabulka oken. | [14 empty] | P | 2
160 | K | O0.04 | D+M, okno O0.04, 1250x2250 mm, plastové, izolační dvojsklo | ks | 1 |  | 0 | vlastní |  | základní |  | 0 | 0 | 0 | 0 | 0 | 4 | K | 2 |  |  |  | ROZPOCET | 0 | 0 | 0 | 0 | 0 | 1 | 0 | 4 | -911613236
| P |  | Poznámka k položce: Kompletní provedení dle specifikace PD a TZ vč. všech souvisejících prací dodávek, příslušenství a komponentů dle výpisu. V jednotkové ceně započítáno: dodávka, výroba, montáž/osazení/kotvení (vč.kotvících prvků), povrchová úprava. Kompletní specifikace viz výpis výrobků – tabulka oken. | [14 empty] | P | 2
161 | K | O0.05 | D+M, okno O0.05, 1250x2250 mm, plastové, izolační dvojsklo | ks | 1 |  | 0 | vlastní |  | základní |  | 0 | 0 | 0 | 0 | 0 | 4 | K | 2 |  |  |  | ROZPOCET | 0 | 0 | 0 | 0 | 0 | 1 | 0 | 4 | -1027243306
| P |  | Poznámka k položce: Kompletní provedení dle specifikace PD a TZ vč. všech souvisejících prací dodávek, příslušenství a komponentů dle výpisu. V jednotkové ceně započítáno: dodávka, výroba, montáž/osazení/kotvení (vč.kotvících prvků), povrchová úprava. Kompletní specifikace viz výpis výrobků – tabulka oken. | [14 empty] | P | 2
162 | K | O0.06 | D+M, okno O0.06, 1250x2250 mm, plastové, izolační dvojsklo | ks | 1 |  | 0 | vlastní |  | základní |  | 0 | 0 | 0 | 0 | 0 | 4 | K | 2 |  |  |  | ROZPOCET | 0 | 0 | 0 | 0 | 0 | 1 | 0 | 4 | -1366797136
| P |  | Poznámka k položce: Kompletní provedení dle specifikace PD a TZ vč. všech souvisejících prací dodávek, příslušenství a komponentů dle výpisu. V jednotkové ceně započítáno: dodávka, výroba, montáž/osazení/kotvení (vč.kotvících prvků), povrchová úprava. Kompletní specifikace viz výpis výrobků – tabulka oken. | [14 empty] | P | 2
163 | K | O0.07 | D+M, okno O0.07, 600x1200 mm, plastové, izolační dvojsklo | ks | 1 |  | 0 | vlastní |  | základní |  | 0 | 0 | 0 | 0 | 0 | 4 | K | 2 |  |  |  | ROZPOCET | 0 | 0 | 0 | 0 | 0 | 1 | 0 | 4 | 1295344876
| P |  | Poznámka k položce: Kompletní provedení dle specifikace PD a TZ vč. všech souvisejících prací dodávek, příslušenství a komponentů dle výpisu. V jednotkové ceně započítáno: dodávka, výroba, montáž/osazení/kotvení (vč.kotvících prvků), povrchová úprava. Kompletní specifikace viz výpis výrobků – tabulka oken. | [14 empty] | P | 2
164 | K | O0.08 | D+M, okno O0.08, 600x1200 mm, plastové, izolační dvojsklo | ks | 1 |  | 0 | vlastní |  | základní |  | 0 | 0 | 0 | 0 | 0 | 4 | K | 2 |  |  |  | ROZPOCET | 0 | 0 | 0 | 0 | 0 | 1 | 0 | 4 | -1799466558
| P |  | Poznámka k položce: Kompletní provedení dle specifikace PD a TZ vč. všech souvisejících prací dodávek, příslušenství a komponentů dle výpisu. V jednotkové ceně započítáno: dodávka, výroba, montáž/osazení/kotvení (vč.kotvících prvků), povrchová úprava. Kompletní specifikace viz výpis výrobků – tabulka oken. | [14 empty] | P | 2
165 | K | O0.09 | D+M, okno O0.09, 600x1200 mm, plastové, izolační dvojsklo | ks | 1 |  | 0 | vlastní |  | základní |  | 0 | 0 | 0 | 0 | 0 | 4 | K | 2 |  |  |  | ROZPOCET | 0 | 0 | 0 | 0 | 0 | 1 | 0 | 4 | 1894796135
| P |  | Poznámka k položce: Kompletní provedení dle specifikace PD a TZ vč. všech souvisejících prací dodávek, příslušenství a komponentů dle výpisu. V jednotkové ceně započítáno: dodávka, výroba, montáž/osazení/kotvení (vč.kotvících prvků), povrchová úprava. Kompletní specifikace viz výpis výrobků – tabulka oken. | [14 empty] | P | 2
166 | K | O0.10 | D+M, okno O0.10, 600x450 mm, plastové, izolační dvojsklo | ks | 1 |  | 0 | vlastní |  | základní |  | 0 | 0 | 0 | 0 | 0 | 4 | K | 2 |  |  |  | ROZPOCET | 0 | 0 | 0 | 0 | 0 | 1 | 0 | 4 | 820110401
| P |  | Poznámka k položce: Kompletní provedení dle specifikace PD a TZ vč. všech souvisejících prací dodávek, příslušenství a komponentů dle výpisu. V jednotkové ceně započítáno: dodávka, výroba, montáž/osazení/kotvení (vč.kotvících prvků), povrchová úprava. Kompletní specifikace viz výpis výrobků – tabulka oken. | [14 empty] | P | 2
167 | K | O0.12 | D+M, okno O0.12, 600x450 mm, plastové, izolační dvojsklo | ks | 1 |  | 0 | vlastní |  | základní |  | 0 | 0 | 0 | 0 | 0 | 4 | K | 2 |  |  |  | ROZPOCET | 0 | 0 | 0 | 0 | 0 | 1 | 0 | 4 | -976786188
| P |  | Poznámka k položce: Kompletní provedení dle specifikace PD a TZ vč. všech souvisejících prací dodávek, příslušenství a komponentů dle výpisu. V jednotkové ceně započítáno: dodávka, výroba, montáž/osazení/kotvení (vč.kotvících prvků), povrchová úprava. Kompletní specifikace viz výpis výrobků – tabulka oken. | [14 empty] | P | 2
168 | K | O0.13 | D+M, okno O0.13, 600x450 mm, plastové, izolační dvojsklo | ks | 1 |  | 0 | vlastní |  | základní |  | 0 | 0 | 0 | 0 | 0 | 4 | K | 2 |  |  |  | ROZPOCET | 0 | 0 | 0 | 0 | 0 | 1 | 0 | 4 | -1350698550
| P |  | Poznámka k položce: Kompletní provedení dle specifikace PD a TZ vč. všech souvisejících prací dodávek, příslušenství a komponentů dle výpisu. V jednotkové ceně započítáno: dodávka, výroba, montáž/osazení/kotvení (vč.kotvících prvků), povrchová úprava. Kompletní specifikace viz výpis výrobků – tabulka oken. | [14 empty] | P | 2
169 | K | O0.14 | D+M, okno O0.14, 600x450 mm, plastové, izolační dvojsklo | ks | 1 |  | 0 | vlastní |  | základní |  | 0 | 0 | 0 | 0 | 0 | 4 | K | 2 |  |  |  | ROZPOCET | 0 | 0 | 0 | 0 | 0 | 1 | 0 | 4 | -638742565
| P |  | Poznámka k položce: Kompletní provedení dle specifikace PD a TZ vč. všech souvisejících prací dodávek, příslušenství a komponentů dle výpisu. V jednotkové ceně započítáno: dodávka, výroba, montáž/osazení/kotvení (vč.kotvících prvků), povrchová úprava. Kompletní specifikace viz výpis výrobků – tabulka oken. | [14 empty] | P | 2
170 | K | O0.15 | D+M, okno O0.15, 600x450 mm, plastové, izolační dvojsklo | ks | 1 |  | 0 | vlastní |  | základní |  | 0 | 0 | 0 | 0 | 0 | 4 | K | 2 |  |  |  | ROZPOCET | 0 | 0 | 0 | 0 | 0 | 1 | 0 | 4 | -1688223712
| P |  | Poznámka k položce: Kompletní provedení dle specifikace PD a TZ vč. všech souvisejících prací dodávek, příslušenství a komponentů dle výpisu. V jednotkové ceně započítáno: dodávka, výroba, montáž/osazení/kotvení (vč.kotvících prvků), povrchová úprava. Kompletní specifikace viz výpis výrobků – tabulka oken. | [14 empty] | P | 2
171 | K | O0.16 | D+M, okno O0.16, 600x450 mm, plastové, izolační dvojsklo | ks | 1 |  | 0 | vlastní |  | základní |  | 0 | 0 | 0 | 0 | 0 | 4 | K | 2 |  |  |  | ROZPOCET | 0 | 0 | 0 | 0 | 0 | 1 | 0 | 4 | 2034221151
| P |  | Poznámka k položce: Kompletní provedení dle specifikace PD a TZ vč. všech souvisejících prací dodávek, příslušenství a komponentů dle výpisu. V jednotkové ceně započítáno: dodávka, výroba, montáž/osazení/kotvení (vč.kotvících prvků), povrchová úprava. Kompletní specifikace viz výpis výrobků – tabulka oken. | [14 empty] | P | 2
172 | K | O0.17 | D+M, okno O0.17, 600x450 mm, plastové, izolační dvojsklo | ks | 1 |  | 0 | vlastní |  | základní |  | 0 | 0 | 0 | 0 | 0 | 4 | K | 2 |  |  |  | ROZPOCET | 0 | 0 | 0 | 0 | 0 | 1 | 0 | 4 | -1593348611
| P |  | Poznámka k položce: Kompletní provedení dle specifikace PD a TZ vč. všech souvisejících prací dodávek, příslušenství a komponentů dle výpisu. V jednotkové ceně započítáno: dodávka, výroba, montáž/osazení/kotvení (vč.kotvících prvků), povrchová úprava. Kompletní specifikace viz výpis výrobků – tabulka oken. | [14 empty] | P | 2
173 | K | O0.18 | D+M, okno O0.18, 600x450 mm, plastové, izolační dvojsklo | ks | 1 |  | 0 | vlastní |  | základní |  | 0 | 0 | 0 | 0 | 0 | 4 | K | 2 |  |  |  | ROZPOCET | 0 | 0 | 0 | 0 | 0 | 1 | 0 | 4 | 278259758
| P |  | Poznámka k položce: Kompletní provedení dle specifikace PD a TZ vč. všech souvisejících prací dodávek, příslušenství a komponentů dle výpisu. V jednotkové ceně započítáno: dodávka, výroba, montáž/osazení/kotvení (vč.kotvících prvků), povrchová úprava. Kompletní specifikace viz výpis výrobků – tabulka oken. | [14 empty] | P | 2
174 | K | O1.04 | D+M, okno O1.04, 1350x2250 mm, plastové, izolační dvojsklo | ks | 1 |  | 0 | vlastní |  | základní |  | 0 | 0 | 0 | 0 | 0 | 4 | K | 2 |  |  |  | ROZPOCET | 0 | 0 | 0 | 0 | 0 | 1 | 0 | 4 | -1935194113
| P |  | Poznámka k položce: Kompletní provedení dle specifikace PD a TZ vč. všech souvisejících prací dodávek, příslušenství a komponentů dle výpisu. V jednotkové ceně započítáno: dodávka, výroba, montáž/osazení/kotvení (vč.kotvících prvků), povrchová úprava. Kompletní specifikace viz výpis výrobků – tabulka oken. | [14 empty] | P | 2
175 | K | O1.05 | D+M, okno O1.05, 1650x2250 mm, plastové, izolační dvojsklo | ks | 1 |  | 0 | vlastní |  | základní |  | 0 | 0 | 0 | 0 | 0 | 4 | K | 2 |  |  |  | ROZPOCET | 0 | 0 | 0 | 0 | 0 | 1 | 0 | 4 | -1244420818
| P |  | Poznámka k položce: Kompletní provedení dle specifikace PD a TZ vč. všech souvisejících prací dodávek, příslušenství a komponentů dle výpisu. V jednotkové ceně započítáno: dodávka, výroba, montáž/osazení/kotvení (vč.kotvících prvků), povrchová úprava. Kompletní specifikace viz výpis výrobků – tabulka oken. | [14 empty] | P | 2
176 | K | O1.06 | D+M, okno O1.06, 1650x2250 mm, plastové, izolační dvojsklo | ks | 1 |  | 0 | vlastní |  | základní |  | 0 | 0 | 0 | 0 | 0 | 4 | K | 2 |  |  |  | ROZPOCET | 0 | 0 | 0 | 0 | 0 | 1 | 0 | 4 | 1360677182
| P |  | Poznámka k položce: Kompletní provedení dle specifikace PD a TZ vč. všech souvisejících prací dodávek, příslušenství a komponentů dle výpisu. V jednotkové ceně započítáno: dodávka, výroba, montáž/osazení/kotvení (vč.kotvících prvků), povrchová úprava. Kompletní specifikace viz výpis výrobků – tabulka oken. | [14 empty] | P | 2
177 | K | O1.07 | D+M, okno O1.07, 1650x2250 mm, plastové, izolační dvojsklo | ks | 1 |  | 0 | vlastní |  | základní |  | 0 | 0 | 0 | 0 | 0 | 4 | K | 2 |  |  |  | ROZPOCET | 0 | 0 | 0 | 0 | 0 | 1 | 0 | 4 | 262708097
| P |  | Poznámka k položce: Kompletní provedení dle specifikace PD a TZ vč. všech souvisejících prací dodávek, příslušenství a komponentů dle výpisu. V jednotkové ceně započítáno: dodávka, výroba, montáž/osazení/kotvení (vč.kotvících prvků), povrchová úprava. Kompletní specifikace viz výpis výrobků – tabulka oken. | [14 empty] | P | 2
178 | K | O1.08 | D+M, okno O1.08, 1650x2250 mm, plastové, izolační dvojsklo | ks | 1 |  | 0 | vlastní |  | základní |  | 0 | 0 | 0 | 0 | 0 | 4 | K | 2 |  |  |  | ROZPOCET | 0 | 0 | 0 | 0 | 0 | 1 | 0 | 4 | -342749907
| P |  | Poznámka k položce: Kompletní provedení dle specifikace PD a TZ vč. všech souvisejících prací dodávek, příslušenství a komponentů dle výpisu. V jednotkové ceně započítáno: dodávka, výroba, montáž/osazení/kotvení (vč.kotvících prvků), povrchová úprava. Kompletní specifikace viz výpis výrobků – tabulka oken. | [14 empty] | P | 2
179 | K | O1.09 | D+M, okno O1.09, 1650x2250 mm, plastové, izolační dvojsklo | ks | 1 |  | 0 | vlastní |  | základní |  | 0 | 0 | 0 | 0 | 0 | 4 | K | 2 |  |  |  | ROZPOCET | 0 | 0 | 0 | 0 | 0 | 1 | 0 | 4 | -1576491167
| P |  | Poznámka k položce: Kompletní provedení dle specifikace PD a TZ vč. všech souvisejících prací dodávek, příslušenství a komponentů dle výpisu. V jednotkové ceně započítáno: dodávka, výroba, montáž/osazení/kotvení (vč.kotvících prvků), povrchová úprava. Kompletní specifikace viz výpis výrobků – tabulka oken. | [14 empty] | P | 2
180 | K | O2.01 | D+M, okno O2.01, 1350x2250 mm, plastové, izolační dvojsklo | ks | 1 |  | 0 | vlastní |  | základní |  | 0 | 0 | 0 | 0 | 0 | 4 | K | 2 |  |  |  | ROZPOCET | 0 | 0 | 0 | 0 | 0 | 1 | 0 | 4 | -65771998
| P |  | Poznámka k položce: Kompletní provedení dle specifikace PD a TZ vč. všech souvisejících prací dodávek, příslušenství a komponentů dle výpisu. V jednotkové ceně započítáno: dodávka, výroba, montáž/osazení/kotvení (vč.kotvících prvků), povrchová úprava. Kompletní specifikace viz výpis výrobků – tabulka oken. | [14 empty] | P | 2
181 | K | O2.02 | D+M, okno O2.02, 1350x2250 mm, plastové, izolační dvojsklo | ks | 1 |  | 0 | vlastní |  | základní |  | 0 | 0 | 0 | 0 | 0 | 4 | K | 2 |  |  |  | ROZPOCET | 0 | 0 | 0 | 0 | 0 | 1 | 0 | 4 | 89551229
| P |  | Poznámka k položce: Kompletní provedení dle specifikace PD a TZ vč. všech souvisejících prací dodávek, příslušenství a komponentů dle výpisu. V jednotkové ceně započítáno: dodávka, výroba, montáž/osazení/kotvení (vč.kotvících prvků), povrchová úprava. Kompletní specifikace viz výpis výrobků – tabulka oken. | [14 empty] | P | 2
182 | K | O2.03 | D+M, okno O2.03, 1350x2250 mm, plastové, izolační dvojsklo | ks | 1 |  | 0 | vlastní |  | základní |  | 0 | 0 | 0 | 0 | 0 | 4 | K | 2 |  |  |  | ROZPOCET | 0 | 0 | 0 | 0 | 0 | 1 | 0 | 4 | -1123337748
| P |  | Poznámka k položce: Kompletní provedení dle specifikace PD a TZ vč. všech souvisejících prací dodávek, příslušenství a komponentů dle výpisu. V jednotkové ceně započítáno: dodávka, výroba, montáž/osazení/kotvení (vč.kotvících prvků), povrchová úprava. Kompletní specifikace viz výpis výrobků – tabulka oken. | [14 empty] | P | 2
183 | K | O2.04 | D+M, okno O2.04, 1350x2250 mm, plastové, izolační dvojsklo | ks | 1 |  | 0 | vlastní |  | základní |  | 0 | 0 | 0 | 0 | 0 | 4 | K | 2 |  |  |  | ROZPOCET | 0 | 0 | 0 | 0 | 0 | 1 | 0 | 4 | 78842657
| P |  | Poznámka k položce: Kompletní provedení dle specifikace PD a TZ vč. všech souvisejících prací dodávek, příslušenství a komponentů dle výpisu. V jednotkové ceně započítáno: dodávka, výroba, montáž/osazení/kotvení (vč.kotvících prvků), povrchová úprava. Kompletní specifikace viz výpis výrobků – tabulka oken. | [14 empty] | P | 2
184 | K | O2.05 | D+M, okno O2.05, 1350x2250 mm, plastové, izolační dvojsklo | ks | 1 |  | 0 | vlastní |  | základní |  | 0 | 0 | 0 | 0 | 0 | 4 | K | 2 |  |  |  | ROZPOCET | 0 | 0 | 0 | 0 | 0 | 1 | 0 | 4 | 1543559061
| P |  | Poznámka k položce: Kompletní provedení dle specifikace PD a TZ vč. všech souvisejících prací dodávek, příslušenství a komponentů dle výpisu. V jednotkové ceně započítáno: dodávka, výroba, montáž/osazení/kotvení (vč.kotvících prvků), povrchová úprava. Kompletní specifikace viz výpis výrobků – tabulka oken. | [14 empty] | P | 2
185 | K | O2.06 | D+M, okno O2.06, 1350x2250 mm, plastové, izolační dvojsklo | ks | 1 |  | 0 | vlastní |  | základní |  | 0 | 0 | 0 | 0 | 0 | 4 | K | 2 |  |  |  | ROZPOCET | 0 | 0 | 0 | 0 | 0 | 1 | 0 | 4 | 1997506364
| P |  | Poznámka k položce: Kompletní provedení dle specifikace PD a TZ vč. všech souvisejících prací dodávek, příslušenství a komponentů dle výpisu. V jednotkové ceně započítáno: dodávka, výroba, montáž/osazení/kotvení (vč.kotvících prvků), povrchová úprava. Kompletní specifikace viz výpis výrobků – tabulka oken. | [14 empty] | P | 2
186 | K | O2.07 | D+M, okno O2.07, 1350x2250 mm, plastové, izolační dvojsklo | ks | 1 |  | 0 | vlastní |  | základní |  | 0 | 0 | 0 | 0 | 0 | 4 | K | 2 |  |  |  | ROZPOCET | 0 | 0 | 0 | 0 | 0 | 1 | 0 | 4 | 1758048357
| P |  | Poznámka k položce: Kompletní provedení dle specifikace PD a TZ vč. všech souvisejících prací dodávek, příslušenství a komponentů dle výpisu. V jednotkové ceně započítáno: dodávka, výroba, montáž/osazení/kotvení (vč.kotvících prvků), povrchová úprava. Kompletní specifikace viz výpis výrobků – tabulka oken. | [14 empty] | P | 2
187 | K | O2.08 | D+M, okno O2.08, 1350x2250 mm, plastové, izolační dvojsklo | ks | 1 |  | 0 | vlastní |  | základní |  | 0 | 0 | 0 | 0 | 0 | 4 | K | 2 |  |  |  | ROZPOCET | 0 | 0 | 0 | 0 | 0 | 1 | 0 | 4 | -402293404
| P |  | Poznámka k položce: Kompletní provedení dle specifikace PD a TZ vč. všech souvisejících prací dodávek, příslušenství a komponentů dle výpisu. V jednotkové ceně započítáno: dodávka, výroba, montáž/osazení/kotvení (vč.kotvících prvků), povrchová úprava. Kompletní specifikace viz výpis výrobků – tabulka oken. | [14 empty] | P | 2
188 | K | O2.09 | D+M, okno O2.09, 1350x600 mm, plastové, izolační dvojsklo | ks | 1 |  | 0 | vlastní |  | základní |  | 0 | 0 | 0 | 0 | 0 | 4 | K | 2 |  |  |  | ROZPOCET | 0 | 0 | 0 | 0 | 0 | 1 | 0 | 4 | 700282047
| P |  | Poznámka k položce: Kompletní provedení dle specifikace PD a TZ vč. všech souvisejících prací dodávek, příslušenství a komponentů dle výpisu. V jednotkové ceně započítáno: dodávka, výroba, montáž/osazení/kotvení (vč.kotvících prvků), povrchová úprava. Kompletní specifikace viz výpis výrobků – tabulka oken. | [14 empty] | P | 2
189 | K | O2.10 | D+M, okno O2.10, 1350x2250 mm, plastové, izolační dvojsklo | ks | 1 |  | 0 | vlastní |  | základní |  | 0 | 0 | 0 | 0 | 0 | 4 | K | 2 |  |  |  | ROZPOCET | 0 | 0 | 0 | 0 | 0 | 1 | 0 | 4 | 1547813346
| P |  | Poznámka k položce: Kompletní provedení dle specifikace PD a TZ vč. všech souvisejících prací dodávek, příslušenství a komponentů dle výpisu. V jednotkové ceně započítáno: dodávka, výroba, montáž/osazení/kotvení (vč.kotvících prvků), povrchová úprava. Kompletní specifikace viz výpis výrobků – tabulka oken. | [14 empty] | P | 2
190 | K | O2.11 | D+M, okno O2.11, 1650x2250 mm, plastové, izolační dvojsklo | ks | 1 |  | 0 | vlastní |  | základní |  | 0 | 0 | 0 | 0 | 0 | 4 | K | 2 |  |  |  | ROZPOCET | 0 | 0 | 0 | 0 | 0 | 1 | 0 | 4 | -708759737
| P |  | Poznámka k položce: Kompletní provedení dle specifikace PD a TZ vč. všech souvisejících prací dodávek, příslušenství a komponentů dle výpisu. V jednotkové ceně započítáno: dodávka, výroba, montáž/osazení/kotvení (vč.kotvících prvků), povrchová úprava. Kompletní specifikace viz výpis výrobků – tabulka oken. | [14 empty] | P | 2
191 | K | O2.12 | D+M, okno O2.12, 1650x2250 mm, plastové, izolační dvojsklo | ks | 1 |  | 0 | vlastní |  | základní |  | 0 | 0 | 0 | 0 | 0 | 4 | K | 2 |  |  |  | ROZPOCET | 0 | 0 | 0 | 0 | 0 | 1 | 0 | 4 | -1248455872
| P |  | Poznámka k položce: Kompletní provedení dle specifikace PD a TZ vč. všech souvisejících prací dodávek, příslušenství a komponentů dle výpisu. V jednotkové ceně započítáno: dodávka, výroba, montáž/osazení/kotvení (vč.kotvících prvků), povrchová úprava. Kompletní specifikace viz výpis výrobků – tabulka oken. | [14 empty] | P | 2
192 | K | O2.13 | D+M, okno O2.13, 1650x2250 mm, plastové, izolační dvojsklo | ks | 1 |  | 0 | vlastní |  | základní |  | 0 | 0 | 0 | 0 | 0 | 4 | K | 2 |  |  |  | ROZPOCET | 0 | 0 | 0 | 0 | 0 | 1 | 0 | 4 | 1917342306
| P |  | Poznámka k položce: Kompletní provedení dle specifikace PD a TZ vč. všech souvisejících prací dodávek, příslušenství a komponentů dle výpisu. V jednotkové ceně započítáno: dodávka, výroba, montáž/osazení/kotvení (vč.kotvících prvků), povrchová úprava. Kompletní specifikace viz výpis výrobků – tabulka oken. | [14 empty] | P | 2
193 | K | O2.14 | D+M, okno O2.14, 1650x2250 mm, plastové, izolační dvojsklo | ks | 1 |  | 0 | vlastní |  | základní |  | 0 | 0 | 0 | 0 | 0 | 4 | K | 2 |  |  |  | ROZPOCET | 0 | 0 | 0 | 0 | 0 | 1 | 0 | 4 | 1866095323
| P |  | Poznámka k položce: Kompletní provedení dle specifikace PD a TZ vč. všech souvisejících prací dodávek, příslušenství a komponentů dle výpisu. V jednotkové ceně započítáno: dodávka, výroba, montáž/osazení/kotvení (vč.kotvících prvků), povrchová úprava. Kompletní specifikace viz výpis výrobků – tabulka oken. | [14 empty] | P | 2
194 | K | O3.01 | D+M, okno O3.01, 1350x2250 mm, plastové, izolační dvojsklo | ks | 1 |  | 0 | vlastní |  | základní |  | 0 | 0 | 0 | 0 | 0 | 4 | K | 2 |  |  |  | ROZPOCET | 0 | 0 | 0 | 0 | 0 | 1 | 0 | 4 | 1825173253
| P |  | Poznámka k položce: Kompletní provedení dle specifikace PD a TZ vč. všech souvisejících prací dodávek, příslušenství a komponentů dle výpisu. V jednotkové ceně započítáno: dodávka, výroba, montáž/osazení/kotvení (vč.kotvících prvků), povrchová úprava. Kompletní specifikace viz výpis výrobků – tabulka oken. | [14 empty] | P | 2
195 | K | O3.02 | D+M, okno O3.02, 1350x2250 mm, plastové, izolační dvojsklo | ks | 1 |  | 0 | vlastní |  | základní |  | 0 | 0 | 0 | 0 | 0 | 4 | K | 2 |  |  |  | ROZPOCET | 0 | 0 | 0 | 0 | 0 | 1 | 0 | 4 | -639294748
| P |  | Poznámka k položce: Kompletní provedení dle specifikace PD a TZ vč. všech souvisejících prací dodávek, příslušenství a komponentů dle výpisu. V jednotkové ceně započítáno: dodávka, výroba, montáž/osazení/kotvení (vč.kotvících prvků), povrchová úprava. Kompletní specifikace viz výpis výrobků – tabulka oken. | [14 empty] | P | 2
196 | K | O3.03 | D+M, okno O3.03, 1350x2250 mm, plastové, izolační dvojsklo | ks | 1 |  | 0 | vlastní |  | základní |  | 0 | 0 | 0 | 0 | 0 | 4 | K | 2 |  |  |  | ROZPOCET | 0 | 0 | 0 | 0 | 0 | 1 | 0 | 4 | 654750042
| P |  | Poznámka k položce: Kompletní provedení dle specifikace PD a TZ vč. všech souvisejících prací dodávek, příslušenství a komponentů dle výpisu. V jednotkové ceně započítáno: dodávka, výroba, montáž/osazení/kotvení (vč.kotvících prvků), povrchová úprava. Kompletní specifikace viz výpis výrobků – tabulka oken. | [14 empty] | P | 2
197 | K | O3.04 | D+M, okno O3.04, 1350x2250 mm, plastové, izolační dvojsklo | ks | 1 |  | 0 | vlastní |  | základní |  | 0 | 0 | 0 | 0 | 0 | 4 | K | 2 |  |  |  | ROZPOCET | 0 | 0 | 0 | 0 | 0 | 1 | 0 | 4 | 1361278276
| P |  | Poznámka k položce: Kompletní provedení dle specifikace PD a TZ vč. všech souvisejících prací dodávek, příslušenství a komponentů dle výpisu. V jednotkové ceně započítáno: dodávka, výroba, montáž/osazení/kotvení (vč.kotvících prvků), povrchová úprava. Kompletní specifikace viz výpis výrobků – tabulka oken. | [14 empty] | P | 2
198 | K | O3.05 | D+M, okno O3.05, 1350x2250 mm, plastové, izolační dvojsklo | ks | 1 |  | 0 | vlastní |  | základní |  | 0 | 0 | 0 | 0 | 0 | 4 | K | 2 |  |  |  | ROZPOCET | 0 | 0 | 0 | 0 | 0 | 1 | 0 | 4 | -847228986
| P |  | Poznámka k položce: Kompletní provedení dle specifikace PD a TZ vč. všech souvisejících prací dodávek, příslušenství a komponentů dle výpisu. V jednotkové ceně započítáno: dodávka, výroba, montáž/osazení/kotvení (vč.kotvících prvků), povrchová úprava. Kompletní specifikace viz výpis výrobků – tabulka oken. | [14 empty] | P | 2
199 | K | O3.06 | D+M, okno O3.06, 1350x2250 mm, plastové, izolační dvojsklo | ks | 1 |  | 0 | vlastní |  | základní |  | 0 | 0 | 0 | 0 | 0 | 4 | K | 2 |  |  |  | ROZPOCET | 0 | 0 | 0 | 0 | 0 | 1 | 0 | 4 | -128252651
| P |  | Poznámka k položce: Kompletní provedení dle specifikace PD a TZ vč. všech souvisejících prací dodávek, příslušenství a komponentů dle výpisu. V jednotkové ceně započítáno: dodávka, výroba, montáž/osazení/kotvení (vč.kotvících prvků), povrchová úprava. Kompletní specifikace viz výpis výrobků – tabulka oken. | [14 empty] | P | 2
200 | K | O3.07 | D+M, okno O3.07, 1350x2250 mm, plastové, izolační dvojsklo | ks | 1 |  | 0 | vlastní |  | základní |  | 0 | 0 | 0 | 0 | 0 | 4 | K | 2 |  |  |  | ROZPOCET | 0 | 0 | 0 | 0 | 0 | 1 | 0 | 4 | -689214909
| P |  | Poznámka k položce: Kompletní provedení dle specifikace PD a TZ vč. všech souvisejících prací dodávek, příslušenství a komponentů dle výpisu. V jednotkové ceně započítáno: dodávka, výroba, montáž/osazení/kotvení (vč.kotvících prvků), povrchová úprava. Kompletní specifikace viz výpis výrobků – tabulka oken. | [14 empty] | P | 2
201 | K | O3.08 | D+M, okno O3.08, 1350x2250 mm, plastové, izolační dvojsklo | ks | 1 |  | 0 | vlastní |  | základní |  | 0 | 0 | 0 | 0 | 0 | 4 | K | 2 |  |  |  | ROZPOCET | 0 | 0 | 0 | 0 | 0 | 1 | 0 | 4 | -1565729793
| P |  | Poznámka k položce: Kompletní provedení dle specifikace PD a TZ vč. všech souvisejících prací dodávek, příslušenství a komponentů dle výpisu. V jednotkové ceně započítáno: dodávka, výroba, montáž/osazení/kotvení (vč.kotvících prvků), povrchová úprava. Kompletní specifikace viz výpis výrobků – tabulka oken. | [14 empty] | P | 2
202 | K | O3.09 | D+M, okno O3.09, 600x1350 mm, plastové, izolační dvojsklo | ks | 1 |  | 0 | vlastní |  | základní |  | 0 | 0 | 0 | 0 | 0 | 4 | K | 2 |  |  |  | ROZPOCET | 0 | 0 | 0 | 0 | 0 | 1 | 0 | 4 | 996224819
| P |  | Poznámka k položce: Kompletní provedení dle specifikace PD a TZ vč. všech souvisejících prací dodávek, příslušenství a komponentů dle výpisu. V jednotkové ceně započítáno: dodávka, výroba, montáž/osazení/kotvení (vč.kotvících prvků), povrchová úprava. Kompletní specifikace viz výpis výrobků – tabulka oken. | [14 empty] | P | 2
203 | K | O3.10 | D+M, okno O3.10, 600x1350 mm, plastové, izolační dvojsklo | ks | 1 |  | 0 | vlastní |  | základní |  | 0 | 0 | 0 | 0 | 0 | 4 | K | 2 |  |  |  | ROZPOCET | 0 | 0 | 0 | 0 | 0 | 1 | 0 | 4 | -468732993
| P |  | Poznámka k položce: Kompletní provedení dle specifikace PD a TZ vč. všech souvisejících prací dodávek, příslušenství a komponentů dle výpisu. V jednotkové ceně započítáno: dodávka, výroba, montáž/osazení/kotvení (vč.kotvících prvků), povrchová úprava. Kompletní specifikace viz výpis výrobků – tabulka oken. | [14 empty] | P | 2
204 | K | O3.11 | D+M, okno O3.11, 600x1350 mm, plastové, izolační dvojsklo | ks | 1 |  | 0 | vlastní |  | základní |  | 0 | 0 | 0 | 0 | 0 | 4 | K | 2 |  |  |  | ROZPOCET | 0 | 0 | 0 | 0 | 0 | 1 | 0 | 4 | 145088044
| P |  | Poznámka k položce: Kompletní provedení dle specifikace PD a TZ vč. všech souvisejících prací dodávek, příslušenství a komponentů dle výpisu. V jednotkové ceně započítáno: dodávka, výroba, montáž/osazení/kotvení (vč.kotvících prvků), povrchová úprava. Kompletní specifikace viz výpis výrobků – tabulka oken. | [14 empty] | P | 2
205 | K | O3.12 | D+M, okno O3.12, 1650x2250 mm, plastové, izolační dvojsklo | ks | 1 |  | 0 | vlastní |  | základní |  | 0 | 0 | 0 | 0 | 0 | 4 | K | 2 |  |  |  | ROZPOCET | 0 | 0 | 0 | 0 | 0 | 1 | 0 | 4 | -1005893425
| P |  | Poznámka k položce: Kompletní provedení dle specifikace PD a TZ vč. všech souvisejících prací dodávek, příslušenství a komponentů dle výpisu. V jednotkové ceně započítáno: dodávka, výroba, montáž/osazení/kotvení (vč.kotvících prvků), povrchová úprava. Kompletní specifikace viz výpis výrobků – tabulka oken. | [14 empty] | P | 2
206 | K | O3.13 | D+M, okno O3.13, 1650x2250 mm, plastové, izolační dvojsklo | ks | 1 |  | 0 | vlastní |  | základní |  | 0 | 0 | 0 | 0 | 0 | 4 | K | 2 |  |  |  | ROZPOCET | 0 | 0 | 0 | 0 | 0 | 1 | 0 | 4 | 1412697976
| P |  | Poznámka k položce: Kompletní provedení dle specifikace PD a TZ vč. všech souvisejících prací dodávek, příslušenství a komponentů dle výpisu. V jednotkové ceně započítáno: dodávka, výroba, montáž/osazení/kotvení (vč.kotvících prvků), povrchová úprava. Kompletní specifikace viz výpis výrobků – tabulka oken. | [14 empty] | P | 2
207 | K | O3.14 | D+M, okno O3.14, 1650x2250 mm, plastové, izolační dvojsklo | ks | 1 |  | 0 | vlastní |  | základní |  | 0 | 0 | 0 | 0 | 0 | 4 | K | 2 |  |  |  | ROZPOCET | 0 | 0 | 0 | 0 | 0 | 1 | 0 | 4 | 678155483
| P |  | Poznámka k položce: Kompletní provedení dle specifikace PD a TZ vč. všech souvisejících prací dodávek, příslušenství a komponentů dle výpisu. V jednotkové ceně započítáno: dodávka, výroba, montáž/osazení/kotvení (vč.kotvících prvků), povrchová úprava. Kompletní specifikace viz výpis výrobků – tabulka oken. | [14 empty] | P | 2
208 | K | O3.15 | D+M, okno O3.15, 1650x2250 mm, plastové, izolační dvojsklo | ks | 1 |  | 0 | vlastní |  | základní |  | 0 | 0 | 0 | 0 | 0 | 4 | K | 2 |  |  |  | ROZPOCET | 0 | 0 | 0 | 0 | 0 | 1 | 0 | 4 | 1374276688
| P |  | Poznámka k položce: Kompletní provedení dle specifikace PD a TZ vč. všech souvisejících prací dodávek, příslušenství a komponentů dle výpisu. V jednotkové ceně započítáno: dodávka, výroba, montáž/osazení/kotvení (vč.kotvících prvků), povrchová úprava. Kompletní specifikace viz výpis výrobků – tabulka oken. | [14 empty] | P | 2
209 | K | OI100769 | Ostění pro okna do 30 mm | ks | 52 |  | 0 | vlastní |  | základní |  | 0 | 0 | 0 | 0 | 0 | 4 | K | 2 |  |  |  | ROZPOCET | 0 | 0 | 0 | 0 | 0 | 1 | 0 | 4 | 605295967
| P |  | Poznámka k položce: Položka zahrnuje instalaci ostění o šířce do 30 mm kolem okenního rámu. Ostění bude vyrobeno z vhodného materiálu (plast, dřevo, MDF nebo jiný specifikovaný materiál) a přizpůsobeno danému typu okna. Cena zahrnuje dodávku, montáž a povrchovou úpravu ostění, včetně případného těsnění a izolačních materiálů. | [14 empty] | P | 2
210 | K | OI500998 | Přesun hmot procentní pro okna v objektech v přes6 do 12 m | % |  |  | 0 | vlastní |  | základní |  | 0 | 0 | 0 | 0 | 0 | 4 | K | 2 |  |  |  | ROZPOCET | 0 | 0 | 0 | 0 | 0 | 1 | 0 | 4 | 1309042067
| D | 776 | Podlahy povlakové |  |  |  | 0 |  |  |  |  | 0 |  | 1.2182 |  | 0 | 2 | D | 1 |  |  |  | ROZPOCET | [6 empty] | 0
211 | K | 776111311 | Vysátí podkladu povlakových podlah | m2 | 98.5 |  | 0 | CS ÚRS 2025 01 |  | základní |  | 0 | 0 | 0 | 0 | 0 | 16 | K | 2 |  |  |  | ROZPOCET | 0 | 0 | 0 | 0 | 0 | 1 | 0 | 16 | 342246392
| Online PSC |  | https://podminky.urs.cz/item/CS_URS_2025_01/776111311 | [14 empty] | Online PSC | 2
| VV |  | "rozsah_JPD_D_201_1-1_v.č. 081, tab.mis." | [14 empty] | VV | 2 | 1 | True | 0 | ROZPOCET
| VV |  | "odměřeno elektronicky_1.NP_m.č. 1.102" 22,66 |  | 22.66 | [12 empty] | VV | 2 | 2 | True | 0 | ROZPOCET
| VV |  | "odměřeno elektronicky_1.NP_m.č. 1.103" 2,45 |  | 2.45 | [12 empty] | VV | 2 | 2 | True | 0 | ROZPOCET
| VV |  | "odměřeno elektronicky_1.NP_m.č. 1.104" 2,3 |  | 2.3 | [12 empty] | VV | 2 | 2 | True | 0 | ROZPOCET
| VV |  | "odměřeno elektronicky_1.NP_m.č. 1.105" 21,69 |  | 21.69 | [12 empty] | VV | 2 | 2 | True | 0 | ROZPOCET
| VV |  | "odměřeno elektronicky_1.NP_m.č. 1.106" 3,62 |  | 3.62 | [12 empty] | VV | 2 | 2 | True | 0 | ROZPOCET
| VV |  | "odměřeno elektronicky_1.NP_m.č. 1.107" 8,39 |  | 8.39 | [12 empty] | VV | 2 | 2 | True | 0 | ROZPOCET
| VV |  | "odměřeno elektronicky_1.NP_m.č. 1.108" 21,26 |  | 21.26 | [12 empty] | VV | 2 | 2 | True | 0 | ROZPOCET
| VV |  | "odměřeno elektronicky_1.NP_m.č. 1.109" 5,27 |  | 5.27 | [12 empty] | VV | 2 | 2 | True | 0 | ROZPOCET
| VV |  | "odměřeno elektronicky_1.NP_m.č. 1.110" 2,71 |  | 2.71 | [12 empty] | VV | 2 | 2 | True | 0 | ROZPOCET
| VV |  | "odměřeno elektronicky_1.NP_m.č. 1.111" 2,08 |  | 2.08 | [12 empty] | VV | 2 | 2 | True | 0 | ROZPOCET
| VV |  | "odměřeno elektronicky_1.NP_m.č. 1.112" 1,69 |  | 1.69 | [12 empty] | VV | 2 | 2 | True | 0 | ROZPOCET
| VV |  | "odměřeno elektronicky_1.NP_m.č. 1.113" 4,38 |  | 4.38 | [12 empty] | VV | 2 | 2 | True | 0 | ROZPOCET
| VV |  | Součet |  | 98.5 | [12 empty] | VV | 2 | 4 | True | 1 | ROZPOCET
212 | K | 776121112 | Vodou ředitelná penetrace savého podkladu povlakových podlah | m2 | 98.5 |  | 0 | CS ÚRS 2025 01 |  | základní |  | 0 | 3e-05 | 0.002955 | 0 | 0 | 16 | K | 2 |  |  |  | ROZPOCET | 0 | 0 | 0 | 0 | 0 | 1 | 0 | 16 | -255770800
| Online PSC |  | https://podminky.urs.cz/item/CS_URS_2025_01/776121112 | [14 empty] | Online PSC | 2
| VV |  | "rozsah_JPD_D_201_1-1_v.č. 081, tab.mis." | [14 empty] | VV | 2 | 1 | True | 0 | ROZPOCET
| VV |  | "odměřeno elektronicky_1.NP_m.č. 1.102" 22,66 |  | 22.66 | [12 empty] | VV | 2 | 2 | True | 0 | ROZPOCET
| VV |  | "odměřeno elektronicky_1.NP_m.č. 1.103" 2,45 |  | 2.45 | [12 empty] | VV | 2 | 2 | True | 0 | ROZPOCET
| VV |  | "odměřeno elektronicky_1.NP_m.č. 1.104" 2,3 |  | 2.3 | [12 empty] | VV | 2 | 2 | True | 0 | ROZPOCET
| VV |  | "odměřeno elektronicky_1.NP_m.č. 1.105" 21,69 |  | 21.69 | [12 empty] | VV | 2 | 2 | True | 0 | ROZPOCET
| VV |  | "odměřeno elektronicky_1.NP_m.č. 1.106" 3,62 |  | 3.62 | [12 empty] | VV | 2 | 2 | True | 0 | ROZPOCET
| VV |  | "odměřeno elektronicky_1.NP_m.č. 1.107" 8,39 |  | 8.39 | [12 empty] | VV | 2 | 2 | True | 0 | ROZPOCET
| VV |  | "odměřeno elektronicky_1.NP_m.č. 1.108" 21,26 |  | 21.26 | [12 empty] | VV | 2 | 2 | True | 0 | ROZPOCET
| VV |  | "odměřeno elektronicky_1.NP_m.č. 1.109" 5,27 |  | 5.27 | [12 empty] | VV | 2 | 2 | True | 0 | ROZPOCET
| VV |  | "odměřeno elektronicky_1.NP_m.č. 1.110" 2,71 |  | 2.71 | [12 empty] | VV | 2 | 2 | True | 0 | ROZPOCET
| VV |  | "odměřeno elektronicky_1.NP_m.č. 1.111" 2,08 |  | 2.08 | [12 empty] | VV | 2 | 2 | True | 0 | ROZPOCET
| VV |  | "odměřeno elektronicky_1.NP_m.č. 1.112" 1,69 |  | 1.69 | [12 empty] | VV | 2 | 2 | True | 0 | ROZPOCET
| VV |  | "odměřeno elektronicky_1.NP_m.č. 1.113" 4,38 |  | 4.38 | [12 empty] | VV | 2 | 2 | True | 0 | ROZPOCET
| VV |  | Součet |  | 98.5 | [12 empty] | VV | 2 | 4 | True | 1 | ROZPOCET
213 | K | 776141113 | Stěrka podlahová nivelační pro vyrovnání podkladu povlakových podlah pevnosti 20 MPa tl přes 5 do 8 mm | m2 | 98.5 |  | 0 | CS ÚRS 2025 01 |  | základní |  | 0 | 0.012 | 1.182 | 0 | 0 | 16 | K | 2 |  |  |  | ROZPOCET | 0 | 0 | 0 | 0 | 0 | 1 | 0 | 16 | 818699090
| Online PSC |  | https://podminky.urs.cz/item/CS_URS_2025_01/776141113 | [14 empty] | Online PSC | 2
| VV |  | "rozsah_JPD_D_201_1-1_v.č. 081, tab.mis." | [14 empty] | VV | 2 | 1 | True | 0 | ROZPOCET
| VV |  | "odměřeno elektronicky_1.NP_m.č. 1.102" 22,66 |  | 22.66 | [12 empty] | VV | 2 | 2 | True | 0 | ROZPOCET
| VV |  | "odměřeno elektronicky_1.NP_m.č. 1.103" 2,45 |  | 2.45 | [12 empty] | VV | 2 | 2 | True | 0 | ROZPOCET
| VV |  | "odměřeno elektronicky_1.NP_m.č. 1.104" 2,3 |  | 2.3 | [12 empty] | VV | 2 | 2 | True | 0 | ROZPOCET
| VV |  | "odměřeno elektronicky_1.NP_m.č. 1.105" 21,69 |  | 21.69 | [12 empty] | VV | 2 | 2 | True | 0 | ROZPOCET
| VV |  | "odměřeno elektronicky_1.NP_m.č. 1.106" 3,62 |  | 3.62 | [12 empty] | VV | 2 | 2 | True | 0 | ROZPOCET
| VV |  | "odměřeno elektronicky_1.NP_m.č. 1.107" 8,39 |  | 8.39 | [12 empty] | VV | 2 | 2 | True | 0 | ROZPOCET
| VV |  | "odměřeno elektronicky_1.NP_m.č. 1.108" 21,26 |  | 21.26 | [12 empty] | VV | 2 | 2 | True | 0 | ROZPOCET
| VV |  | "odměřeno elektronicky_1.NP_m.č. 1.109" 5,27 |  | 5.27 | [12 empty] | VV | 2 | 2 | True | 0 | ROZPOCET
| VV |  | "odměřeno elektronicky_1.NP_m.č. 1.110" 2,71 |  | 2.71 | [12 empty] | VV | 2 | 2 | True | 0 | ROZPOCET
| VV |  | "odměřeno elektronicky_1.NP_m.č. 1.111" 2,08 |  | 2.08 | [12 empty] | VV | 2 | 2 | True | 0 | ROZPOCET
| VV |  | "odměřeno elektronicky_1.NP_m.č. 1.112" 1,69 |  | 1.69 | [12 empty] | VV | 2 | 2 | True | 0 | ROZPOCET
| VV |  | "odměřeno elektronicky_1.NP_m.č. 1.113" 4,38 |  | 4.38 | [12 empty] | VV | 2 | 2 | True | 0 | ROZPOCET
| VV |  | Součet |  | 98.5 | [12 empty] | VV | 2 | 4 | True | 1 | ROZPOCET
214 | K | 77659111R | Hydroizolace pod povlakové krytiny stěrkou ve dvou vrstvách | m2 | 17.8 |  | 0 | vlastní |  | základní |  | 0 | 0 | 0 | 0 | 0 | 16 | K | 2 |  |  |  | ROZPOCET | 0 | 0 | 0 | 0 | 0 | 1 | 0 | 16 | 48269417
| P |  | Poznámka k položce: -kompletní systémová dodávka a provedení dle specifikace PD a TZ včetně všech přímo souvisejících prací/činností a dodávek/doplňků JC , také zahrnuje náklady na dodávku a montáž všech systémových rohových lišt a těsnících pásků (flexidbilní 2_složkový hydroizolační stěrkový systém) | [14 empty] | P | 2
| VV |  | "rozsah_JPD_D_201_1-1_v.č. 016, 053-055, 082, TZ_podlahové skladby" | [14 empty] | VV | 2 | 1 | True | 0 | ROZPOCET
| VV |  | "odměřeno elektronicky_1.NP_skladba PD.1" 6,94 |  | 6.94 | [12 empty] | VV | 2 | 2 | True | 0 | ROZPOCET
| VV |  | "odměřeno elektronicky_1.NP_skladba PD.4" 10,86 |  | 10.86 | [12 empty] | VV | 2 | 2 | True | 0 | ROZPOCET
| VV |  | Součet |  | 17.8 | [12 empty] | VV | 2 | 4 | True | 1 | ROZPOCET
215 | K | 776221111 | Lepení pásů z PVC standardním lepidlem | m2 | 98.5 |  | 0 | CS ÚRS 2025 01 |  | základní |  | 0 | 0.0003 | 0.02955 | 0 | 0 | 16 | K | 2 |  |  |  | ROZPOCET | 0 | 0 | 0 | 0 | 0 | 1 | 0 | 16 | -83239187
| Online PSC |  | https://podminky.urs.cz/item/CS_URS_2025_01/776221111 | [14 empty] | Online PSC | 2
| VV |  | "rozsah_JPD_D_201_1-1_v.č. 081, tab.mis." | [14 empty] | VV | 2 | 1 | True | 0 | ROZPOCET
| VV |  | "odměřeno elektronicky_1.NP_m.č. 1.102" 22,66 |  | 22.66 | [12 empty] | VV | 2 | 2 | True | 0 | ROZPOCET
| VV |  | "odměřeno elektronicky_1.NP_m.č. 1.103" 2,45 |  | 2.45 | [12 empty] | VV | 2 | 2 | True | 0 | ROZPOCET
| VV |  | "odměřeno elektronicky_1.NP_m.č. 1.104" 2,3 |  | 2.3 | [12 empty] | VV | 2 | 2 | True | 0 | ROZPOCET
| VV |  | "odměřeno elektronicky_1.NP_m.č. 1.105" 21,69 |  | 21.69 | [12 empty] | VV | 2 | 2 | True | 0 | ROZPOCET
| VV |  | "odměřeno elektronicky_1.NP_m.č. 1.106" 3,62 |  | 3.62 | [12 empty] | VV | 2 | 2 | True | 0 | ROZPOCET
| VV |  | "odměřeno elektronicky_1.NP_m.č. 1.107" 8,39 |  | 8.39 | [12 empty] | VV | 2 | 2 | True | 0 | ROZPOCET
| VV |  | "odměřeno elektronicky_1.NP_m.č. 1.108" 21,26 |  | 21.26 | [12 empty] | VV | 2 | 2 | True | 0 | ROZPOCET
| VV |  | "odměřeno elektronicky_1.NP_m.č. 1.109" 5,27 |  | 5.27 | [12 empty] | VV | 2 | 2 | True | 0 | ROZPOCET
| VV |  | "odměřeno elektronicky_1.NP_m.č. 1.110" 2,71 |  | 2.71 | [12 empty] | VV | 2 | 2 | True | 0 | ROZPOCET
| VV |  | "odměřeno elektronicky_1.NP_m.č. 1.111" 2,08 |  | 2.08 | [12 empty] | VV | 2 | 2 | True | 0 | ROZPOCET
| VV |  | "odměřeno elektronicky_1.NP_m.č. 1.112" 1,69 |  | 1.69 | [12 empty] | VV | 2 | 2 | True | 0 | ROZPOCET
| VV |  | "odměřeno elektronicky_1.NP_m.č. 1.113" 4,38 |  | 4.38 | [12 empty] | VV | 2 | 2 | True | 0 | ROZPOCET
| VV |  | Součet |  | 98.5 | [12 empty] | VV | 2 | 4 | True | 1 | ROZPOCET
216 | M | 7762211R1 | P.01 - PVC vinyl | m2 | 91.19 |  | 0 | vlastní |  | základní |  | 0 | 0 | 0 | 0 | 0 | 32 | M | 2 |  |  |  | ROZPOCET | 0 | 0 | 0 | 0 | 0 | 1 | 0 | 16 | 1076851063
| P |  | Poznámka k položce: Systémová dodávka + související systémové soklíky (viz PD a TZ). V jednotkové ceně zahrnuty náklady na veškeré doplňky a příslušenství dle PD a TZ. (přechodové, dilatační a ukončovací lišty, ostatní doplňky) PŘESNÁ SPECIFIKACE _ VIZ PD A TZ | [14 empty] | P | 2
| VV |  | "rozsah_JPD_D_201_1-1_v.č. 081, tab.mis." | [14 empty] | VV | 2 | 1 | True | 0 | ROZPOCET
| VV |  | "odměřeno elektronicky_1.NP_m.č. 1.102" 22,66 |  | 22.66 | [12 empty] | VV | 2 | 2 | True | 0 | ROZPOCET
| VV |  | "odměřeno elektronicky_1.NP_m.č. 1.105" 21,69 |  | 21.69 | [12 empty] | VV | 2 | 2 | True | 0 | ROZPOCET
| VV |  | "odměřeno elektronicky_1.NP_m.č. 1.106" 3,62 |  | 3.62 | [12 empty] | VV | 2 | 2 | True | 0 | ROZPOCET
| VV |  | "odměřeno elektronicky_1.NP_m.č. 1.107" 8,39 |  | 8.39 | [12 empty] | VV | 2 | 2 | True | 0 | ROZPOCET
| VV |  | "odměřeno elektronicky_1.NP_m.č. 1.108" 21,26 |  | 21.26 | [12 empty] | VV | 2 | 2 | True | 0 | ROZPOCET
| VV |  | "odměřeno elektronicky_1.NP_m.č. 1.109" 5,27 |  | 5.27 | [12 empty] | VV | 2 | 2 | True | 0 | ROZPOCET
| VV |  | Součet |  | 82.89 | [12 empty] | VV | 2 | 4 | True | 0 | ROZPOCET
| VV |  | "Přepočtené koeficientem množství" 82,9*1,1 |  | 91.19 | [12 empty] | VV | 2 | 2 | True | 0 | ROZPOCET
| VV |  | Součet |  | 91.19 | [12 empty] | VV | 2 | 4 | True | 1 | ROZPOCET
217 | M | 7762211R2 | P.31 - PVC vinyl | m2 | 17.171 |  | 0 | vlastní |  | základní |  | 0 | 0 | 0 | 0 | 0 | 32 | M | 2 |  |  |  | ROZPOCET | 0 | 0 | 0 | 0 | 0 | 1 | 0 | 16 | -2054616719
| P |  | Poznámka k položce: Systémová dodávka + související systémové soklíky (viz PD a TZ). V jednotkové ceně zahrnuty náklady na veškeré doplňky a příslušenství dle PD a TZ. (přechodové, dilatační a ukončovací lišty, ostatní doplňky) PŘESNÁ SPECIFIKACE _ VIZ PD A TZ | [14 empty] | P | 2
| VV |  | "rozsah_JPD_D_201_1-1_v.č. 081, tab.mis." | [14 empty] | VV | 2 | 1 | True | 0 | ROZPOCET
| VV |  | "odměřeno elektronicky_1.NP_m.č. 1.103" 2,45 |  | 2.45 | [12 empty] | VV | 2 | 2 | True | 0 | ROZPOCET
| VV |  | "odměřeno elektronicky_1.NP_m.č. 1.104" 2,3 |  | 2.3 | [12 empty] | VV | 2 | 2 | True | 0 | ROZPOCET
| VV |  | "odměřeno elektronicky_1.NP_m.č. 1.110" 2,71 |  | 2.71 | [12 empty] | VV | 2 | 2 | True | 0 | ROZPOCET
| VV |  | "odměřeno elektronicky_1.NP_m.č. 1.111" 2,08 |  | 2.08 | [12 empty] | VV | 2 | 2 | True | 0 | ROZPOCET
| VV |  | "odměřeno elektronicky_1.NP_m.č. 1.112" 1,69 |  | 1.69 | [12 empty] | VV | 2 | 2 | True | 0 | ROZPOCET
| VV |  | "odměřeno elektronicky_1.NP_m.č. 1.113" 4,38 |  | 4.38 | [12 empty] | VV | 2 | 2 | True | 0 | ROZPOCET
| VV |  | Součet |  | 15.61 | [12 empty] | VV | 2 | 4 | True | 0 | ROZPOCET
| VV |  | "Přepočtené koeficientem množství" 15,61*1,1 |  | 17.171 | [12 empty] | VV | 2 | 2 | True | 0 | ROZPOCET
| VV |  | Součet |  | 17.171 | [12 empty] | VV | 2 | 4 | True | 1 | ROZPOCET
218 | K | 776923R11 | Spoj povlakových podlahovin z PVC a vinylu svařováním | m2 | 98.5 |  | 0 | vlastní |  | základní |  | 0 | 0 | 0 | 0 | 0 | 16 | K | 2 |  |  |  | ROZPOCET | 0 | 0 | 0 | 0 | 0 | 1 | 0 | 16 | -548645883
| P |  | Poznámka k položce: Kompletní systémová dodávka a provedení dle specifikace PD a TZ včetně všech přímo souvisejících prací/dodávek/doplňků a příslušenství ---------------------------------------------------------------------------------------------------- (naceněno dle technologických postupů a pravidel konkrétně vybraného dodavatele systémového řešení) | [14 empty] | P | 2
| VV |  | "rozsah_JPD_D_201_1-1_v.č. 081, tab.mis." | [14 empty] | VV | 2 | 1 | True | 0 | ROZPOCET
| VV |  | "odměřeno elektronicky_1.NP_m.č. 1.102" 22,66 |  | 22.66 | [12 empty] | VV | 2 | 2 | True | 0 | ROZPOCET
| VV |  | "odměřeno elektronicky_1.NP_m.č. 1.103" 2,45 |  | 2.45 | [12 empty] | VV | 2 | 2 | True | 0 | ROZPOCET
| VV |  | "odměřeno elektronicky_1.NP_m.č. 1.104" 2,3 |  | 2.3 | [12 empty] | VV | 2 | 2 | True | 0 | ROZPOCET
| VV |  | "odměřeno elektronicky_1.NP_m.č. 1.105" 21,69 |  | 21.69 | [12 empty] | VV | 2 | 2 | True | 0 | ROZPOCET
| VV |  | "odměřeno elektronicky_1.NP_m.č. 1.106" 3,62 |  | 3.62 | [12 empty] | VV | 2 | 2 | True | 0 | ROZPOCET
| VV |  | "odměřeno elektronicky_1.NP_m.č. 1.107" 8,39 |  | 8.39 | [12 empty] | VV | 2 | 2 | True | 0 | ROZPOCET
| VV |  | "odměřeno elektronicky_1.NP_m.č. 1.108" 21,26 |  | 21.26 | [12 empty] | VV | 2 | 2 | True | 0 | ROZPOCET
| VV |  | "odměřeno elektronicky_1.NP_m.č. 1.109" 5,27 |  | 5.27 | [12 empty] | VV | 2 | 2 | True | 0 | ROZPOCET
| VV |  | "odměřeno elektronicky_1.NP_m.č. 1.110" 2,71 |  | 2.71 | [12 empty] | VV | 2 | 2 | True | 0 | ROZPOCET
| VV |  | "odměřeno elektronicky_1.NP_m.č. 1.111" 2,08 |  | 2.08 | [12 empty] | VV | 2 | 2 | True | 0 | ROZPOCET
| VV |  | "odměřeno elektronicky_1.NP_m.č. 1.112" 1,69 |  | 1.69 | [12 empty] | VV | 2 | 2 | True | 0 | ROZPOCET
| VV |  | "odměřeno elektronicky_1.NP_m.č. 1.113" 4,38 |  | 4.38 | [12 empty] | VV | 2 | 2 | True | 0 | ROZPOCET
| VV |  | Součet |  | 98.5 | [12 empty] | VV | 2 | 4 | True | 1 | ROZPOCET
219 | K | 776411112 | Montáž obvodových soklíků výšky do 100 mm | m | 123.19 |  | 0 | CS ÚRS 2025 01 |  | základní |  | 0 | 3e-05 | 0.0036957 | 0 | 0 | 16 | K | 2 |  |  |  | ROZPOCET | 0 | 0 | 0 | 0 | 0 | 1 | 0 | 16 | -1399151074
| Online PSC |  | https://podminky.urs.cz/item/CS_URS_2025_01/776411112 | [14 empty] | Online PSC | 2
220 | M | 28411010R | sokl PVC100mm | m | 135.509 |  | 0 | vlastní |  | základní |  | 0 | 0 | 0 | 0 | 0 | 32 | M | 2 |  |  |  | ROZPOCET | 0 | 0 | 0 | 0 | 0 | 1 | 0 | 16 | 132988228
| VV |  | "rozsah_JPD_D_201_1-1_v.č. 016" | [14 empty] | VV | 2 | 1 | True | 0 | ROZPOCET
| VV |  | "m.č. 1.102" 2,385+1,5+0,45+2,1+1,35+2,45+0,7+1,5+1,5+0,115+0,275+2,25+0,275+0,75+0,275+2,25+0,275+0,75+0,275+2,25+0,275+0,75 |  | 24.7 | [12 empty] | VV | 2 | 2 | True | 0 | ROZPOCET
| VV |  | "m.č. 1.103" 0,22+1,67+0,27+0,575+0,9+0,225+0,6+0,3 |  | 4.76 | [12 empty] | VV | 2 | 2 | True | 0 | ROZPOCET
| VV |  | "m.č. 1.104" 0,27+1,65+1,32+1,65+0,25 |  | 5.14 | [12 empty] | VV | 2 | 2 | True | 0 | ROZPOCET
| VV |  | "m.č. 1.105" 0,55+0,26+0,65+0,7+0,175+4,39+6,025+0,65+0,7+3,35+1,05+1,15+0,1 |  | 19.75 | [12 empty] | VV | 2 | 2 | True | 0 | ROZPOCET
| VV |  | "m.č. 1.106" 0,35+0,8+0,8+1,3+2,75+0,95+0,25 |  | 7.2 | [12 empty] | VV | 2 | 2 | True | 0 | ROZPOCET
| VV |  | "m.č. 1.107" 2,46+2,46+0,65+0,65+1,75+1,75 |  | 9.72 | [12 empty] | VV | 2 | 2 | True | 0 | ROZPOCET
| VV |  | "m.č. 1.108" 3+0,95+0,25+3,05+0,115+0,35+0,1+0,99+0,5+0,6+3,3+0,65+2,635+1,95+2,885+0,95 |  | 22.275 | [12 empty] | VV | 2 | 2 | True | 0 | ROZPOCET
| VV |  | "m.č. 1.109" 2+2,635+2+0,85+0,87 |  | 8.355 | [12 empty] | VV | 2 | 2 | True | 0 | ROZPOCET
| VV |  | "m.č. 1.110" 1,1+2,385+0,75+0,135+0,35+0,1+1,25 |  | 6.07 | [12 empty] | VV | 2 | 2 | True | 0 | ROZPOCET
| VV |  | "m.č. 1.111" 1,5+1,5+0,3+0,3+0,1+0,1 |  | 3.8 | [12 empty] | VV | 2 | 2 | True | 0 | ROZPOCET
| VV |  | "m.č. 1.112" 1,3+1,2+1,2+0,3+0,1 |  | 4.1 | [12 empty] | VV | 2 | 2 | True | 0 | ROZPOCET
| VV |  | "m.č. 1.113" 1,8+2,36+1,8+0,61+0,75 |  | 7.32 | [12 empty] | VV | 2 | 2 | True | 0 | ROZPOCET
| VV |  | 123,190*1,1 "přepočteno koeficientem množství" |  | 135.509 | [12 empty] | VV | 2 | 2 | True | 1 | ROZPOCET
221 | K | 998776102 | Přesun hmot tonážní pro podlahy povlakové v objektech v přes 6 do 12 m | t | 1.218 |  | 0 | CS ÚRS 2025 01 |  | základní |  | 0 | 0 | 0 | 0 | 0 | 16 | K | 2 |  |  |  | ROZPOCET | 0 | 0 | 0 | 0 | 0 | 1 | 0 | 16 | -614424603
| Online PSC |  | https://podminky.urs.cz/item/CS_URS_2025_01/998776102 | [14 empty] | Online PSC | 2
| D | 777 | Podlahy lité |  |  |  | 0 |  |  |  |  | 0 |  | 0.03646 |  | 0 | 2 | D | 1 |  |  |  | ROZPOCET | [6 empty] | 0
222 | K | 77759111R | Hydroizolace pod stěrkové krytiny stěrkou ve dvou vrstvách | m2 | 93.75 |  | 0 | vlastní |  | základní |  | 0 | 0 | 0 | 0 | 0 | 16 | K | 2 |  |  |  | ROZPOCET | 0 | 0 | 0 | 0 | 0 | 1 | 0 | 16 | -373420067
| P |  | Poznámka k položce: Kompletní systémová dodávka a provedení dle specifikace PD a TZ včetně všech přímo souvisejících prací/činností a dodávek/doplňků JC , také zahrnuje náklady na dodávku a montáž všech systémových rohových lišt a těsnících pásků (flexidbilní 2_složkový hydroizolační stěrkový systém) | [14 empty] | P | 2
| VV |  | "rozsah_JPD_D_201_1-1_v.č. 016, 053-055, 082, TZ_podlahové skladby" | [14 empty] | VV | 2 | 1 | True | 0 | ROZPOCET
| VV |  | "odměřeno elektronicky_1.NP_skladba PD.2.1" 82,89 |  | 82.89 | [12 empty] | VV | 2 | 2 | True | 0 | ROZPOCET
| VV |  | "odměřeno elektronicky_1.NP_skladba PD.2.2" 10,86 |  | 10.86 | [12 empty] | VV | 2 | 2 | True | 0 | ROZPOCET
| VV |  | Součet |  | 93.75 | [12 empty] | VV | 2 | 4 | True | 1 | ROZPOCET
223 | K | 777511101 | Krycí epoxidová stěrka tloušťky do 1 mm dekorativní lité podlahy | m2 | 28.633 |  | 0 | CS ÚRS 2025 01 |  | základní |  | 0 | 0.00125 | 0.035791 | 0 | 0 | 16 | K | 2 |  |  |  | ROZPOCET | 0 | 0 | 0 | 0 | 0 | 1 | 0 | 16 | 181548948
| Online PSC |  | https://podminky.urs.cz/item/CS_URS_2025_01/777511101 | [14 empty] | Online PSC | 2
| P |  | Poznámka k položce: Stěrka se vsypem_P.51 Kompletní systémová dodávka a provedení dle specifikace PD a TZ včetně všech přímo souvisejících prací/činností a dodávek/doplňků/příslušenství (součástí JC jsou také náklady na vytažení stěrkového systému na související svislé konstrukce !!) -příprava podkladu -spojovací můstek -Epoxidová stěrka - pigmentovaná, nízkoviskózní, dvoukomponentní, bezrozpouštědlová hmota na epoxidové bázi, se zvýšenou teplotní a mechanickou odolností, s nízkým obsahem VOC, bez nonylfenolu, vyhovuje skluznosti dle ČSN 74 4505, pevnost v tlaku min. 30 MPa, CC-PU ochranná vrstva laku v matném provedení, s posypem z křemičitého písku včetně penetrace. Odolnost proti chemikáliím (oleje, ropa, sůl, kyseliny, louhy, rozpouštědla). Koeficient tření min. μ =0,5. | [14 empty] | P | 2
| VV |  | "rozsah_JPD_D_201_1-1_v.č. 081, tab.mis." | [14 empty] | VV | 2 | 1 | True | 0 | ROZPOCET
| VV |  | "odměřeno elektronicky_1.NP_m.č. 1.101" 19,63 |  | 19.63 | [12 empty] | VV | 2 | 2 | True | 0 | ROZPOCET
| VV |  | "odměřeno elektronicky_1.NP_m.č. 1.201" 6,4 |  | 6.4 | [12 empty] | VV | 2 | 2 | True | 0 | ROZPOCET
| VV |  | Součet |  | 26.03 | [12 empty] | VV | 2 | 4 | True | 0 | ROZPOCET
| VV |  | "Přepočtené koeficientem množství" 26,030*1,1 |  | 28.633 | [12 empty] | VV | 2 | 2 | True | 0 | ROZPOCET
| VV |  | Součet |  | 28.633 | [12 empty] | VV | 2 | 4 | True | 1 | ROZPOCET
224 | K | 776411112 | Montáž obvodových soklíků výšky do 100 mm | m | 22.295 |  | 0 | CS ÚRS 2025 01 |  | základní |  | 0 | 3e-05 | 0.00066885 | 0 | 0 | 16 | K | 2 |  |  |  | ROZPOCET | 0 | 0 | 0 | 0 | 0 | 1 | 0 | 16 | 1589834788
| Online PSC |  | https://podminky.urs.cz/item/CS_URS_2025_01/776411112 | [14 empty] | Online PSC | 2
225 | M | 28411010R | sokl PVC100mm | m | 24.525 |  | 0 | vlastní |  | základní |  | 0 | 0 | 0 | 0 | 0 | 32 | M | 2 |  |  |  | ROZPOCET | 0 | 0 | 0 | 0 | 0 | 1 | 0 | 16 | 1002011690
| VV |  | "rozsah_JPD_D_201_1-1_v.č. 016" | [14 empty] | VV | 2 | 1 | True | 0 | ROZPOCET
| VV |  | "m.č. 1.101" 1,58+9,6+0,29+0,575+0,38 |  | 12.425 | [12 empty] | VV | 2 | 2 | True | 0 | ROZPOCET
| VV |  | "m.č. 1.201" 1,55+0,13+3,45+1,58+0,16+3 |  | 9.87 | [12 empty] | VV | 2 | 2 | True | 0 | ROZPOCET
| VV |  | 22,295 *1,1"přepočteno koeficientem množství" |  | 24.525 | [12 empty] | VV | 2 | 2 | True | 1 | ROZPOCET
226 | K | 998777102 | Přesun hmot tonážní pro podlahy lité v objektech v přes 6 do 12 m | t | 0.2 |  | 0 | CS ÚRS 2025 01 |  | základní |  | 0 | 0 | 0 | 0 | 0 | 16 | K | 2 |  |  |  | ROZPOCET | 0 | 0 | 0 | 0 | 0 | 1 | 0 | 16 | -1125237495
| Online PSC |  | https://podminky.urs.cz/item/CS_URS_2025_01/998777102 | [14 empty] | Online PSC | 2
| D | 783 | Dokončovací práce - nátěry |  |  |  | 0 |  |  |  |  | 0 |  | 0.61846 |  | 0 | 2 | D | 1 |  |  |  | ROZPOCET | [6 empty] | 0
227 | K | 781121011 | Nátěr penetrační na stěnu | m2 | 107 |  | 0 | CS ÚRS 2025 01 |  | základní |  | 0 | 0.0003 | 0.0321 | 0 | 0 | 16 | K | 2 |  |  |  | ROZPOCET | 0 | 0 | 0 | 0 | 0 | 1 | 0 | 16 | 45491898
| Online PSC |  | https://podminky.urs.cz/item/CS_URS_2025_01/781121011 | [14 empty] | Online PSC | 2
228 | K | 781474116 | Montáž obkladů keramických hladkých lepených cementovým flexibilním lepidlem přes 25 do 35 ks/m2 | m2 | 107 |  | 0 | CS ÚRS 2025 01 |  | základní |  | 0 | 0.00548 | 0.58636 | 0 | 0 | 16 | K | 2 |  |  |  | ROZPOCET | 0 | 0 | 0 | 0 | 0 | 1 | 0 | 16 | -37222347
| Online PSC |  | https://podminky.urs.cz/item/CS_URS_2025_01/781474116 | [14 empty] | Online PSC | 2
229 | M | 59761R01 | OB.01, obkládačka povrch - hladký, matný, rozměr: 300 x 600 x 6 mm, spáry - epoxidová hmota v barvě obkladů | m2 | 67.067 |  | 0 | vlastní |  | základní |  | 0 | 0 | 0 | 0 | 0 | 32 | M | 2 |  |  |  | ROZPOCET | 0 | 0 | 0 | 0 | 0 | 1 | 0 | 16 | -1648049777
| VV |  | "OB.01" | [14 empty] | VV | 2 | 1 | True | 0 | ROZPOCET
| VV |  | 2,3*(4+4)+2,58*(2,7+3+5,7+5,1) |  | 60.97 | [12 empty] | VV | 2 | 2 | True | 0 | ROZPOCET
| VV |  | Součet |  | 60.97 | [12 empty] | VV | 2 | 4 | True | 0 | ROZPOCET
| VV |  | 60,97*1,1 "Přepočtené koeficientem množství |  | 67.067 | [12 empty] | VV | 2 | 2 | True | 0 | ROZPOCET
| VV |  | Součet |  | 67.067 | [12 empty] | VV | 2 | 4 | True | 1 | ROZPOCET
230 | M | 59761R02 | OB.02, obkládačka povrch - hladký, matný, rozměr: 300 x 600 x 6 mm, spáry - epoxidová hmota v barvě obkladů, barva šedá, Dřevěný dekor - dub | m2 | 21.237 |  | 0 | vlastní |  | základní |  | 0 | 0 | 0 | 0 | 0 | 32 | M | 2 |  |  |  | ROZPOCET | 0 | 0 | 0 | 0 | 0 | 1 | 0 | 16 | -1445573505
| VV |  | "OB.02" | [14 empty] | VV | 2 | 1 | True | 0 | ROZPOCET
| VV |  | 2,3*(1,1+0,9)+2,58*(1,5+1,3+1,8+1,1) |  | 19.306 | [12 empty] | VV | 2 | 2 | True | 0 | ROZPOCET
| VV |  | Součet |  | 19.306 | [12 empty] | VV | 2 | 4 | True | 0 | ROZPOCET
| VV |  | 19,306*1,1 "Přepočtené koeficientem množství |  | 21.237 | [12 empty] | VV | 2 | 2 | True | 0 | ROZPOCET
| VV |  | Součet |  | 21.237 | [12 empty] | VV | 2 | 4 | True | 1 | ROZPOCET
231 | M | 59761R03 | OB.03, obkládačka povrch - hladký, matný, rozměr: 300 x 600 x 6 mm, spáry - epoxidová hmota v barvě obkladů | m2 | 5.445 |  | 0 | vlastní |  | základní |  | 0 | 0 | 0 | 0 | 0 | 32 | M | 2 |  |  |  | ROZPOCET | 0 | 0 | 0 | 0 | 0 | 1 | 0 | 16 | -1906011820
| VV |  | "OB.03" | [14 empty] | VV | 2 | 1 | True | 0 | ROZPOCET
| VV |  | 1,65*3 |  | 4.95 | [12 empty] | VV | 2 | 2 | True | 0 | ROZPOCET
| VV |  | Součet |  | 4.95 | [12 empty] | VV | 2 | 4 | True | 0 | ROZPOCET
| VV |  | 4,95*1,1 "Přepočtené koeficientem množství |  | 5.445 | [12 empty] | VV | 2 | 2 | True | 0 | ROZPOCET
| VV |  | Součet |  | 5.445 | [12 empty] | VV | 2 | 4 | True | 1 | ROZPOCET
232 | K | 781477111 | Příplatek k montáži obkladů vnitřních keramických hladkých za plochu do 10 m2 | m2 | 85.226 |  | 0 | vlastní |  | základní |  | 0 | 0 | 0 | 0 | 0 | 16 | K | 2 |  |  |  | ROZPOCET | 0 | 0 | 0 | 0 | 0 | 1 | 0 | 16 | -1919987988
| VV |  | "OB.01" | [14 empty] | VV | 2 | 1 | True | 0 | ROZPOCET
| VV |  | 60,97 |  | 60.97 | [12 empty] | VV | 2 | 2 | True | 0 | ROZPOCET
| VV |  | "OB.02" | [14 empty] | VV | 2 | 1 | True | 0 | ROZPOCET
| VV |  | 19,306 |  | 19.306 | [12 empty] | VV | 2 | 2 | True | 0 | ROZPOCET
| VV |  | "OB.03" | [14 empty] | VV | 2 | 1 | True | 0 | ROZPOCET
| VV |  | 4,95 |  | 4.95 | [12 empty] | VV | 2 | 2 | True | 0 | ROZPOCET
| VV |  | Součet |  | 85.226 | [12 empty] | VV | 2 | 4 | True | 1 | ROZPOCET
233 | K | 781494111 | Plastové profily rohové lepené flexibilním lepidlem | m | 5 |  | 0 | vlastní |  | základní |  | 0 | 0 | 0 | 0 | 0 | 16 | K | 2 |  |  |  | ROZPOCET | 0 | 0 | 0 | 0 | 0 | 1 | 0 | 16 | 378623265
| P |  | Poznámka k položce: hliníkový profil dle výběru architekta | [14 empty] | P | 2
234 | K | 99878610R | Přesun hmot tonážní v objektech v přes 6 do 12 m | t | 2.59 |  | 0 | vlastní |  | základní |  | 0 | 0 | 0 | 0 | 0 | 16 | K | 2 |  |  |  | ROZPOCET | 0 | 0 | 0 | 0 | 0 | 1 | 0 | 16 | 1080502666
| D | 784 | Dokončovací práce - malby a tapety |  |  |  | 0 |  |  |  |  | 0 |  | 0.13468 |  | 0 | 2 | D | 1 |  |  |  | ROZPOCET | [6 empty] | 0
235 | K | 612131121 | Penetrační disperzní nátěr vnitřních stěn nanášený ručně | m2 | 518 |  | 0 | CS ÚRS 2025 01 |  | základní |  | 0 | 0.00026 | 0.13468 | 0 | 0 | 16 | K | 2 |  |  |  | ROZPOCET | 0 | 0 | 0 | 0 | 0 | 1 | 0 | 16 | 514453571
| Online PSC |  | https://podminky.urs.cz/item/CS_URS_2025_01/612131121 | [14 empty] | Online PSC | 2
236 | K | 7842211R2 | Dvojnásobná malba - OTĚRUVZDORNÁ ZA MOKRA (ZATŘÍDĚNÍ DLE ČSN EN 13 300) | m2 | 518 |  | 0 | vlastní |  | základní |  | 0 | 0 | 0 | 0 | 0 | 16 | K | 2 |  |  |  | ROZPOCET | 0 | 0 | 0 | 0 | 0 | 1 | 0 | 16 | 389826202
| P |  | Poznámka k položce: Kompletní systémová dodávka a provedení dle specifikace PD a TZ včetně všech přímo souvisejících prací/činností a dodávek/doplňků + příprava a penetrace podkladu Upřesnění: Interiérová, akrylátová malba, otěruvzdorná, paropropustná, na omítky (cementové, vápenocementové, sádrové) a SDK konstrukce. Vysoce odolná proti opakovanému mytí vodou s přísadou čisticího prostředku a omývání jemnou štětkou nebo houbou Včetně přípravné penetrace dle potřeby. Pozn: nanášet na pevné, suché a čisté podklady. Barevné výmalby bude dosaženo vmícháním konkrétního barevného pigmentu v takovém množství, aby bylo dosaženo požadovaného odstínu dle RAL (bude předmetem vzorkování) Penetrace: vodou ředitelný univerzální penetrační prostředekna bázi akrylátové disperze, transparentní odstín. | [14 empty] | P | 2
237 | K | 99878610R | Přesun hmot tonážní v objektech v přes 6 do 12 m | t | 0.9 |  | 0 | vlastní |  | základní |  | 0 | 0 | 0 | 0 | 0 | 16 | K | 2 |  |  |  | ROZPOCET | 0 | 0 | 0 | 0 | 0 | 1 | 0 | 16 | -1171333867
| D | 786 | Dokončovací práce - čalounické úpravy |  |  |  | 0 |  |  |  |  | 0 |  | 0 |  | 0 | 2 | D | 1 |  |  |  | ROZPOCET | [6 empty] | 0
238 | K | 786623027 | Montáž fasádní žaluzie před okenní nebo dveřní otvor ovládané motorem pl přes 8 m2 | kus | 30 |  | 0 | CS ÚRS 2025 01 |  | základní |  | 0 | 0 | 0 | 0 | 0 | 16 | K | 2 |  |  |  | ROZPOCET | 0 | 0 | 0 | 0 | 0 | 1 | 0 | 16 | -888496709
| Online PSC |  | https://podminky.urs.cz/item/CS_URS_2025_01/786623027 | [14 empty] | Online PSC | 2
239 | M | 55342R02 | ZL.1, Venkovní žaluzie hliníkové š. 2250 mm v. 1650 mm, horizontální, domykavé (celostínící). Kotvení žaluzie do pohledové schránky z poplastovaného plechu a do vodící lišty v ostění okna. El. ovládání pomocí dálkového ovládače, vč. Příslušenství | m2 | 111.375 |  | 0 | vlastní |  | základní |  | 0 | 0 | 0 | 0 | 0 | 32 | M | 2 |  |  |  | ROZPOCET | 0 | 0 | 0 | 0 | 0 | 1 | 0 | 16 | -661749633
| P |  | Poznámka k položce: Rozměr nutné ověřit na stavbě dle skutečného rozměru otvoru. dle tabulky zámečnických výrobků ozn. ZA.2 Délka kastlíku rovna šířce otvoru okna zmenšená o šířce zateplení rámu okna z každé strany. Podomítkový žaluziový kastlík pro lamely šířky 70 mm. Hloubka kastlíku 130 mm. TI na styku s překladem - Aerogel 20 mm. | [14 empty] | P | 2
| VV |  | "ZL.01" 2,25*1,65*30 |  | 111.375 | [12 empty] | VV | 2 | 2 | True | 0 | ROZPOCET
| VV |  | Součet |  | 111.375 | [12 empty] | VV | 2 | 4 | True | 1 | ROZPOCET
240 | K | 998786102 | Přesun hmot tonážní pro stínění a čalounické úpravy v objektech v přes 6 do 12 m | t | 0.9 |  | 0 | CS ÚRS 2025 01 |  | základní |  | 0 | 0 | 0 | 0 | 0 | 16 | K | 2 |  |  |  | ROZPOCET | 0 | 0 | 0 | 0 | 0 | 1 | 0 | 16 | -264508476
| Online PSC |  | https://podminky.urs.cz/item/CS_URS_2025_01/998786102 | [14 empty] | Online PSC | 2
| D | OST | Ostatní |  |  |  | 0 |  |  |  |  | 0 |  | 0 |  | 0 | 4 | D | 1 |  |  |  | ROZPOCET | [6 empty] | 0
241 | K | 07OV.02 | D+M OV.02 Práškový přenosný hasicí přístroj, hasicí schopnost 21A, vč. držáku na stěnu | kus | 2 |  | 0 | vlastní |  | základní |  | 0 | 0 | 0 | 0 | 0 | 4 | K | 2 |  |  |  | ROZPOCET | 0 | 0 | 0 | 0 | 0 | 1 | 0 | 4 | 25487665
| P |  | Poznámka k položce: viz tabulka ostatních výrobků | [14 empty] | P | 2
242 | K | 07OV.09 | D+M OV.09 Nástěnný hydrant, DN19, délka 30m | kus | 1 |  | 0 | vlastní |  | základní |  | 0 | 0 | 0 | 0 | 0 | 4 | K | 2 |  |  |  | ROZPOCET | 0 | 0 | 0 | 0 | 0 | 1 | 0 | 4 | 139691436
| P |  | Poznámka k položce: viz tabulka ostatních výrobků | [14 empty] | P | 2
243 | K | 07OV.70 | D+M OV.70 Revizní dvířka o rozměru 600 x 600 mm | kus | 5 |  | 0 | vlastní |  | základní |  | 0 | 0 | 0 | 0 | 0 | 4 | K | 2 |  |  |  | ROZPOCET | 0 | 0 | 0 | 0 | 0 | 1 | 0 | 4 | -1330297080
| P |  | Poznámka k položce: Přední strana víka je vyplněna protipožární sádrokartonovou deskou. Požární odolnost dle stěny. Rám dvířek je hliníkový, skrytý. Dvířka jsou osazena tlačným zámkem pro otevření i zavření. Systémový výrobek viz tabulka ostatních výrobků | [14 empty] | P | 2
244 | K | 07OV.71 | D+M OV.71 Revizní dvířka o rozměru 600 x 600 mm, protipožatní | kus | 1 |  | 0 | vlastní |  | základní |  | 0 | 0 | 0 | 0 | 0 | 4 | K | 2 |  |  |  | ROZPOCET | 0 | 0 | 0 | 0 | 0 | 1 | 0 | 4 | 729323195
| P |  | Poznámka k položce: Přední strana víka je vyplněna protipožární sádrokartonovou deskou. Požární odolnost dle stěny. Rám dvířek je hliníkový, skrytý. Dvířka jsou osazena tlačným zámkem pro otevření i zavření. Systémový výrobek viz tabulka ostatních výrobků | [14 empty] | P | 2
245 | K | 07OV.72 | D+M OV.72 Komínová nosná konzola ø 160/250 mm | kus | 1 |  | 0 | vlastní |  | základní |  | 0 | 0 | 0 | 0 | 0 | 4 | K | 2 |  |  |  | ROZPOCET | 0 | 0 | 0 | 0 | 0 | 1 | 0 | 4 | -40691018
| P |  | Poznámka k položce: viz tabulka ostatních výrobků | [14 empty] | P | 2
246 | K | 07OV.73 | D+M OV.73 Stěnová objímka, ø 250/350 mm | kus | 5 |  | 0 | vlastní |  | základní |  | 0 | 0 | 0 | 0 | 0 | 4 | K | 2 |  |  |  | ROZPOCET | 0 | 0 | 0 | 0 | 0 | 1 | 0 | 4 | -1283893725
| P |  | Poznámka k položce: viz tabulka ostatních výrobků | [14 empty] | P | 2
247 | K | 07OV.74 | D+M OV.74 Sběrný kotlík výpusť na kulatý svod 100 mm | kus | 2 |  | 0 | vlastní |  | základní |  | 0 | 0 | 0 | 0 | 0 | 4 | K | 2 |  |  |  | ROZPOCET | 0 | 0 | 0 | 0 | 0 | 1 | 0 | 4 | -2060083032
| P |  | Poznámka k položce: viz tabulka ostatních výrobků | [14 empty] | P | 2
248 | K | 07OV.75 | D+M OV. 75 Atiková vpusť Kulatý Pro PVC, DN 110 | kus | 2 |  | 0 | vlastní |  | základní |  | 0 | 0 | 0 | 0 | 0 | 4 | K | 2 |  |  |  | ROZPOCET | 0 | 0 | 0 | 0 | 0 | 1 | 0 | 4 | 1130730031
| P |  | Poznámka k položce: viz tabulka ostatních výrobků | [14 empty] | P | 2
249 | K | 07OV.80 | D+M OV. 80 Rohož s kartáčovou a gumovou čistící vložkou, montáž do připraveného stavebního lůžka vč. kovového lemovacího rámu, výška rohože 22 mm, rozměr - 1320 x 730 mm | m2 | 0.96 |  | 0 | vlastní |  | základní |  | 0 | 0 | 0 | 0 | 0 | 4 | K | 2 |  |  |  | ROZPOCET | 0 | 0 | 0 | 0 | 0 | 1 | 0 | 4 | -668716433
| P |  | Poznámka k položce: Rohož s gumovou čistící vložkou odstraňuje hrubé nečistoty z obuvi. Samočisticí rohož je složena z pružných gumových vlnovek přinýtovaných k hliníkovým páskům. Vysoká odolnost vůči vlhkosti, korozi a teplotním změnám. viz tabulka ostatních výrobků | [14 empty] | P | 2
250 | K | 07OV.81 | D+M OV. 81, Rohož s kartáčovou a gumovou čistící vložkou, montáž do připraveného stavebního lůžka vč. kovového lemovacího rámu, výška rohože 22 mm, rozměr - 1500 x 730 mm | m2 | 1.1 |  | 0 | vlastní |  | základní |  | 0 | 0 | 0 | 0 | 0 | 4 | K | 2 |  |  |  | ROZPOCET | 0 | 0 | 0 | 0 | 0 | 1 | 0 | 4 | 1540383422
| P |  | Poznámka k položce: Rohož s gumovou čistící vložkou odstraňuje hrubé nečistoty z obuvi. Samočisticí rohož je složena z pružných gumových vlnovek přinýtovaných k hliníkovým páskům. Vysoká odolnost vůči vlhkosti, korozi a teplotním změnám. viz tabulka ostatních výrobků | [14 empty] | P | 2
251 | K | 07OV.82 | D+M OV. 82, Rohož s gumovou čisticí vložkou, montáž do připraveného stavebního lůžka vč. kovového lemovacího rámu, výška rohože 27 mm, rozměr - 3000 x 600 mm | m2 | 1.8 |  | 0 | vlastní |  | základní |  | 0 | 0 | 0 | 0 | 0 | 4 | K | 2 |  |  |  | ROZPOCET | 0 | 0 | 0 | 0 | 0 | 1 | 0 | 4 | -1260324224
| P |  | Poznámka k položce: Rohož s gumovou čistící vložkou odstraňuje hrubé nečistoty z obuvi. Samočisticí rohož je složena z pružných gumových vlnovek přinýtovaných k hliníkovým páskům. Vysoká odolnost vůči vlhkosti, korozi a teplotním změnám. viz tabulka ostatních výrobků | [14 empty] | P | 2
252 | K | 07OV.83 | D+M OV.83 Přechodový profil, nerez, dl. 800 mm | kus | 2 |  | 0 | vlastní |  | základní |  | 0 | 0 | 0 | 0 | 0 | 4 | K | 2 |  |  |  | ROZPOCET | 0 | 0 | 0 | 0 | 0 | 1 | 0 | 4 | 1365850006
| P |  | Poznámka k položce: Kompletní provedení dle specifikace PD a TZ vč. všech přímo souvisejících prací/činností, dodávek, příslušenství, doplňků a komponentů dle konkrétního výpisu prvků a výrobků. V jednotkové ceně započítáno: systémová dodávka, výroba, montáž/osazení/kotvení (vč.kotvících prvků), povrchová úprava, přesuny. Kompletní specifikace/rozsah viz výpis prvků a výrobků - tabulka ostatních výrobků.- OV-83. | [14 empty] | P | 2
253 | K | 07OV.84 | D+M OV.84 Přechodový profil, nerez, dl. 900 mm | kus | 1 |  | 0 | vlastní |  | základní |  | 0 | 0 | 0 | 0 | 0 | 4 | K | 2 |  |  |  | ROZPOCET | 0 | 0 | 0 | 0 | 0 | 1 | 0 | 4 | -862233359
| P |  | Poznámka k položce: Kompletní provedení dle specifikace PD a TZ vč. všech přímo souvisejících prací/činností, dodávek, příslušenství, doplňků a komponentů dle konkrétního výpisu prvků a výrobků. V jednotkové ceně započítáno: systémová dodávka, výroba, montáž/osazení/kotvení (vč.kotvících prvků), povrchová úprava, přesuny. Kompletní specifikace/rozsah viz výpis prvků a výrobků - tabulka ostatních výrobků.- OV-84. | [14 empty] | P | 2
254 | K | 07OV.85 | D+M OV.85 Přechodový profil, nerez, dl.1100 mm | kus | 1 |  | 0 | vlastní |  | základní |  | 0 | 0 | 0 | 0 | 0 | 4 | K | 2 |  |  |  | ROZPOCET | 0 | 0 | 0 | 0 | 0 | 1 | 0 | 4 | 994959864
| P |  | Poznámka k položce: Kompletní provedení dle specifikace PD a TZ vč. všech přímo souvisejících prací/činností, dodávek, příslušenství, doplňků a komponentů dle konkrétního výpisu prvků a výrobků. V jednotkové ceně započítáno: systémová dodávka, výroba, montáž/osazení/kotvení (vč.kotvících prvků), povrchová úprava, přesuny. Kompletní specifikace/rozsah viz výpis prvků a výrobků - tabulka ostatních výrobků.- OV-85 | [14 empty] | P | 2
255 | K | 07OV.86 | D+M OV.86 Přechodový profil, nerez, dl.2250 mm | kus | 1 |  | 0 | vlastní |  | základní |  | 0 | 0 | 0 | 0 | 0 | 4 | K | 2 |  |  |  | ROZPOCET | 0 | 0 | 0 | 0 | 0 | 1 | 0 | 4 | 1013449383
| P |  | Poznámka k položce: Kompletní provedení dle specifikace PD a TZ vč. všech přímo souvisejících prací/činností, dodávek, příslušenství, doplňků a komponentů dle konkrétního výpisu prvků a výrobků. V jednotkové ceně započítáno: systémová dodávka, výroba, montáž/osazení/kotvení (vč.kotvících prvků), povrchová úprava, přesuny. Kompletní specifikace/rozsah viz výpis prvků a výrobků - tabulka ostatních výrobků.- OV-86 | [14 empty] | P | 2
256 | K | 07OV.100 | D+M OV.100 Sklopné madlo | kus | 1 |  | 0 | vlastní |  | základní |  | 0 | 0 | 0 | 0 | 0 | 4 | K | 2 |  |  |  | ROZPOCET | 0 | 0 | 0 | 0 | 0 | 1 | 0 | 4 | -1463129173
| P |  | Poznámka k položce: Délka 800 mm v barvě chrom. Materiál nutno dodržet. Typ odpovídající předpisům pro bezbariérové řešení hygienických prostor., Materiál / barva: Kov/chrom viz tabulka ostatních výrobků | [14 empty] | P | 2
257 | K | 07OV.101 | D+M OV.101 Pevné madlo | kus | 2 |  | 0 | vlastní |  | základní |  | 0 | 0 | 0 | 0 | 0 | 4 | K | 2 |  |  |  | ROZPOCET | 0 | 0 | 0 | 0 | 0 | 1 | 0 | 4 | 342021832
| P |  | Poznámka k položce: Délka 800 mm v barvě chrom. Materiál nutno dodržet. Typ odpovídající předpisům pro bezbariérové řešení hygienických prostor., Materiál / barva: Kov/chrom viz tabulka ostatních výrobků | [14 empty] | P | 2
258 | K | 07PV.01 | D+M PV.01 Zásobník na dezinfekce | kus | 4 |  | 0 | vlastní |  | základní |  | 0 | 0 | 0 | 0 | 0 | 4 | K | 2 |  |  |  | ROZPOCET | 0 | 0 | 0 | 0 | 0 | 1 | 0 | 4 | -1138025125
| P |  | Poznámka k položce: Jednoduchý čistý obdélný tvar, uzamykatelný, 1L mýdla. Rozměry cca 290 x 100 x 120 mm. Povrch nerez brus., Materiál / barva: Nerez viz tabulka ostatních výrobků | [14 empty] | P | 2
259 | K | 07PV.02 | D+M PV.04 Zásobník na mýdlo | kus | 7 |  | 0 | vlastní |  | základní |  | 0 | 0 | 0 | 0 | 0 | 4 | K | 2 |  |  |  | ROZPOCET | 0 | 0 | 0 | 0 | 0 | 1 | 0 | 4 | -1419084153
| P |  | Poznámka k položce: Jednoduchý čistý obdélný tvar, uzamykatelný, 1L mýdla. Rozměry cca 290 x 100 x 120 mm. Povrch nerez brus., Materiál / barva: Nerez viz tabulka ostatních výrobků | [14 empty] | P | 2
260 | K | 07PV.06 | D+M PV.06 Háček na dveře nebo stěnu | kus | 6 |  | 0 | vlastní |  | základní |  | 0 | 0 | 0 | 0 | 0 | 4 | K | 2 |  |  |  | ROZPOCET | 0 | 0 | 0 | 0 | 0 | 1 | 0 | 4 | 223994117
| P |  | Poznámka k položce: Průměr háčku 35 mm, délka 45 mm. Materiál / barva: Nerezová ocel viz tabulka ostatních výrobků | [14 empty] | P | 2
261 | K | 07PV.07 | D+M PV.09 Nádoba na třídění odpadu | kus | 3 |  | 0 | vlastní |  | základní |  | 0 | 0 | 0 | 0 | 0 | 4 | K | 2 |  |  |  | ROZPOCET | 0 | 0 | 0 | 0 | 0 | 1 | 0 | 4 | -1060418346
| P |  | Poznámka k položce: Jednoduchý čistý obdélný tvar, nástěnná montáž, objem cca 25l. S lištou pro skryté zavěšení odpadkového pytle. Povrch nerez brus., Materiál / barva: Nerez viz tabulka ostatních výrobků | [14 empty] | P | 2
262 | K | 07PV.09 | D+M PV.09 Odpadkový koš | kus | 4 |  | 0 | vlastní |  | základní |  | 0 | 0 | 0 | 0 | 0 | 4 | K | 2 |  |  |  | ROZPOCET | 0 | 0 | 0 | 0 | 0 | 1 | 0 | 4 | -1116431211
| P |  | Poznámka k položce: Jednoduchý čistý obdélný tvar, nástěnná montáž, objem cca 25l. S lištou pro skryté zavěšení odpadkového pytle. Povrch nerez brus., Materiál / barva: Nerez viz tabulka ostatních výrobků | [14 empty] | P | 2
263 | K | 07PV.11 | D+M PV.01 WC souprava, závěsná - ženy | kus | 2 |  | 0 | vlastní |  | základní |  | 0 | 0 | 0 | 0 | 0 | 4 | K | 2 |  |  |  | ROZPOCET | 0 | 0 | 0 | 0 | 0 | 1 | 0 | 4 | 21873676
| P |  | Poznámka k položce: viz tabulka ostatních výrobků | [14 empty] | P | 2
264 | K | 07PV.12 | D+M PV.01 WC souprava, závěsná | kus | 1 |  | 0 | vlastní |  | základní |  | 0 | 0 | 0 | 0 | 0 | 4 | K | 2 |  |  |  | ROZPOCET | 0 | 0 | 0 | 0 | 0 | 1 | 0 | 4 | 568057102
| P |  | Poznámka k položce: viz tabulka ostatních výrobků | [14 empty] | P | 2
265 | K | 07PV.17 | D+M PV.17 Zásobník na papírové ručníky | kus | 7 |  | 0 | vlastní |  | základní |  | 0 | 0 | 0 | 0 | 0 | 4 | K | 2 |  |  |  | ROZPOCET | 0 | 0 | 0 | 0 | 0 | 1 | 0 | 4 | 1527314206
| P |  | Poznámka k položce: Jednoduchý čistý obdélný tvar, uzamykatelný, Provedení: nerez brus Vhodný rozměr papírových ručníků: 24,5x11 cm (ve složeném stavu). Rozměry cca 285x370x105mm, Materiál / barva: Nerez viz tabulka ostatních výrobků | [14 empty] | P | 2
266 | K | 07PV.20 | D+M PV.20 Úklidový vozík | kus | 1 |  | 0 | vlastní |  | základní |  | 0 | 0 | 0 | 0 | 0 | 4 | K | 2 |  |  |  | ROZPOCET | 0 | 0 | 0 | 0 | 0 | 1 | 0 | 4 | 1867291047
| P |  | Poznámka k položce: viz tabulka ostatních výrobkůz | [14 empty] | P | 2
267 | K | 07PV.79 | D+M PV.69 Zrcadlo o rozměrech 400 x 750 mm, tloušťka 5 mm | kus | 6 |  | 0 | vlastní |  | základní |  | 0 | 0 | 0 | 0 | 0 | 4 | K | 2 |  |  |  | ROZPOCET | 0 | 0 | 0 | 0 | 0 | 1 | 0 | 4 | -1220385426
| P |  | Poznámka k položce: Materiál / barva: Nerezová ocel viz tabulka ostatních výrobků | [14 empty] | P | 2
268 | K | 99878610R | Přesun hmot tonážní v objektech v přes 6 do 12 m | t | 0.8 |  | 0 | vlastní |  | základní |  | 0 | 0 | 0 | 0 | 0 | 4 | K | 2 |  |  |  | ROZPOCET | 0 | 0 | 0 | 0 | 0 | 1 | 0 | 4 | 1898661115

## D.1.04 - Zdravotně techni...
{bd924362-375b-4b44-874f-c2df4ecb05b1}
2
| KRYCÍ LIST SOUPISU PRACÍ | [7 empty] | v --- níže se nacházejí doplnkové a pomocné údaje k sestavám --- v | [8 empty] | False
Stavba:
STODSKÁ NEMOCNICE - UBYTOVNA_REV 02
Objekt:
LS 02 - Pozemní stavební objekty
Soupis:
D.1.04 - Zdravotně technické instalace (ZTI)
| KSO: |  |  |  |  | CC-CZ:
| Místo: |  | Stod |  |  | Datum: | 13. 2. 2025
| Zadavatel: |  |  |  |  | IČ: | 26361086
|  | Stodská nemocnice, a.s. |  |  |  | DIČ:
| Uchazeč: |  |  |  |  | IČ: | Vyplň údaj
|  | Vyplň údaj |  |  |  | DIČ: | Vyplň údaj
| Projektant: |  |  |  |  | IČ: | 06943187
|  | SIEBERT + TALAŠ, spol. s r.o. |  |  |  | DIČ:
| Zpracovatel: |  |  |  |  | IČ:
DIČ:
Poznámka:
| Cena bez DPH | [5 empty] | 0
|  |  | Základ daně |  |  | Sazba daně | Výše daně
| DPH | základní | 0 |  |  | 21% | 0
|  | snížená | 0 |  |  | 12% | 0
|  | zákl. přenesená | 0 |  |  | 21% | 0
|  | sníž. přenesená | 0 |  |  | 12% | 0
|  | nulová | 0 |  |  | 0% | 0
| Cena s DPH |  |  | v | CZK |  | 0
| Projektant |  |  | Zpracovatel
| Datum a podpis: |  | Razítko | Datum a podpis: |  |  | Razítko
| Objednavatel |  |  | Uchazeč
| Datum a podpis: |  | Razítko | Datum a podpis: |  |  | Razítko
REKAPITULACE ČLENĚNÍ SOUPISU PRACÍ
Stavba:
STODSKÁ NEMOCNICE - UBYTOVNA_REV 02
Objekt:
LS 02 - Pozemní stavební objekty
Soupis:
D.1.04 - Zdravotně technické instalace (ZTI)
Místo: |  |  | Stod |  |  | Datum: | 13. 2. 2025
Zadavatel: |  |  | Stodská nemocnice, a.s. |  |  | Projektant: | SIEBERT + TALAŠ, spol. s r.o.
Uchazeč: |  |  | Vyplň údaj |  |  | Zpracovatel:
Kód dílu - Popis | [6 empty] | Cena celkem [CZK]
Náklady ze soupisu prací | [6 empty] | 0 | [11 empty] | -1
| 1.04 - ZDRAVOTNĚ TECHNICKÉ INSTALACE | [5 empty] | 0
| 7.1 - ZTI - VNITŘNÍ ROZVODY VODOVODU | [5 empty] | 0
| 7.2 - ZTI - VNITŘNÍ ROZVODY SPLAŠKOVÉ KANALIZACE | [5 empty] | 0
| 7.3 - ZTI - VNITŘNÍ ROZVODY DEŠŤOVÉ KANALIZACE | [5 empty] | 0
SOUPIS PRACÍ
Stavba:
STODSKÁ NEMOCNICE - UBYTOVNA_REV 02
Objekt:
LS 02 - Pozemní stavební objekty
Soupis:
D.1.04 - Zdravotně technické instalace (ZTI)
Místo: |  |  | Stod |  |  | Datum: | 13. 2. 2025
Zadavatel: |  |  | Stodská nemocnice, a.s. |  |  | Projektant: | SIEBERT + TALAŠ, spol. s r.o.
Uchazeč: |  |  | Vyplň údaj |  |  | Zpracovatel:
PČ | Typ | Kód | Popis | MJ | Množství | J.cena [CZK] | Cena celkem [CZK] | Cenová soustava |  | DPH | J. Nh [h] | Nh celkem [h] | J. hmotnost [t] | Hmotnost celkem [t] | J. suť [t] | Suť Celkem [t]
Náklady soupisu celkem | [6 empty] | 0 |  |  |  |  | 0 |  | 0.10587 |  | 0 |  | D | -1 | [10 empty] | 0
| D | 1.04 | ZDRAVOTNĚ TECHNICKÉ INSTALACE |  |  |  | 0 |  |  |  |  | 0 |  | 0.10587 |  | 0 | 1 | D | 0 |  |  |  | ROZPOCET | [6 empty] | 0
| D | 7.1 | ZTI - VNITŘNÍ ROZVODY VODOVODU |  |  |  | 0 |  |  |  |  | 0 |  | 0.075677 |  | 0 | 1 | D | 1 |  |  |  | ROZPOCET | [6 empty] | 0
1 | K | 722176113 | Montáž potrubí plastové spojované svary polyfuzně D přes 20 do 25 mm | m | 80.645 |  | 0 | CS ÚRS 2025 01 |  | základní |  | 0 | 0.00041 | 0.033064 | 0 | 0 | 4 | K | 2 |  |  |  | ROZPOCET | 0 | 0 | 0 | 0 | 0 | 1 | 0 | 4 | 2
| Online PSC |  | https://podminky.urs.cz/item/CS_URS_2025_01/722176113 | [14 empty] | Online PSC | 2
2 | M | 28615152 | trubka vodovodní tlaková PPR řada PN 20 D 20mm | m | 80.645 |  | 0 | CS ÚRS 2025 01 |  | základní |  | 0 | 0.00036 | 0.029032 | 0 | 0 | 8 | M | 2 |  |  |  | ROZPOCET | 0 | 0 | 0 | 0 | 0 | 1 | 0 | 4 | 4
| P |  | Poznámka k položce: Včetně tvarovek | [14 empty] | P | 2
| VV |  | "studená voda" 41,944 |  | 41.944 | [12 empty] | VV | 2 | 2 | True | 0 | ROZPOCET
| VV |  | "teplá voda" 38,701 |  | 38.701 | [12 empty] | VV | 2 | 2 | True | 0 | ROZPOCET
| VV |  | Součet |  | 80.645 | [12 empty] | VV | 2 | 4 | True | 1 | ROZPOCET
3 | K | 713463411 | Montáž izolace tepelné potrubí a ohybů návlekovými izolačními pouzdry | m | 80.645 |  | 0 | CS ÚRS 2025 01 |  | základní |  | 0 | 0 | 0 | 0 | 0 | 4 | K | 2 |  |  |  | ROZPOCET | 0 | 0 | 0 | 0 | 0 | 1 | 0 | 4 | 6
| Online PSC |  | https://podminky.urs.cz/item/CS_URS_2025_01/713463411 | [14 empty] | Online PSC | 2
4 | M | 7134634R1 | Tepelná izolace návleková na bázi pěněného PE tl. 25mm, do DN50 | m | 80.645 |  | 0 | vlastní |  | základní |  | 0 | 0 | 0 | 0 | 0 | 8 | M | 2 |  |  |  | ROZPOCET | 0 | 0 | 0 | 0 | 0 | 1 | 0 | 4 | 8
5 | M | 722240122 | Kohout kulový plastový PPR DN 20 | kus | 11 |  | 0 | CS ÚRS 2025 01 |  | základní |  | 0 | 0 | 0 | 0 | 0 | 8 | M | 2 |  |  |  | ROZPOCET | 0 | 0 | 0 | 0 | 0 | 1 | 0 | 4 | 10
| P |  | Poznámka k položce: Pro instalaci přes šroubení na obou stranách | [14 empty] | P | 2
6 | K | 725821312 | Baterie dřezová nástěnná páková s otáčivým kulatým ústím a délkou ramínka 300 mm | soubor | 2 |  | 0 | CS ÚRS 2025 01 |  | základní |  | 0 | 0.00172 | 0.00344 | 0 | 0 | 4 | K | 2 |  |  |  | ROZPOCET | 0 | 0 | 0 | 0 | 0 | 1 | 0 | 4 | 12
| Online PSC |  | https://podminky.urs.cz/item/CS_URS_2025_01/725821312 | [14 empty] | Online PSC | 2
7 | K | 725822633 | Baterie umyvadlová stojánková klasická s výpusti | soubor | 6 |  | 0 | CS ÚRS 2025 01 |  | základní |  | 0 | 0.00154 | 0.00924 | 0 | 0 | 4 | K | 2 |  |  |  | ROZPOCET | 0 | 0 | 0 | 0 | 0 | 1 | 0 | 4 | 14
| Online PSC |  | https://podminky.urs.cz/item/CS_URS_2025_01/725822633 | [14 empty] | Online PSC | 2
8 | K | 7221401R1 | Požární potrubní rozvod zavodněný, tlakový, materiál ocel bezešvá hladká, včetně tvarovek | m | 11 |  | 0 | vlastní |  | základní |  | 0 | 0 | 0 | 0 | 0 | 4 | K | 2 |  |  |  | ROZPOCET | 0 | 0 | 0 | 0 | 0 | 1 | 0 | 4 | 16
9 | K | 230170011 | Tlakové zkoušky těsnosti potrubí - zkouška DN do 40 | m | 90 |  | 0 | CS ÚRS 2025 01 |  | základní |  | 0 | 0 | 0 | 0 | 0 | 4 | K | 2 |  |  |  | ROZPOCET | 0 | 0 | 0 | 0 | 0 | 1 | 0 | 4 | 18
| Online PSC |  | https://podminky.urs.cz/item/CS_URS_2025_01/230170011 | [14 empty] | Online PSC | 2
10 | K | 722290234 | Proplach a dezinfekce vodovodního potrubí DN do 80 | m | 90 |  | 0 | CS ÚRS 2025 01 |  | základní |  | 0 | 1e-05 | 0.0009 | 0 | 0 | 4 | K | 2 |  |  |  | ROZPOCET | 0 | 0 | 0 | 0 | 0 | 1 | 0 | 4 | 20
| Online PSC |  | https://podminky.urs.cz/item/CS_URS_2025_01/722290234 | [14 empty] | Online PSC | 2
11 | K | 7138213R1 | Stavební přípomoci- vysekání drážek, osazení potrubí, zahození a začištění drážek | kpl | 1 |  | 0 | vlastní |  | základní |  | 0 | 0 | 0 | 0 | 0 | 4 | K | 2 |  |  |  | ROZPOCET | 0 | 0 | 0 | 0 | 0 | 1 | 0 | 4 | 22
12 | K | 998722102 | Přesun hmot tonážní pro vnitřní vodovod v objektech | t | 0.46 |  | 0 | CS ÚRS 2025 01 |  | základní |  | 0 | 0 | 0 | 0 | 0 | 4 | K | 2 |  |  |  | ROZPOCET | 0 | 0 | 0 | 0 | 0 | 1 | 0 | 4 | 24
| Online PSC |  | https://podminky.urs.cz/item/CS_URS_2025_01/998722102 | [14 empty] | Online PSC | 2
| D | 7.2 | ZTI - VNITŘNÍ ROZVODY SPLAŠKOVÉ KANALIZACE |  |  |  | 0 |  |  |  |  | 0 |  | 0.013274 |  | 0 | 1 | D | 1 |  |  |  | ROZPOCET | [6 empty] | 0
13 | K | 721174043 | Potrubí kanalizační z PP připojovací DN 50 | m | 14.234 |  | 0 | CS ÚRS 2025 01 |  | základní |  | 0 | 0.0005 | 0.007117 | 0 | 0 | 4 | K | 2 |  |  |  | ROZPOCET | 0 | 0 | 0 | 0 | 0 | 1 | 0 | 4 | 26
| Online PSC |  | https://podminky.urs.cz/item/CS_URS_2025_01/721174043 | [14 empty] | Online PSC | 2
14 | K | 721174045 | Potrubí kanalizační z PP připojovací DN 110 | m | 4.024 |  | 0 | CS ÚRS 2025 01 |  | základní |  | 0 | 0.00153 | 0.0061567 | 0 | 0 | 4 | K | 2 |  |  |  | ROZPOCET | 0 | 0 | 0 | 0 | 0 | 1 | 0 | 4 | 28
| Online PSC |  | https://podminky.urs.cz/item/CS_URS_2025_01/721174045 | [14 empty] | Online PSC | 2
15 | K | 0214207001 | D+M Umyvadlo - závěsné na šrouby, vč. sifonu a montážní sady | kus | 6 |  | 0 | vlastní |  | základní |  | 0 | 0 | 0 | 0 | 0 | 4 | K | 2 |  |  |  | ROZPOCET | 0 | 0 | 0 | 0 | 0 | 1 | 0 | 4 | 30
| P |  | Poznámka k položce: Veškeré zařizovací předměty a koncové prvky (WC,Umyvadlo,výlevka,…) budou navrženy a naceněny samostatným výkazem realizační firmou dle specifikací investora. | [14 empty] | P | 2
16 | K | 0214207002 | D+M Klozet (WC) - podomítkový modul, závěsný na šrouby, vč. tlačítkového kpl., sedátka a montážní sady | kus | 3 |  | 0 | vlastní |  | základní |  | 0 | 0 | 0 | 0 | 0 | 4 | K | 2 |  |  |  | ROZPOCET | 0 | 0 | 0 | 0 | 0 | 1 | 0 | 4 | 32
| P |  | Poznámka k položce: Veškeré zařizovací předměty a koncové prvky (WC,Umyvadlo,výlevka,…) budou navrženy a naceněny samostatným výkazem realizační firmou dle specifikací investora. | [14 empty] | P | 2
17 | K | 0214207003 | D+M Závěsný klozet (WC) pro těles. postižené s oddáleným splachováním,s hlubokým splachováním | kus | 1 |  | 0 | vlastní |  | základní |  | 0 | 0 | 0 | 0 | 0 | 4 | K | 2 |  |  |  | ROZPOCET | 0 | 0 | 0 | 0 | 0 | 1 | 0 | 4 | 34
| P |  | Poznámka k položce: Veškeré zařizovací předměty a koncové prvky (WC,Umyvadlo,výlevka,…) budou navrženy a naceněny samostatným výkazem realizační firmou dle specifikací investora. | [14 empty] | P | 2
18 | K | 0214207004 | Výlevka DN110- podomítkový modul, závěsná, vč. montážní sady | kus | 1 |  | 0 | vlastní |  | základní |  | 0 | 0 | 0 | 0 | 0 | 4 | K | 2 |  |  |  | ROZPOCET | 0 | 0 | 0 | 0 | 0 | 1 | 0 | 4 | 36
| P |  | Poznámka k položce: Veškeré zařizovací předměty a koncové prvky (WC,Umyvadlo,výlevka,…) budou navrženy a naceněny samostatným výkazem realizační firmou dle specifikací investora. | [14 empty] | P | 2
19 | K | 721290111 | Zkouška těsnosti potrubí kanalizace vodou DN do 125 | m | 20 |  | 0 | CS ÚRS 2025 01 |  | základní |  | 0 | 0 | 0 | 0 | 0 | 4 | K | 2 |  |  |  | ROZPOCET | 0 | 0 | 0 | 0 | 0 | 1 | 0 | 4 | 40
| Online PSC |  | https://podminky.urs.cz/item/CS_URS_2025_01/721290111 | [14 empty] | Online PSC | 2
20 | K | 7212901R1 | Stavební přípomoci a začištění drážek | kpl | 1 |  | 0 | vlastní |  | základní |  | 0 | 0 | 0 | 0 | 0 | 4 | K | 2 |  |  |  | ROZPOCET | 0 | 0 | 0 | 0 | 0 | 1 | 0 | 4 | 42
21 | K | 998721102 | Přesun hmot tonážní pro vnitřní kanalizaci v objektech | t | 0.51 |  | 0 | CS ÚRS 2025 01 |  | základní |  | 0 | 0 | 0 | 0 | 0 | 4 | K | 2 |  |  |  | ROZPOCET | 0 | 0 | 0 | 0 | 0 | 1 | 0 | 4 | 38
| Online PSC |  | https://podminky.urs.cz/item/CS_URS_2025_01/998721102 | [14 empty] | Online PSC | 2
| D | 7.3 | ZTI - VNITŘNÍ ROZVODY DEŠŤOVÉ KANALIZACE |  |  |  | 0 |  |  |  |  | 0 |  | 0.016924 |  | 0 | 1 | D | 1 |  |  |  | ROZPOCET | [6 empty] | 0
22 | K | 721174055 | Potrubí kanalizační z PP dešťové DN 110 | m | 8.2 |  | 0 | CS ÚRS 2025 01 |  | základní |  | 0 | 0.00122 | 0.010004 | 0 | 0 | 4 | K | 2 |  |  |  | ROZPOCET | 0 | 0 | 0 | 0 | 0 | 1 | 0 | 4 | 44
| Online PSC |  | https://podminky.urs.cz/item/CS_URS_2025_01/721174055 | [14 empty] | Online PSC | 2
23 | K | 721233102 | Střešní vtok polypropylen PP s asfaltovou manžetou nebo PVC přírubou pro ploché střechy svislý odtok DN 110 | kus | 2 |  | 0 | CS ÚRS 2025 01 |  | základní |  | 0 | 0.00346 | 0.00692 | 0 | 0 | 4 | K | 2 |  |  |  | ROZPOCET | 0 | 0 | 0 | 0 | 0 | 1 | 0 | 4 | 46
| Online PSC |  | https://podminky.urs.cz/item/CS_URS_2025_01/721233102 | [14 empty] | Online PSC | 2
24 | K | 99827120R | Přesun hmot pro kanalizace | t | 0.203 |  | 0 | vlastní |  | základní |  | 0 | 0 | 0 | 0 | 0 | 4 | K | 2 |  |  |  | ROZPOCET | 0 | 0 | 0 | 0 | 0 | 1 | 0 | 4 | 1422783363

## D.1.06 - Rozvody tepla a ...
{341df51c-0fd9-4949-8f7b-5944e277904e}
2
| KRYCÍ LIST SOUPISU PRACÍ | [7 empty] | v --- níže se nacházejí doplnkové a pomocné údaje k sestavám --- v | [8 empty] | False
Stavba:
STODSKÁ NEMOCNICE - UBYTOVNA_REV 02
Objekt:
LS 02 - Pozemní stavební objekty
Soupis:
D.1.06 - Rozvody tepla a chladu (RTCH)
| KSO: |  |  |  |  | CC-CZ:
| Místo: |  | Stod |  |  | Datum: | 13. 2. 2025
| Zadavatel: |  |  |  |  | IČ: | 26361086
|  | Stodská nemocnice, a.s. |  |  |  | DIČ:
| Uchazeč: |  |  |  |  | IČ: | Vyplň údaj
|  | Vyplň údaj |  |  |  | DIČ: | Vyplň údaj
| Projektant: |  |  |  |  | IČ: | 06943187
|  | SIEBERT + TALAŠ, spol. s r.o. |  |  |  | DIČ:
| Zpracovatel: |  |  |  |  | IČ:
DIČ:
Poznámka:
| Cena bez DPH | [5 empty] | 0
|  |  | Základ daně |  |  | Sazba daně | Výše daně
| DPH | základní | 0 |  |  | 21% | 0
|  | snížená | 0 |  |  | 12% | 0
|  | zákl. přenesená | 0 |  |  | 21% | 0
|  | sníž. přenesená | 0 |  |  | 12% | 0
|  | nulová | 0 |  |  | 0% | 0
| Cena s DPH |  |  | v | CZK |  | 0
| Projektant |  |  | Zpracovatel
| Datum a podpis: |  | Razítko | Datum a podpis: |  |  | Razítko
| Objednavatel |  |  | Uchazeč
| Datum a podpis: |  | Razítko | Datum a podpis: |  |  | Razítko
REKAPITULACE ČLENĚNÍ SOUPISU PRACÍ
Stavba:
STODSKÁ NEMOCNICE - UBYTOVNA_REV 02
Objekt:
LS 02 - Pozemní stavební objekty
Soupis:
D.1.06 - Rozvody tepla a chladu (RTCH)
Místo: |  |  | Stod |  |  | Datum: | 13. 2. 2025
Zadavatel: |  |  | Stodská nemocnice, a.s. |  |  | Projektant: | SIEBERT + TALAŠ, spol. s r.o.
Uchazeč: |  |  | Vyplň údaj |  |  | Zpracovatel:
Kód dílu - Popis | [6 empty] | Cena celkem [CZK]
Náklady ze soupisu prací | [6 empty] | 0 | [11 empty] | -1
| 1.06 - ROZVODY TEPLA A CHLADU | [5 empty] | 0
SOUPIS PRACÍ
Stavba:
STODSKÁ NEMOCNICE - UBYTOVNA_REV 02
Objekt:
LS 02 - Pozemní stavební objekty
Soupis:
D.1.06 - Rozvody tepla a chladu (RTCH)
Místo: |  |  | Stod |  |  | Datum: | 13. 2. 2025
Zadavatel: |  |  | Stodská nemocnice, a.s. |  |  | Projektant: | SIEBERT + TALAŠ, spol. s r.o.
Uchazeč: |  |  | Vyplň údaj |  |  | Zpracovatel:
PČ | Typ | Kód | Popis | MJ | Množství | J.cena [CZK] | Cena celkem [CZK] | Cenová soustava |  | DPH | J. Nh [h] | Nh celkem [h] | J. hmotnost [t] | Hmotnost celkem [t] | J. suť [t] | Suť Celkem [t]
Náklady soupisu celkem | [6 empty] | 0 |  |  |  |  | 0 |  | 0.048236 |  | 0 |  | D | -1 | [10 empty] | 0
| D | 1.06 | ROZVODY TEPLA A CHLADU |  |  |  | 0 |  |  |  |  | 0 |  | 0.048236 |  | 0 | 1 | D | 0 |  |  |  | ROZPOCET | [6 empty] | 0
1 | K | 7351521R1 | Otopné těleso deskové 33VKU 700/1600/155 mm | ks | 5 |  | 0 | vlastní |  | základní |  | 0 | 0 | 0 | 0 | 0 | 4 | K | 1 |  |  |  | ROZPOCET | 0 | 0 | 0 | 0 | 0 | 1 | 0 | 4 | 2
| P |  | Poznámka k položce: Včetně napojení (adaptéry, armatury, šroubení, term.hlavice, digitální měřák spotřeby tepla) | [14 empty] | P | 1
2 | K | 7351521R2 | Otopné těleso deskové 33VKU 700/1100/155 mm | ks | 1 |  | 0 | vlastní |  | základní |  | 0 | 0 | 0 | 0 | 0 | 4 | K | 1 |  |  |  | ROZPOCET | 0 | 0 | 0 | 0 | 0 | 1 | 0 | 4 | 4
| P |  | Poznámka k položce: Včetně napojení (adaptéry, armatury, šroubení, term.hlavice, digitální měřák spotřeby tepla) | [14 empty] | P | 1
3 | K | 7351521R3 | Otopné těleso deskové 21VKU 700/400/66 mm | ks | 5 |  | 0 | vlastní |  | základní |  | 0 | 0 | 0 | 0 | 0 | 4 | K | 1 |  |  |  | ROZPOCET | 0 | 0 | 0 | 0 | 0 | 1 | 0 | 4 | 6
| P |  | Poznámka k položce: Včetně napojení (adaptéry, armatury, šroubení, term.hlavice, digitální měřák spotřeby tepla) | [14 empty] | P | 1
4 | K | 733811221 | Ochrana potrubí ústředního vytápění termoizolačními trubicemi z PE tl přes 6 do 9 mm DN do 22 mm | m | 71.994 |  | 0 | CS ÚRS 2025 01 |  | základní |  | 0 | 4e-05 | 0.0028798 | 0 | 0 | 4 | K | 1 |  |  |  | ROZPOCET | 0 | 0 | 0 | 0 | 0 | 1 | 0 | 4 | 8
| Online PSC |  | https://podminky.urs.cz/item/CS_URS_2025_01/733811221 | [14 empty] | Online PSC | 1
5 | K | 733222203 | Potrubí měděné polotvrdé spojované tvrdým pájením D 18x1 mm | m | 71.994 |  | 0 | CS ÚRS 2025 01 |  | základní |  | 0 | 0.00061 | 0.043916 | 0 | 0 | 4 | K | 1 |  |  |  | ROZPOCET | 0 | 0 | 0 | 0 | 0 | 1 | 0 | 4 | 10
| Online PSC |  | https://podminky.urs.cz/item/CS_URS_2025_01/733222203 | [14 empty] | Online PSC | 1
| P |  | Poznámka k položce: Včetně pomocných konstrukcí (závěsy, závitové tyče, upevnění) | [14 empty] | P | 1
| VV |  | "přívodní porubí" 36,000 |  | 36 | [12 empty] | VV | 1 | 2 | True | 0 | ROZPOCET
| VV |  | "zpětné potrubí" 35,994 |  | 35.994 | [12 empty] | VV | 1 | 2 | True | 0 | ROZPOCET
| VV |  | Součet |  | 71.994 | [12 empty] | VV | 1 | 4 | True | 1 | ROZPOCET
6 | K | 733231112 | Kompenzátor pro měděné potrubí D 18 tvaru U s hladkými ohyby s konci na vnitřní pájen | kus | 9 |  | 0 | CS ÚRS 2025 01 |  | základní |  | 0 | 0.00016 | 0.00144 | 0 | 0 | 4 | K | 1 |  |  |  | ROZPOCET | 0 | 0 | 0 | 0 | 0 | 1 | 0 | 4 | 12
| Online PSC |  | https://podminky.urs.cz/item/CS_URS_2025_01/733231112 | [14 empty] | Online PSC | 1
7 | K | 733291101 | Zkouška těsnosti potrubí měděné D do 35x1,5 | m | 71.994 |  | 0 | CS ÚRS 2025 01 |  | základní |  | 0 | 0 | 0 | 0 | 0 | 4 | K | 1 |  |  |  | ROZPOCET | 0 | 0 | 0 | 0 | 0 | 1 | 0 | 4 | 18
| Online PSC |  | https://podminky.urs.cz/item/CS_URS_2025_01/733291101 | [14 empty] | Online PSC | 1
8 | K | 735118110 | Zkoušky těsnosti otopných těles litinových článkových vodou | m2 | 5.3 |  | 0 | CS ÚRS 2025 01 |  | základní |  | 0 | 0 | 0 | 0 | 0 | 4 | K | 1 |  |  |  | ROZPOCET | 0 | 0 | 0 | 0 | 0 | 1 | 0 | 4 | 20
| Online PSC |  | https://podminky.urs.cz/item/CS_URS_2025_01/735118110 | [14 empty] | Online PSC | 1
9 | K | 7351181R4 | Zaregulování soustavy | kpl | 1 |  | 0 | vlastní |  | základní |  | 0 | 0 | 0 | 0 | 0 | 4 | K | 1 |  |  |  | ROZPOCET | 0 | 0 | 0 | 0 | 0 | 1 | 0 | 4 | 22
10 | K | 7351181R5 | Stavební výpomoci | kpl | 1 |  | 0 | vlastní |  | základní |  | 0 | 0 | 0 | 0 | 0 | 4 | K | 1 |  |  |  | ROZPOCET | 0 | 0 | 0 | 0 | 0 | 1 | 0 | 4 | 24
11 | K | 998733121 | Přesun hmot tonážní pro rozvody potrubí ruční v objektech v do 6 m | t | 0.1 |  | 0 | CS ÚRS 2025 01 |  | základní |  | 0 | 0 | 0 | 0 | 0 | 4 | K | 1 |  |  |  | ROZPOCET | 0 | 0 | 0 | 0 | 0 | 1 | 0 | 4 | 14
| Online PSC |  | https://podminky.urs.cz/item/CS_URS_2025_01/998733121 | [14 empty] | Online PSC | 1
12 | K | 998735121 | Přesun hmot tonážní pro otopná tělesa ruční v objektech v do 6 m | t | 0.462 |  | 0 | CS ÚRS 2025 01 |  | základní |  | 0 | 0 | 0 | 0 | 0 | 4 | K | 1 |  |  |  | ROZPOCET | 0 | 0 | 0 | 0 | 0 | 1 | 0 | 4 | 16
| Online PSC |  | https://podminky.urs.cz/item/CS_URS_2025_01/998735121 | [14 empty] | Online PSC | 1

## D.1.08 - Vzduchotechnika ...
{841c16af-aa95-4575-aa92-c6219c60dc23}
2
| KRYCÍ LIST SOUPISU PRACÍ | [7 empty] | v --- níže se nacházejí doplnkové a pomocné údaje k sestavám --- v | [8 empty] | False
Stavba:
STODSKÁ NEMOCNICE - UBYTOVNA_REV 02
Objekt:
LS 02 - Pozemní stavební objekty
Soupis:
D.1.08 - Vzduchotechnika (VZT)
| KSO: |  |  |  |  | CC-CZ:
| Místo: |  | Stod |  |  | Datum: | 13. 2. 2025
| Zadavatel: |  |  |  |  | IČ: | 26361086
|  | Stodská nemocnice, a.s. |  |  |  | DIČ:
| Uchazeč: |  |  |  |  | IČ: | Vyplň údaj
|  | Vyplň údaj |  |  |  | DIČ: | Vyplň údaj
| Projektant: |  |  |  |  | IČ: | 06943187
|  | SIEBERT + TALAŠ, spol. s r.o. |  |  |  | DIČ:
| Zpracovatel: |  |  |  |  | IČ:
DIČ:
Poznámka:
| Cena bez DPH | [5 empty] | 0
|  |  | Základ daně |  |  | Sazba daně | Výše daně
| DPH | základní | 0 |  |  | 21% | 0
|  | snížená | 0 |  |  | 12% | 0
|  | zákl. přenesená | 0 |  |  | 21% | 0
|  | sníž. přenesená | 0 |  |  | 12% | 0
|  | nulová | 0 |  |  | 0% | 0
| Cena s DPH |  |  | v | CZK |  | 0
| Projektant |  |  | Zpracovatel
| Datum a podpis: |  | Razítko | Datum a podpis: |  |  | Razítko
| Objednavatel |  |  | Uchazeč
| Datum a podpis: |  | Razítko | Datum a podpis: |  |  | Razítko
REKAPITULACE ČLENĚNÍ SOUPISU PRACÍ
Stavba:
STODSKÁ NEMOCNICE - UBYTOVNA_REV 02
Objekt:
LS 02 - Pozemní stavební objekty
Soupis:
D.1.08 - Vzduchotechnika (VZT)
Místo: |  |  | Stod |  |  | Datum: | 13. 2. 2025
Zadavatel: |  |  | Stodská nemocnice, a.s. |  |  | Projektant: | SIEBERT + TALAŠ, spol. s r.o.
Uchazeč: |  |  | Vyplň údaj |  |  | Zpracovatel:
Kód dílu - Popis | [6 empty] | Cena celkem [CZK]
Náklady ze soupisu prací | [6 empty] | 0 | [11 empty] | -1
| 1.8 - VZDUCHOTECHNIKA | [5 empty] | 0
SOUPIS PRACÍ
Stavba:
STODSKÁ NEMOCNICE - UBYTOVNA_REV 02
Objekt:
LS 02 - Pozemní stavební objekty
Soupis:
D.1.08 - Vzduchotechnika (VZT)
Místo: |  |  | Stod |  |  | Datum: | 13. 2. 2025
Zadavatel: |  |  | Stodská nemocnice, a.s. |  |  | Projektant: | SIEBERT + TALAŠ, spol. s r.o.
Uchazeč: |  |  | Vyplň údaj |  |  | Zpracovatel:
PČ | Typ | Kód | Popis | MJ | Množství | J.cena [CZK] | Cena celkem [CZK] | Cenová soustava |  | DPH | J. Nh [h] | Nh celkem [h] | J. hmotnost [t] | Hmotnost celkem [t] | J. suť [t] | Suť Celkem [t]
Náklady soupisu celkem | [6 empty] | 0 |  |  |  |  | 0 |  | 0.03986 |  | 0 |  | D | -1 | [7 empty] | 0
| D | 1.8 | VZDUCHOTECHNIKA |  |  |  | 0 |  |  |  |  | 0 |  | 0.03986 |  | 0 | 1 | D | 0 | ROZPOCET | [6 empty] | 0
1 | K | 751515062 | Montáž protipožární klapky kruhové bez příruby do potrubí do stěny D přes 100 do 200 mm | kus | 4 |  | 0 | CS ÚRS 2025 01 |  | základní |  | 0 | 0 | 0 | 0 | 0 | 4 | K | 1 | ROZPOCET | 0 | 0 | 0 | 0 | 0 | 1 | 0 | 4 | 2
| Online PSC |  | https://podminky.urs.cz/item/CS_URS_2025_01/751515062 | [14 empty] | Online PSC | 1
2 | M | 42971491 | klapka kruhová protipožární uzavírací pro odvod včetně plastového bílého talířového ventilu, dvoulistá klapka, tepelná pojistka 72°C, lakovaný plech D 160mm | kus | 3 |  | 0 | CS ÚRS 2025 01 |  | základní |  | 0 | 0.001 | 0.003 | 0 | 0 | 8 | M | 1 | ROZPOCET | 0 | 0 | 0 | 0 | 0 | 1 | 0 | 4 | 4
3 | K | 751515090 | Provedení funkční zkoušky klapky při montáži protipožární klapky | kus | 4 |  | 0 | CS ÚRS 2025 01 |  | základní |  | 0 | 0 | 0 | 0 | 0 | 4 | K | 1 | ROZPOCET | 0 | 0 | 0 | 0 | 0 | 1 | 0 | 4 | 6
| Online PSC |  | https://podminky.urs.cz/item/CS_URS_2025_01/751515090 | [14 empty] | Online PSC | 1
4 | K | 751398092 | Montáž regulátoru konstantního průtoku D přes 100 do 200 mm | kus | 4 |  | 0 | CS ÚRS 2025 01 |  | základní |  | 0 | 0 | 0 | 0 | 0 | 4 | K | 1 | ROZPOCET | 0 | 0 | 0 | 0 | 0 | 1 | 0 | 4 | 8
| Online PSC |  | https://podminky.urs.cz/item/CS_URS_2025_01/751398092 | [14 empty] | Online PSC | 1
5 | M | 42971028 | regulátor průtoku plastový D 160mm | kus | 4 |  | 0 | CS ÚRS 2025 01 |  | základní |  | 0 | 0.0005 | 0.002 | 0 | 0 | 8 | M | 1 | ROZPOCET | 0 | 0 | 0 | 0 | 0 | 1 | 0 | 4 | 10
6 | K | 751111011 | Montáž ventilátoru axiálního nízkotlakého nástěnného základního D do 100 mm | kus | 4 |  | 0 | CS ÚRS 2025 01 |  | základní |  | 0 | 0 | 0 | 0 | 0 | 4 | K | 1 | ROZPOCET | 0 | 0 | 0 | 0 | 0 | 1 | 0 | 4 | 12
| Online PSC |  | https://podminky.urs.cz/item/CS_URS_2025_01/751111011 | [14 empty] | Online PSC | 1
7 | M | 42914501 | ventilátor axiální tichý malý plastový IP45 výkon 8-13W D 100mm | kus | 4 |  | 0 | CS ÚRS 2025 01 |  | základní |  | 0 | 0.00057 | 0.00228 | 0 | 0 | 8 | M | 1 | ROZPOCET | 0 | 0 | 0 | 0 | 0 | 1 | 0 | 4 | 14
8 | K | 751525052 | Montáž potrubí plastového kruhového s přírubou D přes 100 do 200 mm | m | 16.275 |  | 0 | CS ÚRS 2025 01 |  | základní |  | 0 | 0 | 0 | 0 | 0 | 4 | K | 1 | ROZPOCET | 0 | 0 | 0 | 0 | 0 | 1 | 0 | 4 | 16
| Online PSC |  | https://podminky.urs.cz/item/CS_URS_2025_01/751525052 | [14 empty] | Online PSC | 1
9 | M | 42981651 | trouba pevná PVC D 150mm do 45°C | m | 16.275 |  | 0 | CS ÚRS 2025 01 |  | základní |  | 0 | 0.0012 | 0.01953 | 0 | 0 | 8 | M | 1 | ROZPOCET | 0 | 0 | 0 | 0 | 0 | 1 | 0 | 4 | 18
10 | K | 751537031 | Montáž potrubí ohebného kruhového neizolovaného ze dvou vrstev PVC s polyamidovou nebo poyethylenovou tkaninou D do 100 mm | m | 4.5 |  | 0 | CS ÚRS 2025 01 |  | základní |  | 0 | 0 | 0 | 0 | 0 | 4 | K | 1 | ROZPOCET | 0 | 0 | 0 | 0 | 0 | 1 | 0 | 4 | 20
| Online PSC |  | https://podminky.urs.cz/item/CS_URS_2025_01/751537031 | [14 empty] | Online PSC | 1
11 | M | 42981831 | hadice ohebná neizolovaná z 2xPVC vrstvy a PA tkaniny vyztužena drátem, délka 10m D 76mm | m | 4.5 |  | 0 | CS ÚRS 2025 01 |  | základní |  | 0 | 0.0029 | 0.01305 | 0 | 0 | 8 | M | 1 | ROZPOCET | 0 | 0 | 0 | 0 | 0 | 1 | 0 | 4 | 22
12 | K | 998751101 | Přesun hmot tonážní pro vzduchotechniku v objektech v do 12 m | t | 0.2 |  | 0 | CS ÚRS 2025 01 |  | základní |  | 0 | 0 | 0 | 0 | 0 | 4 | K | 1 | ROZPOCET | 0 | 0 | 0 | 0 | 0 | 1 | 0 | 4 | 24
| Online PSC |  | https://podminky.urs.cz/item/CS_URS_2025_01/998751101 | [14 empty] | Online PSC | 1

## D.1.10 - Silnoproudé elek...
{64ec42ec-35fa-42ec-ab0a-be1b2293f4bf}
2
| KRYCÍ LIST SOUPISU PRACÍ | [7 empty] | v --- níže se nacházejí doplnkové a pomocné údaje k sestavám --- v | [8 empty] | False
Stavba:
STODSKÁ NEMOCNICE - UBYTOVNA_REV 02
Objekt:
LS 02 - Pozemní stavební objekty
Soupis:
D.1.10 - Silnoproudé elektroinstalace (EL)
| KSO: |  |  |  |  | CC-CZ:
| Místo: |  | Stod |  |  | Datum: | 13. 2. 2025
| Zadavatel: |  |  |  |  | IČ: | 26361086
|  | Stodská nemocnice, a.s. |  |  |  | DIČ:
| Uchazeč: |  |  |  |  | IČ: | Vyplň údaj
|  | Vyplň údaj |  |  |  | DIČ: | Vyplň údaj
| Projektant: |  |  |  |  | IČ: | 06943187
|  | SIEBERT + TALAŠ, spol. s r.o. |  |  |  | DIČ:
| Zpracovatel: |  |  |  |  | IČ:
DIČ:
Poznámka:
| Cena bez DPH | [5 empty] | 0
|  |  | Základ daně |  |  | Sazba daně | Výše daně
| DPH | základní | 0 |  |  | 21% | 0
|  | snížená | 0 |  |  | 12% | 0
|  | zákl. přenesená | 0 |  |  | 21% | 0
|  | sníž. přenesená | 0 |  |  | 12% | 0
|  | nulová | 0 |  |  | 0% | 0
| Cena s DPH |  |  | v | CZK |  | 0
| Projektant |  |  | Zpracovatel
| Datum a podpis: |  | Razítko | Datum a podpis: |  |  | Razítko
| Objednavatel |  |  | Uchazeč
| Datum a podpis: |  | Razítko | Datum a podpis: |  |  | Razítko
REKAPITULACE ČLENĚNÍ SOUPISU PRACÍ
Stavba:
STODSKÁ NEMOCNICE - UBYTOVNA_REV 02
Objekt:
LS 02 - Pozemní stavební objekty
Soupis:
D.1.10 - Silnoproudé elektroinstalace (EL)
Místo: |  |  | Stod |  |  | Datum: | 13. 2. 2025
Zadavatel: |  |  | Stodská nemocnice, a.s. |  |  | Projektant: | SIEBERT + TALAŠ, spol. s r.o.
Uchazeč: |  |  | Vyplň údaj |  |  | Zpracovatel:
Kód dílu - Popis | [6 empty] | Cena celkem [CZK]
Náklady ze soupisu prací | [6 empty] | 0 | [11 empty] | -1
| 1.10 - SILNOPROUDÉ ELEKTROINSTALACE | [5 empty] | 0
| 1 - 1.NP | [5 empty] | 0
| 2 - Ochrana před bleskem | [5 empty] | 0
| 3 - Osvětlení | [5 empty] | 0
| 998 - Přesun hmot | [5 empty] | 0
SOUPIS PRACÍ
Stavba:
STODSKÁ NEMOCNICE - UBYTOVNA_REV 02
Objekt:
LS 02 - Pozemní stavební objekty
Soupis:
D.1.10 - Silnoproudé elektroinstalace (EL)
Místo: |  |  | Stod |  |  | Datum: | 13. 2. 2025
Zadavatel: |  |  | Stodská nemocnice, a.s. |  |  | Projektant: | SIEBERT + TALAŠ, spol. s r.o.
Uchazeč: |  |  | Vyplň údaj |  |  | Zpracovatel:
PČ | Typ | Kód | Popis | MJ | Množství | J.cena [CZK] | Cena celkem [CZK] | Cenová soustava |  | DPH | J. Nh [h] | Nh celkem [h] | J. hmotnost [t] | Hmotnost celkem [t] | J. suť [t] | Suť Celkem [t]
Náklady soupisu celkem | [6 empty] | 0 |  |  |  |  | 0 |  | 0.039574 |  | 0 |  | D | -1 | [7 empty] | 0
| D | 1.10 | SILNOPROUDÉ ELEKTROINSTALACE |  |  |  | 0 |  |  |  |  | 0 |  | 0.039574 |  | 0 | 1 | D | 0 | ROZPOCET | [6 empty] | 0
| D | 1 | 1.NP |  |  |  | 0 |  |  |  |  | 0 |  | 0.039574 |  | 0 | 1 | D | 1 | ROZPOCET | [6 empty] | 0
1 | K | 21012055R | Montáž zásuvky s vidlicí k jističům se zapojením vodičů | kus | 50 |  | 0 | vlastní |  | základní |  | 0 | 0 | 0 | 0 | 0 | 4 | K | 2 | ROZPOCET | 0 | 0 | 0 | 0 | 0 | 1 | 0 | 4 | 2
2 | M | 34555202 | zásuvka zapuštěná jednonásobná chráněná, šroubové svorky | kus | 46 |  | 0 | CS ÚRS 2025 01 |  | základní |  | 0 | 7e-05 | 0.00322 | 0 | 0 | 8 | M | 2 | ROZPOCET | 0 | 0 | 0 | 0 | 0 | 1 | 0 | 4 | 4
3 | M | 34555206 | zásuvka zapuštěná bezpečnostní s proudovým chráničem, IP44, bezšroubové svorky | kus | 4 |  | 0 | CS ÚRS 2025 01 |  | základní |  | 0 | 0.00021 | 0.00084 | 0 | 0 | 8 | M | 2 | ROZPOCET | 0 | 0 | 0 | 0 | 0 | 1 | 0 | 4 | 6
4 | K | 741120001 | Montáž vodič Cu izolovaný plný a laněný žíla 0,35-6 mm2 pod omítku (např. CY) | m | 228.997 |  | 0 | CS ÚRS 2025 01 |  | základní |  | 0 | 0 | 0 | 0 | 0 | 4 | K | 2 | ROZPOCET | 0 | 0 | 0 | 0 | 0 | 1 | 0 | 4 | -112373283
| Online PSC |  | https://podminky.urs.cz/item/CS_URS_2025_01/741120001 | [14 empty] | Online PSC | 2
5 | M | 34111123 | kabel silový oheň retardující bezhalogenový bez funkční schopnosti při požáru třída reakce na oheň B2cas1d1a1 jádro Cu 0,6/1kV (1-CXKH-R B2) 3x1,5mm2 | m | 107.384 |  | 0 | CS ÚRS 2025 01 |  | základní |  | 0 | 0.00013 | 0.01396 | 0 | 0 | 8 | M | 2 | ROZPOCET | 0 | 0 | 0 | 0 | 0 | 1 | 0 | 4 | 10
6 | M | 34111124 | kabel silový oheň retardující bezhalogenový bez funkční schopnosti při požáru třída reakce na oheň B2cas1d1a1 jádro Cu 0,6/1kV (1-CXKH-R B2) 3x2,5mm2 | m | 121.613 |  | 0 | CS ÚRS 2025 01 |  | základní |  | 0 | 0.00017 | 0.020674 | 0 | 0 | 8 | M | 2 | ROZPOCET | 0 | 0 | 0 | 0 | 0 | 1 | 0 | 4 | 12
7 | K | 741310111 | Montáž ovladač (polo)zapuštěný bezšroubové připojení 0/1-tlačítkový zapínací/vypínací se zapojením vodičů | kus | 22 |  | 0 | CS ÚRS 2025 01 |  | základní |  | 0 | 0 | 0 | 0 | 0 | 4 | K | 2 | ROZPOCET | 0 | 0 | 0 | 0 | 0 | 1 | 0 | 4 | 14
| Online PSC |  | https://podminky.urs.cz/item/CS_URS_2025_01/741310111 | [14 empty] | Online PSC | 2
8 | M | 34535008 | ovládač zapínací kompletní, zapuštěný, řazení 1/0, šroubové svorky | kus | 22 |  | 0 | CS ÚRS 2025 01 |  | základní |  | 0 | 4e-05 | 0.00088 | 0 | 0 | 8 | M | 2 | ROZPOCET | 0 | 0 | 0 | 0 | 0 | 1 | 0 | 4 | 1291484606
| D | 2 | Ochrana před bleskem |  |  |  | 0 |  |  |  |  | 0 |  | 0 |  | 0 | 1 | D | 1 | ROZPOCET | [6 empty] | 0
9 | K | 7413720R1 | Základový zemnič včetně montáže | kpl | 1 |  | 0 | vlastní |  | základní |  | 0 | 0 | 0 | 0 | 0 | 4 | K | 2 | ROZPOCET | 0 | 0 | 0 | 0 | 0 | 1 | 0 | 4 | 18
10 | K | 7413720R2 | Hromosvod včetně montáže | kus | 4 |  | 0 | vlastní |  | základní |  | 0 | 0 | 0 | 0 | 0 | 4 | K | 2 | ROZPOCET | 0 | 0 | 0 | 0 | 0 | 1 | 0 | 4 | 20
| P |  | Poznámka k položce: Položka upravena v rámci dodatečných informací č. 2. Demontáž a zpětná montáž stávajícího hromosvodu z důvodu zateplení budovy. Je umístěný v rozích budovy. Obsahuje případné nové kotvy nebo jeijch prodloužení a úpravu (tloušťka zateplení 200 mm, na výšku cca 11 m). | [14 empty] | P | 2
| D | 3 | Osvětlení |  |  |  | 0 |  |  |  |  | 0 |  | 0 |  | 0 | 1 | D | 1 | ROZPOCET | [6 empty] | 0
11 | K | 741372101 | Montáž svítidlo LED interiérové vestavné podhledové bodové se zapojením vodičů | kus | 10 |  | 0 | CS ÚRS 2025 01 |  | základní |  | 0 | 0 | 0 | 0 | 0 | 4 | K | 2 | ROZPOCET | 0 | 0 | 0 | 0 | 0 | 1 | 0 | 4 | 22
| Online PSC |  | https://podminky.urs.cz/item/CS_URS_2025_01/741372101 | [14 empty] | Online PSC | 2
12 | M | 011002007001 | Bodové svítidlo B1 | kus | 10 |  | 0 | vlastní |  | základní |  | 0 | 0 | 0 | 0 | 0 | 8 | M | 2 | ROZPOCET | 0 | 0 | 0 | 0 | 0 | 1 | 0 | 4 | 24
13 | K | 741372112 | Montáž svítidlo LED interiérové vestavné panelové hranaté nebo kruhové přes 0,09 do 0,36 m2 se zapojením vodičů | kus | 23 |  | 0 | CS ÚRS 2025 01 |  | základní |  | 0 | 0 | 0 | 0 | 0 | 4 | K | 2 | ROZPOCET | 0 | 0 | 0 | 0 | 0 | 1 | 0 | 4 | 26
| Online PSC |  | https://podminky.urs.cz/item/CS_URS_2025_01/741372112 | [14 empty] | Online PSC | 2
14 | M | 011002007002 | Vestavné LED svítidlo A2 | kus | 14 |  | 0 | vlastní |  | základní |  | 0 | 0 | 0 | 0 | 0 | 8 | M | 2 | ROZPOCET | 0 | 0 | 0 | 0 | 0 | 1 | 0 | 4 | 28
15 | M | 011002007003 | Vestavné LED svítidlo A3 | kus | 9 |  | 0 | vlastní |  | základní |  | 0 | 0 | 0 | 0 | 0 | 8 | M | 2 | ROZPOCET | 0 | 0 | 0 | 0 | 0 | 1 | 0 | 4 | 30
16 | K | 741372162 | Montáž svítidlo LED interiérové vestavné stropní nouzové s piktogramem | kus | 9 |  | 0 | CS ÚRS 2025 01 |  | základní |  | 0 | 0 | 0 | 0 | 0 | 4 | K | 2 | ROZPOCET | 0 | 0 | 0 | 0 | 0 | 1 | 0 | 4 | 32
| Online PSC |  | https://podminky.urs.cz/item/CS_URS_2025_01/741372162 | [14 empty] | Online PSC | 2
17 | M | 011002007007 | Nouzové svítidlo N11 - piktogram včetně příslušenství | kus | 2 |  | 0 | vlastní |  | základní |  | 0 | 0 | 0 | 0 | 0 | 8 | M | 2 | ROZPOCET | 0 | 0 | 0 | 0 | 0 | 1 | 0 | 4 | 34
18 | M | 011002007008 | Nouzové svítidlo N12 - piktogram včetně příslušenství | kus | 3 |  | 0 | vlastní |  | základní |  | 0 | 0 | 0 | 0 | 0 | 8 | M | 2 | ROZPOCET | 0 | 0 | 0 | 0 | 0 | 1 | 0 | 4 | 36
19 | M | 011002007010 | Nouzové svítidlo N10 - piktogram včetně příslušenství | kus | 4 |  | 0 | vlastní |  | základní |  | 0 | 0 | 0 | 0 | 0 | 8 | M | 2 | ROZPOCET | 0 | 0 | 0 | 0 | 0 | 1 | 0 | 4 | 38
| D | 998 | Přesun hmot |  |  |  | 0 |  |  |  |  | 0 |  | 0 |  | 0 | 1 | D | 1 | ROZPOCET | [6 empty] | 0
20 | K | 998741102 | Přesun hmot tonážní pro silnoproud v objektech v přes 6 do 12 m | t | 0.9 |  | 0 | CS ÚRS 2025 01 |  | základní |  | 0 | 0 | 0 | 0 | 0 | 4 | K | 2 | ROZPOCET | 0 | 0 | 0 | 0 | 0 | 1 | 0 | 4 | -1543085863
| Online PSC |  | https://podminky.urs.cz/item/CS_URS_2025_01/998741102 | [14 empty] | Online PSC | 2

## D.1.14 - Slaboproudé elek...
{21b0689d-34b9-466a-8965-bc42926e738d}
2
| KRYCÍ LIST SOUPISU PRACÍ | [7 empty] | v --- níže se nacházejí doplnkové a pomocné údaje k sestavám --- v | [8 empty] | False
Stavba:
STODSKÁ NEMOCNICE - UBYTOVNA_REV 02
Objekt:
LS 02 - Pozemní stavební objekty
Soupis:
D.1.14 - Slaboproudé elektroinstalace (SLP)
| KSO: |  |  |  |  | CC-CZ:
| Místo: |  | Stod |  |  | Datum: | 13. 2. 2025
| Zadavatel: |  |  |  |  | IČ: | 26361086
|  | Stodská nemocnice, a.s. |  |  |  | DIČ:
| Uchazeč: |  |  |  |  | IČ: | Vyplň údaj
|  | Vyplň údaj |  |  |  | DIČ: | Vyplň údaj
| Projektant: |  |  |  |  | IČ: | 06943187
|  | SIEBERT + TALAŠ, spol. s r.o. |  |  |  | DIČ:
| Zpracovatel: |  |  |  |  | IČ:
DIČ:
Poznámka:
| Cena bez DPH | [5 empty] | 0
|  |  | Základ daně |  |  | Sazba daně | Výše daně
| DPH | základní | 0 |  |  | 21% | 0
|  | snížená | 0 |  |  | 12% | 0
|  | zákl. přenesená | 0 |  |  | 21% | 0
|  | sníž. přenesená | 0 |  |  | 12% | 0
|  | nulová | 0 |  |  | 0% | 0
| Cena s DPH |  |  | v | CZK |  | 0
| Projektant |  |  | Zpracovatel
| Datum a podpis: |  | Razítko | Datum a podpis: |  |  | Razítko
| Objednavatel |  |  | Uchazeč
| Datum a podpis: |  | Razítko | Datum a podpis: |  |  | Razítko
REKAPITULACE ČLENĚNÍ SOUPISU PRACÍ
Stavba:
STODSKÁ NEMOCNICE - UBYTOVNA_REV 02
Objekt:
LS 02 - Pozemní stavební objekty
Soupis:
D.1.14 - Slaboproudé elektroinstalace (SLP)
Místo: |  |  | Stod |  |  | Datum: | 13. 2. 2025
Zadavatel: |  |  | Stodská nemocnice, a.s. |  |  | Projektant: | SIEBERT + TALAŠ, spol. s r.o.
Uchazeč: |  |  | Vyplň údaj |  |  | Zpracovatel:
Kód dílu - Popis | [6 empty] | Cena celkem [CZK]
Náklady ze soupisu prací | [6 empty] | 0 | [11 empty] | -1
| 1.14 - SLABOPROUDÉ ELEKTROINSTALACE | [5 empty] | 0
| 998 - Přesun hmot | [5 empty] | 0
SOUPIS PRACÍ
Stavba:
STODSKÁ NEMOCNICE - UBYTOVNA_REV 02
Objekt:
LS 02 - Pozemní stavební objekty
Soupis:
D.1.14 - Slaboproudé elektroinstalace (SLP)
Místo: |  |  | Stod |  |  | Datum: | 13. 2. 2025
Zadavatel: |  |  | Stodská nemocnice, a.s. |  |  | Projektant: | SIEBERT + TALAŠ, spol. s r.o.
Uchazeč: |  |  | Vyplň údaj |  |  | Zpracovatel:
PČ | Typ | Kód | Popis | MJ | Množství | J.cena [CZK] | Cena celkem [CZK] | Cenová soustava |  | DPH | J. Nh [h] | Nh celkem [h] | J. hmotnost [t] | Hmotnost celkem [t] | J. suť [t] | Suť Celkem [t]
Náklady soupisu celkem | [6 empty] | 0 |  |  |  |  | 0 |  | 0.015584 |  | 0 |  | D | -1 | [7 empty] | 0
| D | 1.14 | SLABOPROUDÉ ELEKTROINSTALACE |  |  |  | 0 |  |  |  |  | 0 |  | 0.015584 |  | 0 | 1 | D | 0 | ROZPOCET | [6 empty] | 0
1 | K | 742330044 | Montáž datové zásuvky 1 až 6 pozic | kus | 6 |  | 0 | CS ÚRS 2025 01 |  | základní |  | 0 | 0 | 0 | 0 | 0 | 4 | K | 1 | ROZPOCET | 0 | 0 | 0 | 0 | 0 | 1 | 0 | 4 | 2
| Online PSC |  | https://podminky.urs.cz/item/CS_URS_2025_01/742330044 | [14 empty] | Online PSC | 1
2 | M | 34555004 | zásuvka datová dvojnásobná kompletní s rámečkem, RJ45, Kat. 6 UTP, svorky IDC | kus | 6 |  | 0 | CS ÚRS 2025 01 |  | základní |  | 0 | 0.0001 | 0.0006 | 0 | 0 | 8 | M | 1 | ROZPOCET | 0 | 0 | 0 | 0 | 0 | 1 | 0 | 4 | 4
3 | K | 742121001 | Montáž kabelů sdělovacích pro vnitřní rozvody do 15 žil | m | 1 |  | 0 | CS ÚRS 2025 01 |  | základní |  | 0 | 0 | 0 | 0 | 0 | 4 | K | 1 | ROZPOCET | 0 | 0 | 0 | 0 | 0 | 1 | 0 | 4 | 6
| Online PSC |  | https://podminky.urs.cz/item/CS_URS_2025_01/742121001 | [14 empty] | Online PSC | 1
4 | M | 34121015 | kabel sdělovací jádro Cu plné izolace PVC plášť PVC 100V (SYKY) 4x2x0,5mm2 | m | 89.6 |  | 0 | CS ÚRS 2025 01 |  | základní |  | 0 | 4e-05 | 0.003584 | 0 | 0 | 8 | M | 1 | ROZPOCET | 0 | 0 | 0 | 0 | 0 | 1 | 0 | 4 | 8
5 | K | 742110002 | Montáž trubek pro slaboproud plastových ohebných uložených pod omítku | m | 60 |  | 0 | CS ÚRS 2025 01 |  | základní |  | 0 | 0 | 0 | 0 | 0 | 4 | K | 1 | ROZPOCET | 0 | 0 | 0 | 0 | 0 | 1 | 0 | 4 | 10
| Online PSC |  | https://podminky.urs.cz/item/CS_URS_2025_01/742110002 | [14 empty] | Online PSC | 1
6 | M | 34571350 | trubka elektroinstalační ohebná dvouplášťová korugovaná HDPE (chránička) D 32/40mm | m | 60 |  | 0 | CS ÚRS 2025 01 |  | základní |  | 0 | 0.00019 | 0.0114 | 0 | 0 | 8 | M | 1 | ROZPOCET | 0 | 0 | 0 | 0 | 0 | 1 | 0 | 4 | 12
7 | K | 7423300R1 | Napojení na stávajicí rozvody | kpl | 1 |  | 0 | vlastní |  | základní |  | 0 | 0 | 0 | 0 | 0 | 4 | K | 1 | ROZPOCET | 0 | 0 | 0 | 0 | 0 | 1 | 0 | 4 | 14
| D | 998 | Přesun hmot |  |  |  | 0 |  |  |  |  | 0 |  | 0 |  | 0 | 1 | D | 1 | ROZPOCET | [6 empty] | 0
8 | K | 998742102 | Přesun hmot tonážní pro slaboproud v objektech v do 12 m | t | 0.25 |  | 0 | CS ÚRS 2025 01 |  | základní |  | 0 | 0 | 0 | 0 | 0 | 4 | K | 2 | ROZPOCET | 0 | 0 | 0 | 0 | 0 | 1 | 0 | 4 | -1125097169
| Online PSC |  | https://podminky.urs.cz/item/CS_URS_2025_01/998742102 | [14 empty] | Online PSC | 2

## SO 601 - Komunikace a zpe...
{b80822b8-4cf7-4515-8770-69409cccefa3}
2
| KRYCÍ LIST SOUPISU PRACÍ | [7 empty] | v --- níže se nacházejí doplnkové a pomocné údaje k sestavám --- v | [8 empty] | False
Stavba:
STODSKÁ NEMOCNICE - UBYTOVNA_REV 02
Objekt:
LS 06 - Komunikace, zpevněné a nezpevněné plochy
Soupis:
SO 601 - Komunikace a zpevněné plochy
| KSO: |  |  |  |  | CC-CZ:
| Místo: |  | Stod |  |  | Datum: | 13. 2. 2025
| Zadavatel: |  |  |  |  | IČ: | 26361086
|  | Stodská nemocnice, a.s. |  |  |  | DIČ:
| Uchazeč: |  |  |  |  | IČ: | Vyplň údaj
|  | Vyplň údaj |  |  |  | DIČ: | Vyplň údaj
| Projektant: |  |  |  |  | IČ: | 06943187
|  | SIEBERT + TALAŠ, spol. s r.o. |  |  |  | DIČ:
| Zpracovatel: |  |  |  |  | IČ:
DIČ:
Poznámka:
| Cena bez DPH | [5 empty] | 0
|  |  | Základ daně |  |  | Sazba daně | Výše daně
| DPH | základní | 0 |  |  | 21% | 0
|  | snížená | 0 |  |  | 12% | 0
|  | zákl. přenesená | 0 |  |  | 21% | 0
|  | sníž. přenesená | 0 |  |  | 12% | 0
|  | nulová | 0 |  |  | 0% | 0
| Cena s DPH |  |  | v | CZK |  | 0
| Projektant |  |  | Zpracovatel
| Datum a podpis: |  | Razítko | Datum a podpis: |  |  | Razítko
| Objednavatel |  |  | Uchazeč
| Datum a podpis: |  | Razítko | Datum a podpis: |  |  | Razítko
REKAPITULACE ČLENĚNÍ SOUPISU PRACÍ
Stavba:
STODSKÁ NEMOCNICE - UBYTOVNA_REV 02
Objekt:
LS 06 - Komunikace, zpevněné a nezpevněné plochy
Soupis:
SO 601 - Komunikace a zpevněné plochy
Místo: |  |  | Stod |  |  | Datum: | 13. 2. 2025
Zadavatel: |  |  | Stodská nemocnice, a.s. |  |  | Projektant: | SIEBERT + TALAŠ, spol. s r.o.
Uchazeč: |  |  | Vyplň údaj |  |  | Zpracovatel:
Kód dílu - Popis | [6 empty] | Cena celkem [CZK]
Náklady ze soupisu prací | [6 empty] | 0 | [11 empty] | -1
| 601 - KOMUNIKACE A ZPEVNĚNÉ PLOCHY | [5 empty] | 0
| 1 - DEMOLICE, ZEMNÍ PRÁCE | [5 empty] | 0
| 2 - PARKOVACÍ STÁNÍ - DLAŽBA | [5 empty] | 0
| 3 - CHODNÍKY A POCHOZÍ PLOCHY - DLAŽBA | [5 empty] | 0
| 4 - STYK ASFALTOVÝCH VOZOVEK | [5 empty] | 0
| 5 - OSTATNÍ | [5 empty] | 0
| 6 - DOPRAVNÍ ZNAČENÍ | [5 empty] | 0
| 998 - PŘESUN HMOT | [5 empty] | 0
SOUPIS PRACÍ
Stavba:
STODSKÁ NEMOCNICE - UBYTOVNA_REV 02
Objekt:
LS 06 - Komunikace, zpevněné a nezpevněné plochy
Soupis:
SO 601 - Komunikace a zpevněné plochy
Místo: |  |  | Stod |  |  | Datum: | 13. 2. 2025
Zadavatel: |  |  | Stodská nemocnice, a.s. |  |  | Projektant: | SIEBERT + TALAŠ, spol. s r.o.
Uchazeč: |  |  | Vyplň údaj |  |  | Zpracovatel:
PČ | Typ | Kód | Popis | MJ | Množství | J.cena [CZK] | Cena celkem [CZK] | Cenová soustava |  | DPH | J. Nh [h] | Nh celkem [h] | J. hmotnost [t] | Hmotnost celkem [t] | J. suť [t] | Suť Celkem [t]
Náklady soupisu celkem | [6 empty] | 0 |  |  |  |  | 0 |  | 100.6503 |  | 77.83 |  | D | -1 | [10 empty] | 0
| D | 601 | KOMUNIKACE A ZPEVNĚNÉ PLOCHY |  |  |  | 0 |  |  |  |  | 0 |  | 100.6503 |  | 77.83 | 1 | D | 0 |  |  |  | ROZPOCET | [6 empty] | 0
| D | 1 | DEMOLICE, ZEMNÍ PRÁCE |  |  |  | 0 |  |  |  |  | 0 |  | 0.00366 |  | 77.65 | 1 | D | 1 |  |  |  | ROZPOCET | [6 empty] | 0
1 | K | 122151105 | Odkopávky a prokopávky nezapažené v hornině třídy těžitelnosti I skupiny 1 a 2 objem do 1000 m3 strojně | m3 | 35 |  | 0 | CS ÚRS 2025 01 |  | základní |  | 0 | 0 | 0 | 0 | 0 | 4 | K | 2 |  |  |  | ROZPOCET | 0 | 0 | 0 | 0 | 0 | 1 | 0 | 4 | 2
| Online PSC |  | https://podminky.urs.cz/item/CS_URS_2025_01/122151105 | [14 empty] | Online PSC | 2
2 | K | 174151101 | Zásyp jam, šachet rýh nebo kolem objektů sypaninou se zhutněním | m3 | 18 |  | 0 | CS ÚRS 2025 01 |  | základní |  | 0 | 0 | 0 | 0 | 0 | 4 | K | 2 |  |  |  | ROZPOCET | 0 | 0 | 0 | 0 | 0 | 1 | 0 | 4 | 4
| Online PSC |  | https://podminky.urs.cz/item/CS_URS_2025_01/174151101 | [14 empty] | Online PSC | 2
3 | K | 1011001R.1 | Odstranění stávajícího souvrství, celková tl. 450 mm | m2 | 122 |  | 0 | vlastní |  | základní |  | 0 | 3e-05 | 0.00366 | 0.23 | 28.06 | 4 | K | 2 |  |  |  | ROZPOCET | 0 | 0 | 0 | 0 | 0 | 1 | 0 | 4 | 8
4 | K | 121151123 | Sejmutí ornice plochy přes 500 m2 tl vrstvy do 200 mm strojně | m2 | 312 |  | 0 | CS ÚRS 2025 01 |  | základní |  | 0 | 0 | 0 | 0 | 0 | 4 | K | 2 |  |  |  | ROZPOCET | 0 | 0 | 0 | 0 | 0 | 1 | 0 | 4 | 2033883092
| Online PSC |  | https://podminky.urs.cz/item/CS_URS_2025_01/121151123 | [14 empty] | Online PSC | 2
5 | K | 113201112 | Vytrhání obrub silničních ležatých | m | 171 |  | 0 | CS ÚRS 2025 01 |  | základní |  | 0 | 0 | 0 | 0.29 | 49.59 | 4 | K | 2 |  |  |  | ROZPOCET | 0 | 0 | 0 | 0 | 0 | 1 | 0 | 4 | 1116279194
| Online PSC |  | https://podminky.urs.cz/item/CS_URS_2025_01/113201112 | [14 empty] | Online PSC | 2
| D | 2 | PARKOVACÍ STÁNÍ - DLAŽBA |  |  |  | 0 |  |  |  |  | 0 |  | 33.3325 |  | 0 | 1 | D | 1 |  |  |  | ROZPOCET | [6 empty] | 0
6 | K | 596212212 | Kladení zámkové dlažby pozemních komunikací ručně tl 80 mm skupiny A pl přes 100 do 300 m2 | m2 | 125 |  | 0 | CS ÚRS 2025 01 |  | základní |  | 0 | 0.11162 | 13.9525 | 0 | 0 | 4 | K | 2 |  |  |  | ROZPOCET | 0 | 0 | 0 | 0 | 0 | 1 | 0 | 4 | -1320615487
| Online PSC |  | https://podminky.urs.cz/item/CS_URS_2025_01/596212212 | [14 empty] | Online PSC | 2
7 | M | 59245013R | Betonová dlažba z vibrolisovaného betonu, tl. 80 mm (okrová) | m2 | 127.5 |  | 0 | vlastní |  | základní |  | 0 | 0.152 | 19.38 | 0 | 0 | 8 | M | 2 |  |  |  | ROZPOCET | 0 | 0 | 0 | 0 | 0 | 1 | 0 | 4 | 908669461
| P |  | Poznámka k položce: Spotřeba: 36 kus/m2 | [14 empty] | P | 2
| VV |  | 125*1,02 'Přepočtené koeficientem množství |  | 127.5 | [12 empty] | VV | 2 | 2 | False | 1 | ROZPOCET
8 | K | 567122114 | Podklad ze směsi stmelené cementem SC C 8/10 (KSC I) tl 150 mm | m2 | 126 |  | 0 | CS ÚRS 2025 01 |  | základní |  | 0 | 0 | 0 | 0 | 0 | 4 | K | 2 |  |  |  | ROZPOCET | 0 | 0 | 0 | 0 | 0 | 1 | 0 | 4 | 1898821397
| Online PSC |  | https://podminky.urs.cz/item/CS_URS_2025_01/567122114 | [14 empty] | Online PSC | 2
9 | K | 564851111 | Podklad ze štěrkodrtě ŠD plochy přes 100 m2 tl 150 mm | m2 | 2611.66 |  | 0 | CS ÚRS 2025 01 |  | základní |  | 0 | 0 | 0 | 0 | 0 | 4 | K | 2 |  |  |  | ROZPOCET | 0 | 0 | 0 | 0 | 0 | 1 | 0 | 4 | 22
| Online PSC |  | https://podminky.urs.cz/item/CS_URS_2025_01/564851111 | [14 empty] | Online PSC | 2
| P |  | Poznámka k položce: fr. 0/32 | [14 empty] | P | 2
10 | K | 564651011 | Podklad z kameniva hrubého drceného vel. 63-125 mm plochy do 100 m2 tl 150 mm | m2 | 14 |  | 0 | CS ÚRS 2025 01 |  | základní |  | 0 | 0 | 0 | 0 | 0 | 4 | K | 2 |  |  |  | ROZPOCET | 0 | 0 | 0 | 0 | 0 | 1 | 0 | 4 | -1322871781
| Online PSC |  | https://podminky.urs.cz/item/CS_URS_2025_01/564651011 | [14 empty] | Online PSC | 2
11 | K | 18115230R.3 | Úprava aktivní zóny v tl. min. 300 mm (zlepšení hydraulickými pojivy) | m2 | 130 |  | 0 | vlastní |  | základní |  | 0 | 0 | 0 | 0 | 0 | 4 | K | 2 |  |  |  | ROZPOCET | 0 | 0 | 0 | 0 | 0 | 1 | 0 | 4 | 24
| D | 3 | CHODNÍKY A POCHOZÍ PLOCHY - DLAŽBA |  |  |  | 0 |  |  |  |  | 0 |  | 33.8856 |  | 0 | 1 | D | 1 |  |  |  | ROZPOCET | [6 empty] | 0
12 | K | 596212212 | Kladení zámkové dlažby pozemních komunikací ručně tl 80 mm skupiny A pl přes 100 do 300 m2 | m2 | 128 |  | 0 | CS ÚRS 2025 01 |  | základní |  | 0 | 0.11162 | 14.2874 | 0 | 0 | 4 | K | 2 |  |  |  | ROZPOCET | 0 | 0 | 0 | 0 | 0 | 1 | 0 | 4 | 1543693426
| Online PSC |  | https://podminky.urs.cz/item/CS_URS_2025_01/596212212 | [14 empty] | Online PSC | 2
| VV |  | 117 |  | 117 | [12 empty] | VV | 2 | 2 | True | 0 | ROZPOCET
| VV |  | 11 |  | 11 | [12 empty] | VV | 2 | 2 | True | 0 | ROZPOCET
| VV |  | Součet |  | 128 | [12 empty] | VV | 2 | 4 | True | 1 | ROZPOCET
13 | M | 59245013R | Betonová dlažba z vibrolisovaného betonu, tl. 80 mm (okrová) | m2 | 119.34 |  | 0 | vlastní |  | základní |  | 0 | 0.152 | 18.1397 | 0 | 0 | 8 | M | 2 |  |  |  | ROZPOCET | 0 | 0 | 0 | 0 | 0 | 1 | 0 | 4 | -484857262
| P |  | Poznámka k položce: Spotřeba: 36 kus/m2 | [14 empty] | P | 2
| VV |  | 117*1,02 'Přepočtené koeficientem množství |  | 119.34 | [12 empty] | VV | 2 | 2 | False | 1 | ROZPOCET
14 | M | 59245222 | dlažba zámková betonová tvaru I základní pro nevidomé 196x161mm tl 60mm barevná | m2 | 11.22 |  | 0 | CS ÚRS 2025 01 |  | základní |  | 0 | 0.13 | 1.4586 | 0 | 0 | 8 | M | 2 |  |  |  | ROZPOCET | 0 | 0 | 0 | 0 | 0 | 1 | 0 | 4 | -1291185634
| P |  | Poznámka k položce: Spotřeba: 36 kus/m2 | [14 empty] | P | 2
| VV |  | 11*1,02 'Přepočtené koeficientem množství |  | 11.22 | [12 empty] | VV | 2 | 2 | False | 1 | ROZPOCET
15 | K | 564851111 | Podklad ze štěrkodrtě ŠD plochy přes 100 m2 tl 150 mm | m2 | 132 |  | 0 | CS ÚRS 2025 01 |  | základní |  | 0 | 0 | 0 | 0 | 0 | 4 | K | 2 |  |  |  | ROZPOCET | 0 | 0 | 0 | 0 | 0 | 1 | 0 | 4 | 1691842106
| Online PSC |  | https://podminky.urs.cz/item/CS_URS_2025_01/564851111 | [14 empty] | Online PSC | 2
| P |  | Poznámka k položce: fr. 0/32 | [14 empty] | P | 2
16 | K | 564651011R | Podklad z kameniva drceného fr. 4-8 mm plochy do 200 m2 tl 30 mm | m2 | 128 |  | 0 | vlastní |  | základní |  | 0 | 0 | 0 | 0 | 0 | 4 | K | 2 |  |  |  | ROZPOCET | 0 | 0 | 0 | 0 | 0 | 1 | 0 | 4 | -141340503
17 | K | 18115230R.3 | Úprava aktivní zóny v tl. min. 300 mm (zlepšení hydraulickými pojivy) | m2 | 132 |  | 0 | vlastní |  | základní |  | 0 | 0 | 0 | 0 | 0 | 4 | K | 2 |  |  |  | ROZPOCET | 0 | 0 | 0 | 0 | 0 | 1 | 0 | 4 | 1739464296
| D | 4 | STYK ASFALTOVÝCH VOZOVEK |  |  |  | 0 |  |  |  |  | 0 |  | 0.00513 |  | 0 | 1 | D | 1 |  |  |  | ROZPOCET | [6 empty] | 0
18 | K | 91911222R.1 | Zaříznutí hrany stávajících asf. vrstev (pilou s diamantovým kotoučem), odhadovaná tl. 150 mm, včetně odstupňování vrstev | m | 57 |  | 0 | vlastní |  | základní |  | 0 | 0 | 0 | 0 | 0 | 4 | K | 2 |  |  |  | ROZPOCET | 0 | 0 | 0 | 0 | 0 | 1 | 0 | 4 | 26
19 | K | 919112222 | Řezání spár pro vytvoření komůrky š 15 mm hl 25 mm pro těsnící zálivku v živičném krytu | m | 57 |  | 0 | CS ÚRS 2025 01 |  | základní |  | 0 | 0 | 0 | 0 | 0 | 4 | K | 2 |  |  |  | ROZPOCET | 0 | 0 | 0 | 0 | 0 | 1 | 0 | 4 | 28
| Online PSC |  | https://podminky.urs.cz/item/CS_URS_2025_01/919112222 | [14 empty] | Online PSC | 2
20 | K | 919122121 | Těsnění spár zálivkou za tepla pro komůrky š 15 mm hl 25 mm s těsnicím profilem | m | 57 |  | 0 | CS ÚRS 2025 01 |  | základní |  | 0 | 9e-05 | 0.00513 | 0 | 0 | 4 | K | 2 |  |  |  | ROZPOCET | 0 | 0 | 0 | 0 | 0 | 1 | 0 | 4 | 30
| Online PSC |  | https://podminky.urs.cz/item/CS_URS_2025_01/919122121 | [14 empty] | Online PSC | 2
21 | K | 578143113 | Litý asfalt MA 11 (LAS) tl 40 mm š do 3 m z nemodifikovaného asfaltu | m2 | 14 |  | 0 | CS ÚRS 2025 01 |  | základní |  | 0 | 0 | 0 | 0 | 0 | 4 | K | 2 |  |  |  | ROZPOCET | 0 | 0 | 0 | 0 | 0 | 1 | 0 | 4 | -2023809162
| Online PSC |  | https://podminky.urs.cz/item/CS_URS_2025_01/578143113 | [14 empty] | Online PSC | 2
| D | 5 | OSTATNÍ |  |  |  | 0 |  |  |  |  | 0 |  | 25.5677 |  | 0.18 | 1 | D | 1 |  |  |  | ROZPOCET | [6 empty] | 0
22 | K | 916131112 | Osazení silničního obrubníku betonového ležatého bez boční opěry do lože z betonu prostého | m | 91 |  | 0 | CS ÚRS 2025 01 |  | základní |  | 0 | 0.15538 | 14.1396 | 0 | 0 | 4 | K | 2 |  |  |  | ROZPOCET | 0 | 0 | 0 | 0 | 0 | 1 | 0 | 4 | 44
| Online PSC |  | https://podminky.urs.cz/item/CS_URS_2025_01/916131112 | [14 empty] | Online PSC | 2
23 | M | 59217026 | obrubník silniční betonový 500x150x250mm | m | 91 |  | 0 | CS ÚRS 2025 01 |  | základní |  | 0 | 0.08 | 7.28 | 0 | 0 | 8 | M | 2 |  |  |  | ROZPOCET | 0 | 0 | 0 | 0 | 0 | 1 | 0 | 4 | 46
24 | K | 916331111 | Osazení zahradního obrubníku betonového do lože z betonu bez boční opěry | m | 47 |  | 0 | CS ÚRS 2025 01 |  | základní |  | 0 | 0.08531 | 4.0096 | 0 | 0 | 4 | K | 2 |  |  |  | ROZPOCET | 0 | 0 | 0 | 0 | 0 | 1 | 0 | 4 | 48
| Online PSC |  | https://podminky.urs.cz/item/CS_URS_2025_01/916331111 | [14 empty] | Online PSC | 2
25 | M | 5921701R.1 | obrubník zahradní betonový 80x250mm | m | 47 |  | 0 | vlastní |  | základní |  | 0 | 0 | 0 | 0 | 0 | 8 | M | 2 |  |  |  | ROZPOCET | 0 | 0 | 0 | 0 | 0 | 1 | 0 | 4 | 50
26 | K | 181311103 | Rozprostření ornice tl vrstvy do 200 mm v rovině nebo ve svahu do 1:5 ručně | m2 | 107 |  | 0 | CS ÚRS 2025 01 |  | základní |  | 0 | 0 | 0 | 0 | 0 | 4 | K | 2 |  |  |  | ROZPOCET | 0 | 0 | 0 | 0 | 0 | 1 | 0 | 4 | 56
| Online PSC |  | https://podminky.urs.cz/item/CS_URS_2025_01/181311103 | [14 empty] | Online PSC | 2
27 | K | 183405211 | Výsev trávníku hydroosevem na ornici | m2 | 107 |  | 0 | CS ÚRS 2025 01 |  | základní |  | 0 | 0.00127 | 0.13589 | 0 | 0 | 4 | K | 2 |  |  |  | ROZPOCET | 0 | 0 | 0 | 0 | 0 | 1 | 0 | 4 | 58
| Online PSC |  | https://podminky.urs.cz/item/CS_URS_2025_01/183405211 | [14 empty] | Online PSC | 2
28 | M | 00572410 | osivo směs travní parková | kg | 2.675 |  | 0 | CS ÚRS 2025 01 |  | základní |  | 0 | 0.001 | 0.002675 | 0 | 0 | 8 | M | 2 |  |  |  | ROZPOCET | 0 | 0 | 0 | 0 | 0 | 1 | 0 | 4 | 60
| VV |  | 107*0,025 |  | 2.675 | [12 empty] | VV | 2 | 2 | True | 0 | ROZPOCET
| VV |  | Součet |  | 2.675 | [12 empty] | VV | 2 | 4 | True | 1 | ROZPOCET
29 | K | 92190121R | Výšková rektifikace stávajících povrchových znaků inženýrských sítí | kus | 2 |  | 0 |  |  | základní |  | 0 | 0 | 0 | 0.09 | 0.18 | 4 | K | 2 |  |  |  | ROZPOCET | 0 | 0 | 0 | 0 | 0 | 1 | 0 | 4 | 123607070
| D | 6 | DOPRAVNÍ ZNAČENÍ |  |  |  | 0 |  |  |  |  | 0 |  | 7.8556 |  | 0 | 1 | D | 1 |  |  |  | ROZPOCET | [6 empty] | 0
30 | K | 914211111 | Montáž svislé dopravní značky velkoplošné velikosti do 6 m2 | ks | 3 |  | 0 | CS ÚRS 2025 01 |  | základní |  | 0 | 2.5019 | 7.5056 | 0 | 0 | 4 | K | 2 |  |  |  | ROZPOCET | 0 | 0 | 0 | 0 | 0 | 1 | 0 | 4 | 64
| Online PSC |  | https://podminky.urs.cz/item/CS_URS_2025_01/914211111 | [14 empty] | Online PSC | 2
31 | K | 914511111 | Montáž sloupku dopravních značek délky do 3,5 m s betonovým základem | ks | 3 |  | 0 | CS ÚRS 2025 01 |  | základní |  | 0 | 0.10941 | 0.32823 | 0 | 0 | 4 | K | 2 |  |  |  | ROZPOCET | 0 | 0 | 0 | 0 | 0 | 1 | 0 | 4 | 68
| Online PSC |  | https://podminky.urs.cz/item/CS_URS_2025_01/914511111 | [14 empty] | Online PSC | 2
32 | K | 915611111 | Předznačení vodorovného liniového značení | m | 30 |  | 0 | CS ÚRS 2025 01 |  | základní |  | 0 | 0 | 0 | 0 | 0 | 4 | K | 2 |  |  |  | ROZPOCET | 0 | 0 | 0 | 0 | 0 | 1 | 0 | 4 | 70
| Online PSC |  | https://podminky.urs.cz/item/CS_URS_2025_01/915611111 | [14 empty] | Online PSC | 2
33 | K | 915131112 | Vodorovné dopravní značení přechody pro chodce, šipky, symboly retroreflexní bílá barva | m2 | 15 |  | 0 | CS ÚRS 2025 01 |  | základní |  | 0 | 0.00145 | 0.02175 | 0 | 0 | 4 | K | 2 |  |  |  | ROZPOCET | 0 | 0 | 0 | 0 | 0 | 1 | 0 | 4 | 72
| Online PSC |  | https://podminky.urs.cz/item/CS_URS_2025_01/915131112 | [14 empty] | Online PSC | 2
| D | 998 | PŘESUN HMOT |  |  |  | 0 |  |  |  |  | 0 |  | 0 |  | 0 | 1 | D | 1 |  |  |  | ROZPOCET | [6 empty] | 0
34 | K | 998225111 | Přesun hmot pro pozemní komunikace s krytem z kamene, monolitickým betonovým nebo živičným | t | 100.65 |  | 0 | CS ÚRS 2025 01 |  | základní |  | 0 | 0 | 0 | 0 | 0 | 4 | K | 2 |  |  |  | ROZPOCET | 0 | 0 | 0 | 0 | 0 | 1 | 0 | 4 | -129448589
| Online PSC |  | https://podminky.urs.cz/item/CS_URS_2025_01/998225111 | [14 empty] | Online PSC | 2
35 | K | 997221611 | Nakládání suti na dopravní prostředky pro vodorovnou dopravu | t | 12 |  | 0 | CS ÚRS 2025 01 |  | základní |  | 0 | 0 | 0 | 0 | 0 | 4 | K | 2 |  |  |  | ROZPOCET | 0 | 0 | 0 | 0 | 0 | 1 | 0 | 4 | 76
| Online PSC |  | https://podminky.urs.cz/item/CS_URS_2025_01/997221611 | [14 empty] | Online PSC | 2
36 | K | 997221571 | Vodorovná doprava vybouraných hmot do 1 km | t | 12 |  | 0 | CS ÚRS 2025 01 |  | základní |  | 0 | 0 | 0 | 0 | 0 | 4 | K | 2 |  |  |  | ROZPOCET | 0 | 0 | 0 | 0 | 0 | 1 | 0 | 4 | 78
| Online PSC |  | https://podminky.urs.cz/item/CS_URS_2025_01/997221571 | [14 empty] | Online PSC | 2
37 | K | 997221655 | Poplatek za uložení na skládce (skládkovné) zeminy a kamení kód odpadu 17 05 04 | t | 12 |  | 0 | CS ÚRS 2025 01 |  | základní |  | 0 | 0 | 0 | 0 | 0 | 4 | K | 2 |  |  |  | ROZPOCET | 0 | 0 | 0 | 0 | 0 | 1 | 0 | 4 | 80
| Online PSC |  | https://podminky.urs.cz/item/CS_URS_2025_01/997221655 | [14 empty] | Online PSC | 2

## VRN - Vedlejší rozpočtové...
{7f7781a9-de2a-4a2a-b066-d268b06f80b5}
2
| KRYCÍ LIST SOUPISU PRACÍ | [7 empty] | v --- níže se nacházejí doplnkové a pomocné údaje k sestavám --- v | [8 empty] | False
Stavba:
STODSKÁ NEMOCNICE - UBYTOVNA_REV 02
Objekt:
VRN - Vedlejší rozpočtové náklady
| KSO: |  |  |  |  | CC-CZ:
| Místo: |  | Stod |  |  | Datum: | 13. 2. 2025
| Zadavatel: |  |  |  |  | IČ: | 26361086
|  | Stodská nemocnice, a.s. |  |  |  | DIČ:
| Uchazeč: |  |  |  |  | IČ: | Vyplň údaj
|  | Vyplň údaj |  |  |  | DIČ: | Vyplň údaj
| Projektant: |  |  |  |  | IČ: | 06943187
|  | SIEBERT + TALAŠ, spol. s r.o. |  |  |  | DIČ:
| Zpracovatel: |  |  |  |  | IČ:
DIČ:
Poznámka:
| Cena bez DPH | [5 empty] | 0
|  |  | Základ daně |  |  | Sazba daně | Výše daně
| DPH | základní | 0 |  |  | 21% | 0
|  | snížená | 0 |  |  | 12% | 0
|  | zákl. přenesená | 0 |  |  | 21% | 0
|  | sníž. přenesená | 0 |  |  | 12% | 0
|  | nulová | 0 |  |  | 0% | 0
| Cena s DPH |  |  | v | CZK |  | 0
| Projektant |  |  | Zpracovatel
| Datum a podpis: |  | Razítko | Datum a podpis: |  |  | Razítko
| Objednavatel |  |  | Uchazeč
| Datum a podpis: |  | Razítko | Datum a podpis: |  |  | Razítko
REKAPITULACE ČLENĚNÍ SOUPISU PRACÍ
Stavba:
STODSKÁ NEMOCNICE - UBYTOVNA_REV 02
Objekt:
VRN - Vedlejší rozpočtové náklady
Místo: |  |  | Stod |  |  | Datum: | 13. 2. 2025
Zadavatel: |  |  | Stodská nemocnice, a.s. |  |  | Projektant: | SIEBERT + TALAŠ, spol. s r.o.
Uchazeč: |  |  | Vyplň údaj |  |  | Zpracovatel:
Kód dílu - Popis | [6 empty] | Cena celkem [CZK]
Náklady ze soupisu prací | [6 empty] | 0 | [11 empty] | -1
| VRN - Vedlejší rozpočtové náklady | [5 empty] | 0
| VRN1 - Průzkumné, geodetické a projektové práce | [5 empty] | 0
| VRN4 - Inženýrská činnost | [5 empty] | 0
| VRN6 - Územní vlivy | [5 empty] | 0
| VRN7 - Provozní vlivy | [5 empty] | 0
| VRN9 - Ostatní náklady | [5 empty] | 0
SOUPIS PRACÍ
Stavba:
STODSKÁ NEMOCNICE - UBYTOVNA_REV 02
Objekt:
VRN - Vedlejší rozpočtové náklady
Místo: |  |  | Stod |  |  | Datum: | 13. 2. 2025
Zadavatel: |  |  | Stodská nemocnice, a.s. |  |  | Projektant: | SIEBERT + TALAŠ, spol. s r.o.
Uchazeč: |  |  | Vyplň údaj |  |  | Zpracovatel:
PČ | Typ | Kód | Popis | MJ | Množství | J.cena [CZK] | Cena celkem [CZK] | Cenová soustava |  | DPH | J. Nh [h] | Nh celkem [h] | J. hmotnost [t] | Hmotnost celkem [t] | J. suť [t] | Suť Celkem [t]
Náklady soupisu celkem | [6 empty] | 0 |  |  |  |  | 0 |  | 0 |  | 0 |  | D | -1 | [7 empty] | 0
| D | VRN | Vedlejší rozpočtové náklady |  |  |  | 0 |  |  |  |  | 0 |  | 0 |  | 0 | 5 | D | 0 | ROZPOCET | [6 empty] | 0
| D | VRN1 | Průzkumné, geodetické a projektové práce |  |  |  | 0 |  |  |  |  | 0 |  | 0 |  | 0 | 5 | D | 1 | ROZPOCET | [6 empty] | 0
1 | K | 042903000 | Ostatní posudky - statický | soubor | 1 |  | 0 | vlastní |  | základní |  | 0 | 0 | 0 | 0 | 0 | 1024 | K | 2 | ROZPOCET | 0 | 0 | 0 | 0 | 0 | 1 | 0 | 1024 | 1739489954
2 | K | 011454000 | Pasportizace stáv. objektu a měření (monitoring) - před, v průběhu a po provádění výkopových prací a vrtných prací vč. vyhotovení protokolů a zpráv | soubor | 1 |  | 0 | vlastní |  | základní |  | 0 | 0 | 0 | 0 | 0 | 4 | K | 2 | ROZPOCET | 0 | 0 | 0 | 0 | 0 | 1 | 0 | 4 | -1272322950
| P |  | Poznámka k položce: Zahrnuje i pasportizaci komunikací, kudy se bude zavážet materiál, zeleně dotčené stavbou a zařízení staveniště. Pasportizace slouží k uvedení do původního stavu před započetím stavebních prací. | [14 empty] | P | 2
3 | K | 013254000.2 | Dokumentace skutečného provedení stavby - kolaudační, měření protokoly, revize, zkoušky a ostatní doklady | soubor | 1 |  | 0 | vlastní |  | základní |  | 0 | 0 | 0 | 0 | 0 | 4 | K | 2 | ROZPOCET | 0 | 0 | 0 | 0 | 0 | 1 | 0 | 4 | 813431504
4 | K | 01325400R.1 | Požární evakuační plán | soubor | 1 |  | 0 | vlastní |  | základní |  | 0 | 0 | 0 | 0 | 0 | 4 | K | 2 | ROZPOCET | 0 | 0 | 0 | 0 | 0 | 1 | 0 | 4 | -44826237
5 | K | 013294000 | Ostatní dokumentace stavby - fotodokumentace | soubor | 1 |  | 0 | vlastní |  | základní |  | 0 | 0 | 0 | 0 | 0 | 1024 | K | 2 | ROZPOCET | 0 | 0 | 0 | 0 | 0 | 1 | 0 | 1024 | 1352305162
| P |  | Poznámka k položce: Fotodokumentace před zahájením stavby, v průběhu stavby, se zřetelem též na zabudované konstrukce, a při přejímce stavby. | [14 empty] | P | 2
6 | K | 013294000.2 | Realizační, dílenská a výrobní dokumentace vč. projednání a tisku | soubor | 1 |  | 0 | vlastní |  | základní |  | 0 | 0 | 0 | 0 | 0 | 4 | K | 2 | ROZPOCET | 0 | 0 | 0 | 0 | 0 | 1 | 0 | 4 | -1884704066
7 | K | 091003R03 | Ověřovací a doplňující průzkumy stavu konstrukcí, které nebylo možné provést za provozu objektu a které budou prováděny během stavebních prací při jejich odkrytí | soubor | 1 |  | 0 | vlastní |  | základní |  | 0 | 0 | 0 | 0 | 0 | 4 | K | 2 | ROZPOCET | 0 | 0 | 0 | 0 | 0 | 1 | 0 | 4 | 177487567
8 | K | 012164000 | Vytyčení a zaměření inženýrských sítí | kpl | 1 |  | 0 | vlastní |  | základní |  | 0 | 0 | 0 | 0 | 0 | 1024 | K | 2 | ROZPOCET | 0 | 0 | 0 | 0 | 0 | 1 | 0 | 1024 | -632812920
| P |  | Poznámka k položce: Ochrana stávajících inženýrských sítí na staveništi. Náklady na přezkoumání podkladů objednatele o stavu inženýrských sítí probíhajících staveništěm nebo dotčenými stavbou i mimo území staveniště. Vytýčení jejich skutečné trasy dle podmínek správců sítí v dokladové části. Zajištění aktualizace vyjádření správců sítí v případě ukončení platnosti vyjádření. Zajištění a zebezpečení stávajících inženýrských sítí a přípojek při výkopových a bouracích pracích | [14 empty] | P | 2
| D | VRN4 | Inženýrská činnost |  |  |  | 0 |  |  |  |  | 0 |  | 0 |  | 0 | 5 | D | 1 | ROZPOCET | [6 empty] | 0
9 | K | 042603000 | Plán zkoušek | soubor | 1 |  | 0 | vlastní |  | základní |  | 0 | 0 | 0 | 0 | 0 | 4 | K | 2 | ROZPOCET | 0 | 0 | 0 | 0 | 0 | 1 | 0 | 4 | -546835926
10 | K | 045004000 | Vzorkování materiálů a konstrukcí dle PD | soubor | 1 |  | 0 | vlastní |  | základní |  | 0 | 0 | 0 | 0 | 0 | 4 | K | 2 | ROZPOCET | 0 | 0 | 0 | 0 | 0 | 1 | 0 | 4 | -58295464
11 | K | 045005000 | Zajištění stanoviska TIČR | kpl | 1 |  | 0 | vlastní |  | základní |  | 0 | 0 | 0 | 0 | 0 | 4 | K | 2 | ROZPOCET | 0 | 0 | 0 | 0 | 0 | 1 | 0 | 4 | -353595040
12 | K | 049303000 | Náklady vzniklé v souvislosti s předáním stavby | kpl | 1 |  | 0 | vlastní |  | základní |  | 0 | 0 | 0 | 0 | 0 | 1024 | K | 2 | ROZPOCET | 0 | 0 | 0 | 0 | 0 | 1 | 0 | 1024 | 583191425
| D | VRN6 | Územní vlivy |  |  |  | 0 |  |  |  |  | 0 |  | 0 |  | 0 | 5 | D | 1 | ROZPOCET | [6 empty] | 0
13 | K | 062002000 | Ztížené dopravní podmínky - intravilán (omezení hmotností a délkové přepravní kapacity) | soubor | 1 |  | 0 | vlastní |  | základní |  | 0 | 0 | 0 | 0 | 0 | 4 | K | 2 | ROZPOCET | 0 | 0 | 0 | 0 | 0 | 1 | 0 | 4 | -635897289
14 | K | 065002000 | Mimostaveništní doprava materiálů | soubor | 1 |  | 0 | vlastní |  | základní |  | 0 | 0 | 0 | 0 | 0 | 4 | K | 2 | ROZPOCET | 0 | 0 | 0 | 0 | 0 | 1 | 0 | 4 | 1101801455
| D | VRN7 | Provozní vlivy |  |  |  | 0 |  |  |  |  | 0 |  | 0 |  | 0 | 5 | D | 1 | ROZPOCET | [6 empty] | 0
15 | K | 071002000 | Provoz investora, třetích osob - náklady na omezení stavby pracovní doby, rušné a prašné práce, vibrace | soubor | 1 |  | 0 | vlastní |  | základní |  | 0 | 0 | 0 | 0 | 0 | 4 | K | 2 | ROZPOCET | 0 | 0 | 0 | 0 | 0 | 1 | 0 | 4 | -875173527
16 | K | 031303000 | Náklady na užívání veřejných ploch a prostranství | soubor | 1 |  | 0 | vlastní |  | základní |  | 0 | 0 | 0 | 0 | 0 | 1024 | K | 2 | ROZPOCET | 0 | 0 | 0 | 0 | 0 | 1 | 0 | 1024 | 519138599
| P |  | Poznámka k položce: Náklady a poplatky spojené s užíváním veřejných a soukromých ploch a prostranství, pokud jsou stavebními pracemi nebo souvisejícími činnostmi dotčeny, a to včetně užívání ploch v souvislosti s uložením stavebního materiálu nebo stavebního odpadu. | [14 empty] | P | 2
| D | VRN9 | Ostatní náklady |  |  |  | 0 |  |  |  |  | 0 |  | 0 |  | 0 | 5 | D | 1 | ROZPOCET | [6 empty] | 0
17 | K | 040002000 | Elektronický stavební deník | soubor | 1 |  | 0 | vlastní |  | základní |  | 0 | 0 | 0 | 0 | 0 | 1024 | K | 2 | ROZPOCET | 0 | 0 | 0 | 0 | 0 | 1 | 0 | 1024 | -872947400
| P |  | Poznámka k položce: Založení a vedení elektronického stavebního deníku | [14 empty] | P | 2
18 | K | 045002000 | Kompletační a koordinační činnost | soubor | 1 |  | 0 | vlastní |  | základní |  | 0 | 0 | 0 | 0 | 0 | 1024 | K | 2 | ROZPOCET | 0 | 0 | 0 | 0 | 0 | 1 | 0 | 1024 | -931168789
| P |  | Poznámka k položce: kompletní dokladová část dle SoD (revize, atesty, certifikáty, prohlášení o shodě) pro předání a převzetí dokončeného díla a pro zajištění případného kolaudačního souhlasu, náklady zhotovitele, související s prováděním VZORKOVÁNÍ DODÁVANÝCH MATERIÁLU a VÝROBKU v souladu s SoD náklady zhotovitele, související s prováděním zkoušek a REVIZÍ předepsaných technickými normami a vyjádřeními dotčených orgánů pro řádné provedení a předání díla náklady na individuální zkoušky dodaných a smontovaných technologických zařízení včetně komplexního vyzkoušení náklady zhotovitele na vypracování provozních řádů pro trvalý provoz náklady na předání všech návodů k obsluze a údržbě pro technologická zařízení a náklady na zaškolení obsluhy objednatele | [14 empty] | P | 2
19 | K | 091303000 | Umělecká díla nepřenosná - označení objektu | soubor | 1 |  | 0 | vlastní |  | základní |  | 0 | 0 | 0 | 0 | 0 | 1024 | K | 2 | ROZPOCET | 0 | 0 | 0 | 0 | 0 | 1 | 0 | 1024 | 1323538149
| P |  | Poznámka k položce: dle požadavku investora | [14 empty] | P | 2
20 | K | 01143400R | Měření (monitoring) hlukové hladiny | soubor | 3 |  | 0 | vlastní |  | základní |  | 0 | 0 | 0 | 0 | 0 | 1024 | K | 2 | ROZPOCET | 0 | 0 | 0 | 0 | 0 | 1 | 0 | 1024 | 56549863
21 | K | 01143411R | Měření intenzity umělého osvětlení | soubor | 1 |  | 0 | vlastní |  | základní |  | 0 | 0 | 0 | 0 | 0 | 1024 | K | 2 | ROZPOCET | 0 | 0 | 0 | 0 | 0 | 1 | 0 | 1024 | 1606260907
| P |  | Poznámka k položce: Položka vložena v rámci dodatečných informací č. 2. | [14 empty] | P | 2
22 | K | 051002000 | Pojistné | soubor | 1 |  | 0 | vlastní |  | základní |  | 0 | 0 | 0 | 0 | 0 | 1024 | K | 2 | ROZPOCET | 0 | 0 | 0 | 0 | 0 | 1 | 0 | 1024 | -58546912
23 | K | 090002000 | Zaškolení obsluhy, návody na obsluhu a údržbu, provozní řády, servisní knížky, manuály a uvedení do provozu vč. nákladů s tím spojených | soubor | 1 |  | 0 | vlastní |  | základní |  | 0 | 0 | 0 | 0 | 0 | 4 | K | 2 | ROZPOCET | 0 | 0 | 0 | 0 | 0 | 1 | 0 | 4 | -332239858
24 | K | 090003000 | Zkoušky, komplexní a předkomplexní zkoušky vč. výstupních protokolů, zásad zdolávání požárů, atestů, certifikátů dle platné legislativy, požadavků výrobce a požadavků výplývajících z PD a DOSS, zkušební provoz, zaregulování, meření, revize | soubor | 1 |  | 0 | vlastní |  | základní |  | 0 | 0 | 0 | 0 | 0 | 4 | K | 2 | ROZPOCET | 0 | 0 | 0 | 0 | 0 | 1 | 0 | 4 | -139214208
25 | K | 090003001 | Zkoušky, zaregulování, meření, revize a komplexní zkoušky | soubor | 1 |  | 0 | vlastní |  | základní |  | 0 | 0 | 0 | 0 | 0 | 4 | K | 2 | ROZPOCET | 0 | 0 | 0 | 0 | 0 | 1 | 0 | 4 | -783745146