## Rekapitulace stavby
Export VZ |  | List obsahuje: |  |  |  |  | 1) Rekapitulace stavby |  |  | 2) Rekapitulace objektů stavby a soupisů prací | [15 empty] | 3.0 | ZAMOK |  |  |  |  | False | False | {20B206E0-E894-489B-9A04-109B0C27751B}
[31 empty] | 0,01 | 21
[31 empty] | 0,01 | 15
|  | REKAPITULACE STAVBY | [15 empty] | v --- níže se nacházejí doplnkové a pomocné údaje k sestavám --- v | [11 empty] | Návod na vyplnění | 0,001
|  | Kód: |  |  |  |  | Be0150112014K | [22 empty] | Měnit lze pouze buňky se žlutým podbarvením! 1) v Rekapitulaci stavby vyplňte údaje o Uchazeči (přenesou se do ostatních sestav i v jiných listech) 2) na vybraných listech vyplňte v sestavě Soupis prací ceny u položek Podrobnosti k vyplnění naleznete na poslední záložce s Pokyny pro vyplnění | 0,01
|  | Stavba: |  |  |  |  | Oprava pavilonu C SOUE Plzeň | [23 empty] | 0,1
|  | KSO: |  |  |  |  | 801 33 | [6 empty] | CC-CZ: |  | 1 | [14 empty] | 1
|  | Místo: |  |  |  |  | Plzeň | [6 empty] | Datum: |  | 29.10.2014 | [14 empty] | 10
[14 empty] | CZ-CPA: |  | 41 | [14 empty] | 100
|  | Zadavatel: | [11 empty] | IČ: | [16 empty] | 0,1
|  |  | SOUE, Vejprnická 56, 318 00 Plzeň | [10 empty] | DIČ: | [16 empty] | 0,1
0,1
|  | Uchazeč: | [11 empty] | IČ: |  | Vyplň údaj | [14 empty] | 0,1
|  |  | Vyplň údaj | [10 empty] | DIČ: |  | Vyplň údaj | [14 empty] | 0,1
False
|  | Projektant: | [11 empty] | IČ: |  | 13882589 | [14 empty] | False
|  |  | L.Beneda, Čižická 279, 332 09 Štěnovice | [10 empty] | DIČ: |  | CZ5807271008 | [14 empty] | True
0,01
|  | Poznámka: | [28 empty] | 0,01
|  |  | Soupis prací je sestaven za využití položek cenové soustavy ÚRS. Cenové a technické podmínky položek Cenové soustavy ÚRS, které nejsou uvedeny v soupisu prací (tzv. úvodní část katalogů) jsou neomezeně dálkově k dispouici na www.cs-urs.cz. Položky soupisu prací, které nemají ve sloupci "Cenová soustava" uveden žádný údaj, nepocházejí z cenové soustavy ÚRS." | [27 empty] | False
|  | Cena bez DPH | [11 empty] | 0
[8 empty] | Sazba daně |  | Základ daně |  |  |  | Výše daně
|  | DPH |  | základní |  |  |  | 21% |  | 0 |  |  |  | 0
|  |  |  | snížená |  |  |  | 15% |  | 0 |  |  |  | 0
|  |  |  | zákl. přenesená |  |  |  | 21% |  | 0 |  |  |  | 0
|  |  |  | sníž. přenesená |  |  |  | 15% |  | 0 |  |  |  | 0
|  |  |  | nulová |  |  |  | 0% |  | 0 |  |  |  | 0
|  | Cena s DPH | [6 empty] | v |  | CZK |  |  | 0
REKAPITULACE OBJEKTŮ STAVBY A SOUPISŮ PRACÍ
| Kód: | [6 empty] | Be0150112014K
| Stavba: | [6 empty] | Oprava pavilonu C SOUE Plzeň
| Místo: | [6 empty] | Plzeň |  |  |  |  | Datum: |  | 29.10.2014
| Zadavatel: | [6 empty] | SOUE, Vejprnická 56, 318 00 Plzeň |  |  |  |  | Projektant: |  | L.Beneda, Čižická 279, 332 09 Štěnovice |  |  | Informatívní údaje z listů zakázek
Uchazeč:
| Kód |  |  |  | Objekt, Soupis prací | [6 empty] | Cena bez DPH [CZK] |  |  |  | Cena s DPH [CZK] | Typ | z toho Ostat. náklady [CZK] | DPH [CZK] | Normohodiny [h] | DPH základní [CZK] | DPH snížená [CZK] | DPH základní přenesená [CZK] | DPH snížená přenesená [CZK] | Základna DPH základní | Základna DPH snížená | Základna DPH zákl. přenesená | Základna DPH sníž. přenesená | Základna DPH nulová
| Náklady stavby celkem | [10 empty] | 0 |  |  |  | 0 |  | 0 | 0 | 0 | 0 | 0 | 0 | 0 | 0 | 0 | 0 | 0 | 0 |  | D | 0 | ###NOIMPORT### | IMPORT | {20B206E0-E894-489B-9A04-109B0C27751B} | {00000000-0000-0000-0000-000000000000} | 801 33
/ |  | 01 |  |  |  | Stavební objekt | [5 empty] | 0 |  |  |  | 0 | STA | 0 | 0 | 0 | 0 | 0 | 0 | 0 | 0 | 0 | 0 | 0 | 0 |  |  | 1 |  | IMPORT | {B96444D1-3291-4F1C-8861-910DB9D16236} | {20B206E0-E894-489B-9A04-109B0C27751B} | 801 33 | 2
/ |  | 02 |  |  |  | Vedlejší a ostatní náklady | [5 empty] | 0 |  |  |  | 0 | VON | 0 | 0 | 0 | 0 | 0 | 0 | 0 | 0 | 0 | 0 | 0 | 0 |  |  | 1 |  | IMPORT | {09C1B6E3-7C42-44A3-931A-8347CB63CBA2} | {20B206E0-E894-489B-9A04-109B0C27751B} | 801 33 | 2

## 01 - Stavební objekt
| List obsahuje: |  | 1) Krycí list soupisu | 2) Rekapitulace |  |  | 3) Soupis prací | Zpět na list: | Rekapitulace stavby
{B96444D1-3291-4F1C-8861-910DB9D16236}
2
| KRYCÍ LIST SOUPISU | [8 empty] | v --- níže se nacházejí doplnkové a pomocné údaje k sestavám --- v | [8 empty] | False
Stavba:
Oprava pavilonu C SOUE Plzeň
Objekt:
01 - Stavební objekt
| KSO: |  | 801 33 |  |  | CC-CZ: | 12631
| Místo: |  | Plzeň |  |  | Datum: | 29.10.2014
| Zadavatel: |  |  |  |  | IČ:
|  | SOUE, Vejprnická 56, 318 00 Plzeň |  |  |  | DIČ:
| Uchazeč: |  |  |  |  | IČ:
DIČ:
| Projektant: |  |  |  |  | IČ: | 13882589
|  | L.Beneda, Čižická 279, 332 09 Štěnovice |  |  |  | DIČ: | CZ5807271008
Poznámka:
Soupis prací je sestaven za využití položek cenové soustavy ÚRS. Cenové a technické podmínky položek Cenové soustavy ÚRS, které nejsou uvedeny v soupisu prací (tzv. úvodní část katalogů) jsou neomezeně dálkově k dispouici na www.cs-urs.cz. Položky soupisu prací, které nemají ve sloupci "Cenová soustava" uveden žádný údaj, nepocházejí z cenové soustavy ÚRS."
| Cena bez DPH | [5 empty] | 0
|  |  | Základ daně |  |  | Sazba daně | Výše daně
| DPH | základní | 0 |  |  | 21% | 0
|  | snížená | 0 |  |  | 15% | 0
|  | zákl. přenesená | 0 |  |  | 21% | 0
|  | sníž. přenesená | 0 |  |  | 15% | 0
|  | nulová | 0 |  |  | 0% | 0
| Cena s DPH |  |  | v | CZK |  | 0
REKAPITULACE ČLENĚNÍ SOUPISU PRACÍ
Stavba:
Oprava pavilonu C SOUE Plzeň
Objekt:
01 - Stavební objekt
Místo: |  |  | Plzeň |  |  | Datum: | 29.10.2014
Zadavatel: |  |  | SOUE, Vejprnická 56, 318 00 Plzeň |  |  | Projektant: | L.Beneda, Čižická 279, 332 09 Štěnovice
Uchazeč:
Kód dílu - Popis | [6 empty] | Cena celkem [CZK]
Náklady soupisu celkem | [6 empty] | 0 | [12 empty] | -1
| HSV - Práce a dodávky HSV | [5 empty] | 0
| 3 - Svislé a kompletní konstrukce | [5 empty] | 0
| 43 - Vodorovné konstrukce - schodiště | [5 empty] | 0
| 61 - Úprava povrchů vnitřní | [5 empty] | 0
| 63 - Podlahy a podlahové konstrukce | [5 empty] | 0
| 94 - Lešení a stavební výtahy | [5 empty] | 0
| 95 - Různé dokončovací konstrukce a práce pozemních staveb | [5 empty] | 0
| 96 - Bourání konstrukcí | [5 empty] | 0
| 997 - Přesun sutě | [5 empty] | 0
| 998 - Přesun hmot | [5 empty] | 0
| PSV - Práce a dodávky PSV | [5 empty] | 0
| 711 - Izolace proti vodě, vlhkosti a plynům | [5 empty] | 0
| 713 - Izolace tepelné | [5 empty] | 0
| 721 - Zdravotechnika - vnitřní kanalizace | [5 empty] | 0
| 722 - Zdravotechnika - vnitřní vodovod | [5 empty] | 0
| 725 - Zdravotechnika - zařizovací předměty | [5 empty] | 0
| 730 - Ústřední vytápění | [5 empty] | 0
| 763 - Konstrukce suché výstavby | [5 empty] | 0
| 766 - Konstrukce truhlářské | [5 empty] | 0
| 767 - Konstrukce zámečnické | [5 empty] | 0
| 771 - Podlahy z dlaždic | [5 empty] | 0
| 776 - Podlahy povlakové | [5 empty] | 0
| 781 - Dokončovací práce - obklady keramické | [5 empty] | 0
| 784 - Dokončovací práce - malby | [5 empty] | 0
| M21 - Elektroinstalace | [5 empty] | 0
| M24 - Vzduchotechnika | [5 empty] | 0
SOUPIS PRACÍ
Stavba:
Oprava pavilonu C SOUE Plzeň
Objekt:
01 - Stavební objekt
Místo: |  |  | Plzeň |  |  | Datum: | 29.10.2014
Zadavatel: |  |  | SOUE, Vejprnická 56, 318 00 Plzeň |  |  | Projektant: | L.Beneda, Čižická 279, 332 09 Štěnovice
Uchazeč:
PČ | Typ | Kód | Popis | MJ | Množství | J.cena [CZK] | Cena celkem [CZK] | Cenová soustava |  | Poznámka | DPH | J. Nh [h] | Nh celkem [h] | J. hmotnost [t] | Hmotnost celkem [t] | J. suť [t] | Suť Celkem [t]
Náklady soupisu celkem | [6 empty] | 0 | [5 empty] | 0 |  | 231.2806 |  | 227.6617 |  | D | -1 | [10 empty] | 0
| D | HSV | Práce a dodávky HSV |  |  |  | 0 | [5 empty] | 0 |  | 184.0309 |  | 226.3382 | 1 | D | 0 |  |  |  | ROZPOCET | [6 empty] | 0
| D | 3 | Svislé a kompletní konstrukce |  |  |  | 0 | [5 empty] | 0 |  | 62.1761 |  | 0 | 1 | D | 1 |  |  |  | ROZPOCET | [6 empty] | 0
1 | K | 317142221 | Překlady nenosné přímé z pórobetonu v příčkách tl 100 mm pro světlost otvoru do 1010 mm | kus | 21 |  | 0 | CS ÚRS 2014 01 |  |  | základní |  | 0 | 0.02684 | 0.56364 | 0 | 0 | 4 | K | 2 |  |  |  | ROZPOCET | 0 | 0 | 0 | 0 | 0 | 1 | 0 | 4 | 1035870223
| PP |  | Překlady nenosné prefabrikované z pórobetonu osazené do tenkého maltového lože, v příčkách přímé, světlost otvoru do 1010 mm tl. 100 mm | [15 empty] | PP | 2
| VV |  | 7+7+7 |  | 21 | [13 empty] | VV | 2 | 2 | -1 | 0 | ROZPOCET
2 | K | 317142322 | Překlady nenosné přímé z pórobetonu v příčkách tl 150 mm pro světlost otvoru do 1010 mm | kus | 2 |  | 0 | CS ÚRS 2014 01 |  |  | základní |  | 0 | 0.04026 | 0.08052 | 0 | 0 | 4 | K | 2 |  |  |  | ROZPOCET | 0 | 0 | 0 | 0 | 0 | 1 | 0 | 4 | 896546846
| PP |  | Překlady nenosné prefabrikované z pórobetonu osazené do tenkého maltového lože, v příčkách přímé, světlost otvoru do 1010 mm tl. 150 mm | [15 empty] | PP | 2
3 | K | 317234410 | Vyzdívka mezi nosníky z cihel pálených na MC | m3 | 0.083 |  | 0 | CS ÚRS 2014 01 |  |  | základní |  | 0 | 1.943 | 0.16127 | 0 | 0 | 4 | K | 2 |  |  |  | ROZPOCET | 0 | 0 | 0 | 0 | 0 | 1 | 0 | 4 | -2041219097
| PP |  | Vyzdívka mezi nosníky cihlami pálenými na maltu cementovou | [15 empty] | PP | 2
| VV |  | 0,25*1,1*0,1*3 |  | 0.083 | [13 empty] | VV | 2 | 2 | -1 | 0 | ROZPOCET
4 | K | 317944321 | Válcované nosníky do č.12 dodatečně osazované do připravených otvorů | t | 0.822 |  | 0 | CS ÚRS 2014 01 |  |  | základní |  | 0 | 1.09 | 0.89598 | 0 | 0 | 4 | K | 2 |  |  |  | ROZPOCET | 0 | 0 | 0 | 0 | 0 | 1 | 0 | 4 | 726780121
| PP |  | Válcované nosníky dodatečně osazované do připravených otvorů bez zazdění hlav do č. 12 | [15 empty] | PP | 2
| VV |  | U100 | [15 empty] | VV | 2 | 1 | -1 | 0 | ROZPOCET
| VV |  | 1np | [15 empty] | VV | 2 | 1 | -1 | 0 | ROZPOCET
| VV |  | (4*1,1+7*1,3+3*1,2)*10,6/1000*1,08 |  | 0.196 | [13 empty] | VV | 2 | 2 | -1 | 0 | ROZPOCET
| VV |  | 2np | [15 empty] | VV | 2 | 1 | -1 | 0 | ROZPOCET
| VV |  | (4*1,1+12*1,3)*10,6/1000*1,08 |  | 0.229 | [13 empty] | VV | 2 | 2 | -1 | 0 | ROZPOCET
| VV |  | 3np | [15 empty] | VV | 2 | 1 | -1 | 0 | ROZPOCET
| VV |  | (4*1,1+11*1,3)*10,6/1000*1,08 |  | 0.214 | [13 empty] | VV | 2 | 2 | -1 | 0 | ROZPOCET
| VV |  | I100 | [15 empty] | VV | 2 | 1 | -1 | 0 | ROZPOCET
| VV |  | 1np | [15 empty] | VV | 2 | 1 | -1 | 0 | ROZPOCET
| VV |  | (2*1,1+2*2,3)*8,34/1000*1,08 |  | 0.061 | [13 empty] | VV | 2 | 2 | -1 | 0 | ROZPOCET
| VV |  | 2np | [15 empty] | VV | 2 | 1 | -1 | 0 | ROZPOCET
| VV |  | (2*1,1+2*2,3)*8,34/1000*1,08 |  | 0.061 | [13 empty] | VV | 2 | 2 | -1 | 0 | ROZPOCET
| VV |  | 3np | [15 empty] | VV | 2 | 1 | -1 | 0 | ROZPOCET
| VV |  | (2*1,1+2*2,3)*8,34/1000*1,08 |  | 0.061 | [13 empty] | VV | 2 | 2 | -1 | 0 | ROZPOCET
5 | K | 342272148 | Příčky tl 50 mm z pórobetonových přesných hladkých příčkovek objemové hmotnosti 500 kg/m3 | m2 | 74.116 |  | 0 |  |  |  | základní |  | 0 | 0.04017 | 2.9772 | 0 | 0 | 4 | K | 2 |  |  |  | ROZPOCET | 0 | 0 | 0 | 0 | 0 | 1 | 0 | 4 | -1205830669
| PP |  | Příčky z pórobetonových přesných příčkovek hladkých, objemové hmotnosti 500 kg/m3 na tenké maltové lože, tloušťky příčky 50 mm | [15 empty] | PP | 2
| VV |  | zaplentování potrubí | [15 empty] | VV | 2 | 1 | -1 | 0 | ROZPOCET
| VV |  | 1np | [15 empty] | VV | 2 | 1 | -1 | 0 | ROZPOCET
| VV |  | 3,17*(0,4+0,2)*7 |  | 13.314 | [13 empty] | VV | 2 | 2 | -1 | 0 | ROZPOCET
| VV |  | 2np | [15 empty] | VV | 2 | 1 | -1 | 0 | ROZPOCET
| VV |  | 3,17*(0,4+0,2)*9 |  | 17.118 | [13 empty] | VV | 2 | 2 | -1 | 0 | ROZPOCET
| VV |  | 3,45*(0,2+0,15)*5 |  | 6.038 | [13 empty] | VV | 2 | 2 | -1 | 0 | ROZPOCET
| VV |  | 3,45*(0,3+0,15*2)*4 |  | 8.28 | [13 empty] | VV | 2 | 2 | -1 | 0 | ROZPOCET
| VV |  | 3np | [15 empty] | VV | 2 | 1 | -1 | 0 | ROZPOCET
| VV |  | 3,17*(0,4+0,2)*9 |  | 17.118 | [13 empty] | VV | 2 | 2 | -1 | 0 | ROZPOCET
| VV |  | 3,45*(0,2+0,15)*5 |  | 6.038 | [13 empty] | VV | 2 | 2 | -1 | 0 | ROZPOCET
| VV |  | 3,45*(0,3+0,15*2)*3 |  | 6.21 | [13 empty] | VV | 2 | 2 | -1 | 0 | ROZPOCET
6 | K | 342272323 | Příčky tl 100 mm z pórobetonových přesných hladkých příčkovek objemové hmotnosti 500 kg/m3 | m2 | 420.798 |  | 0 | CS ÚRS 2014 01 |  |  | základní |  | 0 | 0.06982 | 29.3801 | 0 | 0 | 4 | K | 2 |  |  |  | ROZPOCET | 0 | 0 | 0 | 0 | 0 | 1 | 0 | 4 | 2097167521
| PP |  | Příčky z pórobetonových přesných příčkovek hladkých, objemové hmotnosti 500 kg/m3 na tenké maltové lože, tloušťky příčky 100 mm | [15 empty] | PP | 2
| VV |  | 1np | [15 empty] | VV | 2 | 1 | -1 | 0 | ROZPOCET
| VV |  | 3,17*(3,2+2,1+1,25*2+0,5+1,15+1,25+0,5) |  | 35.504 | [13 empty] | VV | 2 | 2 | -1 | 0 | ROZPOCET
| VV |  | -(0,9*2,45+1,0*2,45*2) |  | -7.105 | [13 empty] | VV | 2 | 2 | -1 | 0 | ROZPOCET
| VV |  | 3,45*(3,2+3,45+2,2+1,9+2,1+1,8+0,5+5,1)-0,7*2,02*5 |  | 62.793 | [13 empty] | VV | 2 | 2 | -1 | 0 | ROZPOCET
| VV |  | 3,17*(3,2+2,6+0,5*2+2,6+0,5+1,1) |  | 34.87 | [13 empty] | VV | 2 | 2 | -1 | 0 | ROZPOCET
| VV |  | -(0,9*2,45+1,0*2,45*3) |  | -9.555 | [13 empty] | VV | 2 | 2 | -1 | 0 | ROZPOCET
| VV |  | 3,45*(3,2+3,675+0,9)-(0,9*2,02+0,8*2,02) |  | 23.39 | [13 empty] | VV | 2 | 2 | -1 | 0 | ROZPOCET
| VV |  | 3,45*2,4-1,9*2,02 |  | 4.442 | [13 empty] | VV | 2 | 2 | -1 | 0 | ROZPOCET
| VV |  | 2np | [15 empty] | VV | 2 | 1 | -1 | 0 | ROZPOCET
| VV |  | 3,17*(3,0*2+2,6*2+0,5*2+2,1+3,2+1,1) |  | 58.962 | [13 empty] | VV | 2 | 2 | -1 | 0 | ROZPOCET
| VV |  | -(0,9*2,7+1,0*2,7*4) |  | -13.23 | [13 empty] | VV | 2 | 2 | -1 | 0 | ROZPOCET
| VV |  | 3,45*(3,2+3,45+5,1+1,9+2,2*2+0,5) |  | 63.998 | [13 empty] | VV | 2 | 2 | -1 | 0 | ROZPOCET
| VV |  | -(0,8*2,02*4+0,9*2,02+0,8*2,07) |  | -9.938 | [13 empty] | VV | 2 | 2 | -1 | 0 | ROZPOCET
| VV |  | 3,17*(3,2+1,2*3)-(1,0*2,7*3+0,9*2,7) |  | 11.026 | [13 empty] | VV | 2 | 2 | -1 | 0 | ROZPOCET
| VV |  | 3,45*(3,2+3,675+0,9)-(0,9*2,02+0,8*2,02*2) |  | 21.774 | [13 empty] | VV | 2 | 2 | -1 | 0 | ROZPOCET
| VV |  | 3,45*2,4-1,9*2,02 |  | 4.442 | [13 empty] | VV | 2 | 2 | -1 | 0 | ROZPOCET
| VV |  | 3np | [15 empty] | VV | 2 | 1 | -1 | 0 | ROZPOCET
| VV |  | 3,17*(3,0*2+2,6+0,5+1,1*2+2,1+3,2) |  | 52.622 | [13 empty] | VV | 2 | 2 | -1 | 0 | ROZPOCET
| VV |  | -(0,9*2,7+1,0*2,7*4) |  | -13.23 | [13 empty] | VV | 2 | 2 | -1 | 0 | ROZPOCET
| VV |  | 3,45*(3,2*2+2,2*2+5,1+1,9+2,1+0,5) |  | 70.38 | [13 empty] | VV | 2 | 2 | -1 | 0 | ROZPOCET
| VV |  | -(0,8*2,7+0,8*2,02*4+0,9*2,02) |  | -10.442 | [13 empty] | VV | 2 | 2 | -1 | 0 | ROZPOCET
| VV |  | 3,17*(3,2+1,1+1,2*2+0,5*2)-(0,9*2,7+1,0*2,7*3) |  | 13.879 | [13 empty] | VV | 2 | 2 | -1 | 0 | ROZPOCET
| VV |  | 3,45*(3,2+3,675+0,9)-(0,9*2,02+0,8*2,02*2) |  | 21.774 | [13 empty] | VV | 2 | 2 | -1 | 0 | ROZPOCET
| VV |  | 3,45*2,4-1,9*2,02 |  | 4.442 | [13 empty] | VV | 2 | 2 | -1 | 0 | ROZPOCET
7 | K | 342272523 | Příčky tl 150 mm z pórobetonových přesných hladkých příčkovek objemové hmotnosti 500 kg/m3 | m2 | 207.827 |  | 0 | CS ÚRS 2014 01 |  |  | základní |  | 0 | 0.10422 | 21.6597 | 0 | 0 | 4 | K | 2 |  |  |  | ROZPOCET | 0 | 0 | 0 | 0 | 0 | 1 | 0 | 4 | 1231298079
| PP |  | Příčky z pórobetonových přesných příčkovek hladkých, objemové hmotnosti 500 kg/m3 na tenké maltové lože, tloušťky příčky 150 mm | [15 empty] | PP | 2
| VV |  | zazdění -wc | [15 empty] | VV | 2 | 1 | -1 | 0 | ROZPOCET
| VV |  | 1,3*(3,75+0,75+0,9+1,3+0,9*2) |  | 11.05 | [13 empty] | VV | 2 | 2 | -1 | 0 | ROZPOCET
| VV |  | 1,3*(3,75+0,75+0,9+1,3+0,9*2) |  | 11.05 | [13 empty] | VV | 2 | 2 | -1 | 0 | ROZPOCET
| VV |  | 1,3*(3,75+0,75+0,9+1,3+0,9*2) |  | 11.05 | [13 empty] | VV | 2 | 2 | -1 | 0 | ROZPOCET
| VV |  | 1np | [15 empty] | VV | 2 | 1 | -1 | 0 | ROZPOCET
| VV |  | 3,17*6,25*5 |  | 99.063 | [13 empty] | VV | 2 | 2 | -1 | 0 | ROZPOCET
| VV |  | 2np | [15 empty] | VV | 2 | 1 | -1 | 0 | ROZPOCET
| VV |  | 3,17*6,25*2-0,9*2,02 |  | 37.807 | [13 empty] | VV | 2 | 2 | -1 | 0 | ROZPOCET
| VV |  | 3np | [15 empty] | VV | 2 | 1 | -1 | 0 | ROZPOCET
| VV |  | 3,17*6,25*2-0,9*2,02 |  | 37.807 | [13 empty] | VV | 2 | 2 | -1 | 0 | ROZPOCET
8 | K | 342291121 | Ukotvení příček k stropním konstrukcím plochými kotvami | m | 240.575 |  | 0 | CS ÚRS 2014 01 |  |  | základní |  | 0 | 0.00014 | 0.033681 | 0 | 0 | 4 | K | 2 |  |  |  | ROZPOCET | 0 | 0 | 0 | 0 | 0 | 1 | 0 | 4 | -176591987
| PP |  | Ukotvení příček k stropním konstrukcím plochými kotvami | [15 empty] | PP | 2
| VV |  | zaplentování potrubí | [15 empty] | VV | 2 | 1 | -1 | 0 | ROZPOCET
| VV |  | 1np | [15 empty] | VV | 2 | 1 | -1 | 0 | ROZPOCET
| VV |  | (0,4+0,2)*7 |  | 4.2 | [13 empty] | VV | 2 | 2 | -1 | 0 | ROZPOCET
| VV |  | 2np | [15 empty] | VV | 2 | 1 | -1 | 0 | ROZPOCET
| VV |  | (0,4+0,2)*9 |  | 5.4 | [13 empty] | VV | 2 | 2 | -1 | 0 | ROZPOCET
| VV |  | (0,2+0,15)*5 |  | 1.75 | [13 empty] | VV | 2 | 2 | -1 | 0 | ROZPOCET
| VV |  | (0,3+0,15*2)*4 |  | 2.4 | [13 empty] | VV | 2 | 2 | -1 | 0 | ROZPOCET
| VV |  | 3np | [15 empty] | VV | 2 | 1 | -1 | 0 | ROZPOCET
| VV |  | (0,4+0,2)*9 |  | 5.4 | [13 empty] | VV | 2 | 2 | -1 | 0 | ROZPOCET
| VV |  | (0,2+0,15)*5 |  | 1.75 | [13 empty] | VV | 2 | 2 | -1 | 0 | ROZPOCET
| VV |  | (0,3+0,15*2)*3 |  | 1.8 | [13 empty] | VV | 2 | 2 | -1 | 0 | ROZPOCET
| VV |  | 1np | [15 empty] | VV | 2 | 1 | -1 | 0 | ROZPOCET
| VV |  | 3,2+2,1+1,25*2+0,5+1,15+1,25+0,5 |  | 11.2 | [13 empty] | VV | 2 | 2 | -1 | 0 | ROZPOCET
| VV |  | 3,2+3,45+2,2+1,9+2,1+1,8+0,5+5,1 |  | 20.25 | [13 empty] | VV | 2 | 2 | -1 | 0 | ROZPOCET
| VV |  | 3,2+2,6+0,5*2+2,6+0,5+1,1 |  | 11 | [13 empty] | VV | 2 | 2 | -1 | 0 | ROZPOCET
| VV |  | 3,2+3,675+0,9+2,4 |  | 10.175 | [13 empty] | VV | 2 | 2 | -1 | 0 | ROZPOCET
| VV |  | 2np | [15 empty] | VV | 2 | 1 | -1 | 0 | ROZPOCET
| VV |  | 3,0*2+2,6*2+0,5*2+2,1+3,2+1,1 |  | 18.6 | [13 empty] | VV | 2 | 2 | -1 | 0 | ROZPOCET
| VV |  | 3,2+3,45+5,1+1,9+2,2*2+0,5 |  | 18.55 | [13 empty] | VV | 2 | 2 | -1 | 0 | ROZPOCET
| VV |  | 3,2+1,2*3 |  | 6.8 | [13 empty] | VV | 2 | 2 | -1 | 0 | ROZPOCET
| VV |  | 3,2+3,675+0,9+2,4 |  | 10.175 | [13 empty] | VV | 2 | 2 | -1 | 0 | ROZPOCET
| VV |  | 3np | [15 empty] | VV | 2 | 1 | -1 | 0 | ROZPOCET
| VV |  | 3,0*2+2,6+0,5+1,1*2+2,1+3,2 |  | 16.6 | [13 empty] | VV | 2 | 2 | -1 | 0 | ROZPOCET
| VV |  | 3,2*2+2,2*2+5,1+1,9+2,1+0,5 |  | 20.4 | [13 empty] | VV | 2 | 2 | -1 | 0 | ROZPOCET
| VV |  | 3,2+1,1+1,2*2+0,5*2 |  | 7.7 | [13 empty] | VV | 2 | 2 | -1 | 0 | ROZPOCET
| VV |  | 3,2+3,675+0,9+2,4 |  | 10.175 | [13 empty] | VV | 2 | 2 | -1 | 0 | ROZPOCET
| VV |  | 1np | [15 empty] | VV | 2 | 1 | -1 | 0 | ROZPOCET
| VV |  | 6,25*5 |  | 31.25 | [13 empty] | VV | 2 | 2 | -1 | 0 | ROZPOCET
| VV |  | 2np | [15 empty] | VV | 2 | 1 | -1 | 0 | ROZPOCET
| VV |  | 6,25*2 |  | 12.5 | [13 empty] | VV | 2 | 2 | -1 | 0 | ROZPOCET
| VV |  | 3np | [15 empty] | VV | 2 | 1 | -1 | 0 | ROZPOCET
| VV |  | 6,25*2 |  | 12.5 | [13 empty] | VV | 2 | 2 | -1 | 0 | ROZPOCET
9 | K | 310279842 | Zazdívka otvorů pl do 4 m2 ve zdivu nadzákladovém z nepálených tvárnic tl do 375 mm | m3 | 2.015 |  | 0 | CS ÚRS 2014 01 |  |  | základní |  | 0 | 1.0796 | 2.1755 | 0 | 0 | 4 | K | 2 |  |  |  | ROZPOCET | 0 | 0 | 0 | 0 | 0 | 1 | 0 | 4 | 1510271907
| PP |  | Zazdívka otvorů ve zdivu nadzákladovém nepálenými tvárnicemi plochy přes 1 m2 do 4 m2 , ve zdi tl. do 375 mm | [15 empty] | PP | 2
| VV |  | 1np | [15 empty] | VV | 2 | 1 | -1 | 0 | ROZPOCET
| VV |  | 0,25*1,5*2,15 |  | 0.806 | [13 empty] | VV | 2 | 2 | -1 | 0 | ROZPOCET
| VV |  | 0,375*1,5*2,15 |  | 1.209 | [13 empty] | VV | 2 | 2 | -1 | 0 | ROZPOCET
10 | K | 340238233 | Zazdívka otvorů pl do 1 m2 v příčkách nebo stěnách z příčkovek Ytong tl 100 mm | m2 | 39.208 |  | 0 | CS ÚRS 2014 01 |  |  | základní |  | 0 | 0.06842 | 2.6826 | 0 | 0 | 4 | K | 2 |  |  |  | ROZPOCET | 0 | 0 | 0 | 0 | 0 | 1 | 0 | 4 | -1293077550
| PP |  | Zazdívka otvorů v příčkách nebo stěnách plochy přes 0,25 m2 do 1 m2 příčkovkami hladkými YTONG, objemové hmotnosti 500 kg/m3, tl. příčky 100 mm | [15 empty] | PP | 2
| VV |  | 0,4*2,02 |  | 0.808 | [13 empty] | VV | 2 | 2 | -1 | 0 | ROZPOCET
| VV |  | zazdívka oken | [15 empty] | VV | 2 | 1 | -1 | 0 | ROZPOCET
| VV |  | 0,8*0,5*(15+15) |  | 12 | [13 empty] | VV | 2 | 2 | -1 | 0 | ROZPOCET
| VV |  | 0,8*0,5*(18+15) |  | 13.2 | [13 empty] | VV | 2 | 2 | -1 | 0 | ROZPOCET
| VV |  | 0,8*0,5*(18+15) |  | 13.2 | [13 empty] | VV | 2 | 2 | -1 | 0 | ROZPOCET
11 | K | 340239233 | Zazdívka otvorů pl do 4 m2 v příčkách nebo stěnách z příčkovek Ytong tl 100 mm | m2 | 20.604 |  | 0 | CS ÚRS 2014 01 |  |  | základní |  | 0 | 0.06842 | 1.4097 | 0 | 0 | 4 | K | 2 |  |  |  | ROZPOCET | 0 | 0 | 0 | 0 | 0 | 1 | 0 | 4 | 2067718359
| PP |  | Zazdívka otvorů v příčkách nebo stěnách plochy přes 1 m2 do 4 m2 příčkovkami hladkými YTONG, objemové hmotnosti 500 kg/m3, tl. příčky 100 mm | [15 empty] | PP | 2
| VV |  | 1np | [15 empty] | VV | 2 | 1 | -1 | 0 | ROZPOCET
| VV |  | 0,7*2,02*9 |  | 12.726 | [13 empty] | VV | 2 | 2 | -1 | 0 | ROZPOCET
| VV |  | 1,0*2,02 |  | 2.02 | [13 empty] | VV | 2 | 2 | -1 | 0 | ROZPOCET
| VV |  | 2np | [15 empty] | VV | 2 | 1 | -1 | 0 | ROZPOCET
| VV |  | 1,0*2,02 |  | 2.02 | [13 empty] | VV | 2 | 2 | -1 | 0 | ROZPOCET
| VV |  | 3np | [15 empty] | VV | 2 | 1 | -1 | 0 | ROZPOCET
| VV |  | 1,0*2,02 |  | 2.02 | [13 empty] | VV | 2 | 2 | -1 | 0 | ROZPOCET
| VV |  | 0,9*2,02 |  | 1.818 | [13 empty] | VV | 2 | 2 | -1 | 0 | ROZPOCET
12 | K | 346244381 | Plentování jednostranné v do 200 mm válcovaných nosníků cihlami | m2 | 0.66 |  | 0 | CS ÚRS 2014 01 |  |  | základní |  | 0 | 0.17818 | 0.1176 | 0 | 0 | 4 | K | 2 |  |  |  | ROZPOCET | 0 | 0 | 0 | 0 | 0 | 1 | 0 | 4 | -1919301793
| PP |  | Plentování ocelových válcovaných nosníků jednostranné cihlami na maltu, výška stojiny do 200 mm | [15 empty] | PP | 2
| VV |  | 1,1*0,1*2*3 |  | 0.66 | [13 empty] | VV | 2 | 2 | -1 | 0 | ROZPOCET
13 | K | 615142002 | Potažení vnitřních nosníků sklovláknitým pletivem | m2 | 36.3 |  | 0 | CS ÚRS 2014 01 |  |  | základní |  | 0 | 0.00106 | 0.038478 | 0 | 0 | 4 | K | 2 |  |  |  | ROZPOCET | 0 | 0 | 0 | 0 | 0 | 1 | 0 | 4 | 1053539567
| PP |  | Potažení vnitřních ploch pletivem v ploše nebo pruzích, na plném podkladu sklovláknitým provizorním přichycením nosníků | [15 empty] | PP | 2
| VV |  | 0,5*(18*1,1+30*1,3+6*2,3) |  | 36.3 | [13 empty] | VV | 2 | 2 | -1 | 0 | ROZPOCET
| D | 43 | Vodorovné konstrukce - schodiště |  |  |  | 0 | [5 empty] | 0 |  | 0 |  | 0 | 1 | D | 1 |  |  |  | ROZPOCET | [6 empty] | 0
14 | K | R43-001 | Mechanické vyčištění a repase stáv.žulového schodiště | m | 86.4 |  | 0 |  |  |  | základní |  | 0 | 0 | 0 | 0 | 0 | 4 | K | 2 |  |  |  | ROZPOCET | 0 | 0 | 0 | 0 | 0 | 1 | 0 | 4 | 1815754009
| VV |  | 1,8*12*4 |  | 86.4 | [13 empty] | VV | 2 | 2 | -1 | 0 | ROZPOCET
| D | 61 | Úprava povrchů vnitřní |  |  |  | 0 | [5 empty] | 0 |  | 84.1705 |  | 0 | 1 | D | 1 |  |  |  | ROZPOCET | [6 empty] | 0
15 | K | 611131321 | Penetrace akrylát-silikonová vnitřních stropů nanášená strojně | m2 | 1503.27 |  | 0 | CS ÚRS 2014 01 |  |  | základní |  | 0 | 0.00047 | 0.70654 | 0 | 0 | 4 | K | 2 |  |  |  | ROZPOCET | 0 | 0 | 0 | 0 | 0 | 1 | 0 | 4 | -1238360438
| PP |  | Podkladní a spojovací vrstva vnitřních omítaných ploch penetrace akrylát-silikonová nanášená strojně stropů | [15 empty] | PP | 2
16 | K | 611142001 | Potažení vnitřních stropů sklovláknitým pletivem vtlačeným do tenkovrstvé hmoty | m2 | 50 |  | 0 | CS ÚRS 2014 01 |  |  | základní |  | 0 | 0.00489 | 0.2445 | 0 | 0 | 4 | K | 2 |  |  |  | ROZPOCET | 0 | 0 | 0 | 0 | 0 | 1 | 0 | 4 | 2075089874
| PP |  | Potažení vnitřních ploch pletivem v ploše nebo pruzích, na plném podkladu sklovláknitým vtlačením do tmelu stropů | [15 empty] | PP | 2
| VV |  | přetažení rýh apod. - odhad | [15 empty] | VV | 2 | 1 | -1 | 0 | ROZPOCET
| VV |  | 50 |  | 50 | [13 empty] | VV | 2 | 2 | -1 | 0 | ROZPOCET
17 | K | 612131321 | Penetrace akrylát-silikonová vnitřních stěn nanášená strojně | m2 | 4316.352 |  | 0 | CS ÚRS 2014 01 |  |  | základní |  | 0 | 0.00047 | 2.0287 | 0 | 0 | 4 | K | 2 |  |  |  | ROZPOCET | 0 | 0 | 0 | 0 | 0 | 1 | 0 | 4 | 1304781141
| PP |  | Podkladní a spojovací vrstva vnitřních omítaných ploch penetrace akrylát-silikonová nanášená strojně stěn | [15 empty] | PP | 2
| VV |  | 1550,318+2766,034 |  | 4316.352 | [13 empty] | VV | 2 | 2 | -1 | 0 | ROZPOCET
18 | K | 612142001 | Potažení vnitřních stěn sklovláknitým pletivem vtlačeným do tenkovrstvé hmoty | m2 | 1028.356 |  | 0 |  |  |  | základní |  | 0 | 0.00489 | 5.0287 | 0 | 0 | 4 | K | 2 |  |  |  | ROZPOCET | 0 | 0 | 0 | 0 | 0 | 1 | 0 | 4 | 840583526
| PP |  | Potažení vnitřních ploch pletivem v ploše nebo pruzích, na plném podkladu sklovláknitým vtlačením do tmelu stěn | [15 empty] | PP | 2
| VV |  | 1550,318 |  | 1550.318 | [13 empty] | VV | 2 | 2 | -1 | 0 | ROZPOCET
| VV |  | -ker.obklady | [15 empty] | VV | 2 | 1 | -1 | 0 | ROZPOCET
| VV |  | -621,962 |  | -621.962 | [13 empty] | VV | 2 | 2 | -1 | 0 | ROZPOCET
| VV |  | pro přetažení/napojení na stáv.om cca | [15 empty] | VV | 2 | 1 | -1 | 0 | ROZPOCET
| VV |  | 100 |  | 100 | [13 empty] | VV | 2 | 2 | -1 | 0 | ROZPOCET
19 | K | 612143003 | Montáž omítkových plastových nebo pozinkovaných rohových profilů s tkaninou | m | 150 |  | 0 |  |  |  | základní |  | 0 | 0 | 0 | 0 | 0 | 4 | K | 2 |  |  |  | ROZPOCET | 0 | 0 | 0 | 0 | 0 | 1 | 0 | 4 | -332899989
| PP |  | Montáž omítkových profilů plastových nebo pozinkovaných, upevněných vtlačením do podkladní vrstvy nebo přibitím rohových s tkaninou | [15 empty] | PP | 2
| VV |  | jen do v. 2,5m | [15 empty] | VV | 2 | 1 | -1 | 0 | ROZPOCET
| VV |  | 60*2,5 |  | 150 | [13 empty] | VV | 2 | 2 | -1 | 0 | ROZPOCET
| VV |  | . | [15 empty] | VV | 2 | 1 | -1 | 0 | ROZPOCET
20 | M | 590514800 | lišta rohová Al 10/10 cm s tkaninou bal. 2,5 m | m | 150 |  | 0 | CS ÚRS 2013 01 |  |  | základní |  | 0 | 3e-05 | 0.0045 | 0 | 0 | 8 | M | 2 |  |  |  | ROZPOCET | 0 | 0 | 0 | 0 | 0 | 1 | 0 | 4 | 426920828
| PP |  | lišta rohová Al 10/10 cm s tkaninou bal. 2,5 m | [15 empty] | PP | 2
21 | K | 612321321 | Vápenocementová omítka hladká jednovrstvá vnitřních stěn nanášená strojně | m2 | 1550.318 |  | 0 | CS ÚRS 2014 01 |  |  | základní |  | 0 | 0.0132 | 20.4642 | 0 | 0 | 4 | K | 2 |  |  |  | ROZPOCET | 0 | 0 | 0 | 0 | 0 | 1 | 0 | 4 | 1552496258
| PP |  | Omítka vápenocementová vnitřních ploch nanášená strojně jednovrstvá, tloušťky do 10 mm hladká svislých konstrukcí stěn | [15 empty] | PP | 2
| VV |  | 1np | [15 empty] | VV | 2 | 1 | -1 | 0 | ROZPOCET
| VV |  | 1.02a | [15 empty] | VV | 2 | 1 | -1 | 0 | ROZPOCET
| VV |  | 0,7*2,02*2 |  | 2.828 | [13 empty] | VV | 2 | 2 | -1 | 0 | ROZPOCET
| VV |  | 1.02b | [15 empty] | VV | 2 | 1 | -1 | 0 | ROZPOCET
| VV |  | 0,7*2,02*6+0,65*2,02+0,4*2,02+1,0*2,02+1,0*2,9*2 |  | 18.425 | [13 empty] | VV | 2 | 2 | -1 | 0 | ROZPOCET
| VV |  | 0,8*0,5*(15+15) |  | 12 | [13 empty] | VV | 2 | 2 | -1 | 0 | ROZPOCET
| VV |  | 2,55*(2,65+0,4*2)-1,0*2,45 |  | 6.348 | [13 empty] | VV | 2 | 2 | -1 | 0 | ROZPOCET
| VV |  | 2,55*(2,6+0,4*2)-1,0*2,45 |  | 6.22 | [13 empty] | VV | 2 | 2 | -1 | 0 | ROZPOCET
| VV |  | 2,55*(2,1+3,2)-0,9*2,45 |  | 11.31 | [13 empty] | VV | 2 | 2 | -1 | 0 | ROZPOCET
| VV |  | 2,55*(3,2+2,6+0,4*2+2,6+0,4*2)-(0,9*2,45+1,0*2,45*2) |  | 18.395 | [13 empty] | VV | 2 | 2 | -1 | 0 | ROZPOCET
| VV |  | 2,55*2,4-1,9*2,02 |  | 2.282 | [13 empty] | VV | 2 | 2 | -1 | 0 | ROZPOCET
| VV |  | 1.03: | [15 empty] | VV | 2 | 1 | -1 | 0 | ROZPOCET
| VV |  | 1,5*2,15*2+0,7*2,02*3+0,65*2,02+3,45*6,25-0,8*2,0 |  | 31.968 | [13 empty] | VV | 2 | 2 | -1 | 0 | ROZPOCET
| VV |  | 1.04: | [15 empty] | VV | 2 | 1 | -1 | 0 | ROZPOCET
| VV |  | 3,17*6,25*2-0,9*2,02+0,4*2,02+0,7*2,02*3 |  | 42.857 | [13 empty] | VV | 2 | 2 | -1 | 0 | ROZPOCET
| VV |  | 1.05: | [15 empty] | VV | 2 | 1 | -1 | 0 | ROZPOCET
| VV |  | 3,17*(6,25+0,2+0,4)+0,7*2,02*2 |  | 24.543 | [13 empty] | VV | 2 | 2 | -1 | 0 | ROZPOCET
| VV |  | 1.06: | [15 empty] | VV | 2 | 1 | -1 | 0 | ROZPOCET
| VV |  | 3,17*6,25 |  | 19.813 | [13 empty] | VV | 2 | 2 | -1 | 0 | ROZPOCET
| VV |  | 3,17*(0,4+0,2+2,65+0,4)-1,0*2,45+1,0*2,02 |  | 11.141 | [13 empty] | VV | 2 | 2 | -1 | 0 | ROZPOCET
| VV |  | 1.07: | [15 empty] | VV | 2 | 1 | -1 | 0 | ROZPOCET
| VV |  | 3,17*(6,25*2+2,6+0,4+0,4+0,2)+1,0*2,9 |  | 53.937 | [13 empty] | VV | 2 | 2 | -1 | 0 | ROZPOCET
| VV |  | 1.21 |  | 1.21 | [13 empty] | VV | 2 | 2 | -1 | 0 | ROZPOCET
| VV |  | 3,17*(0,2+0,4)*2 |  | 3.804 | [13 empty] | VV | 2 | 2 | -1 | 0 | ROZPOCET
| VV |  | 1.23: | [15 empty] | VV | 2 | 1 | -1 | 0 | ROZPOCET
| VV |  | 3,17*(6,25+2,6+0,4)-1,0*2,45 |  | 26.873 | [13 empty] | VV | 2 | 2 | -1 | 0 | ROZPOCET
| VV |  | 1.24: | [15 empty] | VV | 2 | 1 | -1 | 0 | ROZPOCET
| VV |  | 3,17*(6,25+2,6+0,4+0,4+0,2)-1,0*2,4+1,1*2,9 |  | 32.015 | [13 empty] | VV | 2 | 2 | -1 | 0 | ROZPOCET
| VV |  | 1.25: | [15 empty] | VV | 2 | 1 | -1 | 0 | ROZPOCET
| VV |  | 3,17*(0,4+0,2) |  | 1.902 | [13 empty] | VV | 2 | 2 | -1 | 0 | ROZPOCET
| VV |  | 2np | [15 empty] | VV | 2 | 1 | -1 | 0 | ROZPOCET
| VV |  | 0,8*0,5*(15+15) |  | 12 | [13 empty] | VV | 2 | 2 | -1 | 0 | ROZPOCET
| VV |  | 2.02a | [15 empty] | VV | 2 | 1 | -1 | 0 | ROZPOCET
| VV |  | 3,02*(3,0+2,4)-1,9*2,02 |  | 12.47 | [13 empty] | VV | 2 | 2 | -1 | 0 | ROZPOCET
| VV |  | 2.02b | [15 empty] | VV | 2 | 1 | -1 | 0 | ROZPOCET
| VV |  | 3,02*(3,0+2,6+0,4*2+0,2+0,4+2,6+0,4*2+2,1+3,2*2) |  | 57.078 | [13 empty] | VV | 2 | 2 | -1 | 0 | ROZPOCET
| VV |  | 3,02*(1,2+0,4*2+0,2+1,2+0,4*2+2,4)+1,0*2,02 |  | 21.952 | [13 empty] | VV | 2 | 2 | -1 | 0 | ROZPOCET
| VV |  | -(1,0*2,7*4+0,9*2,7*2+1,9*2,02) |  | -19.498 | [13 empty] | VV | 2 | 2 | -1 | 0 | ROZPOCET
| VV |  | 2.03: | [15 empty] | VV | 2 | 1 | -1 | 0 | ROZPOCET
| VV |  | 3,17*(3,0*2+2,6+0,4*2) |  | 29.798 | [13 empty] | VV | 2 | 2 | -1 | 0 | ROZPOCET
| VV |  | 2.04: | [15 empty] | VV | 2 | 1 | -1 | 0 | ROZPOCET
| VV |  | 1,0*2,02 |  | 2.02 | [13 empty] | VV | 2 | 2 | -1 | 0 | ROZPOCET
| VV |  | 2.05: | [15 empty] | VV | 2 | 1 | -1 | 0 | ROZPOCET
| VV |  | 1,0*2,02*2 |  | 4.04 | [13 empty] | VV | 2 | 2 | -1 | 0 | ROZPOCET
| VV |  | 3,17*(2,6+0,4*2)-1,0*2,7 |  | 8.078 | [13 empty] | VV | 2 | 2 | -1 | 0 | ROZPOCET
| VV |  | 2.06: | [15 empty] | VV | 2 | 1 | -1 | 0 | ROZPOCET
| VV |  | 3,17*(6,25+0,4+0,25) |  | 21.873 | [13 empty] | VV | 2 | 2 | -1 | 0 | ROZPOCET
| VV |  | 2.07: | [15 empty] | VV | 2 | 1 | -1 | 0 | ROZPOCET
| VV |  | 3,17*(6,25+0,4+0,25) |  | 21.873 | [13 empty] | VV | 2 | 2 | -1 | 0 | ROZPOCET
| VV |  | 2.08: | [15 empty] | VV | 2 | 1 | -1 | 0 | ROZPOCET
| VV |  | 3,17*6,65 |  | 21.081 | [13 empty] | VV | 2 | 2 | -1 | 0 | ROZPOCET
| VV |  | 2.22: | [15 empty] | VV | 2 | 1 | -1 | 0 | ROZPOCET
| VV |  | 3,17*(0,25+0,4)*2 |  | 4.121 | [13 empty] | VV | 2 | 2 | -1 | 0 | ROZPOCET
| VV |  | 2.24: | [15 empty] | VV | 2 | 1 | -1 | 0 | ROZPOCET
| VV |  | 3,17*(1,2+0,4)-1,0*1,7 |  | 3.372 | [13 empty] | VV | 2 | 2 | -1 | 0 | ROZPOCET
| VV |  | 2.25: | [15 empty] | VV | 2 | 1 | -1 | 0 | ROZPOCET
| VV |  | 3,17*(0,25+1,2)-1,0*2,7 |  | 1.897 | [13 empty] | VV | 2 | 2 | -1 | 0 | ROZPOCET
| VV |  | 2.26: | [15 empty] | VV | 2 | 1 | -1 | 0 | ROZPOCET
| VV |  | 3,17*(2,35+0,4*2)-1,0*2,7 |  | 7.286 | [13 empty] | VV | 2 | 2 | -1 | 0 | ROZPOCET
| VV |  | 2.27: | [15 empty] | VV | 2 | 1 | -1 | 0 | ROZPOCET
| VV |  | 3,17*(0,25+0,4) |  | 2.061 | [13 empty] | VV | 2 | 2 | -1 | 0 | ROZPOCET
| VV |  | 3np | [15 empty] | VV | 2 | 1 | -1 | 0 | ROZPOCET
| VV |  | 211,502 |  | 211.502 | [13 empty] | VV | 2 | 2 | -1 | 0 | ROZPOCET
| VV |  | 0,9*2,02*2 |  | 3.636 | [13 empty] | VV | 2 | 2 | -1 | 0 | ROZPOCET
| VV |  | nová omítka soc.zařízení | [15 empty] | VV | 2 | 1 | -1 | 0 | ROZPOCET
| VV |  | 1np | [15 empty] | VV | 2 | 1 | -1 | 0 | ROZPOCET
| VV |  | 1.08: | [15 empty] | VV | 2 | 1 | -1 | 0 | ROZPOCET
| VV |  | 2,55*(5,1*2+1,15)-0,8*2,02*3 |  | 24.095 | [13 empty] | VV | 2 | 2 | -1 | 0 | ROZPOCET
| VV |  | 1.09: | [15 empty] | VV | 2 | 1 | -1 | 0 | ROZPOCET
| VV |  | 2,55*(0,9+2,1)*2-0,8*2,02*2 |  | 12.068 | [13 empty] | VV | 2 | 2 | -1 | 0 | ROZPOCET
| VV |  | 1.10: | [15 empty] | VV | 2 | 1 | -1 | 0 | ROZPOCET
| VV |  | 2,55*(2,0+0,9)*2-0,8*2,02 |  | 13.174 | [13 empty] | VV | 2 | 2 | -1 | 0 | ROZPOCET
| VV |  | 1.11: | [15 empty] | VV | 2 | 1 | -1 | 0 | ROZPOCET
| VV |  | 2,55*(0,9+1,9)*2-0,8*2,02*2 |  | 11.048 | [13 empty] | VV | 2 | 2 | -1 | 0 | ROZPOCET
| VV |  | 1.12: | [15 empty] | VV | 2 | 1 | -1 | 0 | ROZPOCET
| VV |  | 2,55*(1,9+1,2)*2-0,8*2,02 |  | 14.194 | [13 empty] | VV | 2 | 2 | -1 | 0 | ROZPOCET
| VV |  | 1.13: | [15 empty] | VV | 2 | 1 | -1 | 0 | ROZPOCET
| VV |  | 3,45*(3,45+1,45)*2-(0,8*2,45+2,2*2,2)+0,2*2,2*3 |  | 28.33 | [13 empty] | VV | 2 | 2 | -1 | 0 | ROZPOCET
| VV |  | 1.14: | [15 empty] | VV | 2 | 1 | -1 | 0 | ROZPOCET
| VV |  | 2,55*(3,2+2,8)*2-(0,9*2,02*2+0,8*2,02+0,9*1,4) |  | 24.088 | [13 empty] | VV | 2 | 2 | -1 | 0 | ROZPOCET
| VV |  | 0,2*(0,9+1,4*2) |  | 0.74 | [13 empty] | VV | 2 | 2 | -1 | 0 | ROZPOCET
| VV |  | 1.15: | [15 empty] | VV | 2 | 1 | -1 | 0 | ROZPOCET
| VV |  | 2,55*(3,2+3,75)*2-(0,9*2,02+0,9*1,4*2)+0,2*(0,9*2+1,4*4) |  | 32.587 | [13 empty] | VV | 2 | 2 | -1 | 0 | ROZPOCET
| VV |  | 1.16: | [15 empty] | VV | 2 | 1 | -1 | 0 | ROZPOCET
| VV |  | 2,55*(2,1+1,2)*2-0,8*2,02 |  | 15.214 | [13 empty] | VV | 2 | 2 | -1 | 0 | ROZPOCET
| VV |  | 1.17: | [15 empty] | VV | 2 | 1 | -1 | 0 | ROZPOCET
| VV |  | 2,55*(2,875+3,2)*2-(0,9*2,02+0,9*1,4)+0,2*(0,9+1,4*2) |  | 28.645 | [13 empty] | VV | 2 | 2 | -1 | 0 | ROZPOCET
| VV |  | 1.18: | [15 empty] | VV | 2 | 1 | -1 | 0 | ROZPOCET
| VV |  | 2,55*(3,675+2,2)*2-(0,9*2,02+0,8*2,02*2+0,9*1,4*2) |  | 22.393 | [13 empty] | VV | 2 | 2 | -1 | 0 | ROZPOCET
| VV |  | 0,2*(0,9*2+1,4*4) |  | 1.48 | [13 empty] | VV | 2 | 2 | -1 | 0 | ROZPOCET
| VV |  | 1.19: | [15 empty] | VV | 2 | 1 | -1 | 0 | ROZPOCET
| VV |  | 2,55*(0,9+1,775)-0,8*2,02+2,2*(0,9+1,775) |  | 11.09 | [13 empty] | VV | 2 | 2 | -1 | 0 | ROZPOCET
| VV |  | 1.20: | [15 empty] | VV | 2 | 1 | -1 | 0 | ROZPOCET
| VV |  | 2,55*(1,8+0,9)-0,8*2,02+2,2*(0,9+1,8) |  | 11.209 | [13 empty] | VV | 2 | 2 | -1 | 0 | ROZPOCET
| VV |  | 2np | [15 empty] | VV | 2 | 1 | -1 | 0 | ROZPOCET
| VV |  | 2.09: | [15 empty] | VV | 2 | 1 | -1 | 0 | ROZPOCET
| VV |  | 2,55*(5,1*2+1,15)-(0,8*2,7+0,8*2,02*2) |  | 23.551 | [13 empty] | VV | 2 | 2 | -1 | 0 | ROZPOCET
| VV |  | 2.10: | [15 empty] | VV | 2 | 1 | -1 | 0 | ROZPOCET
| VV |  | 2,55*(2,1+0,9)*2-0,8*2,02 |  | 13.684 | [13 empty] | VV | 2 | 2 | -1 | 0 | ROZPOCET
| VV |  | 2.11: | [15 empty] | VV | 2 | 1 | -1 | 0 | ROZPOCET
| VV |  | 2,55*(2,0+0,9)*2-0,8*2,02 |  | 13.174 | [13 empty] | VV | 2 | 2 | -1 | 0 | ROZPOCET
| VV |  | 2.12: | [15 empty] | VV | 2 | 1 | -1 | 0 | ROZPOCET
| VV |  | 2,55*(1,9+0,9)*2-0,8*2,02*2 |  | 11.048 | [13 empty] | VV | 2 | 2 | -1 | 0 | ROZPOCET
| VV |  | 2.13: | [15 empty] | VV | 2 | 1 | -1 | 0 | ROZPOCET
| VV |  | 2,55*(1,2+1,9)*2-0,8*2,02 |  | 14.194 | [13 empty] | VV | 2 | 2 | -1 | 0 | ROZPOCET
| VV |  | 2.14: | [15 empty] | VV | 2 | 1 | -1 | 0 | ROZPOCET
| VV |  | 3,45*(1,45+3,45)*2-(0,8*2,7+2,2*2,35)+0,2*(2,2+2,35*2) |  | 27.86 | [13 empty] | VV | 2 | 2 | -1 | 0 | ROZPOCET
| VV |  | 2.15: | [15 empty] | VV | 2 | 1 | -1 | 0 | ROZPOCET
| VV |  | 3,0*(2,8+3,2)*2-(0,8*2,02+0,9*2,02+0,9*2,7+0,9*1,4) |  | 28.876 | [13 empty] | VV | 2 | 2 | -1 | 0 | ROZPOCET
| VV |  | 0,2*(0,9+1,4*2) |  | 0.74 | [13 empty] | VV | 2 | 2 | -1 | 0 | ROZPOCET
| VV |  | 2.16: | [15 empty] | VV | 2 | 1 | -1 | 0 | ROZPOCET
| VV |  | 3,0*(3,75+3,2)*2-(0,9*2,02+0,9*1,4*2)+0,2*(0,9*2+1,4*4) |  | 38.842 | [13 empty] | VV | 2 | 2 | -1 | 0 | ROZPOCET
| VV |  | 2.17: | [15 empty] | VV | 2 | 1 | -1 | 0 | ROZPOCET
| VV |  | 2,55*(2,1+1,2)*2-0,8*2,02 |  | 15.214 | [13 empty] | VV | 2 | 2 | -1 | 0 | ROZPOCET
| VV |  | 2.18: | [15 empty] | VV | 2 | 1 | -1 | 0 | ROZPOCET
| VV |  | 3,0*(2,875+3,2)*2-(0,9*2,7+0,9*2,02+0,9*1,4) |  | 30.942 | [13 empty] | VV | 2 | 2 | -1 | 0 | ROZPOCET
| VV |  | 0,2*(0,9+1,4*2) |  | 0.74 | [13 empty] | VV | 2 | 2 | -1 | 0 | ROZPOCET
| VV |  | 2.19: | [15 empty] | VV | 2 | 1 | -1 | 0 | ROZPOCET
| VV |  | 3,0*(2,2+3,675)*2-(0,8*2,02*2+0,9*2,02+0,9*1,4) |  | 28.94 | [13 empty] | VV | 2 | 2 | -1 | 0 | ROZPOCET
| VV |  | 0,2*(0,9+1,4*2) |  | 0.74 | [13 empty] | VV | 2 | 2 | -1 | 0 | ROZPOCET
| VV |  | 2.20: | [15 empty] | VV | 2 | 1 | -1 | 0 | ROZPOCET
| VV |  | 2,55*(0,9+1,775)*2-0,8*2,02 |  | 12.027 | [13 empty] | VV | 2 | 2 | -1 | 0 | ROZPOCET
| VV |  | 2.21: | [15 empty] | VV | 2 | 1 | -1 | 0 | ROZPOCET
| VV |  | 2,55*(0,9+1,8)*2-0,8*2,02 |  | 12.154 | [13 empty] | VV | 2 | 2 | -1 | 0 | ROZPOCET
| VV |  | 3np | [15 empty] | VV | 2 | 1 | -1 | 0 | ROZPOCET
| VV |  | 272,726 |  | 272.726 | [13 empty] | VV | 2 | 2 | -1 | 0 | ROZPOCET
22 | K | 611325421 | Oprava vnitřní vápenocementové štukové omítky stropů v rozsahu plochy do 10%-stropy žebrované | m2 | 1503.27 |  | 0 | CS ÚRS 2014 01 |  |  | základní |  | 0 | 0.0057 | 8.5686 | 0 | 0 | 4 | K | 2 |  |  |  | ROZPOCET | 0 | 0 | 0 | 0 | 0 | 1 | 0 | 4 | 1414968750
| PP |  | Oprava vápenocementové nebo vápenné omítky vnitřních ploch štukové dvouvrstvé, tloušťky do 20 mm stropů, v rozsahu opravované plochy do 10% - stropy žebrované | [15 empty] | PP | 2
| VV |  | 1np | [15 empty] | VV | 2 | 1 | -1 | 0 | ROZPOCET
| VV |  | 21,27+46,46+39,27+39,44+56,77+58,33+5,0+60,36 |  | 326.9 | [13 empty] | VV | 2 | 2 | -1 | 0 | ROZPOCET
| VV |  | 19,75+57,72+59,0+38,44 |  | 174.91 | [13 empty] | VV | 2 | 2 | -1 | 0 | ROZPOCET
| VV |  | 2np | [15 empty] | VV | 2 | 1 | -1 | 0 | ROZPOCET
| VV |  | 21,27+66,03+19,64+57,64+18,4+57,67+19,48+5,0 |  | 265.13 | [13 empty] | VV | 2 | 2 | -1 | 0 | ROZPOCET
| VV |  | 60,36+19,75+58,12+19,69+57,69+19,69 |  | 235.3 | [13 empty] | VV | 2 | 2 | -1 | 0 | ROZPOCET
| VV |  | 3np | [15 empty] | VV | 2 | 1 | -1 | 0 | ROZPOCET
| VV |  | 21,27+66,02+19,79+76,66+57,83+19,16+5,0 |  | 265.73 | [13 empty] | VV | 2 | 2 | -1 | 0 | ROZPOCET
| VV |  | 60,36+19,75+58,12+19,69+57,69+19,69 |  | 235.3 | [13 empty] | VV | 2 | 2 | -1 | 0 | ROZPOCET
23 | K | 612325422 | Oprava vnitřní vápenocementové štukové omítky stěn v rozsahu plochy do 30%,vč.zahození rýh apod. | m2 | 2766.034 |  | 0 | CS ÚRS 2014 01 |  |  | základní |  | 0 | 0.017 | 47.0226 | 0 | 0 | 4 | K | 2 |  |  |  | ROZPOCET | 0 | 0 | 0 | 0 | 0 | 1 | 0 | 4 | -278460601
| PP |  | Oprava vápenocementové nebo vápenné omítky vnitřních ploch štukové dvouvrstvé, tloušťky do 20 mm stěn, v rozsahu opravované plochy přes 10 do 30% | [15 empty] | PP | 2
| VV |  | 1np | [15 empty] | VV | 2 | 1 | -1 | 0 | ROZPOCET
| VV |  | 1.01: | [15 empty] | VV | 2 | 1 | -1 | 0 | ROZPOCET
| VV |  | 3,45*(5,7*2+3,7) |  | 52.095 | [13 empty] | VV | 2 | 2 | -1 | 0 | ROZPOCET
| VV |  | 1.02a | [15 empty] | VV | 2 | 1 | -1 | 0 | ROZPOCET
| VV |  | 2,55*(3,35+3,7+1,8+1,0)-0,7*2,02*2 |  | 22.29 | [13 empty] | VV | 2 | 2 | -1 | 0 | ROZPOCET
| VV |  | 1.02b | [15 empty] | VV | 2 | 1 | -1 | 0 | ROZPOCET
| VV |  | 2,55*(2,4+40,4)*2-(0,9*2,45*3+1,0*2,45*4) |  | 201.865 | [13 empty] | VV | 2 | 2 | -1 | 0 | ROZPOCET
| VV |  | 1.03: | [15 empty] | VV | 2 | 1 | -1 | 0 | ROZPOCET
| VV |  | 3,45*(6,65+7,0)-(0,9*2,45+2,2*2,2)+0,2*2,2*3 |  | 41.368 | [13 empty] | VV | 2 | 2 | -1 | 0 | ROZPOCET
| VV |  | 1.04: | [15 empty] | VV | 2 | 1 | -1 | 0 | ROZPOCET
| VV |  | 3,45*(6,65+6,0+0,4)*2-(0,9*2,02+2,2*2,2*2)+0,2*2,2*3*2 |  | 81.187 | [13 empty] | VV | 2 | 2 | -1 | 0 | ROZPOCET
| VV |  | 1.05: | [15 empty] | VV | 2 | 1 | -1 | 0 | ROZPOCET
| VV |  | 3,45*(6,0+6,65)*2-(0,9*2,45+2,2*2,2*2)+0,2*2,2*3*2 |  | 78.04 | [13 empty] | VV | 2 | 2 | -1 | 0 | ROZPOCET
| VV |  | 1.06: | [15 empty] | VV | 2 | 1 | -1 | 0 | ROZPOCET
| VV |  | 3,45*(8,7+6,65+0,4*2)-(2,2*2,2*3)+0,2*2,2*3*3 |  | 45.158 | [13 empty] | VV | 2 | 2 | -1 | 0 | ROZPOCET
| VV |  | 1.07: | [15 empty] | VV | 2 | 1 | -1 | 0 | ROZPOCET
| VV |  | 3,45*(8,9+6,65+0,4*2)*2-(2,2*2,2*3)+0,2*2,2*3*3 |  | 102.255 | [13 empty] | VV | 2 | 2 | -1 | 0 | ROZPOCET
| VV |  | 1.21: | [15 empty] | VV | 2 | 1 | -1 | 0 | ROZPOCET
| VV |  | 3,45*(8,4+6,65+0,4)*2-(1,0*2,45+2,2*2,2*3)+0,2*2,2*3*3 |  | 93.595 | [13 empty] | VV | 2 | 2 | -1 | 0 | ROZPOCET
| VV |  | 1.22: | [15 empty] | VV | 2 | 1 | -1 | 0 | ROZPOCET
| VV |  | 3,45*(3,0+6,65)*2-(1,0*2,45+2,2*2,2)+0,2*2,2*3 |  | 60.615 | [13 empty] | VV | 2 | 2 | -1 | 0 | ROZPOCET
| VV |  | 1.23: | [15 empty] | VV | 2 | 1 | -1 | 0 | ROZPOCET
| VV |  | 3,45*(8,8+6,65+0,4)-2,2*2,2*3 |  | 40.163 | [13 empty] | VV | 2 | 2 | -1 | 0 | ROZPOCET
| VV |  | 1.24: | [15 empty] | VV | 2 | 1 | -1 | 0 | ROZPOCET
| VV |  | 3,45*(9,1+6,65)*2-2,2*2,2*3+0,2*2,2*3*3 |  | 98.115 | [13 empty] | VV | 2 | 2 | -1 | 0 | ROZPOCET
| VV |  | 1.25: | [15 empty] | VV | 2 | 1 | -1 | 0 | ROZPOCET
| VV |  | 3,45*(6,0+6,65)*2-(1,0*2,45+2,2*2,2*2)+0,2*2,2*3*2 |  | 77.795 | [13 empty] | VV | 2 | 2 | -1 | 0 | ROZPOCET
| VV |  | 2np | [15 empty] | VV | 2 | 1 | -1 | 0 | ROZPOCET
| VV |  | 2.01: | [15 empty] | VV | 2 | 1 | -1 | 0 | ROZPOCET
| VV |  | 3,45*(5,8*2+3,7) |  | 52.785 | [13 empty] | VV | 2 | 2 | -1 | 0 | ROZPOCET
| VV |  | 2.02a: | [15 empty] | VV | 2 | 1 | -1 | 0 | ROZPOCET
| VV |  | 3,02*(3,4*2+3,7)-2,2*2,35+0,2*(2,2+2,35*2) |  | 27.92 | [13 empty] | VV | 2 | 2 | -1 | 0 | ROZPOCET
| VV |  | 2.02b: | [15 empty] | VV | 2 | 1 | -1 | 0 | ROZPOCET
| VV |  | 3,02*(2,4+40,4)*2-(1,0*2,7*5+2,2*2,35)+0,2*(2,2+2,35*2) |  | 241.222 | [13 empty] | VV | 2 | 2 | -1 | 0 | ROZPOCET
| VV |  | 2.03: | [15 empty] | VV | 2 | 1 | -1 | 0 | ROZPOCET
| VV |  | 3,45*(10,05+6,65+0,4*2)*2-2,2*2,35*4+0,2*(2,2*4+2,35*8) |  | 105.59 | [13 empty] | VV | 2 | 2 | -1 | 0 | ROZPOCET
| VV |  | 2.04: | [15 empty] | VV | 2 | 1 | -1 | 0 | ROZPOCET
| VV |  | 3,45*(3,0+6,65)*2-(1,0*2,7+2,2*2,35)+0,2*(2,2+2,35*2) |  | 60.095 | [13 empty] | VV | 2 | 2 | -1 | 0 | ROZPOCET
| VV |  | 2.05: | [15 empty] | VV | 2 | 1 | -1 | 0 | ROZPOCET
| VV |  | 3,45*(8,9+6,65)*2-(2,2*2,35*4)+0,2*(2,2*4+2,35*8) |  | 92.135 | [13 empty] | VV | 2 | 2 | -1 | 0 | ROZPOCET
| VV |  | 2.06: | [15 empty] | VV | 2 | 1 | -1 | 0 | ROZPOCET
| VV |  | 3,45*(2,8+6,65)*2-(1,0*2,7+2,2*2,35)+0,2*(2,2+2,35*2) |  | 58.715 | [13 empty] | VV | 2 | 2 | -1 | 0 | ROZPOCET
| VV |  | 2.07: | [15 empty] | VV | 2 | 1 | -1 | 0 | ROZPOCET
| VV |  | 3,45*(8,8+6,65)*2-(1,0*2,7+2,2*2,35*3)+0,2*(2,2*3+2,35*6) |  | 92.535 | [13 empty] | VV | 2 | 2 | -1 | 0 | ROZPOCET
| VV |  | 2.08: | [15 empty] | VV | 2 | 1 | -1 | 0 | ROZPOCET
| VV |  | 3,45*(2,9+6,65)*2-1,0*2,7 |  | 63.195 | [13 empty] | VV | 2 | 2 | -1 | 0 | ROZPOCET
| VV |  | 2.22: | [15 empty] | VV | 2 | 1 | -1 | 0 | ROZPOCET
| VV |  | 3,45*(9,4+6,65)*2-(1,0*2,7+2,2*2,35*3)+0,2*(2,2*3+2,35*6) |  | 96.675 | [13 empty] | VV | 2 | 2 | -1 | 0 | ROZPOCET
| VV |  | 2.23: | [15 empty] | VV | 2 | 1 | -1 | 0 | ROZPOCET
| VV |  | 3,45*(3,0+6,65)*2-(1,0*2,7+2,2*2,35)+0,2*(2,2+2,35*2) |  | 60.095 | [13 empty] | VV | 2 | 2 | -1 | 0 | ROZPOCET
| VV |  | 2.24: | [15 empty] | VV | 2 | 1 | -1 | 0 | ROZPOCET
| VV |  | 3,45*(8,85+6,65)*2-2,2*2,35*3+0,2*(2,2*3+2,35*6) |  | 95.58 | [13 empty] | VV | 2 | 2 | -1 | 0 | ROZPOCET
| VV |  | 2.25: | [15 empty] | VV | 2 | 1 | -1 | 0 | ROZPOCET
| VV |  | 3,45*(3,0+6,65)*2-(2,2*2,35+1,0*2,7)+0,2*(2,2+2,35*2) |  | 60.095 | [13 empty] | VV | 2 | 2 | -1 | 0 | ROZPOCET
| VV |  | 2.26: | [15 empty] | VV | 2 | 1 | -1 | 0 | ROZPOCET
| VV |  | 3,45*(8,95+6,65)*2-(2,2*2,35*3)+0,2*(2,2*3+2,35*6) |  | 96.27 | [13 empty] | VV | 2 | 2 | -1 | 0 | ROZPOCET
| VV |  | 2.27: | [15 empty] | VV | 2 | 1 | -1 | 0 | ROZPOCET
| VV |  | 3,45*(3,0+6,65)*2-(1,0*2,7+2,2*2,35)+0,2*(2,2+2,35*2) |  | 60.095 | [13 empty] | VV | 2 | 2 | -1 | 0 | ROZPOCET
| VV |  | 3np | [15 empty] | VV | 2 | 1 | -1 | 0 | ROZPOCET
| VV |  | 1263,002 |  | 1263.002 | [13 empty] | VV | 2 | 2 | -1 | 0 | ROZPOCET
| VV |  | - nová omítka v opravovaných m. s 30% | [15 empty] | VV | 2 | 1 | -1 | 0 | ROZPOCET
| VV |  | -754,511 |  | -754.511 | [13 empty] | VV | 2 | 2 | -1 | 0 | ROZPOCET
24 | K | 619991011 | Obalení konstrukcí a prvků fólií přilepenou lepící páskou | m2 | 426.046 |  | 0 | CS ÚRS 2014 01 |  |  | základní |  | 0 | 0.00024 | 0.10225 | 0 | 0 | 4 | K | 2 |  |  |  | ROZPOCET | 0 | 0 | 0 | 0 | 0 | 1 | 0 | 4 | -1853992540
| PP |  | Zakrytí vnitřních ploch před znečištěním včetně pozdějšího odkrytí konstrukcí a prvků obalením fólií a přelepením páskou | [15 empty] | PP | 2
| VV |  | 1np | [15 empty] | VV | 2 | 1 | -1 | 0 | ROZPOCET
| VV |  | 2,2*2,2*24+0,9*1,4*6+2,2*2,93 |  | 130.166 | [13 empty] | VV | 2 | 2 | -1 | 0 | ROZPOCET
| VV |  | 2np | [15 empty] | VV | 2 | 1 | -1 | 0 | ROZPOCET
| VV |  | 2,2*2,2*27+1,5*3,02+2,2*2,35+0,9*1,4*6 |  | 147.94 | [13 empty] | VV | 2 | 2 | -1 | 0 | ROZPOCET
| VV |  | 3np | [15 empty] | VV | 2 | 1 | -1 | 0 | ROZPOCET
| VV |  | 2,2*2,2*27+1,5*3,02+2,2*2,35+0,9*1,4*6 |  | 147.94 | [13 empty] | VV | 2 | 2 | -1 | 0 | ROZPOCET
| D | 63 | Podlahy a podlahové konstrukce |  |  |  | 0 | [5 empty] | 0 |  | 37.5183 |  | 0 | 1 | D | 1 |  |  |  | ROZPOCET | [6 empty] | 0
25 | K | 631311114 | Mazanina tl do 80 mm z betonu prostého tř. C 16/20 | m3 | 16.354 |  | 0 | CS ÚRS 2014 01 |  |  | základní |  | 0 | 2.2563 | 36.9002 | 0 | 0 | 4 | K | 2 |  |  |  | ROZPOCET | 0 | 0 | 0 | 0 | 0 | 1 | 0 | 4 | 2041084205
| PP |  | Mazanina z betonu prostého tl. přes 50 do 80 mm tř. C 16/20 | [15 empty] | PP | 2
| VV |  | 1np - v místě nových rozvodů | [15 empty] | VV | 2 | 1 | -1 | 0 | ROZPOCET
| VV |  | 0,05*0,2*(1,715+1,125+1,165+2,6+5,05+6,25) |  | 0.179 | [13 empty] | VV | 2 | 2 | -1 | 0 | ROZPOCET
| VV |  | 2np - v místě nových rozvodů | [15 empty] | VV | 2 | 1 | -1 | 0 | ROZPOCET
| VV |  | 0,05*0,35*(2,075+1,975+2,0+2,05+3,665+4,365) |  | 0.282 | [13 empty] | VV | 2 | 2 | -1 | 0 | ROZPOCET
| VV |  | 0,05*0,2*2,325 |  | 0.023 | [13 empty] | VV | 2 | 2 | -1 | 0 | ROZPOCET
| VV |  | 3np - v místě nových rozvodů | [15 empty] | VV | 2 | 1 | -1 | 0 | ROZPOCET
| VV |  | 0,05*0,35*(2,075+1,975+2,0+2,05+3,665+4,365) |  | 0.282 | [13 empty] | VV | 2 | 2 | -1 | 0 | ROZPOCET
| VV |  | 0,05*0,2*2,325 |  | 0.023 | [13 empty] | VV | 2 | 2 | -1 | 0 | ROZPOCET
| VV |  | 1np | [15 empty] | VV | 2 | 1 | -1 | 0 | ROZPOCET
| VV |  | 0,05*6,65*(4,0+4,2+4,0) |  | 4.057 | [13 empty] | VV | 2 | 2 | -1 | 0 | ROZPOCET
| VV |  | 0,05*6,75*3,2*2 |  | 2.16 | [13 empty] | VV | 2 | 2 | -1 | 0 | ROZPOCET
| VV |  | 2np | [15 empty] | VV | 2 | 1 | -1 | 0 | ROZPOCET
| VV |  | 0,05*6,75*(4,0+3,45+3,2*2) |  | 4.674 | [13 empty] | VV | 2 | 2 | -1 | 0 | ROZPOCET
| VV |  | 3np | [15 empty] | VV | 2 | 1 | -1 | 0 | ROZPOCET
| VV |  | 4,674 |  | 4.674 | [13 empty] | VV | 2 | 2 | -1 | 0 | ROZPOCET
26 | K | 631319171 | Příplatek k mazanině tl do 80 mm za stržení povrchu spodní vrstvy před vložením výztuže | m3 | 16.354 |  | 0 | CS ÚRS 2014 01 |  |  | základní |  | 0 | 0 | 0 | 0 | 0 | 4 | K | 2 |  |  |  | ROZPOCET | 0 | 0 | 0 | 0 | 0 | 1 | 0 | 4 | -382567687
| PP |  | Příplatek k cenám mazanin za stržení povrchu spodní vrstvy mazaniny latí před vložením výztuže nebo pletiva pro tl. obou vrstev mazaniny přes 50 do 80 mm | [15 empty] | PP | 2
27 | K | 631319195 | Příplatek k mazanině tl do 80 mm za plochu do 5 m2 | m3 | 0.789 |  | 0 | CS ÚRS 2014 01 |  |  | základní |  | 0 | 0 | 0 | 0 | 0 | 4 | K | 2 |  |  |  | ROZPOCET | 0 | 0 | 0 | 0 | 0 | 1 | 0 | 4 | -1044809729
| PP |  | Příplatek k cenám mazanin za malou plochu do 5 m2 jednotlivě mazanina tl. přes 50 do 80 mm | [15 empty] | PP | 2
| VV |  | 1np - v místě nových rozvodů | [15 empty] | VV | 2 | 1 | -1 | 0 | ROZPOCET
| VV |  | 0,05*0,2*(1,715+1,125+1,165+2,6+5,05+6,25) |  | 0.179 | [13 empty] | VV | 2 | 2 | -1 | 0 | ROZPOCET
| VV |  | 2np - v místě nových rozvodů | [15 empty] | VV | 2 | 1 | -1 | 0 | ROZPOCET
| VV |  | 0,05*0,35*(2,075+1,975+2,0+2,05+3,665+4,365) |  | 0.282 | [13 empty] | VV | 2 | 2 | -1 | 0 | ROZPOCET
| VV |  | 0,05*0,2*2,325 |  | 0.023 | [13 empty] | VV | 2 | 2 | -1 | 0 | ROZPOCET
| VV |  | 3np - v místě nových rozvodů | [15 empty] | VV | 2 | 1 | -1 | 0 | ROZPOCET
| VV |  | 0,05*0,35*(2,075+1,975+2,0+2,05+3,665+4,365) |  | 0.282 | [13 empty] | VV | 2 | 2 | -1 | 0 | ROZPOCET
| VV |  | 0,05*0,2*2,325 |  | 0.023 | [13 empty] | VV | 2 | 2 | -1 | 0 | ROZPOCET
28 | K | 631362021 | Výztuž mazanin svařovanými sítěmi Kari prof.4 oka 150x150 mm | t | 0.587 |  | 0 | CS ÚRS 2014 01 |  |  | základní |  | 0 | 1.0531 | 0.61815 | 0 | 0 | 4 | K | 2 |  |  |  | ROZPOCET | 0 | 0 | 0 | 0 | 0 | 1 | 0 | 4 | 211088950
| PP |  | Výztuž mazanin ze svařovaných sítí z drátů typu KARI | [15 empty] | PP | 2
| VV |  | (199,894+147,936)*1,35/1000*1,25 |  | 0.587 | [13 empty] | VV | 2 | 2 | -1 | 0 | ROZPOCET
| D | 94 | Lešení a stavební výtahy |  |  |  | 0 | [5 empty] | 0 |  | 0.067126 |  | 0 | 1 | D | 1 |  |  |  | ROZPOCET | [6 empty] | 0
29 | K | 949101111 | Lešení pomocné pro objekty pozemních staveb s lešeňovou podlahou v do 1,9 m zatížení do 150 kg/m2 | m2 | 516.35 |  | 0 | CS ÚRS 2014 01 |  |  | základní |  | 0 | 0.00013 | 0.067126 | 0 | 0 | 4 | K | 2 |  |  |  | ROZPOCET | 0 | 0 | 0 | 0 | 0 | 1 | 0 | 4 | -1525329791
| PP |  | Lešení pomocné pracovní pro objekty pozemních staveb pro zatížení do 150 kg/m2, o výšce lešeňové podlahy do 1,9 m | [15 empty] | PP | 2
| VV |  | pro kazetový podhled | [15 empty] | VV | 2 | 1 | -1 | 0 | ROZPOCET
| VV |  | 516,35 |  | 516.35 | [13 empty] | VV | 2 | 2 | -1 | 0 | ROZPOCET
| D | 95 | Různé dokončovací konstrukce a práce pozemních staveb |  |  |  | 0 | [5 empty] | 0 |  | 0.091551 |  | 0 | 1 | D | 1 |  |  |  | ROZPOCET | [6 empty] | 0
30 | K | 95-001 | Nezměřitelné práce - zednická výpomoc pro ZTI,elektro,vytápění, VZT | kpl | 4 |  | 0 |  |  |  | základní |  | 0 | 0 | 0 | 0 | 0 | 4 | K | 2 |  |  |  | ROZPOCET | 0 | 0 | 0 | 0 | 0 | 1 | 0 | 4 | -7429753
| PP |  | Nezměřitelné práce - zednická výpomoc pro ZTI,ÚT,elektro | [15 empty] | PP | 2
31 | K | 95-002a | Požární zabezpečení,tabulky, požární ucpávky apod. cca 20ks tabulek, cca 50ks ucpávek | kpl | 1 |  | 0 |  |  |  | základní |  | 0 | 0 | 0 | 0 | 0 | 4 | K | 2 |  |  |  | ROZPOCET | 0 | 0 | 0 | 0 | 0 | 1 | 0 | 4 | -1022566106
| PP |  | Požární zabezpečení,tabulky, požární ucpávky apod. | [15 empty] | PP | 2
32 | K | 95-002b | D+M hasící přístroj PHP 21A | kus | 12 |  | 0 |  |  |  | základní |  | 0 | 0 | 0 | 0 | 0 | 4 | K | 2 |  |  |  | ROZPOCET | 0 | 0 | 0 | 0 | 0 | 1 | 0 | 4 | 1018493479
| PP |  | D+M hasící přístroj PHP 21A | [15 empty] | PP | 2
33 | K | 95-002c | revize na stávající hadicové systémy - platná revize na provozuschopnost | kpl | 3 |  | 0 |  |  |  | základní |  | 0 | 0 | 0 | 0 | 0 | 4 | K | 2 |  |  |  | ROZPOCET | 0 | 0 | 0 | 0 | 0 | 1 | 0 | 4 | 1958006633
34 | K | 95-003 | Olemování prostupu střešním pláštěm od nové VZT | kus | 3 |  | 0 |  |  |  | základní |  | 0 | 0 | 0 | 0 | 0 | 4 | K | 2 |  |  |  | ROZPOCET | 0 | 0 | 0 | 0 | 0 | 1 | 0 | 4 | -1171401197
| PP |  | olemování dle systémových detailů výrobce střešního pláště | [15 empty] | PP | 2
35 | K | 95-004 | HZS - tlaková zkouška, voda, kanalizace | hod | 10 |  | 0 |  |  |  | základní |  | 0 | 0 | 0 | 0 | 0 | 4 | K | 2 |  |  |  | ROZPOCET | 0 | 0 | 0 | 0 | 0 | 1 | 0 | 4 | -1336175074
36 | K | 95-005 | Doplnění skladby stropu a střešního pláště v místě demontovaného poklopu | kpl | 1 |  | 0 |  |  |  | základní |  | 0 | 0 | 0 | 0 | 0 | 4 | K | 2 |  |  |  | ROZPOCET | 0 | 0 | 0 | 0 | 0 | 1 | 0 | 4 | 1701449586
37 | K | 95-006 | Úprava,očištění a vyspravení podlah v místnostech u bouraných příček | kpl | 1 |  | 0 |  |  |  | základní |  | 0 | 0 | 0 | 0 | 0 | 4 | K | 2 |  |  |  | ROZPOCET | 0 | 0 | 0 | 0 | 0 | 1 | 0 | 4 | 27628994
38 | K | 952901111 | Vyčištění budov bytové a občanské výstavby při výšce podlaží do 4 m | m2 | 2288.764 |  | 0 | CS ÚRS 2013 01 |  |  | základní |  | 0 | 4e-05 | 0.091551 | 0 | 0 | 4 | K | 2 |  |  |  | ROZPOCET | 0 | 0 | 0 | 0 | 0 | 1 | 0 | 4 | 1888443671
| PP |  | Vyčištění budov bytové a občanské výstavby při výšce podlaží do 4 m | [15 empty] | PP | 2
| VV |  | 45,17*16,89*3 |  | 2288.764 | [13 empty] | VV | 2 | 2 | -1 | 0 | ROZPOCET
| D | 96 | Bourání konstrukcí |  |  |  | 0 | [5 empty] | 0 |  | 0.007224 |  | 226.3382 | 1 | D | 1 |  |  |  | ROZPOCET | [6 empty] | 0
39 | K | 764002821 | Demontáž střešního výlezu do suti - poklop na střechu | kus | 1 |  | 0 | CS ÚRS 2014 01 |  |  | základní |  | 0 | 0 | 0 | 0.00906 | 0.00906 | 4 | K | 2 |  |  |  | ROZPOCET | 0 | 0 | 0 | 0 | 0 | 1 | 0 | 4 | 258999659
| PP |  | Demontáž klempířských konstrukcí střešního výlezu do suti | [15 empty] | PP | 2
40 | K | 776511820 | Demontáž povlakových podlah lepených s podložkou | m2 | 10 |  | 0 | CS ÚRS 2013 01 |  |  | základní |  | 0 | 0 | 0 | 0.001 | 0.01 | 4 | K | 2 |  |  |  | ROZPOCET | 0 | 0 | 0 | 0 | 0 | 1 | 0 | 4 | 1492535234
| PP |  | Demontáž povlakových podlah lepených s podložkou | [15 empty] | PP | 2
| VV |  | okolo bouraných příček cca | [15 empty] | VV | 2 | 1 | -1 | 0 | ROZPOCET
| VV |  | 10 |  | 10 | [13 empty] | VV | 2 | 2 | -1 | 0 | ROZPOCET
41 | K | 962031132 | Bourání příček z cihel pálených na MVC tl do 100 mm | m2 | 310.033 |  | 0 | CS ÚRS 2014 01 |  |  | základní |  | 0 | 0 | 0 | 0.131 | 40.6143 | 4 | K | 2 |  |  |  | ROZPOCET | 0 | 0 | 0 | 0 | 0 | 1 | 0 | 4 | 697608109
| PP |  | Bourání příček z cihel pálených na MVC tl do 100 mm | [15 empty] | PP | 2
| VV |  | 1np | [15 empty] | VV | 2 | 1 | -1 | 0 | ROZPOCET
| VV |  | 3,45*(2,85+6,25*2+1,25+3,475+1,95) |  | 75.986 | [13 empty] | VV | 2 | 2 | -1 | 0 | ROZPOCET
| VV |  | -(1,4*2,05+0,7*2,0*2) |  | -5.67 | [13 empty] | VV | 2 | 2 | -1 | 0 | ROZPOCET
| VV |  | 3,17*(3,2*2+2,6+0,4+2,5)-0,8*2,0*2 |  | 34.523 | [13 empty] | VV | 2 | 2 | -1 | 0 | ROZPOCET
| VV |  | 3,45*3,2+2,0*0,6-0,8*2,0 |  | 10.64 | [13 empty] | VV | 2 | 2 | -1 | 0 | ROZPOCET
| VV |  | 3,45*6,25-0,8*2,0 |  | 19.963 | [13 empty] | VV | 2 | 2 | -1 | 0 | ROZPOCET
| VV |  | 3,45*(6,25+1,95+1,25*2+3,475) |  | 48.904 | [13 empty] | VV | 2 | 2 | -1 | 0 | ROZPOCET
| VV |  | -(0,8*2,0+0,7*2,0*2) |  | -4.4 | [13 empty] | VV | 2 | 2 | -1 | 0 | ROZPOCET
| VV |  | 3,17*(3,2+3,45+3,425)-0,8*2,0*2 |  | 28.738 | [13 empty] | VV | 2 | 2 | -1 | 0 | ROZPOCET
| VV |  | 3,45*(3,2+1,2)-(0,8*2,0+0,6*2,0)+2,0*0,6 |  | 13.58 | [13 empty] | VV | 2 | 2 | -1 | 0 | ROZPOCET
| VV |  | 3np | [15 empty] | VV | 2 | 1 | -1 | 0 | ROZPOCET
| VV |  | 3,45*(6,25+1,95+3,475+1,25)-(0,7*2,0+0,8*2,0) |  | 41.591 | [13 empty] | VV | 2 | 2 | -1 | 0 | ROZPOCET
| VV |  | 3,17*(3,2*2+3,425)-0,8*2,0 |  | 29.545 | [13 empty] | VV | 2 | 2 | -1 | 0 | ROZPOCET
| VV |  | 3,45*(3,2+0,835+1,25)-(0,8*2,0+0,6*2,0)+2,0*0,6 |  | 16.633 | [13 empty] | VV | 2 | 2 | -1 | 0 | ROZPOCET
42 | K | 968062747 | Vybourání stěn dřevěných plných, drátěné příčky vč. dveří | m2 | 346.798 |  | 0 | CS ÚRS 2014 01 |  |  | základní |  | 0 | 0 | 0 | 0.015 | 5.202 | 4 | K | 2 |  |  |  | ROZPOCET | 0 | 0 | 0 | 0 | 0 | 1 | 0 | 4 | -1609273152
| VV |  | 1np | [15 empty] | VV | 2 | 1 | -1 | 0 | ROZPOCET
| VV |  | 2,9*(3,9*10+19,3+2,7+1,7*5+12,1) |  | 236.64 | [13 empty] | VV | 2 | 2 | -1 | 0 | ROZPOCET
| VV |  | 2,9*(2,675+1,25*2) |  | 15.008 | [13 empty] | VV | 2 | 2 | -1 | 0 | ROZPOCET
| VV |  | 2,9*(3,675+1,3*3) |  | 21.968 | [13 empty] | VV | 2 | 2 | -1 | 0 | ROZPOCET
| VV |  | 2np | [15 empty] | VV | 2 | 1 | -1 | 0 | ROZPOCET
| VV |  | 2,9*(1,8+1,25) |  | 8.845 | [13 empty] | VV | 2 | 2 | -1 | 0 | ROZPOCET
| VV |  | 2,9*(2,8+1,25*2) |  | 15.37 | [13 empty] | VV | 2 | 2 | -1 | 0 | ROZPOCET
| VV |  | 3np | [15 empty] | VV | 2 | 1 | -1 | 0 | ROZPOCET
| VV |  | 2,9*(2,65+1,25*2) |  | 14.935 | [13 empty] | VV | 2 | 2 | -1 | 0 | ROZPOCET
| VV |  | 2,9*(2,8+1,25*2) |  | 15.37 | [13 empty] | VV | 2 | 2 | -1 | 0 | ROZPOCET
| VV |  | pod průvlakem | [15 empty] | VV | 2 | 1 | -1 | 0 | ROZPOCET
| VV |  | 2,17*(3,0*2+2,6) |  | 18.662 | [13 empty] | VV | 2 | 2 | -1 | 0 | ROZPOCET
43 | K | 763111811 | Demontáž příčky/oplentování s jednoduchou ocelovou nosnou konstrukcí opláštění jednoduché | m2 | 71.727 |  | 0 | CS ÚRS 2014 01 |  |  | základní |  | 0 | 0 | 0 | 0.03175 | 2.2773 | 4 | K | 2 |  |  |  | ROZPOCET | 0 | 0 | 0 | 0 | 0 | 1 | 0 | 4 | 554050980
| VV |  | 1np | [15 empty] | VV | 2 | 1 | -1 | 0 | ROZPOCET
| VV |  | 3,17*(0,4+0,2)*10 |  | 19.02 | [13 empty] | VV | 2 | 2 | -1 | 0 | ROZPOCET
| VV |  | 3,45*(0,6+0,4) |  | 3.45 | [13 empty] | VV | 2 | 2 | -1 | 0 | ROZPOCET
| VV |  | 2np | [15 empty] | VV | 2 | 1 | -1 | 0 | ROZPOCET
| VV |  | 3,17*(0,4+0,2)*10 |  | 19.02 | [13 empty] | VV | 2 | 2 | -1 | 0 | ROZPOCET
| VV |  | 3,45*(0,6+0,4) |  | 3.45 | [13 empty] | VV | 2 | 2 | -1 | 0 | ROZPOCET
| VV |  | 3np | [15 empty] | VV | 2 | 1 | -1 | 0 | ROZPOCET
| VV |  | 3,17*(0,4+0,2)*11 |  | 20.922 | [13 empty] | VV | 2 | 2 | -1 | 0 | ROZPOCET
| VV |  | 3,45*(0,4+0,6) |  | 3.45 | [13 empty] | VV | 2 | 2 | -1 | 0 | ROZPOCET
| VV |  | 3,45*(0,5+0,2) |  | 2.415 | [13 empty] | VV | 2 | 2 | -1 | 0 | ROZPOCET
44 | K | 965081213 | Bourání podlah z dlaždic keramických nebo xylolitových tl do 10 mm plochy přes 1 m2,vč.soklíků | m2 | 675.756 |  | 0 | CS ÚRS 2013 01 |  |  | základní |  | 0 | 0 | 0 | 0.035 | 23.6515 | 4 | K | 2 |  |  |  | ROZPOCET | 0 | 0 | 0 | 0 | 0 | 1 | 0 | 4 | 964557190
| PP |  | Bourání podlah z dlaždic keramických nebo xylolitových tl do 10 mm plochy přes 1 m2 | [15 empty] | PP | 2
| VV |  | 1np | [15 empty] | VV | 2 | 1 | -1 | 0 | ROZPOCET
| VV |  | 14,1+98,72 |  | 112.82 | [13 empty] | VV | 2 | 2 | -1 | 0 | ROZPOCET
| VV |  | 6,75*(3,2+7,2+4,0+3,2+4,0) |  | 145.8 | [13 empty] | VV | 2 | 2 | -1 | 0 | ROZPOCET
| VV |  | 2np | [15 empty] | VV | 2 | 1 | -1 | 0 | ROZPOCET
| VV |  | 12,58+102,3 |  | 114.88 | [13 empty] | VV | 2 | 2 | -1 | 0 | ROZPOCET
| VV |  | 6,75*(3,2+3,45+4,0+3,2) |  | 93.488 | [13 empty] | VV | 2 | 2 | -1 | 0 | ROZPOCET
| VV |  | 3np | [15 empty] | VV | 2 | 1 | -1 | 0 | ROZPOCET
| VV |  | 12,58+102,7 |  | 115.28 | [13 empty] | VV | 2 | 2 | -1 | 0 | ROZPOCET
| VV |  | 6,75*(3,2+3,45+4,0+3,2) |  | 93.488 | [13 empty] | VV | 2 | 2 | -1 | 0 | ROZPOCET
45 | K | 965042121 | Bourání podkladů pod dlažby nebo mazanin betonových nebo z litého asfaltu tl do 100 mm pl do 1 m2 | m3 | 0.789 |  | 0 | CS ÚRS 2014 01 |  |  | základní |  | 0 | 0 | 0 | 2.2 | 1.7358 | 4 | K | 2 |  |  |  | ROZPOCET | 0 | 0 | 0 | 0 | 0 | 1 | 0 | 4 | -915745988
| PP |  | Bourání podkladů pod dlažby nebo litých celistvých podlah a mazanin betonových nebo z litého asfaltu tl. do 100 mm, plochy do 1 m2 | [15 empty] | PP | 2
| VV |  | 1np - v místě nových rozvodů | [15 empty] | VV | 2 | 1 | -1 | 0 | ROZPOCET
| VV |  | 0,05*0,2*(1,715+1,125+1,165+2,6+5,05+6,25) |  | 0.179 | [13 empty] | VV | 2 | 2 | -1 | 0 | ROZPOCET
| VV |  | 2np - v místě nových rozvodů | [15 empty] | VV | 2 | 1 | -1 | 0 | ROZPOCET
| VV |  | 0,05*0,35*(2,075+1,975+2,0+2,05+3,665+4,365) |  | 0.282 | [13 empty] | VV | 2 | 2 | -1 | 0 | ROZPOCET
| VV |  | 0,05*0,2*2,325 |  | 0.023 | [13 empty] | VV | 2 | 2 | -1 | 0 | ROZPOCET
| VV |  | 3np - v místě nových rozvodů | [15 empty] | VV | 2 | 1 | -1 | 0 | ROZPOCET
| VV |  | 0,05*0,35*(2,075+1,975+2,0+2,05+3,665+4,365) |  | 0.282 | [13 empty] | VV | 2 | 2 | -1 | 0 | ROZPOCET
| VV |  | 0,05*0,2*2,325 |  | 0.023 | [13 empty] | VV | 2 | 2 | -1 | 0 | ROZPOCET
46 | K | 965042131 | Bourání podkladů pod dlažby nebo mazanin betonových nebo z litého asfaltu tl do 100 mm pl do 4 m2 | m3 | 15.565 |  | 0 | CS ÚRS 2014 01 |  |  | základní |  | 0 | 0 | 0 | 2.2 | 34.243 | 4 | K | 2 |  |  |  | ROZPOCET | 0 | 0 | 0 | 0 | 0 | 1 | 0 | 4 | -1322611463
| PP |  | Bourání podkladů pod dlažby nebo litých celistvých podlah a mazanin betonových nebo z litého asfaltu tl. do 100 mm, plochy do 4 m2 | [15 empty] | PP | 2
| VV |  | 1np | [15 empty] | VV | 2 | 1 | -1 | 0 | ROZPOCET
| VV |  | 0,05*6,65*(4,0+4,2+4,0) |  | 4.057 | [13 empty] | VV | 2 | 2 | -1 | 0 | ROZPOCET
| VV |  | 0,05*6,75*3,2*2 |  | 2.16 | [13 empty] | VV | 2 | 2 | -1 | 0 | ROZPOCET
| VV |  | 2np | [15 empty] | VV | 2 | 1 | -1 | 0 | ROZPOCET
| VV |  | 0,05*6,75*(4,0+3,45+3,2*2) |  | 4.674 | [13 empty] | VV | 2 | 2 | -1 | 0 | ROZPOCET
| VV |  | 3np | [15 empty] | VV | 2 | 1 | -1 | 0 | ROZPOCET
| VV |  | 4,674 |  | 4.674 | [13 empty] | VV | 2 | 2 | -1 | 0 | ROZPOCET
47 | K | 965082922 | Odstranění násypů pod podlahy tl do 100 mm pl do 2 m2 | m3 | 0.789 |  | 0 | CS ÚRS 2014 01 |  |  | základní |  | 0 | 0 | 0 | 1.4 | 1.1046 | 4 | K | 2 |  |  |  | ROZPOCET | 0 | 0 | 0 | 0 | 0 | 1 | 0 | 4 | -1786228267
| PP |  | Odstranění násypu pod podlahami nebo ochranného násypu na střechách tl. do 100 mm, plochy do 2 m2 | [15 empty] | PP | 2
| VV |  | 1np - v místě nových rozvodů | [15 empty] | VV | 2 | 1 | -1 | 0 | ROZPOCET
| VV |  | 0,05*0,2*(1,715+1,125+1,165+2,6+5,05+6,25) |  | 0.179 | [13 empty] | VV | 2 | 2 | -1 | 0 | ROZPOCET
| VV |  | 2np - v místě nových rozvodů | [15 empty] | VV | 2 | 1 | -1 | 0 | ROZPOCET
| VV |  | 0,05*0,35*(2,075+1,975+2,0+2,05+3,665+4,365) |  | 0.282 | [13 empty] | VV | 2 | 2 | -1 | 0 | ROZPOCET
| VV |  | 0,05*0,2*2,325 |  | 0.023 | [13 empty] | VV | 2 | 2 | -1 | 0 | ROZPOCET
| VV |  | 3np - v místě nových rozvodů | [15 empty] | VV | 2 | 1 | -1 | 0 | ROZPOCET
| VV |  | 0,05*0,35*(2,075+1,975+2,0+2,05+3,665+4,365) |  | 0.282 | [13 empty] | VV | 2 | 2 | -1 | 0 | ROZPOCET
| VV |  | 0,05*0,2*2,325 |  | 0.023 | [13 empty] | VV | 2 | 2 | -1 | 0 | ROZPOCET
48 | K | 965082923 | Odstranění násypů pod podlahy tl do 100 mm pl přes 2 m2 | m3 | 15.565 |  | 0 | CS ÚRS 2014 01 |  |  | základní |  | 0 | 0 | 0 | 1.4 | 21.791 | 4 | K | 2 |  |  |  | ROZPOCET | 0 | 0 | 0 | 0 | 0 | 1 | 0 | 4 | -990397928
| PP |  | Odstranění násypu pod podlahami nebo ochranného násypu na střechách tl. do 100 mm, plochy přes 2 m2 | [15 empty] | PP | 2
| VV |  | 1np | [15 empty] | VV | 2 | 1 | -1 | 0 | ROZPOCET
| VV |  | 0,05*6,65*(4,0+4,2+4,0) |  | 4.057 | [13 empty] | VV | 2 | 2 | -1 | 0 | ROZPOCET
| VV |  | 0,05*6,75*3,2*2 |  | 2.16 | [13 empty] | VV | 2 | 2 | -1 | 0 | ROZPOCET
| VV |  | 2np | [15 empty] | VV | 2 | 1 | -1 | 0 | ROZPOCET
| VV |  | 0,05*6,75*(4,0+3,45+3,2*2) |  | 4.674 | [13 empty] | VV | 2 | 2 | -1 | 0 | ROZPOCET
| VV |  | 3np | [15 empty] | VV | 2 | 1 | -1 | 0 | ROZPOCET
| VV |  | 4,674 |  | 4.674 | [13 empty] | VV | 2 | 2 | -1 | 0 | ROZPOCET
49 | K | 968062244 | Vybourání dřevěných rámů oken jednoduchých včetně křídel pl do 1 m2 | m2 | 38.4 |  | 0 | CS ÚRS 2014 01 |  |  | základní |  | 0 | 0 | 0 | 0.041 | 1.5744 | 4 | K | 2 |  |  |  | ROZPOCET | 0 | 0 | 0 | 0 | 0 | 1 | 0 | 4 | 592438995
| PP |  | Vybourání dřevěných rámů oken s křídly, dveřních zárubní, vrat, stěn, ostění nebo obkladů rámů oken s křídly jednoduchých, plochy do 1 m2 | [15 empty] | PP | 2
| VV |  | 1np | [15 empty] | VV | 2 | 1 | -1 | 0 | ROZPOCET
| VV |  | 0,8*0,5*(15+15) |  | 12 | [13 empty] | VV | 2 | 2 | -1 | 0 | ROZPOCET
| VV |  | 2np | [15 empty] | VV | 2 | 1 | -1 | 0 | ROZPOCET
| VV |  | 0,8*0,5*(18+15) |  | 13.2 | [13 empty] | VV | 2 | 2 | -1 | 0 | ROZPOCET
| VV |  | 3np | [15 empty] | VV | 2 | 1 | -1 | 0 | ROZPOCET
| VV |  | 0,8*0,5*(18+15) |  | 13.2 | [13 empty] | VV | 2 | 2 | -1 | 0 | ROZPOCET
50 | K | 766691914 | Vyvěšení nebo zavěšení dřevěných křídel dveří pl do 2 m2 | kus | 61 |  | 0 | CS ÚRS 2014 01 |  |  | základní |  | 0 | 0 | 0 | 0.024 | 1.464 | 4 | K | 2 |  |  |  | ROZPOCET | 0 | 0 | 0 | 0 | 0 | 1 | 0 | 4 | -2059272686
| PP |  | Ostatní práce vyvěšení nebo zavěšení křídel s případným uložením a opětovným zavěšením po provedení stavebních změn dřevěných dveřních, plochy do 2 m2 | [15 empty] | PP | 2
| VV |  | 12+13 |  | 25 | [13 empty] | VV | 2 | 2 | -1 | 0 | ROZPOCET
| VV |  | 3+15 |  | 18 | [13 empty] | VV | 2 | 2 | -1 | 0 | ROZPOCET
| VV |  | 2+16 |  | 18 | [13 empty] | VV | 2 | 2 | -1 | 0 | ROZPOCET
51 | K | 766691915 | Vyvěšení nebo zavěšení dřevěných křídel dveří pl přes 2 m2 | kus | 4 |  | 0 | CS ÚRS 2014 01 |  |  | základní |  | 0 | 0 | 0 | 0.028 | 0.112 | 4 | K | 2 |  |  |  | ROZPOCET | 0 | 0 | 0 | 0 | 0 | 1 | 0 | 4 | 312852611
| PP |  | Ostatní práce vyvěšení nebo zavěšení křídel s případným uložením a opětovným zavěšením po provedení stavebních změn dřevěných dveřních, plochy přes 2 m2 | [15 empty] | PP | 2
52 | K | 968062455 | Vybourání dřevěných,ocelových dveřních zárubní pl do 2 m2 | m2 | 94.2 |  | 0 | CS ÚRS 2014 01 |  |  | základní |  | 0 | 0 | 0 | 0.088 | 8.2896 | 4 | K | 2 |  |  |  | ROZPOCET | 0 | 0 | 0 | 0 | 0 | 1 | 0 | 4 | -755816689
| PP |  | Vybourání dřevěných dveřních zárubní pl do 2 m2 | [15 empty] | PP | 2
| VV |  | 1np | [15 empty] | VV | 2 | 1 | -1 | 0 | ROZPOCET
| VV |  | 0,7*2,0*12 |  | 16.8 | [13 empty] | VV | 2 | 2 | -1 | 0 | ROZPOCET
| VV |  | 0,8*2,0*13 |  | 20.8 | [13 empty] | VV | 2 | 2 | -1 | 0 | ROZPOCET
| VV |  | 2np | [15 empty] | VV | 2 | 1 | -1 | 0 | ROZPOCET
| VV |  | 0,7*2,0*3 |  | 4.2 | [13 empty] | VV | 2 | 2 | -1 | 0 | ROZPOCET
| VV |  | 0,8*2,0*15 |  | 24 | [13 empty] | VV | 2 | 2 | -1 | 0 | ROZPOCET
| VV |  | 3np | [15 empty] | VV | 2 | 1 | -1 | 0 | ROZPOCET
| VV |  | 0,7*2,0*2 |  | 2.8 | [13 empty] | VV | 2 | 2 | -1 | 0 | ROZPOCET
| VV |  | 0,8*2,0*16 |  | 25.6 | [13 empty] | VV | 2 | 2 | -1 | 0 | ROZPOCET
53 | K | 968072456 | Vybourání kovových dveřních zárubní pl přes 2 m2 | m2 | 8.063 |  | 0 | CS ÚRS 2014 01 |  |  | základní |  | 0 | 0 | 0 | 0.063 | 0.50797 | 4 | K | 2 |  |  |  | ROZPOCET | 0 | 0 | 0 | 0 | 0 | 1 | 0 | 4 | 837940362
| PP |  | Vybourání kovových rámů oken s křídly, dveřních zárubní, vrat, stěn, ostění nebo obkladů dveřních zárubní, plochy přes 2 m2 | [15 empty] | PP | 2
| VV |  | 2,25*2,15 |  | 4.838 | [13 empty] | VV | 2 | 2 | -1 | 0 | ROZPOCET
| VV |  | 1,5*2,15 |  | 3.225 | [13 empty] | VV | 2 | 2 | -1 | 0 | ROZPOCET
54 | K | 971033521 | Vybourání otvorů ve zdivu cihelném pl do 1 m2 na MVC nebo MV tl do 100 mm | m2 | 16.205 |  | 0 | CS ÚRS 2014 01 |  |  | základní |  | 0 | 0 | 0 | 0.187 | 3.0303 | 4 | K | 2 |  |  |  | ROZPOCET | 0 | 0 | 0 | 0 | 0 | 1 | 0 | 4 | -1786581908
| PP |  | Vybourání otvorů ve zdivu základovém nebo nadzákladovém z cihel, tvárnic, příčkovek z cihel pálených na maltu vápennou nebo vápenocementovou plochy do 1 m2, tl. do 100 mm | [15 empty] | PP | 2
| VV |  | 1np | [15 empty] | VV | 2 | 1 | -1 | 0 | ROZPOCET
| VV |  | 0,9*2,45-0,7*2,0 |  | 0.805 | [13 empty] | VV | 2 | 2 | -1 | 0 | ROZPOCET
| VV |  | 2np | [15 empty] | VV | 2 | 1 | -1 | 0 | ROZPOCET
| VV |  | 1,0*2,7*7-0,8*2,0*7 |  | 7.7 | [13 empty] | VV | 2 | 2 | -1 | 0 | ROZPOCET
| VV |  | 3np | [15 empty] | VV | 2 | 1 | -1 | 0 | ROZPOCET
| VV |  | 1,0*2,7*7-0,8*2,0*7 |  | 7.7 | [13 empty] | VV | 2 | 2 | -1 | 0 | ROZPOCET
55 | K | 971033621 | Vybourání otvorů ve zdivu cihelném pl do 4 m2 na MVC nebo MV tl do 100 mm | m2 | 12.51 |  | 0 | CS ÚRS 2014 01 |  |  | základní |  | 0 | 0 | 0 | 0.18 | 2.2518 | 4 | K | 2 |  |  |  | ROZPOCET | 0 | 0 | 0 | 0 | 0 | 1 | 0 | 4 | -1910435752
| PP |  | Vybourání otvorů ve zdivu základovém nebo nadzákladovém z cihel, tvárnic, příčkovek z cihel pálených na maltu vápennou nebo vápenocementovou plochy do 4 m2, tl. do 100 mm | [15 empty] | PP | 2
| VV |  | 1np | [15 empty] | VV | 2 | 1 | -1 | 0 | ROZPOCET
| VV |  | 0,9*2,45*2 |  | 4.41 | [13 empty] | VV | 2 | 2 | -1 | 0 | ROZPOCET
| VV |  | 2np | [15 empty] | VV | 2 | 1 | -1 | 0 | ROZPOCET
| VV |  | 1,0*2,7*2 |  | 5.4 | [13 empty] | VV | 2 | 2 | -1 | 0 | ROZPOCET
| VV |  | 3np | [15 empty] | VV | 2 | 1 | -1 | 0 | ROZPOCET
| VV |  | 1,0*2,7*1 |  | 2.7 | [13 empty] | VV | 2 | 2 | -1 | 0 | ROZPOCET
56 | K | 978011121 | Otlučení vnitřních omítek MV nebo MVC stropů o rozsahu do 10 %-stropy žebrované | m2 | 1503.27 |  | 0 | CS ÚRS 2014 01 |  |  | základní |  | 0 | 0 | 0 | 0.004 | 6.0131 | 4 | K | 2 |  |  |  | ROZPOCET | 0 | 0 | 0 | 0 | 0 | 1 | 0 | 4 | -964602063
| PP |  | Otlučení omítek vápenných nebo vápenocementových stěn, stropů vnitřních stropů, v rozsahu do 10 % | [15 empty] | PP | 2
57 | K | 978013141 | Otlučení vnitřních omítek stěn MV nebo MVC stěn v rozsahu do 30 % | m2 | 2766.034 |  | 0 | CS ÚRS 2014 01 |  |  | základní |  | 0 | 0 | 0 | 0.01 | 27.6603 | 4 | K | 2 |  |  |  | ROZPOCET | 0 | 0 | 0 | 0 | 0 | 1 | 0 | 4 | 1718314803
| PP |  | Otlučení omítek vápenných nebo vápenocementových stěn, stropů vnitřních stěn s vyškrabáním spar, s očištěním zdiva, v rozsahu do 30 % | [15 empty] | PP | 2
| VV |  | 2766,034 |  | 2766.034 | [13 empty] | VV | 2 | 2 | -1 | 0 | ROZPOCET
58 | K | 978013191 | Otlučení vnitřních omítek stěn MV nebo MVC stěn v rozsahu do 100 % | m2 | 430.261 |  | 0 | CS ÚRS 2013 01 |  |  | základní |  | 0 | 0 | 0 | 0.046 | 19.792 | 4 | K | 2 |  |  |  | ROZPOCET | 0 | 0 | 0 | 0 | 0 | 1 | 0 | 4 | 2118914030
| PP |  | Otlučení vnitřních omítek stěn MV nebo MVC stěn v rozsahu do 100 % | [15 empty] | PP | 2
| VV |  | otlučení v soc.zažízeních | [15 empty] | VV | 2 | 1 | -1 | 0 | ROZPOCET
| VV |  | 1np | [15 empty] | VV | 2 | 1 | -1 | 0 | ROZPOCET
| VV |  | 3,45*(3,45+6,65)-0,8*2,02 |  | 33.229 | [13 empty] | VV | 2 | 2 | -1 | 0 | ROZPOCET
| VV |  | 3,45*(3,2+6,65*2)-(0,8*2,02+0,9*1,4*3)+0,2*(0,9*3+1,4*6) |  | 53.749 | [13 empty] | VV | 2 | 2 | -1 | 0 | ROZPOCET
| VV |  | 3,45*(3,2+6,65*2)-(0,9*1,4*3)+0,2*(0,9*3+1,4*6) |  | 55.365 | [13 empty] | VV | 2 | 2 | -1 | 0 | ROZPOCET
| VV |  | 2np | [15 empty] | VV | 2 | 1 | -1 | 0 | ROZPOCET
| VV |  | 3,45*(3,45+6,65)-0,8*2,02 |  | 33.229 | [13 empty] | VV | 2 | 2 | -1 | 0 | ROZPOCET
| VV |  | 3,45*(3,2+6,65*2)-(0,9*1,4*3)+0,2*(0,9*3+1,4*6) |  | 55.365 | [13 empty] | VV | 2 | 2 | -1 | 0 | ROZPOCET
| VV |  | 3,45*(3,2+6,65*2)-0,9*1,4*3+0,2*(0,9*3+1,4*6) |  | 55.365 | [13 empty] | VV | 2 | 2 | -1 | 0 | ROZPOCET
| VV |  | 3np | [15 empty] | VV | 2 | 1 | -1 | 0 | ROZPOCET
| VV |  | 3,45*(3,45+6,65)-0,8*2,02 |  | 33.229 | [13 empty] | VV | 2 | 2 | -1 | 0 | ROZPOCET
| VV |  | 3,45*(3,2+6,65*2)-(0,9*1,4*3)+0,2*(0,9*3+1,4*6) |  | 55.365 | [13 empty] | VV | 2 | 2 | -1 | 0 | ROZPOCET
| VV |  | 3,45*(3,2+6,65*2)-(0,9*1,4*3)+0,2*(0,9*3+1,4*6) |  | 55.365 | [13 empty] | VV | 2 | 2 | -1 | 0 | ROZPOCET
59 | K | 978059541 | Odsekání a odebrání obkladů stěn z vnitřních obkládaček plochy přes 1 m2 | m2 | 267.414 |  | 0 | CS ÚRS 2013 01 |  |  | základní |  | 0 | 0 | 0 | 0.068 | 18.1842 | 4 | K | 2 |  |  |  | ROZPOCET | 0 | 0 | 0 | 0 | 0 | 1 | 0 | 4 | -1601532897
| PP |  | Odsekání a odebrání obkladů stěn z vnitřních obkládaček plochy přes 1 m2 | [15 empty] | PP | 2
| VV |  | 1np | [15 empty] | VV | 2 | 1 | -1 | 0 | ROZPOCET
| VV |  | 1,5*0,9*7 |  | 9.45 | [13 empty] | VV | 2 | 2 | -1 | 0 | ROZPOCET
| VV |  | 1,5*(1,25*2+4,05+1,35) |  | 11.85 | [13 empty] | VV | 2 | 2 | -1 | 0 | ROZPOCET
| VV |  | 1,5*(1,85*2+2,675) |  | 9.563 | [13 empty] | VV | 2 | 2 | -1 | 0 | ROZPOCET
| VV |  | 1,5*(1,25+2,1)*2-(0,8*1,5+0,6*1,5) |  | 7.95 | [13 empty] | VV | 2 | 2 | -1 | 0 | ROZPOCET
| VV |  | 1,5*(1,85+3,475)*2-(0,8*1,5*2+0,6*1,5) |  | 12.675 | [13 empty] | VV | 2 | 2 | -1 | 0 | ROZPOCET
| VV |  | 1,5*(2,475+3,2)*2-0,8*1,5*2 |  | 14.625 | [13 empty] | VV | 2 | 2 | -1 | 0 | ROZPOCET
| VV |  | 1,5*(3,2+3,675)*2-0,8*1,5 |  | 19.425 | [13 empty] | VV | 2 | 2 | -1 | 0 | ROZPOCET
| VV |  | 2np | [15 empty] | VV | 2 | 1 | -1 | 0 | ROZPOCET
| VV |  | 1,5*0,9*11+76,088 |  | 90.938 | [13 empty] | VV | 2 | 2 | -1 | 0 | ROZPOCET
| VV |  | 3np | [15 empty] | VV | 2 | 1 | -1 | 0 | ROZPOCET
| VV |  | 90,938 |  | 90.938 | [13 empty] | VV | 2 | 2 | -1 | 0 | ROZPOCET
60 | K | 725110811 | Demontáž klozetů splachovací s nádrží | soubor | 23 |  | 0 | CS ÚRS 2013 01 |  |  | základní |  | 0 | 0 | 0 | 0.01933 | 0.44459 | 4 | K | 2 |  |  |  | ROZPOCET | 0 | 0 | 0 | 0 | 0 | 1 | 0 | 4 | -150616528
| PP |  | Demontáž klozetů splachovací s nádrží | [15 empty] | PP | 2
| VV |  | 1np | [15 empty] | VV | 2 | 1 | -1 | 0 | ROZPOCET
| VV |  | 8 |  | 8 | [13 empty] | VV | 2 | 2 | -1 | 0 | ROZPOCET
| VV |  | 2np | [15 empty] | VV | 2 | 1 | -1 | 0 | ROZPOCET
| VV |  | 8 |  | 8 | [13 empty] | VV | 2 | 2 | -1 | 0 | ROZPOCET
| VV |  | 3np | [15 empty] | VV | 2 | 1 | -1 | 0 | ROZPOCET
| VV |  | 7 |  | 7 | [13 empty] | VV | 2 | 2 | -1 | 0 | ROZPOCET
| VV |  | . | [15 empty] | VV | 2 | 1 | -1 | 0 | ROZPOCET
61 | K | 725130811 | Demontáž pisoárových stání s nádrží jednodílných | soubor | 12 |  | 0 | CS ÚRS 2013 01 |  |  | základní |  | 0 | 0 | 0 | 0.03968 | 0.47616 | 4 | K | 2 |  |  |  | ROZPOCET | 0 | 0 | 0 | 0 | 0 | 1 | 0 | 4 | -905027980
| PP |  | Demontáž pisoárových stání s nádrží jednodílných | [15 empty] | PP | 2
| VV |  | 1np | [15 empty] | VV | 2 | 1 | -1 | 0 | ROZPOCET
| VV |  | 4 |  | 4 | [13 empty] | VV | 2 | 2 | -1 | 0 | ROZPOCET
| VV |  | 2np | [15 empty] | VV | 2 | 1 | -1 | 0 | ROZPOCET
| VV |  | 4 |  | 4 | [13 empty] | VV | 2 | 2 | -1 | 0 | ROZPOCET
| VV |  | 3np | [15 empty] | VV | 2 | 1 | -1 | 0 | ROZPOCET
| VV |  | 4 |  | 4 | [13 empty] | VV | 2 | 2 | -1 | 0 | ROZPOCET
62 | K | 725210821 | Demontáž umyvadel bez výtokových armatur | soubor | 47 |  | 0 | CS ÚRS 2013 01 |  |  | základní |  | 0 | 0 | 0 | 0.01946 | 0.91462 | 4 | K | 2 |  |  |  | ROZPOCET | 0 | 0 | 0 | 0 | 0 | 1 | 0 | 4 | 91211101
| PP |  | Demontáž umyvadel bez výtokových armatur | [15 empty] | PP | 2
| VV |  | 1np | [15 empty] | VV | 2 | 1 | -1 | 0 | ROZPOCET
| VV |  | 14 |  | 14 | [13 empty] | VV | 2 | 2 | -1 | 0 | ROZPOCET
| VV |  | 2np | [15 empty] | VV | 2 | 1 | -1 | 0 | ROZPOCET
| VV |  | 17 |  | 17 | [13 empty] | VV | 2 | 2 | -1 | 0 | ROZPOCET
| VV |  | 3np | [15 empty] | VV | 2 | 1 | -1 | 0 | ROZPOCET
| VV |  | 16 |  | 16 | [13 empty] | VV | 2 | 2 | -1 | 0 | ROZPOCET
63 | K | 725330820 | Demontáž výlevka diturvitová | soubor | 3 |  | 0 | CS ÚRS 2014 01 |  |  | základní |  | 0 | 0 | 0 | 0.0347 | 0.1041 | 4 | K | 2 |  |  |  | ROZPOCET | 0 | 0 | 0 | 0 | 0 | 1 | 0 | 4 | -1235133261
| PP |  | Demontáž výlevek bez výtokových armatur a bez nádrže a splachovacího potrubí diturvitových | [15 empty] | PP | 2
64 | K | 725810811 | Demontáž ventilů výtokových nástěnných | kus | 85 |  | 0 | CS ÚRS 2013 01 |  |  | základní |  | 0 | 0 | 0 | 0.00049 | 0.04165 | 4 | K | 2 |  |  |  | ROZPOCET | 0 | 0 | 0 | 0 | 0 | 1 | 0 | 4 | -1217408726
| PP |  | Demontáž ventilů výtokových nástěnných | [15 empty] | PP | 2
| VV |  | 23+12+47+3 |  | 85 | [13 empty] | VV | 2 | 2 | -1 | 0 | ROZPOCET
65 | K | 725820801 | Demontáž baterie nástěnné do G 3 / 4 | soubor | 50 |  | 0 | CS ÚRS 2013 01 |  |  | základní |  | 0 | 0 | 0 | 0.00156 | 0.078 | 4 | K | 2 |  |  |  | ROZPOCET | 0 | 0 | 0 | 0 | 0 | 1 | 0 | 4 | -972920308
| PP |  | Demontáž baterie nástěnné do G 3 / 4 | [15 empty] | PP | 2
| VV |  | 47+3 |  | 50 | [13 empty] | VV | 2 | 2 | -1 | 0 | ROZPOCET
| VV |  | . | [15 empty] | VV | 2 | 1 | -1 | 0 | ROZPOCET
66 | K | 725860811 | Demontáž uzávěrů zápachu jednoduchých | kus | 50 |  | 0 | CS ÚRS 2013 01 |  |  | základní |  | 0 | 0 | 0 | 0.00085 | 0.0425 | 4 | K | 2 |  |  |  | ROZPOCET | 0 | 0 | 0 | 0 | 0 | 1 | 0 | 4 | 33070023
| PP |  | Demontáž uzávěrů zápachu jednoduchých | [15 empty] | PP | 2
| VV |  | 50 |  | 50 | [13 empty] | VV | 2 | 2 | -1 | 0 | ROZPOCET
67 | K | 725991811 | Demontáž konzol jednoduchých pro potrubí | kus | 94 |  | 0 | CS ÚRS 2013 01 |  |  | základní |  | 0 | 0 | 0 | 0.005 | 0.47 | 4 | K | 2 |  |  |  | ROZPOCET | 0 | 0 | 0 | 0 | 0 | 1 | 0 | 4 | 461148496
| PP |  | Demontáž konzol jednoduchých pro potrubí | [15 empty] | PP | 2
| VV |  | 47*2 |  | 94 | [13 empty] | VV | 2 | 2 | -1 | 0 | ROZPOCET
68 | K | 974031664 | Vysekání rýh ve zdivu cihelném pro vtahování nosníků hl do 150 mm v do 150 mm | m | 76.2 |  | 0 | CS ÚRS 2013 01 |  |  | základní |  | 0 | 0 | 0 | 0.042 | 3.2004 | 4 | K | 2 |  |  |  | ROZPOCET | 0 | 0 | 0 | 0 | 0 | 1 | 0 | 4 | 1784411141
| PP |  | Vysekání rýh ve zdivu cihelném pro vtahování nosníků hl do 150 mm v do 150 mm | [15 empty] | PP | 2
| VV |  | (4+4+4+2+2+2)*1,1 |  | 19.8 | [13 empty] | VV | 2 | 2 | -1 | 0 | ROZPOCET
| VV |  | (7+12+11)*1,3 |  | 39 | [13 empty] | VV | 2 | 2 | -1 | 0 | ROZPOCET
| VV |  | 3*1,2 |  | 3.6 | [13 empty] | VV | 2 | 2 | -1 | 0 | ROZPOCET
| VV |  | (2+2+2)*2,3 |  | 13.8 | [13 empty] | VV | 2 | 2 | -1 | 0 | ROZPOCET
69 | K | 735151821 | Demontáž otopného tělesa panelového dvouřadého délka do 1500 mm | kus | 21 |  | 0 | CS ÚRS 2014 01 |  |  | základní |  | 0 | 8e-05 | 0.00168 | 0.02493 | 0.52353 | 4 | K | 2 |  |  |  | ROZPOCET | 0 | 0 | 0 | 0 | 0 | 1 | 0 | 4 | -1910621461
| PP |  | Demontáž otopných těles panelových dvouřadých stavební délky do 1500 mm | [15 empty] | PP | 2
70 | K | 733120819 | Demontáž potrubí ocelového hladkého | m | 110.88 |  | 0 | CS ÚRS 2014 01 |  |  | základní |  | 0 | 5e-05 | 0.005544 | 0.00473 | 0.52446 | 4 | K | 2 |  |  |  | ROZPOCET | 0 | 0 | 0 | 0 | 0 | 1 | 0 | 4 | -305261981
| D | 997 | Přesun sutě |  |  |  | 0 | [5 empty] | 0 |  | 0 |  | 0 | 1 | D | 1 |  |  |  | ROZPOCET | [6 empty] | 0
71 | K | 997013113 | Vnitrostaveništní doprava suti a vybouraných hmot pro budovy v do 12 m s použitím mechanizace | t | 227.662 |  | 0 | CS ÚRS 2014 01 |  |  | základní |  | 0 | 0 | 0 | 0 | 0 | 4 | K | 2 |  |  |  | ROZPOCET | 0 | 0 | 0 | 0 | 0 | 1 | 0 | 4 | 1134718032
| PP |  | Vnitrostaveništní doprava suti a vybouraných hmot vodorovně do 50 m svisle s použitím mechanizace pro budovy a haly výšky přes 9 do 12 m | [15 empty] | PP | 2
72 | K | 997013501 | Odvoz suti na skládku a vybouraných hmot nebo meziskládku do 1 km se složením | t | 227.662 |  | 0 | CS ÚRS 2014 01 |  |  | základní |  | 0 | 0 | 0 | 0 | 0 | 4 | K | 2 |  |  |  | ROZPOCET | 0 | 0 | 0 | 0 | 0 | 1 | 0 | 4 | -189280662
| PP |  | Odvoz suti a vybouraných hmot na skládku nebo meziskládku se složením, na vzdálenost do 1 km | [15 empty] | PP | 2
73 | K | 997013509 | Příplatek k odvozu suti a vybouraných hmot na skládku ZKD 1 km přes 1 km | t | 3187.268 |  | 0 | CS ÚRS 2014 01 |  |  | základní |  | 0 | 0 | 0 | 0 | 0 | 4 | K | 2 |  |  |  | ROZPOCET | 0 | 0 | 0 | 0 | 0 | 1 | 0 | 4 | -1585965616
| PP |  | Odvoz suti a vybouraných hmot na skládku nebo meziskládku se složením, na vzdálenost Příplatek k ceně za každý další i započatý 1 km přes 1 km | [15 empty] | PP | 2
| VV |  | 227,662*14 'Přepočtené koeficientem množství |  | 3187.268 | [13 empty] | VV | 2 | 2 | 0 | 1 | ROZPOCET
74 | K | 997013831 | Poplatek za uložení stavebního směsného odpadu na skládce (skládkovné) | t | 227.662 |  | 0 | CS ÚRS 2014 01 |  |  | základní |  | 0 | 0 | 0 | 0 | 0 | 4 | K | 2 |  |  |  | ROZPOCET | 0 | 0 | 0 | 0 | 0 | 1 | 0 | 4 | 450142359
| PP |  | Poplatek za uložení stavebního odpadu na skládce (skládkovné) směsného | [15 empty] | PP | 2
| D | 998 | Přesun hmot |  |  |  | 0 | [5 empty] | 0 |  | 0 |  | 0 | 1 | D | 1 |  |  |  | ROZPOCET | [6 empty] | 0
75 | K | 998011002 | Přesun hmot pro budovy zděné v do 12 m | t | 184.031 |  | 0 | CS ÚRS 2014 01 |  |  | základní |  | 0 | 0 | 0 | 0 | 0 | 4 | K | 2 |  |  |  | ROZPOCET | 0 | 0 | 0 | 0 | 0 | 1 | 0 | 4 | 1013798003
| PP |  | Přesun hmot pro budovy občanské výstavby, bydlení, výrobu a služby s nosnou svislou konstrukcí zděnou z cihel, tvárnic nebo kamene vodorovná dopravní vzdálenost do 100 m pro budovy výšky přes 6 do 12 m | [15 empty] | PP | 2
| D | PSV | Práce a dodávky PSV |  |  |  | 0 | [5 empty] | 0 |  | 47.2497 |  | 1.3235 | 1 | D | 0 |  |  |  | ROZPOCET | [6 empty] | 0
| D | 711 | Izolace proti vodě, vlhkosti a plynům |  |  |  | 0 | [5 empty] | 0 |  | 0.2544 |  | 0 | 2 | D | 1 |  |  |  | ROZPOCET | [6 empty] | 0
76 | K | 711111001 | Provedení izolace proti zemní vlhkosti vodorovné za studena nátěrem penetračním | m2 | 50 |  | 0 | CS ÚRS 2014 01 |  |  | základní |  | 0 | 0 | 0 | 0 | 0 | 16 | K | 2 |  |  |  | ROZPOCET | 0 | 0 | 0 | 0 | 0 | 1 | 0 | 16 | 753087617
| PP |  | Provedení izolace proti zemní vlhkosti natěradly a tmely za studena na ploše vodorovné V nátěrem penetračním | [15 empty] | PP | 2
| VV |  | oprava porušené hydroizolace cca | [15 empty] | VV | 2 | 1 | -1 | 0 | ROZPOCET
| VV |  | 50 |  | 50 | [13 empty] | VV | 2 | 2 | -1 | 0 | ROZPOCET
77 | M | 111631500 | lak asfaltový ALP/9 bal 9 kg | t | 0.021 |  | 0 | CS ÚRS 2014 01 |  |  | základní |  | 0 | 1 | 0.021 | 0 | 0 | 32 | M | 2 |  |  |  | ROZPOCET | 0 | 0 | 0 | 0 | 0 | 1 | 0 | 16 | -1703340812
| PP |  | výrobky asfaltové izolační a zálivkové hmoty asfalty oxidované stavebně-izolační k penetraci suchých a očištěných podkladů pod asfaltové izolační krytiny a izolace ALP/9 bal 9 kg | [15 empty] | PP | 2
| P |  | Poznámka k položce: Spotřeba 0,3-0,4kg/m2 dle povrchu, ředidlo technický benzín | [15 empty] | P | 2
| VV |  | 50*0,35/1000*1,2 |  | 0.021 | [13 empty] | VV | 2 | 2 | -1 | 0 | ROZPOCET
78 | K | 711141559 | Provedení izolace proti zemní vlhkosti pásy přitavením vodorovné NAIP | m2 | 50 |  | 0 | CS ÚRS 2014 01 |  |  | základní |  | 0 | 0.0004 | 0.02 | 0 | 0 | 16 | K | 2 |  |  |  | ROZPOCET | 0 | 0 | 0 | 0 | 0 | 1 | 0 | 16 | -1737947066
| PP |  | Provedení izolace proti zemní vlhkosti pásy přitavením NAIP na ploše vodorovné V | [15 empty] | PP | 2
| VV |  | oprava porušené hydroizolace cca | [15 empty] | VV | 2 | 1 | -1 | 0 | ROZPOCET
| VV |  | 50 |  | 50 | [13 empty] | VV | 2 | 2 | -1 | 0 | ROZPOCET
79 | M | 628321340 | pás těžký asfaltovaný proti vodě a radonu | m2 | 55 |  | 0 | CS ÚRS 2014 01 |  |  | základní |  | 0 | 0.00388 | 0.2134 | 0 | 0 | 32 | M | 2 |  |  |  | ROZPOCET | 0 | 0 | 0 | 0 | 0 | 1 | 0 | 16 | 1753838745
| PP |  | pás těžký asfaltovaný proti vodě a radonu | [15 empty] | PP | 2
| VV |  | 50*1,1 'Přepočtené koeficientem množství |  | 55 | [13 empty] | VV | 2 | 2 | 0 | 1 | ROZPOCET
80 | K | 998711102 | Přesun hmot tonážní pro izolace proti vodě, vlhkosti a plynům v objektech výšky do 12 m | t | 0.254 |  | 0 | CS ÚRS 2014 01 |  |  | základní |  | 0 | 0 | 0 | 0 | 0 | 16 | K | 2 |  |  |  | ROZPOCET | 0 | 0 | 0 | 0 | 0 | 1 | 0 | 16 | -1071332750
| PP |  | Přesun hmot pro izolace proti vodě, vlhkosti a plynům stanovený z hmotnosti přesunovaného materiálu vodorovná dopravní vzdálenost do 50 m v objektech výšky přes 6 do 12 m | [15 empty] | PP | 2
| D | 713 | Izolace tepelné |  |  |  | 0 | [5 empty] | 0 |  | 0.43558 |  | 0 | 2 | D | 1 |  |  |  | ROZPOCET | [6 empty] | 0
81 | K | 713111111 | Montáž izolace tepelné vrchem stropů volně kladenými rohožemi, pásy, dílci, deskami | m2 | 199.894 |  | 0 | CS ÚRS 2014 01 |  |  | základní |  | 0 | 0 | 0 | 0 | 0 | 16 | K | 2 |  |  |  | ROZPOCET | 0 | 0 | 0 | 0 | 0 | 1 | 0 | 16 | 748748556
| PP |  | Montáž tepelné izolace stropů rohožemi, pásy, dílci, deskami, bloky (izolační materiál ve specifikaci) vrchem bez překrytí lepenkou kladenými volně | [15 empty] | PP | 2
| VV |  | P2 podlahový polystyren tl. 40mm | [15 empty] | VV | 2 | 1 | -1 | 0 | ROZPOCET
| VV |  | 2np | [15 empty] | VV | 2 | 1 | -1 | 0 | ROZPOCET
| VV |  | 0,35*(2,075+1,975+2,0+2,05+3,665+4,365+2,325) |  | 6.459 | [13 empty] | VV | 2 | 2 | -1 | 0 | ROZPOCET
| VV |  | 6,75*(4,0+3,45+3,2*2) |  | 93.488 | [13 empty] | VV | 2 | 2 | -1 | 0 | ROZPOCET
| VV |  | 3np | [15 empty] | VV | 2 | 1 | -1 | 0 | ROZPOCET
| VV |  | 99,947 |  | 99.947 | [13 empty] | VV | 2 | 2 | -1 | 0 | ROZPOCET
82 | M | 283756750 | deska pro kročejový útlum 4000 1000x500x40 mm | m2 | 219.883 |  | 0 | CS ÚRS 2014 01 |  |  | základní |  | 0 | 0.00061 | 0.13413 | 0 | 0 | 32 | M | 2 |  |  |  | ROZPOCET | 0 | 0 | 0 | 0 | 0 | 1 | 0 | 16 | -1714945998
| PP |  | deska pro kročejový útlum 4000 1000x500x40 mm | [15 empty] | PP | 2
| VV |  | 199,894*1,1 'Přepočtené koeficientem množství |  | 219.883 | [13 empty] | VV | 2 | 2 | 0 | 1 | ROZPOCET
83 | K | 713121111 | Montáž izolace tepelné podlah volně kladenými rohožemi, pásy, dílci, deskami 1 vrstva | m2 | 147.936 |  | 0 | CS ÚRS 2014 01 |  |  | základní |  | 0 | 0 | 0 | 0 | 0 | 16 | K | 2 |  |  |  | ROZPOCET | 0 | 0 | 0 | 0 | 0 | 1 | 0 | 16 | 1944342237
| PP |  | Montáž tepelné izolace podlah rohožemi, pásy, deskami, dílci, bloky (izolační materiál ve specifikaci) kladenými volně jednovrstvá | [15 empty] | PP | 2
| VV |  | P1 | [15 empty] | VV | 2 | 1 | -1 | 0 | ROZPOCET
| VV |  | 0,2*(1,715+1,125+1,165+2,6+5,05+6,625) |  | 3.656 | [13 empty] | VV | 2 | 2 | -1 | 0 | ROZPOCET
| VV |  | 6,65*(4,0*2+7,2) |  | 101.08 | [13 empty] | VV | 2 | 2 | -1 | 0 | ROZPOCET
| VV |  | 6,75*3,2*2 |  | 43.2 | [13 empty] | VV | 2 | 2 | -1 | 0 | ROZPOCET
84 | M | 283758800 | deska z pěnového polystyrenu bílá EPS 100 Z 1000 x 1000 x 50 mm | m2 | 155.333 |  | 0 | CS ÚRS 2014 01 |  |  | základní |  | 0 | 0.00125 | 0.19417 | 0 | 0 | 32 | M | 2 |  |  |  | ROZPOCET | 0 | 0 | 0 | 0 | 0 | 1 | 0 | 16 | 2127772244
| PP |  | desky z lehčených plastů desky z pěnového polystyrénu - samozhášivého EN 13 163 - EPS 002/03 rozměry desek - 1000 x 1000 mm nebo 1000 x 500 mm typ EPS 100 Z, objemová hmotnost 20 - 25 kg/m3 tepelně izolační desky pro izolace s vysokými nároky na pevnost v tlaku a ohybu (vysoce zatížené podlahy, střechy apod.) formát 1000 x 500 mm 50 mm | [15 empty] | PP | 2
| VV |  | 147,936*1,05 'Přepočtené koeficientem množství |  | 155.333 | [13 empty] | VV | 2 | 2 | 0 | 1 | ROZPOCET
85 | K | 713121211 | Montáž izolace tepelné podlah volně kladenými okrajovými pásky | m | 432.68 |  | 0 | CS ÚRS 2014 01 |  |  | základní |  | 0 | 0 | 0 | 0 | 0 | 16 | K | 2 |  |  |  | ROZPOCET | 0 | 0 | 0 | 0 | 0 | 1 | 0 | 16 | -1983551010
| PP |  | Montáž tepelné izolace podlah okrajovými pásky kladenými volně | [15 empty] | PP | 2
| VV |  | 1np | [15 empty] | VV | 2 | 1 | -1 | 0 | ROZPOCET
| VV |  | (1,715+1,125+1,165+2,6+5,05+6,625)*2 |  | 36.56 | [13 empty] | VV | 2 | 2 | -1 | 0 | ROZPOCET
| VV |  | 0,2*2*6 |  | 2.4 | [13 empty] | VV | 2 | 2 | -1 | 0 | ROZPOCET
| VV |  | (4,0+6,65+7,2+6,65+3,2*2+6,75*2+4,0+6,65)*2 |  | 110.1 | [13 empty] | VV | 2 | 2 | -1 | 0 | ROZPOCET
| VV |  | 2np | [15 empty] | VV | 2 | 1 | -1 | 0 | ROZPOCET
| VV |  | (2,075+1,975+2,0+2,05+3,665+4,365+2,325)*2 |  | 36.91 | [13 empty] | VV | 2 | 2 | -1 | 0 | ROZPOCET
| VV |  | 0,2*2*7 |  | 2.8 | [13 empty] | VV | 2 | 2 | -1 | 0 | ROZPOCET
| VV |  | (4,0+6,75+3,45+6,75+3,45+6,75+3,2*2+6,75*2)*2 |  | 102.1 | [13 empty] | VV | 2 | 2 | -1 | 0 | ROZPOCET
| VV |  | 3np | [15 empty] | VV | 2 | 1 | -1 | 0 | ROZPOCET
| VV |  | 141,81 |  | 141.81 | [13 empty] | VV | 2 | 2 | -1 | 0 | ROZPOCET
86 | M | 631402740 | pásek okrajový - dilatační pásek podlaha/svislá konstrukce tl.12 mm | m | 475.948 |  | 0 | CS ÚRS 2014 01 |  |  | základní |  | 0 | 5e-05 | 0.023797 | 0 | 0 | 32 | M | 2 |  |  |  | ROZPOCET | 0 | 0 | 0 | 0 | 0 | 1 | 0 | 16 | 709153541
| PP |  | pásek okrajový - dilatační pásek podlaha/svislá konstrukce tl.12 mm | [15 empty] | PP | 2
| VV |  | 432,68*1,1 'Přepočtené koeficientem množství |  | 475.948 | [13 empty] | VV | 2 | 2 | 0 | 1 | ROZPOCET
87 | K | 713191133 | Montáž izolace tepelné podlah, stropů vrchem nebo střech překrytí fólií s přelepeným spojem | m2 | 347.85 |  | 0 | CS ÚRS 2014 01 |  |  | základní |  | 0 | 1e-05 | 0.0034785 | 0 | 0 | 16 | K | 2 |  |  |  | ROZPOCET | 0 | 0 | 0 | 0 | 0 | 1 | 0 | 16 | -1779570523
| PP |  | Montáž tepelné izolace stavebních konstrukcí - doplňky a konstrukční součásti podlah, stropů vrchem nebo střech překrytím fólií položenou volně s přelepením spojů | [15 empty] | PP | 2
| VV |  | mezi tep.izol. v podlahách a betony | [15 empty] | VV | 2 | 1 | -1 | 0 | ROZPOCET
| VV |  | 199,894+147,956 |  | 347.85 | [13 empty] | VV | 2 | 2 | -1 | 0 | ROZPOCET
88 | M | 283233140 | fólie PE separační, tl. 0,2 mm, 2 x 50 m, 100 m2/role | m2 | 400.028 |  | 0 | CS ÚRS 2014 01 |  |  | základní |  | 0 | 0.0002 | 0.080006 | 0 | 0 | 32 | M | 2 |  |  |  | ROZPOCET | 0 | 0 | 0 | 0 | 0 | 1 | 0 | 16 | -44150896
| PP |  | fólie PE separační, tl. 0,2 mm, 2 x 50 m, 100 m2/role | [15 empty] | PP | 2
| VV |  | 347,85*1,15 'Přepočtené koeficientem množství |  | 400.028 | [13 empty] | VV | 2 | 2 | 0 | 1 | ROZPOCET
89 | K | 998713102 | Přesun hmot tonážní tonážní pro izolace tepelné v objektech v do 12 m | t | 0.436 |  | 0 | CS ÚRS 2014 01 |  |  | základní |  | 0 | 0 | 0 | 0 | 0 | 16 | K | 2 |  |  |  | ROZPOCET | 0 | 0 | 0 | 0 | 0 | 1 | 0 | 16 | 1557420194
| PP |  | Přesun hmot pro izolace tepelné stanovený z hmotnosti přesunovaného materiálu vodorovná dopravní vzdálenost do 50 m v objektech výšky přes 6 m do 12 m | [15 empty] | PP | 2
| D | 721 | Zdravotechnika - vnitřní kanalizace |  |  |  | 0 | [5 empty] | 0 |  | 0 |  | 0 | 2 | D | 1 |  |  |  | ROZPOCET | [6 empty] | 0
90 | K | R721-001 | Kanalizační plastové potrubí hrdlové vč.tvarovek DN125 | m | 15 |  | 0 |  |  |  | základní |  | 0 | 0 | 0 | 0 | 0 | 16 | K | 2 |  |  |  | ROZPOCET | 0 | 0 | 0 | 0 | 0 | 1 | 0 | 16 | -1921045531
91 | K | R721-002 | Kanalizační plastové potrubí hrdlové vč.tvarovek DN110 | m | 250 |  | 0 |  |  |  | základní |  | 0 | 0 | 0 | 0 | 0 | 16 | K | 2 |  |  |  | ROZPOCET | 0 | 0 | 0 | 0 | 0 | 1 | 0 | 16 | 1148986183
92 | K | R721-003 | Kanalizační plastové potrubí hrdlové vč.tvarovek DN50 | m | 150 |  | 0 |  |  |  | základní |  | 0 | 0 | 0 | 0 | 0 | 16 | K | 2 |  |  |  | ROZPOCET | 0 | 0 | 0 | 0 | 0 | 1 | 0 | 16 | -896438812
93 | K | R721-004 | Kanalizační plastové potrubí hrdlové DN 25 vč. tvarovek | m | 25 |  | 0 |  |  |  | základní |  | 0 | 0 | 0 | 0 | 0 | 16 | K | 2 |  |  |  | ROZPOCET | 0 | 0 | 0 | 0 | 0 | 1 | 0 | 16 | 170668941
94 | K | R721-005 | větrací nástavec DN 110 délka 500mm d+m | kus | 13 |  | 0 |  |  |  | základní |  | 0 | 0 | 0 | 0 | 0 | 16 | K | 2 |  |  |  | ROZPOCET | 0 | 0 | 0 | 0 | 0 | 1 | 0 | 16 | -482598698
95 | K | R721-006 | Stropní úchyty pro potrubí z PP, DN 110 | m | 5 |  | 0 |  |  |  | základní |  | 0 | 0 | 0 | 0 | 0 | 16 | K | 2 |  |  |  | ROZPOCET | 0 | 0 | 0 | 0 | 0 | 1 | 0 | 16 | -129527640
96 | K | R721-007 | Kanal potr dešťové hrdlové DN dle původní dimenz. vč. tvarovek | m | 40 |  | 0 |  |  |  | základní |  | 0 | 0 | 0 | 0 | 0 | 16 | K | 2 |  |  |  | ROZPOCET | 0 | 0 | 0 | 0 | 0 | 1 | 0 | 16 | 1228810155
97 | K | R721-008 | Čistící kus + revizní dvířka | kus | 21 |  | 0 |  |  |  | základní |  | 0 | 0 | 0 | 0 | 0 | 16 | K | 2 |  |  |  | ROZPOCET | 0 | 0 | 0 | 0 | 0 | 1 | 0 | 16 | -1321807062
98 | K | R721-009 | Odstranění a ekologická likvidace rušeného potrubí vč.zaslepení v příslušných místech vyznačených v PD | m | 400 |  | 0 |  |  |  | základní |  | 0 | 0 | 0 | 0 | 0 | 16 | K | 2 |  |  |  | ROZPOCET | 0 | 0 | 0 | 0 | 0 | 1 | 0 | 16 | 1140275375
99 | K | 998721202 | Přesun hmot procentní pro vnitřní kanalizace v objektech v do 12 m | % |  |  | 0 | CS ÚRS 2014 01 |  |  | základní |  | 0 | 0 | 0 | 0 | 0 | 16 | K | 2 |  |  |  | ROZPOCET | 0 | 0 | 0 | 0 | 0 | 1 | 0 | 16 | -424625468
| PP |  | Přesun hmot pro vnitřní kanalizace stanovený procentní sazbou z ceny vodorovná dopravní vzdálenost do 50 m v objektech výšky přes 6 do 12 m | [15 empty] | PP | 2
| D | 722 | Zdravotechnika - vnitřní vodovod |  |  |  | 0 | [5 empty] | 0 |  | 0 |  | 0 | 2 | D | 1 |  |  |  | ROZPOCET | [6 empty] | 0
100 | K | R722-001 | Potrubí z PP-R 80 PN 16 vč. tvarovek, DN 20 (sv.průř.14,4) | m | 700 |  | 0 |  |  |  | základní |  | 0 | 0 | 0 | 0 | 0 | 16 | K | 2 |  |  |  | ROZPOCET | 0 | 0 | 0 | 0 | 0 | 1 | 0 | 16 | 1066587993
101 | K | R722-002 | Potrubí z PP-R 80 PN 16 vč. tvarovek, DN 25 (sv.průř. 18) | m | 200 |  | 0 |  |  |  | základní |  | 0 | 0 | 0 | 0 | 0 | 16 | K | 2 |  |  |  | ROZPOCET | 0 | 0 | 0 | 0 | 0 | 1 | 0 | 16 | 1155058487
102 | K | R722-003 | Izol.potrubí pouzdry spony | m | 900 |  | 0 |  |  |  | základní |  | 0 | 0 | 0 | 0 | 0 | 16 | K | 2 |  |  |  | ROZPOCET | 0 | 0 | 0 | 0 | 0 | 1 | 0 | 16 | 351985080
103 | K | R722-004 | Uzavírací ventil na potrubí | kus | 51 |  | 0 |  |  |  | základní |  | 0 | 0 | 0 | 0 | 0 | 16 | K | 2 |  |  |  | ROZPOCET | 0 | 0 | 0 | 0 | 0 | 1 | 0 | 16 | -1667463894
104 | K | R722-005 | Potrubí požární vody vč.tvarovek, DN dle původní dimenze | m | 6 |  | 0 |  |  |  | základní |  | 0 | 0 | 0 | 0 | 0 | 16 | K | 2 |  |  |  | ROZPOCET | 0 | 0 | 0 | 0 | 0 | 1 | 0 | 16 | -1269260174
105 | K | R722-006 | Stropní úchytky pro potrubí z PP-R 80 PN 16, DN 20 | m | 25 |  | 0 |  |  |  | základní |  | 0 | 0 | 0 | 0 | 0 | 16 | K | 2 |  |  |  | ROZPOCET | 0 | 0 | 0 | 0 | 0 | 1 | 0 | 16 | -1481482878
106 | K | R722-007 | Stropní úchytky pro potrubí z PP-R 80 PN 16, DN 25 | m | 50 |  | 0 |  |  |  | základní |  | 0 | 0 | 0 | 0 | 0 | 16 | K | 2 |  |  |  | ROZPOCET | 0 | 0 | 0 | 0 | 0 | 1 | 0 | 16 | 1627218658
107 | K | R722-008 | Odstranění a ekologická likvidace rušeného potrubí | m | 450 |  | 0 |  |  |  | základní |  | 0 | 0 | 0 | 0 | 0 | 16 | K | 2 |  |  |  | ROZPOCET | 0 | 0 | 0 | 0 | 0 | 1 | 0 | 16 | -348522996
108 | K | 998722202 | Přesun hmot procentní pro vnitřní vodovod v objektech v do 12 m | % |  |  | 0 | CS ÚRS 2014 01 |  |  | základní |  | 0 | 0 | 0 | 0 | 0 | 16 | K | 2 |  |  |  | ROZPOCET | 0 | 0 | 0 | 0 | 0 | 1 | 0 | 16 | 1667276194
| PP |  | Přesun hmot pro vnitřní vodovod stanovený procentní sazbou z ceny vodorovná dopravní vzdálenost do 50 m v objektech výšky přes 6 do 12 m | [15 empty] | PP | 2
| D | 725 | Zdravotechnika - zařizovací předměty |  |  |  | 0 | [5 empty] | 0 |  | 0 |  | 0 | 2 | D | 1 |  |  |  | ROZPOCET | [6 empty] | 0
109 | K | R725-001 | Splachovací baterie pro výlevku | kus | 3 |  | 0 |  |  |  | základní |  | 0 | 0 | 0 | 0 | 0 | 16 | K | 2 |  |  |  | ROZPOCET | 0 | 0 | 0 | 0 | 0 | 1 | 0 | 16 | -582581875
| PP |  | Splachovací baterie pro výlevku | [15 empty] | PP | 2
110 | K | R725-002 | Výlevková mísa vč. zazdívaného splach. systému | kus | 3 |  | 0 |  |  |  | základní |  | 0 | 0 | 0 | 0 | 0 | 16 | K | 2 |  |  |  | ROZPOCET | 0 | 0 | 0 | 0 | 0 | 1 | 0 | 16 | -2099851850
111 | K | R725-003 | Rohový ventil s přípoj. trubičkou | kpl | 181 |  | 0 |  |  |  | základní |  | 0 | 0 | 0 | 0 | 0 | 16 | K | 2 |  |  |  | ROZPOCET | 0 | 0 | 0 | 0 | 0 | 1 | 0 | 16 | -273909343
112 | K | R725-004 | Rohový ventil pro wc nádržku | kus | 12 |  | 0 |  |  |  | základní |  | 0 | 0 | 0 | 0 | 0 | 512 | K | 2 |  |  |  | ROZPOCET | 0 | 0 | 0 | 0 | 0 | 1 | 0 | 512 | 738310549
| PP |  | Rohový ventil pro wc nádržku | [15 empty] | PP | 2
113 | K | R725-005 | WC nádržka vč. splach. systému | kus | 27 |  | 0 |  |  |  | základní |  | 0 | 0 | 0 | 0 | 0 | 16 | K | 2 |  |  |  | ROZPOCET | 0 | 0 | 0 | 0 | 0 | 1 | 0 | 16 | 1009156633
| PP |  | WC nádržka vč. splach. systému-splachovací systém klozetu vestavný | [15 empty] | PP | 2
114 | K | R725-006 | WC mísa vč.záchod.prkénka - závěsný klozet | kus | 27 |  | 0 |  |  |  | základní |  | 0 | 0 | 0 | 0 | 0 | 16 | K | 2 |  |  |  | ROZPOCET | 0 | 0 | 0 | 0 | 0 | 1 | 0 | 16 | 1118914991
| PP |  | WC mísa vč.záchod.prkénka - závěsný klozet | [15 empty] | PP | 2
115 | K | R725-007 | Zápachová uzavírka pro umyvadla | kus | 64 |  | 0 |  |  |  | základní |  | 0 | 0 | 0 | 0 | 0 | 16 | K | 2 |  |  |  | ROZPOCET | 0 | 0 | 0 | 0 | 0 | 1 | 0 | 16 | 649347708
| PP |  | Zápachová uzavírka pro umyvadla | [15 empty] | PP | 2
116 | K | R725-008 | Umyvadlová páková stojánková baterie | kus | 64 |  | 0 |  |  |  | základní |  | 0 | 0 | 0 | 0 | 0 | 16 | K | 2 |  |  |  | ROZPOCET | 0 | 0 | 0 | 0 | 0 | 1 | 0 | 16 | 1623961138
| PP |  | Umyvadlová páková stojánková baterie | [15 empty] | PP | 2
117 | K | R725-009 | Umyvadlo | kus | 64 |  | 0 |  |  |  | základní |  | 0 | 0 | 0 | 0 | 0 | 16 | K | 2 |  |  |  | ROZPOCET | 0 | 0 | 0 | 0 | 0 | 1 | 0 | 16 | 1145153384
| PP |  | Umyvadlo | [15 empty] | PP | 2
118 | K | R725-010 | Závěsný bidet | kpl | 3 |  | 0 |  |  |  | základní |  | 0 | 0 | 0 | 0 | 0 | 16 | K | 2 |  |  |  | ROZPOCET | 0 | 0 | 0 | 0 | 0 | 1 | 0 | 16 | -1849566889
119 | K | R725-011 | Stojánková bidetová baterie | kus | 3 |  | 0 |  |  |  | základní |  | 0 | 0 | 0 | 0 | 0 | 16 | K | 2 |  |  |  | ROZPOCET | 0 | 0 | 0 | 0 | 0 | 1 | 0 | 16 | 1597938821
120 | K | R725-013 | Montáž zařizovacích předmětů - klozety, umyvadla,výlevky,bidety a pisoáry | kus | 109 |  | 0 |  |  |  | základní |  | 0 | 0 | 0 | 0 | 0 | 16 | K | 2 |  |  |  | ROZPOCET | 0 | 0 | 0 | 0 | 0 | 1 | 0 | 16 | 1845477022
121 | K | 998725202 | Přesun hmot procentní pro zařizovací předměty v objektech v do 12 m | % |  |  | 0 | CS ÚRS 2014 01 |  |  | základní |  | 0 | 0 | 0 | 0 | 0 | 16 | K | 2 |  |  |  | ROZPOCET | 0 | 0 | 0 | 0 | 0 | 1 | 0 | 16 | -1178804318
| PP |  | Přesun hmot pro zařizovací předměty stanovený procentní sazbou z ceny vodorovná dopravní vzdálenost do 50 m v objektech výšky přes 6 do 12 m | [15 empty] | PP | 2
| D | 730 | Ústřední vytápění |  |  |  | 0 | [5 empty] | 0 |  | 0 |  | 0 | 2 | D | 1 |  |  |  | ROZPOCET | [6 empty] | 0
122 | K | R-730-001 | HZS - tlaková zkouška | kpl | 10 |  | 0 |  |  |  | základní |  | 0 | 0 | 0 | 0 | 0 | 16 | K | 2 |  |  |  | ROZPOCET | 0 | 0 | 0 | 0 | 0 | 1 | 0 | 16 | 838345572
123 | K | R-730-002 | Izol tep potrubí tl. 10mm | m | 185.04 |  | 0 |  |  |  | základní |  | 0 | 0 | 0 | 0 | 0 | 16 | K | 2 |  |  |  | ROZPOCET | 0 | 0 | 0 | 0 | 0 | 1 | 0 | 16 | 846641360
124 | K | R-730-003 | Vícevrstvé potrubí PE-Xc/Al/PE dimenze d20x3,4 | m | 185.04 |  | 0 |  |  |  | základní |  | 0 | 0 | 0 | 0 | 0 | 16 | K | 2 |  |  |  | ROZPOCET | 0 | 0 | 0 | 0 | 0 | 1 | 0 | 16 | 1471857740
| PP |  | Vícevrstvé potrubí PE-Xc/Al/PE dimenze d20x3,4 (světlý průřez stěny X tloušťka stěny), třída použití 5, provozní tlak 10bar. | [15 empty] | PP | 2
125 | K | R-730-004 | Radiátorový ventil s nastavitelnou regulací | kus | 21 |  | 0 |  |  |  | základní |  | 0 | 0 | 0 | 0 | 0 | 16 | K | 2 |  |  |  | ROZPOCET | 0 | 0 | 0 | 0 | 0 | 1 | 0 | 16 | -794579970
126 | K | R-730-005 | Regulační šroubení s vypouštěním | kus | 21 |  | 0 |  |  |  | základní |  | 0 | 0 | 0 | 0 | 0 | 16 | K | 2 |  |  |  | ROZPOCET | 0 | 0 | 0 | 0 | 0 | 1 | 0 | 16 | -1058176701
127 | K | R-730-006 | Termostatická hlavice v provedení pro veřejné prostory | kus | 21 |  | 0 |  |  |  | základní |  | 0 | 0 | 0 | 0 | 0 | 16 | K | 2 |  |  |  | ROZPOCET | 0 | 0 | 0 | 0 | 0 | 1 | 0 | 16 | -1480478235
128 | K | R-730-007 | Odvzdušňovací ventil | kus | 21 |  | 0 |  |  |  | základní |  | 0 | 0 | 0 | 0 | 0 | 16 | K | 2 |  |  |  | ROZPOCET | 0 | 0 | 0 | 0 | 0 | 1 | 0 | 16 | -1158203341
129 | K | R-730-008 | Konzolový úchytný systém pro otopná tělesa do zdí a příček | soubor | 21 |  | 0 |  |  |  | základní |  | 0 | 0 | 0 | 0 | 0 | 16 | K | 2 |  |  |  | ROZPOCET | 0 | 0 | 0 | 0 | 0 | 1 | 0 | 16 | 241416392
130 | K | R-730-009 | Ocelová desková tělesa s pravým spodním napojením tl. 100mm,rozměru 500x600 (výkon 870W) | kus | 9 |  | 0 |  |  |  | základní |  | 0 | 0 | 0 | 0 | 0 | 16 | K | 2 |  |  |  | ROZPOCET | 0 | 0 | 0 | 0 | 0 | 1 | 0 | 16 | -1509375680
131 | K | R-730-010 | Ocelová desková tělesa s pravým spodním napojením tl. 100mm, rozměru 1000x900 (výkon 2310W) | kus | 3 |  | 0 |  |  |  | základní |  | 0 | 0 | 0 | 0 | 0 | 16 | K | 2 |  |  |  | ROZPOCET | 0 | 0 | 0 | 0 | 0 | 1 | 0 | 16 | -956875429
132 | K | R-730-011 | Ocelová desková tělesa s pravým spodním napojením tl. 100mm, rozměru 600x600 (výkon 1000W) | kus | 6 |  | 0 |  |  |  | základní |  | 0 | 0 | 0 | 0 | 0 | 16 | K | 2 |  |  |  | ROZPOCET | 0 | 0 | 0 | 0 | 0 | 1 | 0 | 16 | -1967836190
133 | K | R-730-012 | Ocelová desková tělesa s pravým spodnám napojením tl. 100mm, rozměru 1000x600 (výkon 1680W) | kus | 3 |  | 0 |  |  |  | základní |  | 0 | 0 | 0 | 0 | 0 | 16 | K | 2 |  |  |  | ROZPOCET | 0 | 0 | 0 | 0 | 0 | 1 | 0 | 16 | 1050719291
134 | K | 998731202 | Přesun hmot procentní pro ÚT v objektech v do 12 m | % |  |  | 0 | CS ÚRS 2014 01 |  |  | základní |  | 0 | 0 | 0 | 0 | 0 | 16 | K | 2 |  |  |  | ROZPOCET | 0 | 0 | 0 | 0 | 0 | 1 | 0 | 16 | -16047842
| D | 763 | Konstrukce suché výstavby |  |  |  | 0 | [5 empty] | 0 |  | 0 |  | 0 | 2 | D | 1 |  |  |  | ROZPOCET | [6 empty] | 0
135 | K | R763-001 | SDK kce pod kazetový podhled na potrubí,které nebude možno schovat nebo pro zaplent. instalačního potrubí cca 100 m | kpl | 1 |  | 0 |  |  |  | základní |  | 0 | 0 | 0 | 0 | 0 | 16 | K | 2 |  |  |  | ROZPOCET | 0 | 0 | 0 | 0 | 0 | 1 | 0 | 16 | -1127432688
136 | K | 998763201 | Přesun hmot procentní pro dřevostavby v objektech v do 12 m | % |  |  | 0 | CS ÚRS 2014 01 |  |  | základní |  | 0 | 0 | 0 | 0 | 0 | 16 | K | 2 |  |  |  | ROZPOCET | 0 | 0 | 0 | 0 | 0 | 1 | 0 | 16 | -219437938
| PP |  | Přesun hmot pro dřevostavby stanovený procentní sazbou z ceny vodorovná dopravní vzdálenost do 50 m v objektech výšky přes 6 do 12 m | [15 empty] | PP | 2
| D | 766 | Konstrukce truhlářské |  |  |  | 0 | [5 empty] | 0 |  | 2.607 |  | 0 | 2 | D | 1 |  |  |  | ROZPOCET | [6 empty] | 0
137 | K | 766660171 | Montáž dveřních křídel otvíravých 1křídlových š do 0,8 m do obložkové zárubně | kus | 29 |  | 0 | CS ÚRS 2014 01 |  |  | základní |  | 0 | 0 | 0 | 0 | 0 | 16 | K | 2 |  |  |  | ROZPOCET | 0 | 0 | 0 | 0 | 0 | 1 | 0 | 16 | 2124444615
| PP |  | Montáž dveřních křídel dřevěných nebo plastových otevíravých do obložkové zárubně povrchově upravených jednokřídlových, šířky do 800 mm | [15 empty] | PP | 2
| VV |  | 1L/P | [15 empty] | VV | 2 | 1 | -1 | 0 | ROZPOCET
| VV |  | 12+3 |  | 15 | [13 empty] | VV | 2 | 2 | -1 | 0 | ROZPOCET
| VV |  | 2L | [15 empty] | VV | 2 | 1 | -1 | 0 | ROZPOCET
| VV |  | 6 |  | 6 | [13 empty] | VV | 2 | 2 | -1 | 0 | ROZPOCET
| VV |  | 5L/P | [15 empty] | VV | 2 | 1 | -1 | 0 | ROZPOCET
| VV |  | 8 |  | 8 | [13 empty] | VV | 2 | 2 | -1 | 0 | ROZPOCET
138 | M | 611617170 | dveře vni se zvýšenou odolností - laminát CPL,dub,plné,bez prahové lišty 1kř otočné 70x197 cm | kus | 15 |  | 0 |  |  |  | základní |  | 0 | 0.014 | 0.21 | 0 | 0 | 32 | M | 2 |  |  |  | ROZPOCET | 0 | 0 | 0 | 0 | 0 | 1 | 0 | 16 | -182593534
| PP |  | dveře vni se zvýšenou odolností - laminát CPL,dub,plné,bez prahové lišty 1kř otočné 70x197 cm | [15 empty] | PP | 2
| VV |  | 1L/P | [15 empty] | VV | 2 | 1 | -1 | 0 | ROZPOCET
| VV |  | 12+3 |  | 15 | [13 empty] | VV | 2 | 2 | -1 | 0 | ROZPOCET
139 | M | 611617171 | dveře vni se zvýšenou odolností - laminát CPL,dub,plné,vč.prahové lišty 1kř otočné 70x197 cm | kus | 6 |  | 0 |  |  |  | základní |  | 0 | 0.014 | 0.084 | 0 | 0 | 32 | M | 2 |  |  |  | ROZPOCET | 0 | 0 | 0 | 0 | 0 | 1 | 0 | 16 | 625281716
| VV |  | 2L | [15 empty] | VV | 2 | 1 | -1 | 0 | ROZPOCET
| VV |  | 6 |  | 6 | [13 empty] | VV | 2 | 2 | -1 | 0 | ROZPOCET
140 | M | 611617250 | dveře vni se zvýšenou odolností - laminát CPL,dub,plné,bez prahové lišty 1kř otočné 80x197 cm | kus | 8 |  | 0 |  |  |  | základní |  | 0 | 0.019 | 0.152 | 0 | 0 | 32 | M | 2 |  |  |  | ROZPOCET | 0 | 0 | 0 | 0 | 0 | 1 | 0 | 16 | -1842032409
| PP |  | dveře vni se zvýšenou odolností - laminát CPL,dub,plné,bez prahové lišty 1kř otočné 80x197 cm | [15 empty] | PP | 2
| VV |  | 5L/P | [15 empty] | VV | 2 | 1 | -1 | 0 | ROZPOCET
| VV |  | 7+1 |  | 8 | [13 empty] | VV | 2 | 2 | -1 | 0 | ROZPOCET
141 | K | 766660172 | Montáž dveřních křídel otvíravých 1křídlových š s nadsvětlíkem do obložkové zárubně | kus | 42 |  | 0 | CS ÚRS 2014 01 |  |  | základní |  | 0 | 0 | 0 | 0 | 0 | 16 | K | 2 |  |  |  | ROZPOCET | 0 | 0 | 0 | 0 | 0 | 1 | 0 | 16 | -534811481
| VV |  | 3P | [15 empty] | VV | 2 | 1 | -1 | 0 | ROZPOCET
| VV |  | 1 |  | 1 | [13 empty] | VV | 2 | 2 | -1 | 0 | ROZPOCET
| VV |  | 4P | [15 empty] | VV | 2 | 1 | -1 | 0 | ROZPOCET
| VV |  | 2 |  | 2 | [13 empty] | VV | 2 | 2 | -1 | 0 | ROZPOCET
| VV |  | 6L/P | [15 empty] | VV | 2 | 1 | -1 | 0 | ROZPOCET
| VV |  | 2+3 |  | 5 | [13 empty] | VV | 2 | 2 | -1 | 0 | ROZPOCET
| VV |  | 7L/P | [15 empty] | VV | 2 | 1 | -1 | 0 | ROZPOCET
| VV |  | 2+2 |  | 4 | [13 empty] | VV | 2 | 2 | -1 | 0 | ROZPOCET
| VV |  | 8L/P | [15 empty] | VV | 2 | 1 | -1 | 0 | ROZPOCET
| VV |  | 4+3 |  | 7 | [13 empty] | VV | 2 | 2 | -1 | 0 | ROZPOCET
| VV |  | 9L/P | [15 empty] | VV | 2 | 1 | -1 | 0 | ROZPOCET
| VV |  | 15+8 |  | 23 | [13 empty] | VV | 2 | 2 | -1 | 0 | ROZPOCET
142 | M | 611617202 | dveře vni se zvýšenou odolností - laminát CPL,dub,plné s nadsvětlíkem vč.prahové lišty 1kř otočné 70x197/245 cm | kus | 1 |  | 0 |  |  |  | základní |  | 0 | 0.016 | 0.016 | 0 | 0 | 32 | M | 2 |  |  |  | ROZPOCET | 0 | 0 | 0 | 0 | 0 | 1 | 0 | 16 | -745882561
| VV |  | 3P | [15 empty] | VV | 2 | 1 | -1 | 0 | ROZPOCET
| VV |  | 1 |  | 1 | [13 empty] | VV | 2 | 2 | -1 | 0 | ROZPOCET
143 | M | 611617213 | dveře vni se zvýšenou odolností - laminát CPL,dub,plné s nadsvětlíkem vč.prahové lišty 1kř otočné 70x197/270 cm | kus | 2 |  | 0 |  |  |  | základní |  | 0 | 0.016 | 0.032 | 0 | 0 | 32 | M | 2 |  |  |  | ROZPOCET | 0 | 0 | 0 | 0 | 0 | 1 | 0 | 16 | -2135002174
| VV |  | 4P | [15 empty] | VV | 2 | 1 | -1 | 0 | ROZPOCET
| VV |  | 2 |  | 2 | [13 empty] | VV | 2 | 2 | -1 | 0 | ROZPOCET
144 | M | 611617214 | dveře vni se zvýšenou odolností - laminát CPL,dub,plné s nadsvětlíkem vč.prahové lišty 1kř otočné 80x197/245 cm | kus | 5 |  | 0 |  |  |  | základní |  | 0 | 0.016 | 0.08 | 0 | 0 | 32 | M | 2 |  |  |  | ROZPOCET | 0 | 0 | 0 | 0 | 0 | 1 | 0 | 16 | 603808816
| VV |  | 6L/P | [15 empty] | VV | 2 | 1 | -1 | 0 | ROZPOCET
| VV |  | 2+3 |  | 5 | [13 empty] | VV | 2 | 2 | -1 | 0 | ROZPOCET
145 | M | 611617245 | dveře vni se zvýšenou odolností - laminát CPL,dub,plné s nadsvětlíkem vč.prahové lišty 1kř otočné 80x197/270 cm | kus | 4 |  | 0 |  |  |  | základní |  | 0 | 0.019 | 0.076 | 0 | 0 | 32 | M | 2 |  |  |  | ROZPOCET | 0 | 0 | 0 | 0 | 0 | 1 | 0 | 16 | 1259471061
| PP |  | dveře dřevěné vnitřní dýhované a fóliované dveře vnitřní hladké dýhované standardní provedení plné jednokřídlové 90 x 197 cm Buk | [15 empty] | PP | 2
| VV |  | 7L/P | [15 empty] | VV | 2 | 1 | -1 | 0 | ROZPOCET
| VV |  | 2+2 |  | 4 | [13 empty] | VV | 2 | 2 | -1 | 0 | ROZPOCET
146 | M | 611617246 | dveře vni se zvýšenou odolností - laminát CPL,dub,plné s nadsvětlíkem vč.prahové lišty 1kř otočné 100x197/245 cm | kus | 7 |  | 0 |  |  |  | základní |  | 0 | 0.019 | 0.133 | 0 | 0 | 32 | M | 2 |  |  |  | ROZPOCET | 0 | 0 | 0 | 0 | 0 | 1 | 0 | 16 | 2023990565
| VV |  | 8L/P | [15 empty] | VV | 2 | 1 | -1 | 0 | ROZPOCET
| VV |  | 4+3 |  | 7 | [13 empty] | VV | 2 | 2 | -1 | 0 | ROZPOCET
147 | M | 611617256 | dveře vni se zvýšenou odolností - laminát CPL,dub,plné s nadsvětlíkem vč.prahové lišty 1kř otočné 100x197/270 cm | kus | 23 |  | 0 |  |  |  | základní |  | 0 | 0.019 | 0.437 | 0 | 0 | 32 | M | 2 |  |  |  | ROZPOCET | 0 | 0 | 0 | 0 | 0 | 1 | 0 | 16 | 1635067949
| VV |  | 9L/P | [15 empty] | VV | 2 | 1 | -1 | 0 | ROZPOCET
| VV |  | 15+8 |  | 23 | [13 empty] | VV | 2 | 2 | -1 | 0 | ROZPOCET
148 | K | 766660183 | Montáž dveřních křídel otvíravých 2křídlových požárních do obložkové zárubně | kus | 3 |  | 0 | CS ÚRS 2014 01 |  |  | základní |  | 0 | 0 | 0 | 0 | 0 | 16 | K | 2 |  |  |  | ROZPOCET | 0 | 0 | 0 | 0 | 0 | 1 | 0 | 16 | -158888402
| PP |  | Montáž dveřních křídel dřevěných nebo plastových otevíravých do obložkové zárubně protipožárních dvoukřídlových jakékoliv šířky | [15 empty] | PP | 2
149 | M | 611656141 | dveře vnitřní požárně odolné, CPL fólie,odolnost EI (EW) 30 D3, 2křídlové 180 x 197 cm | kus | 3 |  | 0 |  |  |  | základní |  | 0 | 0.047 | 0.141 | 0 | 0 | 32 | M | 2 |  |  |  | ROZPOCET | 0 | 0 | 0 | 0 | 0 | 1 | 0 | 16 | 131694818
| PP |  | dveře dřevěné vnitřní profilované dveře plné dřevěné požárně odolné, El (EW)30 D3 bílé,buk,dub,olše,třešeň,javor,ořech CPL fólie dvoukřídlové 180 x 197 cm | [15 empty] | PP | 2
150 | K | 766660716 | Montáž dveřních křídel samozavírače na dřevěnou zárubeň | kus | 3 |  | 0 | CS ÚRS 2014 01 |  |  | základní |  | 0 | 0 | 0 | 0 | 0 | 16 | K | 2 |  |  |  | ROZPOCET | 0 | 0 | 0 | 0 | 0 | 1 | 0 | 16 | 1489504494
| PP |  | Montáž dveřních křídel dřevěných nebo plastových ostatní práce samozavírače na zárubeň dřevěnou | [15 empty] | PP | 2
151 | M | 549172650 | samozavírač dveří hydraulický | kus | 3 |  | 0 | CS ÚRS 2014 01 |  |  | základní |  | 0 | 0.0047 | 0.0141 | 0 | 0 | 32 | M | 2 |  |  |  | ROZPOCET | 0 | 0 | 0 | 0 | 0 | 1 | 0 | 16 | 198608669
| PP |  | samozavírače dveří hydraulické samozavírač hydraulický BRANO | [15 empty] | PP | 2
152 | K | 766660718 | Montáž dveřních křídel dokování stavěče křídla | kus | 3 |  | 0 | CS ÚRS 2014 01 |  |  | základní |  | 0 | 0 | 0 | 0 | 0 | 16 | K | 2 |  |  |  | ROZPOCET | 0 | 0 | 0 | 0 | 0 | 1 | 0 | 16 | 1875541125
| PP |  | Montáž dveřních křídel dřevěných nebo plastových ostatní práce stavěče křídla | [15 empty] | PP | 2
153 | M | 549163620 | stavěč dveří K501 lak | kus | 3 |  | 0 | CS ÚRS 2014 01 |  |  | základní |  | 0 | 0.00021 | 0.00063 | 0 | 0 | 32 | M | 2 |  |  |  | ROZPOCET | 0 | 0 | 0 | 0 | 0 | 1 | 0 | 16 | 427914188
| PP |  | kování ostatní okenní a dveřní stavěč dveří K 501 lak | [15 empty] | PP | 2
154 | K | 766660722 | Montáž dveřního kování | kus | 74 |  | 0 | CS ÚRS 2014 01 |  |  | základní |  | 0 | 0 | 0 | 0 | 0 | 16 | K | 2 |  |  |  | ROZPOCET | 0 | 0 | 0 | 0 | 0 | 1 | 0 | 16 | 2073838072
| PP |  | Montáž dveřních křídel dřevěných nebo plastových ostatní práce dveřního kování zámku | [15 empty] | PP | 2
| VV |  | 1/L/P | [15 empty] | VV | 2 | 1 | -1 | 0 | ROZPOCET
| VV |  | 12+3 |  | 15 | [13 empty] | VV | 2 | 2 | -1 | 0 | ROZPOCET
| VV |  | 2L | [15 empty] | VV | 2 | 1 | -1 | 0 | ROZPOCET
| VV |  | 6 |  | 6 | [13 empty] | VV | 2 | 2 | -1 | 0 | ROZPOCET
| VV |  | 3P | [15 empty] | VV | 2 | 1 | -1 | 0 | ROZPOCET
| VV |  | 1 |  | 1 | [13 empty] | VV | 2 | 2 | -1 | 0 | ROZPOCET
| VV |  | 4P | [15 empty] | VV | 2 | 1 | -1 | 0 | ROZPOCET
| VV |  | 2 |  | 2 | [13 empty] | VV | 2 | 2 | -1 | 0 | ROZPOCET
| VV |  | 5P/L | [15 empty] | VV | 2 | 1 | -1 | 0 | ROZPOCET
| VV |  | 7+1 |  | 8 | [13 empty] | VV | 2 | 2 | -1 | 0 | ROZPOCET
| VV |  | 6L/P | [15 empty] | VV | 2 | 1 | -1 | 0 | ROZPOCET
| VV |  | 2+3 |  | 5 | [13 empty] | VV | 2 | 2 | -1 | 0 | ROZPOCET
| VV |  | 7L/P | [15 empty] | VV | 2 | 1 | -1 | 0 | ROZPOCET
| VV |  | 2+2 |  | 4 | [13 empty] | VV | 2 | 2 | -1 | 0 | ROZPOCET
| VV |  | 8L/P | [15 empty] | VV | 2 | 1 | -1 | 0 | ROZPOCET
| VV |  | 4+3 |  | 7 | [13 empty] | VV | 2 | 2 | -1 | 0 | ROZPOCET
| VV |  | 9L/P | [15 empty] | VV | 2 | 1 | -1 | 0 | ROZPOCET
| VV |  | 15+8 |  | 23 | [13 empty] | VV | 2 | 2 | -1 | 0 | ROZPOCET
| VV |  | 10: | [15 empty] | VV | 2 | 1 | -1 | 0 | ROZPOCET
| VV |  | 3 |  | 3 | [13 empty] | VV | 2 | 2 | -1 | 0 | ROZPOCET
155 | M | 549250150 | interiérové kování rozeta klika/klika - matný chrom | kus | 74 |  | 0 | CS ÚRS 2014 01 |  |  | základní |  | 0 | 0.00045 | 0.0333 | 0 | 0 | 32 | M | 2 |  |  |  | ROZPOCET | 0 | 0 | 0 | 0 | 0 | 1 | 0 | 16 | -902947912
| PP |  | interiérové kování rozeta klika/klika - matný chrom | [15 empty] | PP | 2
156 | K | 766682111 | Montáž zárubní obložkových pro dveře jednokřídlové tl stěny do 170 mm | kus | 68 |  | 0 | CS ÚRS 2014 01 |  |  | základní |  | 0 | 0.00045 | 0.0306 | 0 | 0 | 16 | K | 2 |  |  |  | ROZPOCET | 0 | 0 | 0 | 0 | 0 | 1 | 0 | 16 | -1970939679
| PP |  | Montáž zárubní dřevěných, plastových nebo z lamina obložkových, pro dveře jednokřídlové, tloušťky stěny do 170 mm | [15 empty] | PP | 2
| VV |  | 1L/P | [15 empty] | VV | 2 | 1 | -1 | 0 | ROZPOCET
| VV |  | 12 |  | 12 | [13 empty] | VV | 2 | 2 | -1 | 0 | ROZPOCET
| VV |  | 2L | [15 empty] | VV | 2 | 1 | -1 | 0 | ROZPOCET
| VV |  | 6 |  | 6 | [13 empty] | VV | 2 | 2 | -1 | 0 | ROZPOCET
| VV |  | 3P | [15 empty] | VV | 2 | 1 | -1 | 0 | ROZPOCET
| VV |  | 1 |  | 1 | [13 empty] | VV | 2 | 2 | -1 | 0 | ROZPOCET
| VV |  | 4P | [15 empty] | VV | 2 | 1 | -1 | 0 | ROZPOCET
| VV |  | 2 |  | 2 | [13 empty] | VV | 2 | 2 | -1 | 0 | ROZPOCET
| VV |  | 5L/P | [15 empty] | VV | 2 | 1 | -1 | 0 | ROZPOCET
| VV |  | 7+1 |  | 8 | [13 empty] | VV | 2 | 2 | -1 | 0 | ROZPOCET
| VV |  | 6L/P | [15 empty] | VV | 2 | 1 | -1 | 0 | ROZPOCET
| VV |  | 2+3 |  | 5 | [13 empty] | VV | 2 | 2 | -1 | 0 | ROZPOCET
| VV |  | 7L/P | [15 empty] | VV | 2 | 1 | -1 | 0 | ROZPOCET
| VV |  | 2+2 |  | 4 | [13 empty] | VV | 2 | 2 | -1 | 0 | ROZPOCET
| VV |  | 8L/P | [15 empty] | VV | 2 | 1 | -1 | 0 | ROZPOCET
| VV |  | 4+3 |  | 7 | [13 empty] | VV | 2 | 2 | -1 | 0 | ROZPOCET
| VV |  | 9L/P | [15 empty] | VV | 2 | 1 | -1 | 0 | ROZPOCET
| VV |  | 15+8 |  | 23 | [13 empty] | VV | 2 | 2 | -1 | 0 | ROZPOCET
| VV |  | . | [15 empty] | VV | 2 | 1 | -1 | 0 | ROZPOCET
157 | M | 611822580 | zárubeň obložková pro dveře 1křídlové 60,70,80,90x197 cm, tl. 8 - 17 cm,dub,buk | kus | 26 |  | 0 | CS ÚRS 2014 01 |  |  | základní |  | 0 | 0.016 | 0.416 | 0 | 0 | 32 | M | 2 |  |  |  | ROZPOCET | 0 | 0 | 0 | 0 | 0 | 1 | 0 | 16 | -108293412
| PP |  | zárubně dřevěné zárubně obložkové pro dveře jednokřídlové 60, 70, 80 a 90/197 cm pro tl.stěny 8,10,11,13,15,17 cm dub, buk | [15 empty] | PP | 2
| VV |  | 1L/P | [15 empty] | VV | 2 | 1 | -1 | 0 | ROZPOCET
| VV |  | 12 |  | 12 | [13 empty] | VV | 2 | 2 | -1 | 0 | ROZPOCET
| VV |  | 2L | [15 empty] | VV | 2 | 1 | -1 | 0 | ROZPOCET
| VV |  | 6 |  | 6 | [13 empty] | VV | 2 | 2 | -1 | 0 | ROZPOCET
| VV |  | 5L/P | [15 empty] | VV | 2 | 1 | -1 | 0 | ROZPOCET
| VV |  | 7+1 |  | 8 | [13 empty] | VV | 2 | 2 | -1 | 0 | ROZPOCET
158 | M | 611822581 | zárubeň obložková pro dveře 1křídlové 60,70,80,90,100x245 cm, tl. 8 - 17 cm,dub,buk | kus | 13 |  | 0 |  |  |  | základní |  | 0 | 0.016 | 0.208 | 0 | 0 | 32 | M | 2 |  |  |  | ROZPOCET | 0 | 0 | 0 | 0 | 0 | 1 | 0 | 16 | 275268476
| VV |  | 3P | [15 empty] | VV | 2 | 1 | -1 | 0 | ROZPOCET
| VV |  | 1 |  | 1 | [13 empty] | VV | 2 | 2 | -1 | 0 | ROZPOCET
| VV |  | 4P/L | [15 empty] | VV | 2 | 1 | -1 | 0 | ROZPOCET
| VV |  | 2+3 |  | 5 | [13 empty] | VV | 2 | 2 | -1 | 0 | ROZPOCET
| VV |  | 8L/P | [15 empty] | VV | 2 | 1 | -1 | 0 | ROZPOCET
| VV |  | 4+3 |  | 7 | [13 empty] | VV | 2 | 2 | -1 | 0 | ROZPOCET
159 | M | 611822582 | zárubeň obložková pro dveře 1křídlové 60,70,80,90,100x270 cm, tl. 8 - 17 cm,dub,buk | kus | 29 |  | 0 |  |  |  | základní |  | 0 | 0.016 | 0.464 | 0 | 0 | 32 | M | 2 |  |  |  | ROZPOCET | 0 | 0 | 0 | 0 | 0 | 1 | 0 | 16 | -1118527780
| VV |  | 4P | [15 empty] | VV | 2 | 1 | -1 | 0 | ROZPOCET
| VV |  | 2 |  | 2 | [13 empty] | VV | 2 | 2 | -1 | 0 | ROZPOCET
| VV |  | 7L/P | [15 empty] | VV | 2 | 1 | -1 | 0 | ROZPOCET
| VV |  | 2+2 |  | 4 | [13 empty] | VV | 2 | 2 | -1 | 0 | ROZPOCET
| VV |  | 9L/P | [15 empty] | VV | 2 | 1 | -1 | 0 | ROZPOCET
| VV |  | 15+8 |  | 23 | [13 empty] | VV | 2 | 2 | -1 | 0 | ROZPOCET
160 | K | 766682112 | Montáž zárubní obložkových pro dveře jednokřídlové tl stěny do 350 mm | kus | 3 |  | 0 | CS ÚRS 2014 01 |  |  | základní |  | 0 | 0.00046 | 0.00138 | 0 | 0 | 16 | K | 2 |  |  |  | ROZPOCET | 0 | 0 | 0 | 0 | 0 | 1 | 0 | 16 | -2036146549
| PP |  | Montáž zárubní dřevěných, plastových nebo z lamina obložkových, pro dveře jednokřídlové, tloušťky stěny přes 170 do 350 mm | [15 empty] | PP | 2
| VV |  | 1L/P | [15 empty] | VV | 2 | 1 | -1 | 0 | ROZPOCET
| VV |  | 3 |  | 3 | [13 empty] | VV | 2 | 2 | -1 | 0 | ROZPOCET
161 | M | 611822640 | zárubeň obložková pro dveře 1křídlové 60,70,80,90x197 cm, tl. 19 - 35 cm,dub,buk | kus | 3 |  | 0 | CS ÚRS 2014 01 |  |  | základní |  | 0 | 0.026 | 0.078 | 0 | 0 | 32 | M | 2 |  |  |  | ROZPOCET | 0 | 0 | 0 | 0 | 0 | 1 | 0 | 16 | -1372929909
| PP |  | zárubně dřevěné zárubně obložkové pro dveře jednokřídlové 60, 70, 80 a 90/197 cm pro tl.stěny 19,21,23,25,27,29,31,33,35 cm dub, buk | [15 empty] | PP | 2
| VV |  | 1L/P | [15 empty] | VV | 2 | 1 | -1 | 0 | ROZPOCET
| VV |  | 3 |  | 3 | [13 empty] | VV | 2 | 2 | -1 | 0 | ROZPOCET
162 | K | 998766102 | Přesun hmot tonážní pro konstrukce truhlářské v objektech v do 12 m | t | 2.607 |  | 0 | CS ÚRS 2014 01 |  |  | základní |  | 0 | 0 | 0 | 0 | 0 | 16 | K | 2 |  |  |  | ROZPOCET | 0 | 0 | 0 | 0 | 0 | 1 | 0 | 16 | 452770702
| PP |  | Přesun hmot pro konstrukce truhlářské stanovený z hmotnosti přesunovaného materiálu vodorovná dopravní vzdálenost do 50 m v objektech výšky přes 6 do 12 m | [15 empty] | PP | 2
| D | 767 | Konstrukce zámečnické |  |  |  | 0 | [5 empty] | 0 |  | 4.3683 |  | 0 | 2 | D | 1 |  |  |  | ROZPOCET | [6 empty] | 0
163 | K | 767584502 | Montáž podhledů kazetových 600x600 mm na ocelovou konstrukci | m2 | 516.35 |  | 0 | CS ÚRS 2014 01 |  |  | základní |  | 0 | 6e-05 | 0.030981 | 0 | 0 | 16 | K | 2 |  |  |  | ROZPOCET | 0 | 0 | 0 | 0 | 0 | 1 | 0 | 16 | 1736242690
| PP |  | Montáž kovových podhledů kazetových, s nosným roštem na ocelovou konstrukci, z kazet vel. 600 x 600 mm | [15 empty] | PP | 2
| VV |  | 1np | [15 empty] | VV | 2 | 1 | -1 | 0 | ROZPOCET
| VV |  | 14,1+98,72+5,98+1,89+1,8+1,71+2,28+9,11+12,0 |  | 147.59 | [13 empty] | VV | 2 | 2 | -1 | 0 | ROZPOCET
| VV |  | 2,52+9,2+8,08+1,6+1,62 |  | 23.02 | [13 empty] | VV | 2 | 2 | -1 | 0 | ROZPOCET
| VV |  | 2np | [15 empty] | VV | 2 | 1 | -1 | 0 | ROZPOCET
| VV |  | 12,58+102,3+5,98+1,89+1,8+1,71+2,28+9,11+12,0 |  | 149.65 | [13 empty] | VV | 2 | 2 | -1 | 0 | ROZPOCET
| VV |  | 2,52+9,2+8,08+1,6+1,62 |  | 23.02 | [13 empty] | VV | 2 | 2 | -1 | 0 | ROZPOCET
| VV |  | 3np | [15 empty] | VV | 2 | 1 | -1 | 0 | ROZPOCET
| VV |  | 12,58+102,7+5,98+1,89+1,8+1,71+2,28+9,11+12,0 |  | 150.05 | [13 empty] | VV | 2 | 2 | -1 | 0 | ROZPOCET
| VV |  | 2,52+9,2+8,08+1,6+1,62 |  | 23.02 | [13 empty] | VV | 2 | 2 | -1 | 0 | ROZPOCET
164 | M | 590305720 | podhled kazetový 600 x 600 mm | m2 | 542.168 |  | 0 | CS ÚRS 2014 01 |  |  | základní |  | 0 | 0.008 | 4.3373 | 0 | 0 | 32 | M | 2 |  |  |  | ROZPOCET | 0 | 0 | 0 | 0 | 0 | 1 | 0 | 16 | -886093760
| VV |  | 516,35*1,05 'Přepočtené koeficientem množství |  | 542.168 | [13 empty] | VV | 2 | 2 | 0 | 1 | ROZPOCET
165 | K | R767-001-ozn.12 | D+M výlezový žebřík dl. 9,8 m, vč. lešení pro montáž a začištění vně fasády po osazení | kus | 1 |  | 0 |  |  |  | základní |  | 0 | 0 | 0 | 0 | 0 | 16 | K | 2 |  |  |  | ROZPOCET | 0 | 0 | 0 | 0 | 0 | 1 | 0 | 16 | 323570165
| PP |  | Výlezový žebřík-zajišťuje přístup na střechu pavilonu "C" Jäklová konstrukce, žárově zinkovaná žebřík včetně ochranného koše začíná cca 2m nad stáv.střechou kotven do nosné konstrukce pomocí kotevních prvků - závitová tyč pr.12 ukotvena v nosném zdivu pomocí chem. kotvy, z druhé strany žebřík - jäkl provrtán a ukotven pomocí matek a distanční podložky pevná část - dl. 9,8m, šířka žebříku - 0,6m stupadla a´=330mm, 25 stupadel | [15 empty] | PP | 2
166 | K | R767-002-ozn.11 | D+M sanitární příčky na Wc vč.dveří 4kabinky (celkem rozměr 3750x1300mm v. 2200mm) | kpl | 4 |  | 0 |  |  |  | základní |  | 0 | 0 | 0 | 0 | 0 | 16 | K | 2 |  |  |  | ROZPOCET | 0 | 0 | 0 | 0 | 0 | 1 | 0 | 16 | -930405170
| PP |  | Sanitárná příčky na WC - ženy typizovaná montovaná zástěna výšky 2,2m, mezi úrovní podlahy a zástěnou bude mezera 100 mm, nosný systém tvořen z kovových profilů, samotné desky laminátové tl. 25 mm, kabinky stojí na samostatných nerezových nožičkách, do kabinek vstup přes 1kř dveře rozměru 700/1970mm se zámkem uzamčení zevnitř, kování nerez, povrch hygienický, omyvatelný, který plně nahradí ker.obklad | [15 empty] | PP | 2
167 | K | 998767202 | Přesun hmot procentní pro zámečnické konstrukce v objektech v do 12 m | % |  |  | 0 | CS ÚRS 2014 01 |  |  | základní |  | 0 | 0 | 0 | 0 | 0 | 16 | K | 2 |  |  |  | ROZPOCET | 0 | 0 | 0 | 0 | 0 | 1 | 0 | 16 | -2067722397
| PP |  | Přesun hmot pro zámečnické konstrukce stanovený procentní sazbou z ceny vodorovná dopravní vzdálenost do 50 m v objektech výšky přes 6 do 12 m | [15 empty] | PP | 2
| D | 771 | Podlahy z dlaždic |  |  |  | 0 | [5 empty] | 0 |  | 17.5478 |  | 0 | 2 | D | 1 |  |  |  | ROZPOCET | [6 empty] | 0
168 | K | 771473112 | Montáž soklíků z dlaždic keramických lepených rovných v do 90 mm | m | 318.95 |  | 0 | CS ÚRS 2014 01 |  |  | základní |  | 0 | 0.00046 | 0.14672 | 0 | 0 | 16 | K | 2 |  |  |  | ROZPOCET | 0 | 0 | 0 | 0 | 0 | 1 | 0 | 16 | -2025949534
| PP |  | Montáž soklíků z dlaždic keramických lepených standardním lepidlem rovných výšky přes 65 do 90 mm | [15 empty] | PP | 2
| VV |  | 1np | [15 empty] | VV | 2 | 1 | -1 | 0 | ROZPOCET
| VV |  | 1.02a | [15 empty] | VV | 2 | 1 | -1 | 0 | ROZPOCET
| VV |  | 3,4*2+3,7+1,8-(1,8+0,7) |  | 9.8 | [13 empty] | VV | 2 | 2 | -1 | 0 | ROZPOCET
| VV |  | 1.02b | [15 empty] | VV | 2 | 1 | -1 | 0 | ROZPOCET
| VV |  | (2,4+40,4)*2 |  | 85.6 | [13 empty] | VV | 2 | 2 | -1 | 0 | ROZPOCET
| VV |  | 1.08: | [15 empty] | VV | 2 | 1 | -1 | 0 | ROZPOCET
| VV |  | 5,1*2+1,15-0,7*3 |  | 9.25 | [13 empty] | VV | 2 | 2 | -1 | 0 | ROZPOCET
| VV |  | 2np | [15 empty] | VV | 2 | 1 | -1 | 0 | ROZPOCET
| VV |  | 2.02a | [15 empty] | VV | 2 | 1 | -1 | 0 | ROZPOCET
| VV |  | 3,4*2+7,3-1,8 |  | 12.3 | [13 empty] | VV | 2 | 2 | -1 | 0 | ROZPOCET
| VV |  | 2.02b | [15 empty] | VV | 2 | 1 | -1 | 0 | ROZPOCET
| VV |  | (2,4+40,4)*2 |  | 85.6 | [13 empty] | VV | 2 | 2 | -1 | 0 | ROZPOCET
| VV |  | 2.09: | [15 empty] | VV | 2 | 1 | -1 | 0 | ROZPOCET
| VV |  | 5,1*2+1,15-0,7*3 |  | 9.25 | [13 empty] | VV | 2 | 2 | -1 | 0 | ROZPOCET
| VV |  | 3np | [15 empty] | VV | 2 | 1 | -1 | 0 | ROZPOCET
| VV |  | 107,15 |  | 107.15 | [13 empty] | VV | 2 | 2 | -1 | 0 | ROZPOCET
169 | K | 771573113 | Montáž podlah keramických režných hladkých lepených | m2 | 531.35 |  | 0 | CS ÚRS 2014 01 |  |  | základní |  | 0 | 0.00417 | 2.2157 | 0 | 0 | 16 | K | 2 |  |  |  | ROZPOCET | 0 | 0 | 0 | 0 | 0 | 1 | 0 | 16 | -740468172
| PP |  | Montáž podlah z dlaždic keramických lepených standardním lepidlem režných nebo glazovaných hladkých přes 9 do 12 ks/ m2 | [15 empty] | PP | 2
| VV |  | 1np | [15 empty] | VV | 2 | 1 | -1 | 0 | ROZPOCET
| VV |  | 14,1+98,72+5,98+1,89+1,8+1,71+2,28+5,0+9,11+12,0 |  | 152.59 | [13 empty] | VV | 2 | 2 | -1 | 0 | ROZPOCET
| VV |  | 2,52+9,2+8,08+1,6+1,62 |  | 23.02 | [13 empty] | VV | 2 | 2 | -1 | 0 | ROZPOCET
| VV |  | 2np | [15 empty] | VV | 2 | 1 | -1 | 0 | ROZPOCET
| VV |  | 12,58+102,3+5,98+1,89+1,8+1,71+2,28+5,0+9,11+12,0 |  | 154.65 | [13 empty] | VV | 2 | 2 | -1 | 0 | ROZPOCET
| VV |  | 2,52+9,2+8,08+1,6+1,62 |  | 23.02 | [13 empty] | VV | 2 | 2 | -1 | 0 | ROZPOCET
| VV |  | 3np | [15 empty] | VV | 2 | 1 | -1 | 0 | ROZPOCET
| VV |  | 12,58+102,7+5,98+1,89+1,8+1,71+2,28+5,0+9,11+12,0 |  | 155.05 | [13 empty] | VV | 2 | 2 | -1 | 0 | ROZPOCET
| VV |  | 2,52+9,2+8,08+1,6+1,62 |  | 23.02 | [13 empty] | VV | 2 | 2 | -1 | 0 | ROZPOCET
170 | M | 597610100 | obkládačky keramické - (bílé i barevné) I. j. | m2 | 563.245 |  | 0 | CS ÚRS 2014 01 |  |  | základní |  | 0 | 0.0118 | 6.6463 | 0 | 0 | 32 | M | 2 |  |  |  | ROZPOCET | 0 | 0 | 0 | 0 | 0 | 1 | 0 | 16 | 1820624145
| PP |  | obkládačky a dlaždice keramické koupelny - obkládačky (bílé i barevné) I.j. (cen.sk. 64) | [15 empty] | PP | 2
| VV |  | 318,95*0,1 |  | 31.895 | [13 empty] | VV | 2 | 2 | -1 | 0 | ROZPOCET
| VV |  | 531,35 |  | 531.35 | [13 empty] | VV | 2 | 2 | -1 | 0 | ROZPOCET
171 | M | 585821030 | lepidlo obkladů a dlažeb 025 STANDARD na savé podklady bal. 25 kg | t | 2.366 |  | 0 | CS ÚRS 2014 01 |  |  | základní |  | 0 | 1 | 2.366 | 0 | 0 | 32 | M | 2 |  |  |  | ROZPOCET | 0 | 0 | 0 | 0 | 0 | 1 | 0 | 16 | 1327374952
| PP |  | tmely obkladové, a spárovací hmoty lepící lepení obkladů a dlažeb 025 STANDARD na savé podklady bal. 25 kg | [15 empty] | PP | 2
| P |  | Poznámka k položce: Spotřeba: 4,2 kg/m2 hl.8 mm | [15 empty] | P | 2
| VV |  | 563,245*4,2/1000 |  | 2.366 | [13 empty] | VV | 2 | 2 | -1 | 0 | ROZPOCET
172 | K | 771579191 | Příplatek k montáž podlah keramických za plochu do 5 m2 | m2 | 55.26 |  | 0 | CS ÚRS 2014 01 |  |  | základní |  | 0 | 0 | 0 | 0 | 0 | 16 | K | 2 |  |  |  | ROZPOCET | 0 | 0 | 0 | 0 | 0 | 1 | 0 | 16 | 902086407
| PP |  | Montáž podlah z dlaždic keramických Příplatek k cenám za plochu do 5 m2 jednotlivě | [15 empty] | PP | 2
| VV |  | 1,89+1,8+1,71+2,28+5,0+2,52+1,6+1,62 |  | 18.42 | [13 empty] | VV | 2 | 2 | -1 | 0 | ROZPOCET
| VV |  | 1,89+1,8+1,71+2,28+5,0+2,52+1,6+1,62 |  | 18.42 | [13 empty] | VV | 2 | 2 | -1 | 0 | ROZPOCET
| VV |  | 1,89+1,8+1,71+2,28+5,0+2,52+1,6+1,62 |  | 18.42 | [13 empty] | VV | 2 | 2 | -1 | 0 | ROZPOCET
173 | K | 771579195 | Příplatek k montáž podlah keramických za spárování | m2 | 563.245 |  | 0 | CS ÚRS 2014 01 |  |  | základní |  | 0 | 0.00062 | 0.34921 | 0 | 0 | 16 | K | 2 |  |  |  | ROZPOCET | 0 | 0 | 0 | 0 | 0 | 1 | 0 | 16 | 1163552184
| PP |  | Montáž podlah z dlaždic keramických Příplatek k cenám za spárování cement bílý | [15 empty] | PP | 2
174 | K | 771591110 | Začištění horní hrany soklů | m | 318.95 |  | 0 |  |  |  | základní |  | 0 | 0.0003 | 0.095685 | 0 | 0 | 16 | K | 2 |  |  |  | ROZPOCET | 0 | 0 | 0 | 0 | 0 | 1 | 0 | 16 | 1900502315
| PP |  | Podlahy - ostatní práce - začištění horní hrany soklů | [15 empty] | PP | 2
175 | K | 771591115 | Podlahy spárování silikonem styk dlažba/sokl | m | 318.95 |  | 0 | CS ÚRS 2014 01 |  |  | základní |  | 0 | 3e-05 | 0.0095685 | 0 | 0 | 16 | K | 2 |  |  |  | ROZPOCET | 0 | 0 | 0 | 0 | 0 | 1 | 0 | 16 | -1881647027
| PP |  | Podlahy - ostatní práce spárování silikonem | [15 empty] | PP | 2
176 | K | 771591171 | Montáž profilu ukončujícího pro plynulý přechod (dlažby s PVC apod.) | m | 30 |  | 0 | CS ÚRS 2014 01 |  |  | základní |  | 0 | 0.0002 | 0.006 | 0 | 0 | 16 | K | 2 |  |  |  | ROZPOCET | 0 | 0 | 0 | 0 | 0 | 1 | 0 | 16 | -1716394562
| PP |  | Podlahy - ostatní práce montáž ukončujícího profilu pro plynulý přechod (dlažba-koberec apod.) | [15 empty] | PP | 2
| VV |  | 30 |  | 30 | [13 empty] | VV | 2 | 2 | -1 | 0 | ROZPOCET
177 | M | 283186850 | přechodová lišta | m | 33 |  | 0 | CS ÚRS 2014 01 |  |  | základní |  | 0 | 0.00034 | 0.01122 | 0 | 0 | 32 | M | 2 |  |  |  | ROZPOCET | 0 | 0 | 0 | 0 | 0 | 1 | 0 | 16 | 1272563769
| PP |  | přechodová lišta | [15 empty] | PP | 2
| VV |  | 30*1,1 'Přepočtené koeficientem množství |  | 33 | [13 empty] | VV | 2 | 2 | 0 | 1 | ROZPOCET
178 | K | 771990111 | Vyrovnání podkladu samonivelační stěrkou tl 4 mm pevnosti 15 Mpa | m2 | 531.35 |  | 0 | CS ÚRS 2014 01 |  |  | základní |  | 0 | 0.00715 | 3.7992 | 0 | 0 | 16 | K | 2 |  |  |  | ROZPOCET | 0 | 0 | 0 | 0 | 0 | 1 | 0 | 16 | 1789471364
| PP |  | Vyrovnání podkladní vrstvy samonivelační stěrkou tl. 4 mm, min. pevnosti 15 MPa | [15 empty] | PP | 2
179 | K | 771990191 | Příplatek k vyrovnání podkladu dlažby samonivelační stěrkou pevnosti 15 Mpa ZKD 1 mm tloušťky | m2 | 1062.7 |  | 0 | CS ÚRS 2014 01 |  |  | základní |  | 0 | 0.00179 | 1.9022 | 0 | 0 | 16 | K | 2 |  |  |  | ROZPOCET | 0 | 0 | 0 | 0 | 0 | 1 | 0 | 16 | 1477888998
| PP |  | Vyrovnání podkladní vrstvy samonivelační stěrkou tl. 4 mm, min. pevnosti Příplatek k cenám za každý další 1 mm tloušťky, min. pevnosti 15 MPa | [15 empty] | PP | 2
| VV |  | 531,35*2 'Přepočtené koeficientem množství |  | 1062.7 | [13 empty] | VV | 2 | 2 | 0 | 1 | ROZPOCET
180 | K | 998771102 | Přesun hmot tonážní pro podlahy z dlaždic v objektech v do 12 m | t | 17.548 |  | 0 | CS ÚRS 2014 01 |  |  | základní |  | 0 | 0 | 0 | 0 | 0 | 16 | K | 2 |  |  |  | ROZPOCET | 0 | 0 | 0 | 0 | 0 | 1 | 0 | 16 | 263583809
| PP |  | Přesun hmot pro podlahy z dlaždic stanovený z hmotnosti přesunovaného materiálu vodorovná dopravní vzdálenost do 50 m v objektech výšky přes 6 do 12 m | [15 empty] | PP | 2
| D | 776 | Podlahy povlakové |  |  |  | 0 | [5 empty] | 0 |  | 4.947 |  | 0 | 2 | D | 1 |  |  |  | ROZPOCET | [6 empty] | 0
181 | K | 776421100 | Lepení obvodových soklíků nebo lišt z měkčených plastů | m | 183.45 |  | 0 | CS ÚRS 2014 01 |  |  | základní |  | 0 | 2e-05 | 0.003669 | 0 | 0 | 16 | K | 2 |  |  |  | ROZPOCET | 0 | 0 | 0 | 0 | 0 | 1 | 0 | 16 | 1507462633
| PP |  | Lepení obvodových soklíků nebo lišt z plastů měkčených | [15 empty] | PP | 2
| VV |  | 1np | [15 empty] | VV | 2 | 1 | -1 | 0 | ROZPOCET
| VV |  | 1.03: | [15 empty] | VV | 2 | 1 | -1 | 0 | ROZPOCET
| VV |  | (7,0+6,65)*2 |  | 27.3 | [13 empty] | VV | 2 | 2 | -1 | 0 | ROZPOCET
| VV |  | 1.04: | [15 empty] | VV | 2 | 1 | -1 | 0 | ROZPOCET
| VV |  | (6,0+6,65)*2 |  | 25.3 | [13 empty] | VV | 2 | 2 | -1 | 0 | ROZPOCET
| VV |  | 1.05: | [15 empty] | VV | 2 | 1 | -1 | 0 | ROZPOCET
| VV |  | (6,0+6,65)*2 |  | 25.3 | [13 empty] | VV | 2 | 2 | -1 | 0 | ROZPOCET
| VV |  | 1.06: | [15 empty] | VV | 2 | 1 | -1 | 0 | ROZPOCET
| VV |  | 4,0*2+6,65 |  | 14.65 | [13 empty] | VV | 2 | 2 | -1 | 0 | ROZPOCET
| VV |  | 1.07: | [15 empty] | VV | 2 | 1 | -1 | 0 | ROZPOCET
| VV |  | 6,65+3,6*2 |  | 13.85 | [13 empty] | VV | 2 | 2 | -1 | 0 | ROZPOCET
| VV |  | 1.24: | [15 empty] | VV | 2 | 1 | -1 | 0 | ROZPOCET
| VV |  | 6,65+4,0*2 |  | 14.65 | [13 empty] | VV | 2 | 2 | -1 | 0 | ROZPOCET
| VV |  | 2np | [15 empty] | VV | 2 | 1 | -1 | 0 | ROZPOCET
| VV |  | 2.03: | [15 empty] | VV | 2 | 1 | -1 | 0 | ROZPOCET
| VV |  | (6,65+10,1)*2 |  | 33.5 | [13 empty] | VV | 2 | 2 | -1 | 0 | ROZPOCET
| VV |  | 2.05: | [15 empty] | VV | 2 | 1 | -1 | 0 | ROZPOCET
| VV |  | (4,0*2+6,65) |  | 14.65 | [13 empty] | VV | 2 | 2 | -1 | 0 | ROZPOCET
| VV |  | 3np | [15 empty] | VV | 2 | 1 | -1 | 0 | ROZPOCET
| VV |  | 3.06: | [15 empty] | VV | 2 | 1 | -1 | 0 | ROZPOCET
| VV |  | 6,25+4,0*2 |  | 14.25 | [13 empty] | VV | 2 | 2 | -1 | 0 | ROZPOCET
182 | M | 284110020 | lišta speciální soklová PVC samolepící, 18,5 x 18,5 mm role 25 m | m | 201.795 |  | 0 | CS ÚRS 2014 01 |  |  | základní |  | 0 | 0.0002 | 0.040359 | 0 | 0 | 32 | M | 2 |  |  |  | ROZPOCET | 0 | 0 | 0 | 0 | 0 | 1 | 0 | 16 | 927632414
| PP |  | lišta speciální soklová PVC samolepící, 18,5 x 18,5 mm role 25 m | [15 empty] | PP | 2
| VV |  | 183,45*1,1 'Přepočtené koeficientem množství |  | 201.795 | [13 empty] | VV | 2 | 2 | 0 | 1 | ROZPOCET
183 | K | 776521100 | Lepení pásů povlakových podlah plastových | m2 | 395.34 |  | 0 | CS ÚRS 2014 01 |  |  | základní |  | 0 | 0.00027 | 0.10674 | 0 | 0 | 16 | K | 2 |  |  |  | ROZPOCET | 0 | 0 | 0 | 0 | 0 | 1 | 0 | 16 | 482762721
| PP |  | Montáž povlakových podlah plastových lepením bez podkladu pásů | [15 empty] | PP | 2
| VV |  | 1np | [15 empty] | VV | 2 | 1 | -1 | 0 | ROZPOCET
| VV |  | 46,46+39,27+39,44 |  | 125.17 | [13 empty] | VV | 2 | 2 | -1 | 0 | ROZPOCET
| VV |  | P1-doplnění | [15 empty] | VV | 2 | 1 | -1 | 0 | ROZPOCET
| VV |  | 6,65*(4,0*2+3,6) |  | 77.14 | [13 empty] | VV | 2 | 2 | -1 | 0 | ROZPOCET
| VV |  | 2np | [15 empty] | VV | 2 | 1 | -1 | 0 | ROZPOCET
| VV |  | 66,03 |  | 66.03 | [13 empty] | VV | 2 | 2 | -1 | 0 | ROZPOCET
| VV |  | P2-doplnění | [15 empty] | VV | 2 | 1 | -1 | 0 | ROZPOCET
| VV |  | 6,5*4,0 |  | 26 | [13 empty] | VV | 2 | 2 | -1 | 0 | ROZPOCET
| VV |  | 3np | [15 empty] | VV | 2 | 1 | -1 | 0 | ROZPOCET
| VV |  | 4,0*6,5 |  | 26 | [13 empty] | VV | 2 | 2 | -1 | 0 | ROZPOCET
| VV |  | doplnění kolem umyvadel,příček apod. | [15 empty] | VV | 2 | 1 | -1 | 0 | ROZPOCET
| VV |  | 75 |  | 75 | [13 empty] | VV | 2 | 2 | -1 | 0 | ROZPOCET
184 | M | 284122450 | podlahovina PVC Standard šíře 1500 tl. 1,5 mm | m2 | 415.107 |  | 0 | CS ÚRS 2014 01 |  |  | základní |  | 0 | 0.00264 | 1.0959 | 0 | 0 | 32 | M | 2 |  |  |  | ROZPOCET | 0 | 0 | 0 | 0 | 0 | 1 | 0 | 16 | 110767584
| PP |  | podlahoviny z polyvinylchloridu bez podkladu heterogenní podlahová krytina šířka 1500 mm PVC Standard tl 1,5 mm | [15 empty] | PP | 2
| VV |  | 395,34*1,05 'Přepočtené koeficientem množství |  | 415.107 | [13 empty] | VV | 2 | 2 | 0 | 1 | ROZPOCET
185 | K | 776590100 | Úprava podkladu nášlapných ploch vysátím | m2 | 395.34 |  | 0 | CS ÚRS 2014 01 |  |  | základní |  | 0 | 0 | 0 | 0 | 0 | 16 | K | 2 |  |  |  | ROZPOCET | 0 | 0 | 0 | 0 | 0 | 1 | 0 | 16 | -363868537
| PP |  | Ostatní práce na nášlapných plochách úprava podkladu (materiály ve specifikaci) vysátí | [15 empty] | PP | 2
186 | K | 776590150 | Úprava podkladu nášlapných ploch penetrací | m2 | 395.34 |  | 0 | CS ÚRS 2014 01 |  |  | základní |  | 0 | 0 | 0 | 0 | 0 | 16 | K | 2 |  |  |  | ROZPOCET | 0 | 0 | 0 | 0 | 0 | 1 | 0 | 16 | 433201300
| PP |  | Ostatní práce na nášlapných plochách úprava podkladu (materiály ve specifikaci) penetrování | [15 empty] | PP | 2
187 | M | 611552200 | penetrace | kg | 166.043 |  | 0 | CS ÚRS 2014 01 |  |  | základní |  | 0 | 0.001 | 0.16604 | 0 | 0 | 32 | M | 2 |  |  |  | ROZPOCET | 0 | 0 | 0 | 0 | 0 | 1 | 0 | 16 | 1245089716
| PP |  | penetrace | [15 empty] | PP | 2
| VV |  | 395,34*0,35*1,2 |  | 166.043 | [13 empty] | VV | 2 | 2 | -1 | 0 | ROZPOCET
188 | K | 776990111 | Vyrovnání podkladu samonivelační stěrkou tl 3 mm pevnosti 15 Mpa | m2 | 395.34 |  | 0 | CS ÚRS 2014 01 |  |  | základní |  | 0 | 0.00536 | 2.119 | 0 | 0 | 16 | K | 2 |  |  |  | ROZPOCET | 0 | 0 | 0 | 0 | 0 | 1 | 0 | 16 | 2024389518
| PP |  | Vyrovnání podkladní vrstvy samonivelační stěrkou tl. 3 mm, min. pevnosti 15 MPa | [15 empty] | PP | 2
189 | K | 776990191 | Příplatek k vyrovnání podkladu podlahy samonivelační stěrkou pevnosti 15 Mpa ZKD 1 mm tloušťky | m2 | 790.68 |  | 0 | CS ÚRS 2014 01 |  |  | základní |  | 0 | 0.00179 | 1.4153 | 0 | 0 | 16 | K | 2 |  |  |  | ROZPOCET | 0 | 0 | 0 | 0 | 0 | 1 | 0 | 16 | -30846468
| PP |  | Vyrovnání podkladní vrstvy Příplatek k cenám za každý další 1 mm tloušťky, min. pevnosti 15 MPa | [15 empty] | PP | 2
| VV |  | 395,34*2 'Přepočtené koeficientem množství |  | 790.68 | [13 empty] | VV | 2 | 2 | 0 | 1 | ROZPOCET
190 | K | 998776102 | Přesun hmot tonážní pro podlahy povlakové v objektech v do 12 m | t | 4.947 |  | 0 | CS ÚRS 2014 01 |  |  | základní |  | 0 | 0 | 0 | 0 | 0 | 16 | K | 2 |  |  |  | ROZPOCET | 0 | 0 | 0 | 0 | 0 | 1 | 0 | 16 | -730561219
| PP |  | Přesun hmot pro podlahy povlakové stanovený z hmotnosti přesunovaného materiálu vodorovná dopravní vzdálenost do 50 m v objektech výšky přes 6 do 12 m | [15 empty] | PP | 2
| D | 781 | Dokončovací práce - obklady keramické |  |  |  | 0 | [5 empty] | 0 |  | 10.1174 |  | 0 | 2 | D | 1 |  |  |  | ROZPOCET | [6 empty] | 0
191 | K | 781414111 | Montáž obkladaček vnitřních pravoúhlých pórovinových lepených flexibilním lepidlem | m2 | 621.862 |  | 0 | CS ÚRS 2013 01 |  |  | základní |  | 0 | 0.003 | 1.8656 | 0 | 0 | 16 | K | 2 |  |  |  | ROZPOCET | 0 | 0 | 0 | 0 | 0 | 1 | 0 | 16 | 473724583
| PP |  | Montáž obkladaček vnitřních pravoúhlých pórovinových lepených flexibilním lepidlem | [15 empty] | PP | 2
| VV |  | 1np | [15 empty] | VV | 2 | 1 | -1 | 0 | ROZPOCET
| VV |  | 1.09: | [15 empty] | VV | 2 | 1 | -1 | 0 | ROZPOCET
| VV |  | 2,05*(2,1+0,9)*2-0,7*2,0*2 |  | 9.5 | [13 empty] | VV | 2 | 2 | -1 | 0 | ROZPOCET
| VV |  | 1.10: | [15 empty] | VV | 2 | 1 | -1 | 0 | ROZPOCET
| VV |  | 2,05*(2,0+0,9)*2-0,7*2,0 |  | 10.49 | [13 empty] | VV | 2 | 2 | -1 | 0 | ROZPOCET
| VV |  | 1.11: | [15 empty] | VV | 2 | 1 | -1 | 0 | ROZPOCET
| VV |  | 2,05*(0,9+1,9)*2-0,7*2,0 |  | 10.08 | [13 empty] | VV | 2 | 2 | -1 | 0 | ROZPOCET
| VV |  | 1.12: | [15 empty] | VV | 2 | 1 | -1 | 0 | ROZPOCET
| VV |  | 2,05*(1,2+1,9)*2-0,7*2,05 |  | 11.275 | [13 empty] | VV | 2 | 2 | -1 | 0 | ROZPOCET
| VV |  | 1.13: | [15 empty] | VV | 2 | 1 | -1 | 0 | ROZPOCET
| VV |  | 2,05*(3,45+1,45)*2-0,7*2,0 |  | 18.69 | [13 empty] | VV | 2 | 2 | -1 | 0 | ROZPOCET
| VV |  | 1.14: | [15 empty] | VV | 2 | 1 | -1 | 0 | ROZPOCET
| VV |  | 2,05*(2,8+3,2)*2-(0,7*2,0+0,8*2,0*2) |  | 20 | [13 empty] | VV | 2 | 2 | -1 | 0 | ROZPOCET
| VV |  | 1.15: | [15 empty] | VV | 2 | 1 | -1 | 0 | ROZPOCET
| VV |  | 2,05*(3,2+3,75)*2-0,8*2,0 |  | 26.895 | [13 empty] | VV | 2 | 2 | -1 | 0 | ROZPOCET
| VV |  | 1.16: | [15 empty] | VV | 2 | 1 | -1 | 0 | ROZPOCET
| VV |  | 2,05*(2,1+1,2)*2-0,7*2,0 |  | 12.13 | [13 empty] | VV | 2 | 2 | -1 | 0 | ROZPOCET
| VV |  | 1.17: | [15 empty] | VV | 2 | 1 | -1 | 0 | ROZPOCET
| VV |  | 2,05*(2,875+3,2)*2-0,8*2,0*2 |  | 21.708 | [13 empty] | VV | 2 | 2 | -1 | 0 | ROZPOCET
| VV |  | 1.18: | [15 empty] | VV | 2 | 1 | -1 | 0 | ROZPOCET
| VV |  | 2,05*(2,2+3,675)*2-(0,7*2,0*2+0,8*2,0) |  | 19.688 | [13 empty] | VV | 2 | 2 | -1 | 0 | ROZPOCET
| VV |  | 1.19: | [15 empty] | VV | 2 | 1 | -1 | 0 | ROZPOCET
| VV |  | 2,05*(0,9+1,775)*2-0,7*2,0 |  | 9.568 | [13 empty] | VV | 2 | 2 | -1 | 0 | ROZPOCET
| VV |  | 1.20: | [15 empty] | VV | 2 | 1 | -1 | 0 | ROZPOCET
| VV |  | 2,05*(1,8+0,9)*2-0,7*2,0 |  | 9.67 | [13 empty] | VV | 2 | 2 | -1 | 0 | ROZPOCET
| VV |  | k.obkl. za umyvadlem a kuch. linkou: | [15 empty] | VV | 2 | 1 | -1 | 0 | ROZPOCET
| VV |  | 1,5*(2,5+0,6) |  | 4.65 | [13 empty] | VV | 2 | 2 | -1 | 0 | ROZPOCET
| VV |  | 1,5*(0,4*11+1,0+1,15+1,25+1,0+1,3+1,0+1,25+1,3) |  | 20.475 | [13 empty] | VV | 2 | 2 | -1 | 0 | ROZPOCET
| VV |  | 2np: | [15 empty] | VV | 2 | 1 | -1 | 0 | ROZPOCET
| VV |  | ker.obkl.za umyvadlem: | [15 empty] | VV | 2 | 1 | -1 | 0 | ROZPOCET
| VV |  | 1,5*(0,4*18+1,25+1,4+1,25+1,3+0,9+1,3) |  | 21.9 | [13 empty] | VV | 2 | 2 | -1 | 0 | ROZPOCET
| VV |  | 1,5*(0,9+1,3+1,15+1,3+0,9+1,3) |  | 10.275 | [13 empty] | VV | 2 | 2 | -1 | 0 | ROZPOCET
| VV |  | 2.10: | [15 empty] | VV | 2 | 1 | -1 | 0 | ROZPOCET
| VV |  | 2,05*(2,1+0,9)*2-0,7*2,0*2 |  | 9.5 | [13 empty] | VV | 2 | 2 | -1 | 0 | ROZPOCET
| VV |  | 2.11: | [15 empty] | VV | 2 | 1 | -1 | 0 | ROZPOCET
| VV |  | 2,05*(2,0+0,9)*2-0,7*2,0 |  | 10.49 | [13 empty] | VV | 2 | 2 | -1 | 0 | ROZPOCET
| VV |  | 2.12: | [15 empty] | VV | 2 | 1 | -1 | 0 | ROZPOCET
| VV |  | 2,05*(1,9+0,9)*2-0,7*2,0*2 |  | 8.68 | [13 empty] | VV | 2 | 2 | -1 | 0 | ROZPOCET
| VV |  | 2.13: | [15 empty] | VV | 2 | 1 | -1 | 0 | ROZPOCET
| VV |  | 2,05*(1,9+1,3)*2-0,7*2,0 |  | 11.72 | [13 empty] | VV | 2 | 2 | -1 | 0 | ROZPOCET
| VV |  | 2.14: | [15 empty] | VV | 2 | 1 | -1 | 0 | ROZPOCET
| VV |  | 2,05*(1,45+3,45)*2-0,7*2,0 |  | 18.69 | [13 empty] | VV | 2 | 2 | -1 | 0 | ROZPOCET
| VV |  | 2.15: | [15 empty] | VV | 2 | 1 | -1 | 0 | ROZPOCET
| VV |  | 2,05*(2,8+3,2)*2-(0,8*2,0*2+0,7*2,0) |  | 20 | [13 empty] | VV | 2 | 2 | -1 | 0 | ROZPOCET
| VV |  | 2.16: | [15 empty] | VV | 2 | 1 | -1 | 0 | ROZPOCET
| VV |  | 2,05*(3,75+3,2)*2-0,8*2,0 |  | 26.895 | [13 empty] | VV | 2 | 2 | -1 | 0 | ROZPOCET
| VV |  | 2.17: | [15 empty] | VV | 2 | 1 | -1 | 0 | ROZPOCET
| VV |  | 2,05*(1,2+2,1)*2-0,7*2,0 |  | 12.13 | [13 empty] | VV | 2 | 2 | -1 | 0 | ROZPOCET
| VV |  | 2.18: | [15 empty] | VV | 2 | 1 | -1 | 0 | ROZPOCET
| VV |  | 2,05*(3,2+2,875)*2-0,8*2,0*2 |  | 21.708 | [13 empty] | VV | 2 | 2 | -1 | 0 | ROZPOCET
| VV |  | 2.19: | [15 empty] | VV | 2 | 1 | -1 | 0 | ROZPOCET
| VV |  | 2,05*(2,2+3,675)*2-(0,7*2,0*2+0,8*2,0) |  | 19.688 | [13 empty] | VV | 2 | 2 | -1 | 0 | ROZPOCET
| VV |  | 2.20: | [15 empty] | VV | 2 | 1 | -1 | 0 | ROZPOCET
| VV |  | 2,05*(0,9+1,775)*2-0,7*2,0 |  | 9.568 | [13 empty] | VV | 2 | 2 | -1 | 0 | ROZPOCET
| VV |  | 2.21: | [15 empty] | VV | 2 | 1 | -1 | 0 | ROZPOCET
| VV |  | 2,05*(0,9+1,8)*2-0,7*2,0 |  | 9.67 | [13 empty] | VV | 2 | 2 | -1 | 0 | ROZPOCET
| VV |  | ker.obkl. za umyvadlem | [15 empty] | VV | 2 | 1 | -1 | 0 | ROZPOCET
| VV |  | 1,5*(0,4*16+1,25+0,9*2+1,3+0,9+1,3+1,15+1,3*2+0,9) |  | 26.4 | [13 empty] | VV | 2 | 2 | -1 | 0 | ROZPOCET
| VV |  | 3.09: | [15 empty] | VV | 2 | 1 | -1 | 0 | ROZPOCET
| VV |  | 2,05*(0,9+2,1)*2-0,7*2,0*2 |  | 9.5 | [13 empty] | VV | 2 | 2 | -1 | 0 | ROZPOCET
| VV |  | 3.10: | [15 empty] | VV | 2 | 1 | -1 | 0 | ROZPOCET
| VV |  | 2,05*(2,0+0,9)*2-0,7*2,0 |  | 10.49 | [13 empty] | VV | 2 | 2 | -1 | 0 | ROZPOCET
| VV |  | 3.11: | [15 empty] | VV | 2 | 1 | -1 | 0 | ROZPOCET
| VV |  | 2,05*(0,9+1,9)*2-0,7*2,0 |  | 10.08 | [13 empty] | VV | 2 | 2 | -1 | 0 | ROZPOCET
| VV |  | 3.12: | [15 empty] | VV | 2 | 1 | -1 | 0 | ROZPOCET
| VV |  | 2,05*(1,9+1,3)*2-0,7*2,0 |  | 11.72 | [13 empty] | VV | 2 | 2 | -1 | 0 | ROZPOCET
| VV |  | 3.13: | [15 empty] | VV | 2 | 1 | -1 | 0 | ROZPOCET
| VV |  | 2,05*(3,45+1,45)*2-0,7*2,0 |  | 18.69 | [13 empty] | VV | 2 | 2 | -1 | 0 | ROZPOCET
| VV |  | 3.14: | [15 empty] | VV | 2 | 1 | -1 | 0 | ROZPOCET
| VV |  | 2,05*(3,2+2,8)*2-(0,8*2,0*2+0,7*2,0) |  | 20 | [13 empty] | VV | 2 | 2 | -1 | 0 | ROZPOCET
| VV |  | 3.15: | [15 empty] | VV | 2 | 1 | -1 | 0 | ROZPOCET
| VV |  | 2,05*(3,2+3,75)*2-0,8*2,0 |  | 26.895 | [13 empty] | VV | 2 | 2 | -1 | 0 | ROZPOCET
| VV |  | 3.16: | [15 empty] | VV | 2 | 1 | -1 | 0 | ROZPOCET
| VV |  | 2,05*(1,3+1,9)*2-0,7*2,0 |  | 11.72 | [13 empty] | VV | 2 | 2 | -1 | 0 | ROZPOCET
| VV |  | 3.17: | [15 empty] | VV | 2 | 1 | -1 | 0 | ROZPOCET
| VV |  | 2,05*(2,875+3,2)*2-0,8*2,0*2 |  | 21.708 | [13 empty] | VV | 2 | 2 | -1 | 0 | ROZPOCET
| VV |  | 3.18: | [15 empty] | VV | 2 | 1 | -1 | 0 | ROZPOCET
| VV |  | 2,05*(2,2+3,675)*2-(0,7*2*2+0,8*2,0) |  | 19.688 | [13 empty] | VV | 2 | 2 | -1 | 0 | ROZPOCET
| VV |  | 3.19: | [15 empty] | VV | 2 | 1 | -1 | 0 | ROZPOCET
| VV |  | 2,05*(0,9+1,775)*2-0,7*2,0 |  | 9.568 | [13 empty] | VV | 2 | 2 | -1 | 0 | ROZPOCET
| VV |  | 3.20: | [15 empty] | VV | 2 | 1 | -1 | 0 | ROZPOCET
| VV |  | 2,05*(0,9+1,8)*2-0,7*2,0 |  | 9.67 | [13 empty] | VV | 2 | 2 | -1 | 0 | ROZPOCET
192 | M | 597610100 | obkládačky keramické - (bílé i barevné) I. j. | m2 | 652.955 |  | 0 | CS ÚRS 2014 01 |  |  | základní |  | 0 | 0.0118 | 7.7049 | 0 | 0 | 32 | M | 2 |  |  |  | ROZPOCET | 0 | 0 | 0 | 0 | 0 | 1 | 0 | 16 | -516931289
| PP |  | obkládačky a dlaždice keramické koupelny - obkládačky (bílé i barevné) I.j. (cen.sk. 64) | [15 empty] | PP | 2
| VV |  | 621,862*1,05 'Přepočtené koeficientem množství |  | 652.955 | [13 empty] | VV | 2 | 2 | 0 | 1 | ROZPOCET
193 | K | 781419195 | Příplatek k montáži obkladů vnitřních pórovinových za spárování vodotěsnou hmotou | m2 | 621.862 |  | 0 | CS ÚRS 2013 01 |  |  | základní |  | 0 | 0.00027 | 0.1679 | 0 | 0 | 16 | K | 2 |  |  |  | ROZPOCET | 0 | 0 | 0 | 0 | 0 | 1 | 0 | 16 | 2044834320
| PP |  | Příplatek k montáži obkladů vnitřních pórovinových za spárování vodotěsnou hmotou | [15 empty] | PP | 2
194 | K | 781494511 | Plastové profily ukončovací lepené flexibilním lepidlem d+m ale.začištění nad obkladem nebo kamenický roh | m | 441.87 |  | 0 | CS ÚRS 2013 01 |  |  | základní |  | 0 | 0.00026 | 0.11489 | 0 | 0 | 16 | K | 2 |  |  |  | ROZPOCET | 0 | 0 | 0 | 0 | 0 | 1 | 0 | 16 | 1835588837
| PP |  | Plastové profily ukončovací lepené flexibilním lepidlem | [15 empty] | PP | 2
| VV |  | 1np | [15 empty] | VV | 2 | 1 | -1 | 0 | ROZPOCET
| VV |  | 1.09: | [15 empty] | VV | 2 | 1 | -1 | 0 | ROZPOCET
| VV |  | (2,1+0,9)*2-0,7*2 |  | 4.6 | [13 empty] | VV | 2 | 2 | -1 | 0 | ROZPOCET
| VV |  | 1.10: | [15 empty] | VV | 2 | 1 | -1 | 0 | ROZPOCET
| VV |  | (2,0+0,9)*2-0,7 |  | 5.1 | [13 empty] | VV | 2 | 2 | -1 | 0 | ROZPOCET
| VV |  | 1.11: | [15 empty] | VV | 2 | 1 | -1 | 0 | ROZPOCET
| VV |  | (0,9+1,9)*2-0,7 |  | 4.9 | [13 empty] | VV | 2 | 2 | -1 | 0 | ROZPOCET
| VV |  | 1.12: | [15 empty] | VV | 2 | 1 | -1 | 0 | ROZPOCET
| VV |  | (1,2+1,9)*2-0,7 |  | 5.5 | [13 empty] | VV | 2 | 2 | -1 | 0 | ROZPOCET
| VV |  | 1.13: | [15 empty] | VV | 2 | 1 | -1 | 0 | ROZPOCET
| VV |  | (3,45+1,45)*2-0,7 |  | 9.1 | [13 empty] | VV | 2 | 2 | -1 | 0 | ROZPOCET
| VV |  | 1.14: | [15 empty] | VV | 2 | 1 | -1 | 0 | ROZPOCET
| VV |  | (2,8+3,2)*2-(0,7+0,8*2) |  | 9.7 | [13 empty] | VV | 2 | 2 | -1 | 0 | ROZPOCET
| VV |  | 1.15: | [15 empty] | VV | 2 | 1 | -1 | 0 | ROZPOCET
| VV |  | (3,2+3,75)*2-0,8 |  | 13.1 | [13 empty] | VV | 2 | 2 | -1 | 0 | ROZPOCET
| VV |  | 1.16: | [15 empty] | VV | 2 | 1 | -1 | 0 | ROZPOCET
| VV |  | (2,1+1,2)*2-0,7 |  | 5.9 | [13 empty] | VV | 2 | 2 | -1 | 0 | ROZPOCET
| VV |  | 1.17: | [15 empty] | VV | 2 | 1 | -1 | 0 | ROZPOCET
| VV |  | (2,875+3,2)*2-0,8*2 |  | 10.55 | [13 empty] | VV | 2 | 2 | -1 | 0 | ROZPOCET
| VV |  | 1.18: | [15 empty] | VV | 2 | 1 | -1 | 0 | ROZPOCET
| VV |  | (2,2+3,675)*2-(0,7*2+0,8) |  | 9.55 | [13 empty] | VV | 2 | 2 | -1 | 0 | ROZPOCET
| VV |  | 1.19: | [15 empty] | VV | 2 | 1 | -1 | 0 | ROZPOCET
| VV |  | (0,9+1,775)*2-0,7 |  | 4.65 | [13 empty] | VV | 2 | 2 | -1 | 0 | ROZPOCET
| VV |  | 1.20: | [15 empty] | VV | 2 | 1 | -1 | 0 | ROZPOCET
| VV |  | (1,8+0,9)*2-0,7 |  | 4.7 | [13 empty] | VV | 2 | 2 | -1 | 0 | ROZPOCET
| VV |  | k.obkl. za umyvadlem a kuch. linkou: | [15 empty] | VV | 2 | 1 | -1 | 0 | ROZPOCET
| VV |  | 1,5*2+(2,5+0,6) |  | 6.1 | [13 empty] | VV | 2 | 2 | -1 | 0 | ROZPOCET
| VV |  | 1,5*20+(0,4*11+1,0+1,15+1,25+1,0+1,3+1,0+1,25+1,3) |  | 43.65 | [13 empty] | VV | 2 | 2 | -1 | 0 | ROZPOCET
| VV |  | 2np: | [15 empty] | VV | 2 | 1 | -1 | 0 | ROZPOCET
| VV |  | ker.obkl.za umyvadlem: | [15 empty] | VV | 2 | 1 | -1 | 0 | ROZPOCET
| VV |  | 1,5*24+(0,4*18+1,25+1,4+1,25+1,3+0,9+1,3) |  | 50.6 | [13 empty] | VV | 2 | 2 | -1 | 0 | ROZPOCET
| VV |  | 1,5*6+(0,9+1,3+1,15+1,3+0,9+1,3) |  | 15.85 | [13 empty] | VV | 2 | 2 | -1 | 0 | ROZPOCET
| VV |  | 2.10: | [15 empty] | VV | 2 | 1 | -1 | 0 | ROZPOCET
| VV |  | (2,1+0,9)*2-0,7*2 |  | 4.6 | [13 empty] | VV | 2 | 2 | -1 | 0 | ROZPOCET
| VV |  | 2.11: | [15 empty] | VV | 2 | 1 | -1 | 0 | ROZPOCET
| VV |  | (2,0+0,9)*2-0,7 |  | 5.1 | [13 empty] | VV | 2 | 2 | -1 | 0 | ROZPOCET
| VV |  | 2.12: | [15 empty] | VV | 2 | 1 | -1 | 0 | ROZPOCET
| VV |  | (1,9+0,9)*2-0,7*2 |  | 4.2 | [13 empty] | VV | 2 | 2 | -1 | 0 | ROZPOCET
| VV |  | 2.13: | [15 empty] | VV | 2 | 1 | -1 | 0 | ROZPOCET
| VV |  | (1,9+1,3)*2-0,7 |  | 5.7 | [13 empty] | VV | 2 | 2 | -1 | 0 | ROZPOCET
| VV |  | 2.14: | [15 empty] | VV | 2 | 1 | -1 | 0 | ROZPOCET
| VV |  | (1,45+3,45)*2-0,7 |  | 9.1 | [13 empty] | VV | 2 | 2 | -1 | 0 | ROZPOCET
| VV |  | 2.15: | [15 empty] | VV | 2 | 1 | -1 | 0 | ROZPOCET
| VV |  | (2,8+3,2)*2-(0,8*2+0,7) |  | 9.7 | [13 empty] | VV | 2 | 2 | -1 | 0 | ROZPOCET
| VV |  | 2.16: | [15 empty] | VV | 2 | 1 | -1 | 0 | ROZPOCET
| VV |  | (3,75+3,2)*2-0,8 |  | 13.1 | [13 empty] | VV | 2 | 2 | -1 | 0 | ROZPOCET
| VV |  | 2.17: | [15 empty] | VV | 2 | 1 | -1 | 0 | ROZPOCET
| VV |  | (1,2+2,1)*2-0,7 |  | 5.9 | [13 empty] | VV | 2 | 2 | -1 | 0 | ROZPOCET
| VV |  | 2.18: | [15 empty] | VV | 2 | 1 | -1 | 0 | ROZPOCET
| VV |  | (3,2+2,875)*2-0,8*2 |  | 10.55 | [13 empty] | VV | 2 | 2 | -1 | 0 | ROZPOCET
| VV |  | 2.19: | [15 empty] | VV | 2 | 1 | -1 | 0 | ROZPOCET
| VV |  | (2,2+3,675)*2-(0,7*2+0,8) |  | 9.55 | [13 empty] | VV | 2 | 2 | -1 | 0 | ROZPOCET
| VV |  | 2.20: | [15 empty] | VV | 2 | 1 | -1 | 0 | ROZPOCET
| VV |  | (0,9+1,775)*2-0,7 |  | 4.65 | [13 empty] | VV | 2 | 2 | -1 | 0 | ROZPOCET
| VV |  | 2.21: | [15 empty] | VV | 2 | 1 | -1 | 0 | ROZPOCET
| VV |  | (0,9+1,8)*2-0,7 |  | 4.7 | [13 empty] | VV | 2 | 2 | -1 | 0 | ROZPOCET
| VV |  | ker.obkl. za umyvadlem | [15 empty] | VV | 2 | 1 | -1 | 0 | ROZPOCET
| VV |  | 1,5*27+(0,4*16+1,25+0,9*2+1,3+0,9+1,3+1,15+1,3*2+0,9) |  | 58.1 | [13 empty] | VV | 2 | 2 | -1 | 0 | ROZPOCET
| VV |  | 3.09: | [15 empty] | VV | 2 | 1 | -1 | 0 | ROZPOCET
| VV |  | (0,9+2,1)*2-0,7*2 |  | 4.6 | [13 empty] | VV | 2 | 2 | -1 | 0 | ROZPOCET
| VV |  | 3.10: | [15 empty] | VV | 2 | 1 | -1 | 0 | ROZPOCET
| VV |  | (2,0+0,9)*2-0,7 |  | 5.1 | [13 empty] | VV | 2 | 2 | -1 | 0 | ROZPOCET
| VV |  | 3.11: | [15 empty] | VV | 2 | 1 | -1 | 0 | ROZPOCET
| VV |  | (0,9+1,9)*2-0,7 |  | 4.9 | [13 empty] | VV | 2 | 2 | -1 | 0 | ROZPOCET
| VV |  | 3.12: | [15 empty] | VV | 2 | 1 | -1 | 0 | ROZPOCET
| VV |  | (1,9+1,3)*2-0,7 |  | 5.7 | [13 empty] | VV | 2 | 2 | -1 | 0 | ROZPOCET
| VV |  | 3.13: | [15 empty] | VV | 2 | 1 | -1 | 0 | ROZPOCET
| VV |  | (3,45+1,45)*2-0,7 |  | 9.1 | [13 empty] | VV | 2 | 2 | -1 | 0 | ROZPOCET
| VV |  | 3.14: | [15 empty] | VV | 2 | 1 | -1 | 0 | ROZPOCET
| VV |  | (3,2+2,8)*2-(0,8*2+0,7) |  | 9.7 | [13 empty] | VV | 2 | 2 | -1 | 0 | ROZPOCET
| VV |  | 3.15: | [15 empty] | VV | 2 | 1 | -1 | 0 | ROZPOCET
| VV |  | (3,2+3,75)*2-0,8 |  | 13.1 | [13 empty] | VV | 2 | 2 | -1 | 0 | ROZPOCET
| VV |  | 3.16: | [15 empty] | VV | 2 | 1 | -1 | 0 | ROZPOCET
| VV |  | 2,05*(1,3+1,9)*2-0,7*2,0 |  | 11.72 | [13 empty] | VV | 2 | 2 | -1 | 0 | ROZPOCET
| VV |  | 3.17: | [15 empty] | VV | 2 | 1 | -1 | 0 | ROZPOCET
| VV |  | (2,875+3,2)*2-0,8*2 |  | 10.55 | [13 empty] | VV | 2 | 2 | -1 | 0 | ROZPOCET
| VV |  | 3.18: | [15 empty] | VV | 2 | 1 | -1 | 0 | ROZPOCET
| VV |  | (2,2+3,675)*2-(0,7*2+0,8) |  | 9.55 | [13 empty] | VV | 2 | 2 | -1 | 0 | ROZPOCET
| VV |  | 3.19: | [15 empty] | VV | 2 | 1 | -1 | 0 | ROZPOCET
| VV |  | (0,9+1,775)*2-0,7 |  | 4.65 | [13 empty] | VV | 2 | 2 | -1 | 0 | ROZPOCET
| VV |  | 3.20: | [15 empty] | VV | 2 | 1 | -1 | 0 | ROZPOCET
| VV |  | (0,9+1,8)*2-0,7 |  | 4.7 | [13 empty] | VV | 2 | 2 | -1 | 0 | ROZPOCET
195 | K | 781495111 | Penetrace podkladu vnitřních obkladů | m2 | 621.862 |  | 0 | CS ÚRS 2013 01 |  |  | základní |  | 0 | 0.0003 | 0.18656 | 0 | 0 | 16 | K | 2 |  |  |  | ROZPOCET | 0 | 0 | 0 | 0 | 0 | 1 | 0 | 16 | -1720871601
| PP |  | Penetrace podkladu vnitřních obkladů | [15 empty] | PP | 2
196 | K | 781495115 | Spára podlaha - stěna, silikonem | m | 323.37 |  | 0 | CS ÚRS 2012 02 |  |  | základní |  | 0 | 3e-05 | 0.0097011 | 0 | 0 | 16 | K | 2 |  |  |  | ROZPOCET | 0 | 0 | 0 | 0 | 0 | 1 | 0 | 16 | 634491797
| PP |  | Spára podlaha - stěna, silikonem | [15 empty] | PP | 2
| VV |  | 1np | [15 empty] | VV | 2 | 1 | -1 | 0 | ROZPOCET
| VV |  | 1.09: | [15 empty] | VV | 2 | 1 | -1 | 0 | ROZPOCET
| VV |  | (2,1+0,9)*2-0,7*2 |  | 4.6 | [13 empty] | VV | 2 | 2 | -1 | 0 | ROZPOCET
| VV |  | 1.10: | [15 empty] | VV | 2 | 1 | -1 | 0 | ROZPOCET
| VV |  | (2,0+0,9)*2-0,7 |  | 5.1 | [13 empty] | VV | 2 | 2 | -1 | 0 | ROZPOCET
| VV |  | 1.11: | [15 empty] | VV | 2 | 1 | -1 | 0 | ROZPOCET
| VV |  | (0,9+1,9)*2-0,7 |  | 4.9 | [13 empty] | VV | 2 | 2 | -1 | 0 | ROZPOCET
| VV |  | 1.12: | [15 empty] | VV | 2 | 1 | -1 | 0 | ROZPOCET
| VV |  | (1,2+1,9)*2-0,7 |  | 5.5 | [13 empty] | VV | 2 | 2 | -1 | 0 | ROZPOCET
| VV |  | 1.13: | [15 empty] | VV | 2 | 1 | -1 | 0 | ROZPOCET
| VV |  | (3,45+1,45)*2-0,7 |  | 9.1 | [13 empty] | VV | 2 | 2 | -1 | 0 | ROZPOCET
| VV |  | 1.14: | [15 empty] | VV | 2 | 1 | -1 | 0 | ROZPOCET
| VV |  | (2,8+3,2)*2-(0,7+0,8*2) |  | 9.7 | [13 empty] | VV | 2 | 2 | -1 | 0 | ROZPOCET
| VV |  | 1.15: | [15 empty] | VV | 2 | 1 | -1 | 0 | ROZPOCET
| VV |  | (3,2+3,75)*2-0,8 |  | 13.1 | [13 empty] | VV | 2 | 2 | -1 | 0 | ROZPOCET
| VV |  | 1.16: | [15 empty] | VV | 2 | 1 | -1 | 0 | ROZPOCET
| VV |  | (2,1+1,2)*2-0,7 |  | 5.9 | [13 empty] | VV | 2 | 2 | -1 | 0 | ROZPOCET
| VV |  | 1.17: | [15 empty] | VV | 2 | 1 | -1 | 0 | ROZPOCET
| VV |  | (2,875+3,2)*2-0,8*2 |  | 10.55 | [13 empty] | VV | 2 | 2 | -1 | 0 | ROZPOCET
| VV |  | 1.18: | [15 empty] | VV | 2 | 1 | -1 | 0 | ROZPOCET
| VV |  | (2,2+3,675)*2-(0,7*2+0,8) |  | 9.55 | [13 empty] | VV | 2 | 2 | -1 | 0 | ROZPOCET
| VV |  | 1.19: | [15 empty] | VV | 2 | 1 | -1 | 0 | ROZPOCET
| VV |  | (0,9+1,775)*2-0,7 |  | 4.65 | [13 empty] | VV | 2 | 2 | -1 | 0 | ROZPOCET
| VV |  | 1.20: | [15 empty] | VV | 2 | 1 | -1 | 0 | ROZPOCET
| VV |  | (1,8+0,9)*2-0,7 |  | 4.7 | [13 empty] | VV | 2 | 2 | -1 | 0 | ROZPOCET
| VV |  | k.obkl. za umyvadlem a kuch. linkou: | [15 empty] | VV | 2 | 1 | -1 | 0 | ROZPOCET
| VV |  | 0,4*11+1,0+1,15+1,25+1,0+1,3+1,0+1,25+1,3+2,5+0,6 |  | 16.75 | [13 empty] | VV | 2 | 2 | -1 | 0 | ROZPOCET
| VV |  | 2np: | [15 empty] | VV | 2 | 1 | -1 | 0 | ROZPOCET
| VV |  | ker.obkl.za umyvadlem: | [15 empty] | VV | 2 | 1 | -1 | 0 | ROZPOCET
| VV |  | 0,4*18+1,25+1,4+1,25+1,3+0,9+1,3 |  | 14.6 | [13 empty] | VV | 2 | 2 | -1 | 0 | ROZPOCET
| VV |  | 0,9+1,3+1,15+1,3+0,9+1,3 |  | 6.85 | [13 empty] | VV | 2 | 2 | -1 | 0 | ROZPOCET
| VV |  | 2.10: | [15 empty] | VV | 2 | 1 | -1 | 0 | ROZPOCET
| VV |  | (2,1+0,9)*2-0,7*2 |  | 4.6 | [13 empty] | VV | 2 | 2 | -1 | 0 | ROZPOCET
| VV |  | 2.11: | [15 empty] | VV | 2 | 1 | -1 | 0 | ROZPOCET
| VV |  | (2,0+0,9)*2-0,7 |  | 5.1 | [13 empty] | VV | 2 | 2 | -1 | 0 | ROZPOCET
| VV |  | 2.12: | [15 empty] | VV | 2 | 1 | -1 | 0 | ROZPOCET
| VV |  | (1,9+0,9)*2-0,7*2 |  | 4.2 | [13 empty] | VV | 2 | 2 | -1 | 0 | ROZPOCET
| VV |  | 2.13: | [15 empty] | VV | 2 | 1 | -1 | 0 | ROZPOCET
| VV |  | (1,9+1,3)*2-0,7 |  | 5.7 | [13 empty] | VV | 2 | 2 | -1 | 0 | ROZPOCET
| VV |  | 2.14: | [15 empty] | VV | 2 | 1 | -1 | 0 | ROZPOCET
| VV |  | (1,45+3,45)*2-0,7 |  | 9.1 | [13 empty] | VV | 2 | 2 | -1 | 0 | ROZPOCET
| VV |  | 2.15: | [15 empty] | VV | 2 | 1 | -1 | 0 | ROZPOCET
| VV |  | (2,8+3,2)*2-(0,8*2+0,7) |  | 9.7 | [13 empty] | VV | 2 | 2 | -1 | 0 | ROZPOCET
| VV |  | 2.16: | [15 empty] | VV | 2 | 1 | -1 | 0 | ROZPOCET
| VV |  | (3,75+3,2)*2-0,8 |  | 13.1 | [13 empty] | VV | 2 | 2 | -1 | 0 | ROZPOCET
| VV |  | 2.17: | [15 empty] | VV | 2 | 1 | -1 | 0 | ROZPOCET
| VV |  | (1,2+2,1)*2-0,7 |  | 5.9 | [13 empty] | VV | 2 | 2 | -1 | 0 | ROZPOCET
| VV |  | 2.18: | [15 empty] | VV | 2 | 1 | -1 | 0 | ROZPOCET
| VV |  | (3,2+2,875)*2-0,8*2 |  | 10.55 | [13 empty] | VV | 2 | 2 | -1 | 0 | ROZPOCET
| VV |  | 2.19: | [15 empty] | VV | 2 | 1 | -1 | 0 | ROZPOCET
| VV |  | (2,2+3,675)*2-(0,7*2+0,8) |  | 9.55 | [13 empty] | VV | 2 | 2 | -1 | 0 | ROZPOCET
| VV |  | 2.20: | [15 empty] | VV | 2 | 1 | -1 | 0 | ROZPOCET
| VV |  | (0,9+1,775)*2-0,7 |  | 4.65 | [13 empty] | VV | 2 | 2 | -1 | 0 | ROZPOCET
| VV |  | 2.21: | [15 empty] | VV | 2 | 1 | -1 | 0 | ROZPOCET
| VV |  | (0,9+1,8)*2-0,7 |  | 4.7 | [13 empty] | VV | 2 | 2 | -1 | 0 | ROZPOCET
| VV |  | ker.obkl. za umyvadlem | [15 empty] | VV | 2 | 1 | -1 | 0 | ROZPOCET
| VV |  | 0,4*16+1,25+0,9*2+1,3+0,9+1,3+1,15+1,3*2+0,9 |  | 17.6 | [13 empty] | VV | 2 | 2 | -1 | 0 | ROZPOCET
| VV |  | 3.09: | [15 empty] | VV | 2 | 1 | -1 | 0 | ROZPOCET
| VV |  | (0,9+2,1)*2-0,7*2 |  | 4.6 | [13 empty] | VV | 2 | 2 | -1 | 0 | ROZPOCET
| VV |  | 3.10: | [15 empty] | VV | 2 | 1 | -1 | 0 | ROZPOCET
| VV |  | (2,0+0,9)*2-0,7 |  | 5.1 | [13 empty] | VV | 2 | 2 | -1 | 0 | ROZPOCET
| VV |  | 3.11: | [15 empty] | VV | 2 | 1 | -1 | 0 | ROZPOCET
| VV |  | (0,9+1,9)*2-0,7 |  | 4.9 | [13 empty] | VV | 2 | 2 | -1 | 0 | ROZPOCET
| VV |  | 3.12: | [15 empty] | VV | 2 | 1 | -1 | 0 | ROZPOCET
| VV |  | (1,9+1,3)*2-0,7 |  | 5.7 | [13 empty] | VV | 2 | 2 | -1 | 0 | ROZPOCET
| VV |  | 3.13: | [15 empty] | VV | 2 | 1 | -1 | 0 | ROZPOCET
| VV |  | (3,45+1,45)*2-0,7 |  | 9.1 | [13 empty] | VV | 2 | 2 | -1 | 0 | ROZPOCET
| VV |  | 3.14: | [15 empty] | VV | 2 | 1 | -1 | 0 | ROZPOCET
| VV |  | (3,2+2,8)*2-(0,8*2+0,7) |  | 9.7 | [13 empty] | VV | 2 | 2 | -1 | 0 | ROZPOCET
| VV |  | 3.15: | [15 empty] | VV | 2 | 1 | -1 | 0 | ROZPOCET
| VV |  | (3,2+3,75)*2-0,8 |  | 13.1 | [13 empty] | VV | 2 | 2 | -1 | 0 | ROZPOCET
| VV |  | 3.16: | [15 empty] | VV | 2 | 1 | -1 | 0 | ROZPOCET
| VV |  | 2,05*(1,3+1,9)*2-0,7*2,0 |  | 11.72 | [13 empty] | VV | 2 | 2 | -1 | 0 | ROZPOCET
| VV |  | 3.17: | [15 empty] | VV | 2 | 1 | -1 | 0 | ROZPOCET
| VV |  | (2,875+3,2)*2-0,8*2 |  | 10.55 | [13 empty] | VV | 2 | 2 | -1 | 0 | ROZPOCET
| VV |  | 3.18: | [15 empty] | VV | 2 | 1 | -1 | 0 | ROZPOCET
| VV |  | (2,2+3,675)*2-(0,7*2+0,8) |  | 9.55 | [13 empty] | VV | 2 | 2 | -1 | 0 | ROZPOCET
| VV |  | 3.19: | [15 empty] | VV | 2 | 1 | -1 | 0 | ROZPOCET
| VV |  | (0,9+1,775)*2-0,7 |  | 4.65 | [13 empty] | VV | 2 | 2 | -1 | 0 | ROZPOCET
| VV |  | 3.20: | [15 empty] | VV | 2 | 1 | -1 | 0 | ROZPOCET
| VV |  | (0,9+1,8)*2-0,7 |  | 4.7 | [13 empty] | VV | 2 | 2 | -1 | 0 | ROZPOCET
197 | K | 781495133 | Izolace ve spojení s obkladem - pás lepený ve vnitřním koutu | m | 323.37 |  | 0 | CS ÚRS 2013 01 |  |  | základní |  | 0 | 0.00021 | 0.067908 | 0 | 0 | 16 | K | 2 |  |  |  | ROZPOCET | 0 | 0 | 0 | 0 | 0 | 1 | 0 | 16 | 621332010
| PP |  | Izolace ve spojení s obkladem - pás lepený ve vnitřním koutu | [15 empty] | PP | 2
198 | K | 998781102 | Přesun hmot tonážní pro obklady keramické v objektech v do 12 m | t | 10.117 |  | 0 | CS ÚRS 2014 01 |  |  | základní |  | 0 | 0 | 0 | 0 | 0 | 16 | K | 2 |  |  |  | ROZPOCET | 0 | 0 | 0 | 0 | 0 | 1 | 0 | 16 | -619221428
| PP |  | Přesun hmot pro obklady keramické stanovený z hmotnosti přesunovaného materiálu vodorovná dopravní vzdálenost do 50 m v objektech výšky přes 6 do 12 m | [15 empty] | PP | 2
| D | 784 | Dokončovací práce - malby |  |  |  | 0 | [5 empty] | 0 |  | 6.9721 |  | 1.3235 | 2 | D | 1 |  |  |  | ROZPOCET | [6 empty] | 0
199 | K | 784121001 | Oškrabání malby v mísnostech výšky do 3,80 m | m2 | 4269.304 |  | 0 | CS ÚRS 2014 01 |  |  | základní |  | 0 | 0.001 | 4.2693 | 0.00031 | 1.3235 | 16 | K | 2 |  |  |  | ROZPOCET | 0 | 0 | 0 | 0 | 0 | 1 | 0 | 16 | 1834766681
| PP |  | Oškrabání malby v místnostech výšky do 3,80 m | [15 empty] | PP | 2
| VV |  | 1503,27 |  | 1503.27 | [13 empty] | VV | 2 | 2 | -1 | 0 | ROZPOCET
| VV |  | 2766,034 |  | 2766.034 | [13 empty] | VV | 2 | 2 | -1 | 0 | ROZPOCET
200 | K | 784121011 | Rozmývání podkladu po oškrabání malby v místnostech výšky do 3,80 m | m2 | 4269.304 |  | 0 | CS ÚRS 2014 01 |  |  | základní |  | 0 | 0 | 0 | 0 | 0 | 16 | K | 2 |  |  |  | ROZPOCET | 0 | 0 | 0 | 0 | 0 | 1 | 0 | 16 | -1633546657
| PP |  | Rozmývání podkladu po oškrabání malby v místnostech výšky do 3,80 m | [15 empty] | PP | 2
201 | K | 784181121 | Hloubková jednonásobná penetrace podkladu v místnostech výšky do 3,80 m | m2 | 5197.76 |  | 0 | CS ÚRS 2014 01 |  |  | základní |  | 0 | 0.0002 | 1.0396 | 0 | 0 | 16 | K | 2 |  |  |  | ROZPOCET | 0 | 0 | 0 | 0 | 0 | 1 | 0 | 16 | -20394186
| PP |  | Penetrace podkladu jednonásobná hloubková v místnostech výšky do 3,80 m | [15 empty] | PP | 2
| VV |  | stropy - oprava 10% | [15 empty] | VV | 2 | 1 | -1 | 0 | ROZPOCET
| VV |  | 1503,27 |  | 1503.27 | [13 empty] | VV | 2 | 2 | -1 | 0 | ROZPOCET
| VV |  | stěny - nová omítka | [15 empty] | VV | 2 | 1 | -1 | 0 | ROZPOCET
| VV |  | 1550,318 |  | 1550.318 | [13 empty] | VV | 2 | 2 | -1 | 0 | ROZPOCET
| VV |  | stěny - omítka oprava 30% | [15 empty] | VV | 2 | 1 | -1 | 0 | ROZPOCET
| VV |  | 2766,034 |  | 2766.034 | [13 empty] | VV | 2 | 2 | -1 | 0 | ROZPOCET
| VV |  | -ker.obklady | [15 empty] | VV | 2 | 1 | -1 | 0 | ROZPOCET
| VV |  | -621,862 |  | -621.862 | [13 empty] | VV | 2 | 2 | -1 | 0 | ROZPOCET
202 | K | 784211131 | Dvojnásobné bílé malby ze směsí za mokra minimálně otěruvzdorných v místnostech do 3,80 m | m2 | 5197.76 |  | 0 | CS ÚRS 2014 01 |  |  | základní |  | 0 | 0.00032 | 1.6633 | 0 | 0 | 16 | K | 2 |  |  |  | ROZPOCET | 0 | 0 | 0 | 0 | 0 | 1 | 0 | 16 | -216883641
| PP |  | Malby z malířských směsí otěruvzdorných za mokra dvojnásobné, bílé za mokra otěruvzdorné minimálně v místnostech výšky do 3,80 m | [15 empty] | PP | 2
| D | M21 | Elektroinstalace |  |  |  | 0 | [5 empty] | 0 |  | 0 |  | 0 | 3 | D | 1 |  |  |  | ROZPOCET | [6 empty] | 0
203 | K | R-M21-001 | Elektroinstalace - silnoproud - výkaz výměr - viz. příloha | kpl | 1 |  | 0 |  |  |  | základní |  | 0 | 0 | 0 | 0 | 0 | 4 | K | 2 |  |  |  | ROZPOCET | 0 | 0 | 0 | 0 | 0 | 1 | 0 | 4 | -1134757734
| PP |  | Elektroinstalace - silnoproud - výkaz výměr - viz. příloha | [15 empty] | PP | 2
| D | M24 | Vzduchotechnika |  |  |  | 0 | [5 empty] | 0 |  | 0 |  | 0 | 3 | D | 1 |  |  |  | ROZPOCET | [6 empty] | 0
204 | K | R-M24-001 | VZT potr DN 160 vč. tvarovek | m | 70 |  | 0 |  |  |  | základní |  | 0 | 0 | 0 | 0 | 0 | 64 | K | 2 |  |  |  | ROZPOCET | 0 | 0 | 0 | 0 | 0 | 1 | 0 | 64 | 606855065
205 | K | R-M24-002 | VZT potr DN 110 vč.tvarovek | m | 20 |  | 0 |  |  |  | základní |  | 0 | 0 | 0 | 0 | 0 | 64 | K | 2 |  |  |  | ROZPOCET | 0 | 0 | 0 | 0 | 0 | 1 | 0 | 64 | 572362745
206 | K | R-M24-003 | Plastová větrací fasádní mřížka profilu 160, pevné lamely, vč. síťoviny | kus | 6 |  | 0 |  |  |  | základní |  | 0 | 0 | 0 | 0 | 0 | 64 | K | 2 |  |  |  | ROZPOCET | 0 | 0 | 0 | 0 | 0 | 1 | 0 | 64 | 2055261192
207 | K | R-M24-004 | Potrubní ventilátor profilu 160 s doběhem o výkonu 200m3/h | kus | 3 |  | 0 |  |  |  | základní |  | 0 | 0 | 0 | 0 | 0 | 64 | K | 2 |  |  |  | ROZPOCET | 0 | 0 | 0 | 0 | 0 | 1 | 0 | 64 | -556832923
208 | K | R-M24-005 | Potrubní ventilátor profilu 160 s doběhem o výkonu 270m3/h | kus | 3 |  | 0 |  |  |  | základní |  | 0 | 0 | 0 | 0 | 0 | 64 | K | 2 |  |  |  | ROZPOCET | 0 | 0 | 0 | 0 | 0 | 1 | 0 | 64 | -1345681517
209 | K | R-M24-006 | Potrubní ventilátor profilu 160 s doběhem o výkonu 300m3/h | kus | 3 |  | 0 |  |  |  | základní |  | 0 | 0 | 0 | 0 | 0 | 64 | K | 2 |  |  |  | ROZPOCET | 0 | 0 | 0 | 0 | 0 | 1 | 0 | 64 | 284936998
210 | K | R-M24-007 | Větrací nástavec DN 160 délka 500 mm d+m | kus | 3 |  | 0 |  |  |  | základní |  | 0 | 0 | 0 | 0 | 0 | 64 | K | 2 |  |  |  | ROZPOCET | 0 | 0 | 0 | 0 | 0 | 1 | 0 | 64 | 237856266
211 | K | R-M24-008 | Nasávací mřížka DN 110 umístěná v podhledu | kus | 15 |  | 0 |  |  |  | základní |  | 0 | 0 | 0 | 0 | 0 | 64 | K | 2 |  |  |  | ROZPOCET | 0 | 0 | 0 | 0 | 0 | 1 | 0 | 64 | -1225641755
212 | K | R-M24-009 | Nasávací mřížka DN 160 umístěná v podhledu | kus | 12 |  | 0 |  |  |  | základní |  | 0 | 0 | 0 | 0 | 0 | 64 | K | 2 |  |  |  | ROZPOCET | 0 | 0 | 0 | 0 | 0 | 1 | 0 | 64 | 1259801758
213 | K | R-M24-010 | Stropní úchyty pro potrubí VZT DN 160 | m | 50 |  | 0 |  |  |  | základní |  | 0 | 0 | 0 | 0 | 0 | 64 | K | 2 |  |  |  | ROZPOCET | 0 | 0 | 0 | 0 | 0 | 1 | 0 | 64 | -160021316
214 | K | R-M24-011 | Stropní úchyty pro potrubí VZT DN 110 | m | 20 |  | 0 |  |  |  | základní |  | 0 | 0 | 0 | 0 | 0 | 64 | K | 2 |  |  |  | ROZPOCET | 0 | 0 | 0 | 0 | 0 | 1 | 0 | 64 | -1037040662
215 | K | R-M24-012 | Přesun 1 externí a 1 interní klimatizační jednotky vč.uchycení jednotek | soubor | 3 |  | 0 |  |  |  | základní |  | 0 | 0 | 0 | 0 | 0 | 64 | K | 2 |  |  |  | ROZPOCET | 0 | 0 | 0 | 0 | 0 | 1 | 0 | 64 | 1544643938
| PP |  | Přesun 1 externí a 1 interní klimatizační jednotky vč.uchycení jednotek, venkovní konzoly a propojení jednotek mezi sebou - elektroinstalace a potrubí chladiva, které bude zalištováno | [15 empty] | PP | 2
216 | K | R-M24-013 | Přesun 1 externí a 2 interních klimatizačních jednotek vč. uchycení jednotek | soubor | 1 |  | 0 |  |  |  | základní |  | 0 | 0 | 0 | 0 | 0 | 64 | K | 2 |  |  |  | ROZPOCET | 0 | 0 | 0 | 0 | 0 | 1 | 0 | 64 | -1297359623
| PP |  | Přesun 1 externí a 2 interních klimatizačních jednotek vč. uchycení jednotek, venkovní konzoly a propojení jednotek mezi sebou - elektroinstalace a potrubí chladiva, které bude zalištováno | [15 empty] | PP | 2

## 02 - Vedlejší a ostatní n...
| List obsahuje: |  | 1) Krycí list soupisu | 2) Rekapitulace |  |  | 3) Soupis prací | Zpět na list: | Rekapitulace stavby
{09C1B6E3-7C42-44A3-931A-8347CB63CBA2}
2
| KRYCÍ LIST SOUPISU | [8 empty] | v --- níže se nacházejí doplnkové a pomocné údaje k sestavám --- v | [8 empty] | False
Stavba:
Oprava pavilonu C SOUE Plzeň
Objekt:
02 - Vedlejší a ostatní náklady
| KSO: |  | 801 33 |  |  | CC-CZ:
| Místo: |  | Plzeň |  |  | Datum: | 29.10.2014
| Zadavatel: |  |  |  |  | IČ:
|  | SOUE, Vejprnická 59, 318 00 Plzeň |  |  |  | DIČ:
| Uchazeč: |  |  |  |  | IČ:
DIČ:
| Projektant: |  |  |  |  | IČ: | 13882589
|  | L.Beneda, Čižická 279, 332 09 Štěnovice |  |  |  | DIČ: | CZ5807271008
Poznámka:
| Cena bez DPH | [5 empty] | 0
|  |  | Základ daně |  |  | Sazba daně | Výše daně
| DPH | základní | 0 |  |  | 21% | 0
|  | snížená | 0 |  |  | 15% | 0
|  | zákl. přenesená | 0 |  |  | 21% | 0
|  | sníž. přenesená | 0 |  |  | 15% | 0
|  | nulová | 0 |  |  | 0% | 0
| Cena s DPH |  |  | v | CZK |  | 0
REKAPITULACE ČLENĚNÍ SOUPISU PRACÍ
Stavba:
Oprava pavilonu C SOUE Plzeň
Objekt:
02 - Vedlejší a ostatní náklady
Místo: |  |  | Plzeň |  |  | Datum: | 29.10.2014
Zadavatel: |  |  | SOUE, Vejprnická 59, 318 00 Plzeň |  |  | Projektant: | L.Beneda, Čižická 279, 332 09 Štěnovice
Uchazeč:
Kód dílu - Popis | [6 empty] | Cena celkem [CZK]
Náklady soupisu celkem | [6 empty] | 0 | [12 empty] | -1
| VRN - Vedlejší rozpočtové náklady | [5 empty] | 0
| 0 - Vedlejší rozpočtové náklady | [5 empty] | 0
SOUPIS PRACÍ
Stavba:
Oprava pavilonu C SOUE Plzeň
Objekt:
02 - Vedlejší a ostatní náklady
Místo: |  |  | Plzeň |  |  | Datum: | 29.10.2014
Zadavatel: |  |  | SOUE, Vejprnická 59, 318 00 Plzeň |  |  | Projektant: | L.Beneda, Čižická 279, 332 09 Štěnovice
Uchazeč:
PČ | Typ | Kód | Popis | MJ | Množství | J.cena [CZK] | Cena celkem [CZK] | Cenová soustava |  | Poznámka | DPH | J. Nh [h] | Nh celkem [h] | J. hmotnost [t] | Hmotnost celkem [t] | J. suť [t] | Suť Celkem [t]
Náklady soupisu celkem | [6 empty] | 0 | [5 empty] | 0 |  | 0 |  | 0 |  | D | -1 | [7 empty] | 0
| D | VRN | Vedlejší rozpočtové náklady |  |  |  | 0 | [5 empty] | 0 |  | 0 |  | 0 | 5 | D | 0 | ROZPOCET | [6 empty] | 0
| D | 0 | Vedlejší rozpočtové náklady |  |  |  | 0 | [5 empty] | 0 |  | 0 |  | 0 | 5 | D | 1 | ROZPOCET | [6 empty] | 0
1 | K | 011002000 | Průzkumné práce - vytýčení sítí,veškeré revize a zkoušky potřebné pro vydání kolaudace a provozu stavby | Kč | 1 |  | 0 | CS ÚRS 2013 01 |  |  | základní |  | 0 | 0 | 0 | 0 | 0 | 1024 | K | 2 | ROZPOCET | 0 | 0 | 0 | 0 | 0 | 1 | 0 | 1024 | -1181413796
2 | K | 013254000 | Dokumentace skutečného provedení stavby | Kč | 1 |  | 0 | CS ÚRS 2013 01 |  |  | základní |  | 0 | 0 | 0 | 0 | 0 | 1024 | K | 2 | ROZPOCET | 0 | 0 | 0 | 0 | 0 | 1 | 0 | 1024 | 189938419
| PP |  | Dokumentace skutečného provedení stavby | [15 empty] | PP | 2
3 | K | 030001000 | Zařízení staveniště | Kč | 1 |  | 0 | CS ÚRS 2013 01 |  |  | základní |  | 0 | 0 | 0 | 0 | 0 | 1024 | K | 2 | ROZPOCET | 0 | 0 | 0 | 0 | 0 | 1 | 0 | 1024 | 1950034839
| PP |  | Zařízení staveniště | [15 empty] | PP | 2
4 | K | 045002000 | Kompletační a koordinační činnost | Kč | 1 |  | 0 | CS ÚRS 2013 01 |  |  | základní |  | 0 | 0 | 0 | 0 | 0 | 1024 | K | 2 | ROZPOCET | 0 | 0 | 0 | 0 | 0 | 1 | 0 | 1024 | -1137942084
| PP |  | Hlavní tituly průvodních činností a nákladů inženýrská činnost kompletační a koordinační činnost | [15 empty] | PP | 2

## Pokyny pro vyplnění
Struktura údajů, formát souboru a metodika pro zpracování
Struktura
Soubor je složen ze záložky Rekapitulace stavby a záložek s názvem soupisu prací pro jednotlivé objekty ve formátu XLS. Každá ze záložek přitom obsahuje
ještě samostatné sestavy vymezené orámovaním a nadpisem sestavy.
Rekapitulace stavby obsahuje sestavu Rekapitulace stavby a Rekapitulace objektů stavby a soupisů prací.
V sestavě Rekapitulace stavby jsou uvedeny informace identifikující předmět veřejné zakázky na stavební práce, KSO, CC-CZ, CZ-CPV, CZ-CPA a rekapitulaci
celkové nabídkové ceny uchazeče.
V sestavě Rekapitulace objektů stavby a soupisů prací je uvedena rekapitulace stavebních objektů, inženýrských objektů, provozních souborů,
vedlejších a ostatních nákladů a ostatních nákladů s rekapitulací nabídkové ceny za jednotlivé soupisy prací. Na základě údaje Typ je možné
identifikovat, zda se jedná o objekt nebo soupis prací pro daný objekt:
|  | STA | Stavební objekt pozemní
|  | ING | Stavební objekt inženýrský
|  | PRO | Provozní soubor
|  | VON | Vedlejší a ostatní náklady
|  | OST | Ostatní
|  | Soupis | Soupis prací pro daný typ objektu
Soupis prací pro jednotlivé objekty obsahuje sestavy Krycí list soupisu, Rekapitulace členění soupisu prací, Soupis prací. Za soupis prací může být považován
i objekt stavby v případě, že neobsahuje podřízenou zakázku.
Krycí list soupisu obsahuje rekapitulaci informací o předmětu veřejné zakázky ze sestavy Rekapitulace stavby, informaci o zařazení objektu do KSO,
CC-CZ, CZ-CPV, CZ-CPA a rekapitulaci celkové nabídkové ceny uchazeče za aktuální soupis prací.
Rekapitulace členění soupisu prací obsahuje rekapitulaci soupisu prací ve všech úrovních členění soupisu tak, jak byla tato členění použita (např.
stavební díly, funkční díly, případně jiné členění) s rekapitulací nabídkové ceny.
Soupis prací obsahuje položky veškerých stavebních nebo montážních prací, dodávek materiálů a služeb nezbytných pro zhotovení stavebního objektu,
inženýrského objektu, provozního souboru, vedlejších a ostatních nákladů.
Pro položky soupisu prací se zobrazují následující informace:
|  | PČ |  | Pořadové číslo položky v aktuálním soupisu
|  | TYP |  | Typ položky: K - konstrukce, M - materiál, PP - plný popis, PSC - poznámka k souboru cen, P - poznámka k položce, VV - výkaz výměr
|  | Kód |  | Kód položky
|  | Popis |  | Zkrácený popis položky
|  | MJ |  | Měrná jednotka položky
|  | Množství |  | Množství v měrné jednotce
|  | J.cena |  | Jednotková cena položky. Zadaní může obsahovat namísto J.ceny sloupce J.materiál a J.montáž, jejichž součet definuje
J.cenu položky.
|  | Cena celkem |  | Celková cena položky daná jako součin množství a j.ceny
|  | Cenová soustava |  | Příslušnost položky do cenové soustavy
Ke každé položce soupisu prací se na samostatných řádcích může zobrazovat:
Plný popis položky
Poznámka k souboru cen a poznámka zadavatele
Výkaz výměr
Pokud je k řádku výkazu výměr evidovaný údaj ve sloupci Kód, jedná se o definovaný odkaz, na který se může odvolávat výkaz výměr z jiné položky.
Metodika pro zpracování
Jednotlivé sestavy jsou v souboru provázány. Editovatelné pole jsou zvýrazněny žlutým podbarvením, ostatní pole neslouží k editaci a nesmí být jakkoliv
modifikovány.
Uchazeč je pro podání nabídky povinen vyplnit žlutě podbarvená pole:
Pole Uchazeč v sestavě Rekapitulace stavby - zde uchazeč vyplní svůj název (název subjektu)
Pole IČ a DIČ v sestavě Rekapitulace stavby - zde uchazeč vyplní svoje IČ a DIČ
Datum v sestavě Rekapitulace stavby - zde uchazeč vyplní datum vytvoření nabídky
J.cena = jednotková cena v sestavě Soupis prací o maximálním počtu desetinných míst uvedených v poli
- pokud sestavy soupisů prací obsahují pole J.cena, musí být všechna tato pole vyplněna nenulovými kladnými číslicemi
Poznámka - nepovinný údaj pro položku soupisu
V případě, že sestavy soupisů prací neobsahují pole J.cena, potom ve všech soupisech prací obsahují pole:
- J.materiál - jednotková cena materiálu
- J.montáž - jednotková cena montáže
Uchazeč je v tomto případě povinen vyplnit všechna pole J.materiál a pole J.montáž nenulovými kladnými číslicemi. V případech, kdy položka
neobsahuje žádný materiál je přípustné, aby pole J.materiál bylo vyplněno nulou. V případech, kdy položka neobsahuje žádnou montáž je přípustné,
aby pole J.montáž bylo vyplněno nulou. Není však přípustné, aby obě pole - J.materiál, J.Montáž byly u jedné položky vyplněny nulou.
Rekapitulace stavby
Název |  |  | Povinný |  | Popis | Typ | Max. počet
atributu |  |  | (A/N) |  |  |  | znaků
Kód |  |  | A |  | Kód stavby | String | 20
Stavba |  |  | A |  | Název stavby | String | 120
Místo |  |  | N |  | Místo stavby | String | 50
Datum |  |  | A |  | Datum vykonaného exportu | Date
KSO |  |  | N |  | Klasifikace stavebního objektu | String | 15
CC-CZ |  |  | N |  | Klasifikace stavbeních děl | String | 15
CZ-CPV |  |  | N |  | Společný slovník pro veřejné zakázky | String | 20
CZ-CPA |  |  | N |  | Klasifikace produkce podle činností | String | 20
Zadavatel |  |  | N |  | Zadavatel zadaní | String | 50
IČ |  |  | N |  | IČ zadavatele zadaní | String | 20
DIČ |  |  | N |  | DIČ zadavatele zadaní | String | 20
Uchazeč |  |  | N |  | Uchazeč veřejné zakázky | String | 50
Projektant |  |  | N |  | Projektant | String | 50
Poznámka |  |  | N |  | Poznámka k zadání | String | 255
Sazba DPH |  |  | A |  | Rekapitulace sazeb DPH u položek soupisů | eGSazbaDph
Základna DPH |  |  | A |  | Základna DPH určena součtem celkové ceny z položek soupisů | Double
Hodnota DPH |  |  | A |  | Hodnota DPH | Double
Cena bez DPH |  |  | A |  | Celková cena bez DPH za celou stavbu. Sčítává se ze všech listů. | Double
Cena s DPH |  |  | A |  | Celková cena s DPH za celou stavbu | Double
Rekapitulace objektů stavby a soupisů prací
Název |  |  | Povinný |  | Popis | Typ | Max. počet
atributu |  |  | (A/N) |  |  |  | znaků
Kód |  |  | A |  | Přebírá se z Rekapitulace stavby | String | 20
Stavba |  |  | A |  | Přebírá se z Rekapitulace stavby | String | 120
Místo |  |  | N |  | Přebírá se z Rekapitulace stavby | String | 50
Datum |  |  | A |  | Přebírá se z Rekapitulace stavby | Date
Zadavatel |  |  | N |  | Přebírá se z Rekapitulace stavby | String | 50
Projektant |  |  | N |  | Přebírá se z Rekapitulace stavby | String | 50
Uchazeč |  |  | N |  | Přebírá se z Rekapitulace stavby | String | 50
Kód |  |  | A |  | Kód objektu | String | 20
Objektu, Soupis prací |  |  | A |  | Název objektu | String | 120
Cena bez DPH |  |  | A |  | Cena bez DPH za daný objekt | Double
Cena s DPH |  |  | A |  | Cena spolu s DPH za daný objekt | Double
Typ |  |  | A |  | Typ zakázky | eGTypZakazky
Krycí list soupisu
Název |  |  | Povinný |  | Popis | Typ | Max. počet
atributu |  |  | (A/N) |  |  |  | znaků
Stavba |  |  | A |  | Přebírá se z Rekapitulace stavby | String | 120
Objekt |  |  | A |  | Kód a název objektu | String | 20 + 120
Soupis |  |  | A |  | Kód a název soupisu | String | 20 + 120
KSO |  |  | N |  | Klasifikace stavebního objektu | String | 15
CC-CZ |  |  | N |  | Klasifikace stavbeních děl | String | 15
CZ-CPV |  |  | N |  | Společný slovník pro veřejné zakázky | String | 20
CZ-CPA |  |  | N |  | Klasifikace produkce podle činností | String | 20
Místo |  |  | N |  | Přebírá se z Rekapitulace stavby | String | 50
Zadavatel |  |  | N |  | Přebírá se z Rekapitulace stavby | String | 50
Uchazeč |  |  | N |  | Přebírá se z Rekapitulace stavby | String | 50
Projektant |  |  | N |  | Přebírá se z Rekapitulace stavby | String | 50
Poznámka |  |  | N |  | Poznámka k soupisu prací | String | 255
Sazba DPH |  |  | A |  | Rekapitulace sazeb DPH na položkách aktuálního soupisu | eGSazbaDph
Základna DPH |  |  | A |  | Základna DPH určena součtem celkové ceny z položek aktuálního soupisu | Double
Hodnota DPH |  |  | A |  | Hodnota DPH | Double
Cena bez DPH |  |  | A |  | Cena bez DPH za daný soupis | Double
Cena s DPH |  |  | A |  | Cena s DPH za daný soupis | Double
Rekapitulace členění soupisu prací
Název |  |  | Povinný |  | Popis | Typ | Max. počet
atributu |  |  | (A/N) |  |  |  | znaků
Stavba |  |  | A |  | Přebírá se z Rekapitulace stavby | String | 120
Objekt |  |  | A |  | Kód a název objektu, přebírá se z Krycího listu soupisu | String | 20 + 120
Soupis |  |  | A |  | Kód a název objektu, přebírá se z Krycího listu soupisu | String | 20 + 120
Místo |  |  | N |  | Přebírá se z Rekapitulace stavby | String | 50
Datum |  |  | A |  | Přebírá se z Rekapitulace stavby | Date
Zadavatel |  |  | N |  | Přebírá se z Rekapitulace stavby | String | 50
Projektant |  |  | N |  | Přebírá se z Rekapitulace stavby | String | 50
Uchazeč |  |  | N |  | Přebírá se z Rekapitulace stavby | String | 50
Kód dílu - Popis |  |  | A |  | Kód a název dílu ze soupisu | String | 20 + 100
Cena celkem |  |  | A |  | Cena celkem za díl ze soupisu | Double
Soupis prací
Název |  |  | Povinný |  | Popis | Typ | Max. počet
atributu |  |  | (A/N) |  |  |  | znaků
Stavba |  |  | A |  | Přebírá se z Rekapitulace stavby | String | 120
Objekt |  |  | A |  | Kód a název objektu | String | 20 + 120
Soupis |  |  | A |  | Přebírá se z Krycího listu soupisu | String | 20 + 120
Místo |  |  | N |  | Přebírá se z Krycího listu soupisu | String | 50
Datum |  |  | A |  | Přebírá se z Krycího listu soupisu | Date
Zadavatel |  |  | N |  | Přebírá se z Krycího listu soupisu | String | 50
Projektant |  |  | N |  | Přebírá se z Krycího listu soupisu | String | 50
Uchazeč |  |  | N |  | Přebírá se z Krycího listu soupisu | String | 50
PČ |  |  | A |  | Pořadové číslo položky soupisu | Long
Typ |  |  | A |  | Typ položky soupisu | eGTypPolozky | 1
Kód |  |  | A |  | Kód položky ze soupisu | String | 20
Popis |  |  | A |  | Popis položky ze soupisu | String | 255
MJ |  |  | A |  | Měrná jednotka položky | String | 10
Množství |  |  | A |  | Množství položky soupisu | Double
J.Cena |  |  | A |  | Jednotková cena položky | Double
Cena celkem |  |  | A |  | Cena celkem vyčíslena jako J.Cena * Množství | Double
Cenová soustava |  |  | N |  | Zařazení položky do cenové soustavy | String | 50
Datová věta
Typ věty |  |  | Hodnota |  | Význam
eGSazbaDPH |  |  | základní |  | Základní sazba DPH
|  |  | snížená |  | Snížená sazba DPH
|  |  | nulová |  | Nulová sazba DPH
|  |  | zákl. přenesená |  | Základní sazba DPH přenesená
|  |  | sníž. přenesená |  | Snížená sazba DPH přenesená
eGTypZakazky |  |  | STA |  | Stavební objekt
|  |  | PRO |  | Provozní soubor
|  |  | ING |  | Inženýrský objekt
|  |  | VON |  | Vedlejší a ostatní náklady
|  |  | OST |  | Ostatní náklady
eGTypPolozky |  |  | 1 |  | Položka typu HSV
|  |  | 2 |  | Položka typu PSV
|  |  | 3 |  | Položka typu M
|  |  | 4 |  | Položka typu OST