## Rekapitulace stavby
Export VZ |  | List obsahuje: |  |  |  |  | 1) Rekapitulace stavby |  |  | 2) Rekapitulace objektů stavby a soupisů prací | [16 empty] | 3.0 | [5 empty] | False | False | {93a8a5cc-fff0-412a-8098-06e8bfb4f7df}
[18 empty] | >> skryté sloupce << | [13 empty] | 0,01 | 21
[32 empty] | 1 | 15
|  | REKAPITULACE STAVBY | [16 empty] | v --- níže se nacházejí doplnkové a pomocné údaje k sestavám --- v | [11 empty] | Návod na vyplnění | 0,001
|  | Kód: |  |  |  |  | 2016/019d | [23 empty] | Měnit lze pouze buňky se žlutým podbarvením! 1) v Rekapitulaci stavby vyplňte údaje o Uchazeči (přenesou se do ostatních sestav i v jiných listech) 2) na vybraných listech vyplňte v sestavě Soupis prací ceny u položek Podrobnosti k vyplnění naleznete na poslední záložce s Pokyny pro vyplnění | 0,01
|  | Stavba: |  |  |  |  | Objekt školy a dílen, U Kapličky 761/II, Sušice, stavební úpravy - návrh úspor energie | [24 empty] | 0,1
|  | KSO: | [11 empty] | CC-CZ: | [17 empty] | 1
|  | Místo: |  |  |  |  | Sušice | [6 empty] | Datum: |  | 2017-11-24 | [15 empty] | 10
100
|  | Zadavatel: | [11 empty] | IČ: | [17 empty] | 0,1
|  |  | SOŠ a SOU Sušice | [10 empty] | DIČ: | [17 empty] | 0,1
0,1
|  | Uchazeč: | [11 empty] | IČ: |  | Vyplň údaj | [15 empty] | 0,1
|  |  | Vyplň údaj | [10 empty] | DIČ: |  | Vyplň údaj | [15 empty] | 0,1
False
|  | Projektant: | [11 empty] | IČ: | [17 empty] | False
|  |  | Ing. Lejsek Jiří | [10 empty] | DIČ: | [17 empty] | True
0,01
|  | Poznámka: | [29 empty] | 0,01
|  | Soupis prací je sestaven s využitím Cenové soustavy ÚRS. Položky, které pochází z této cenové soustavy, jsou ve sloupci 'Cenová soustava' označeny popisem 'CS ÚRS' a úrovní příslušného kalendářního pololetí. Veškeré další informace vymezující popis a podmínky použití těchto položek z Cenové soustavy, které nejsou uvedeny přímo v soupisu prací, jsou neomezeně dálkově k dispozici na www.cs-urs.cz, sekce Cenové a technické podmínky. | [29 empty] | True
|  | Cena bez DPH | [11 empty] | 0
[8 empty] | Sazba daně |  | Základ daně |  |  |  | Výše daně
|  | DPH |  | základní |  |  |  | 21% |  | 0 |  |  |  | 0
|  |  |  | snížená |  |  |  | 15% |  | 0 |  |  |  | 0
|  |  |  | zákl. přenesená |  |  |  | 21% |  | 0 |  |  |  | 0
|  |  |  | sníž. přenesená |  |  |  | 15% |  | 0 |  |  |  | 0
|  |  |  | nulová |  |  |  | 0% |  | 0 |  |  |  | 0
|  | Cena s DPH | [6 empty] | v |  | CZK |  |  | 0
REKAPITULACE OBJEKTŮ STAVBY A SOUPISŮ PRACÍ
| Kód: | [6 empty] | 2016/019d
| Stavba: | [6 empty] | Objekt školy a dílen, U Kapličky 761/II, Sušice, stavební úpravy - návrh úspor energie
| Místo: | [6 empty] | Sušice |  |  |  |  | Datum: |  | 2017-11-24
| Zadavatel: | [6 empty] | SOŠ a SOU Sušice |  |  |  |  | Projektant: |  | Ing. Lejsek Jiří |  |  |  | Informatívní údaje z listů zakázek
Uchazeč:
| Kód |  |  |  | Objekt, Soupis prací | [6 empty] | Cena bez DPH [CZK] |  |  |  | Cena s DPH [CZK] | Typ |  | z toho Ostat. náklady [CZK] | DPH [CZK] | Normohodiny [h] | DPH základní [CZK] | DPH snížená [CZK] | DPH základní přenesená [CZK] | DPH snížená přenesená [CZK] | Základna DPH základní | Základna DPH snížená | Základna DPH zákl. přenesená | Základna DPH sníž. přenesená | Základna DPH nulová
| Náklady stavby celkem | [10 empty] | 0 |  |  |  | 0 |  |  | 0 | 0 | 0 | 0 | 0 | 0 | 0 | 0 | 0 | 0 | 0 | 0 |  | D | 0 | ###NOIMPORT### | IMPORT | {93a8a5cc-fff0-412a-8098-06e8bfb4f7df} | {00000000-0000-0000-0000-000000000000}
|  | 100 |  |  |  | SO 01 Škola | [5 empty] | 0 |  |  |  | 0 | STA |  | 0 | 0 | 0 | 0 | 0 | 0 | 0 | 0 | 0 | 0 | 0 | 0 |  | D | 1 | ###NOIMPORT### | IMPORT | {bc9fb67d-3743-4616-8b38-af22b9f66f00} | {93a8a5cc-fff0-412a-8098-06e8bfb4f7df} | 2
/ |  |  | 110 |  |  |  | SO 01 Škola - fasáda |  |  |  |  | 0 |  |  |  | 0 | Soupis |  | 0 | 0 | 0 | 0 | 0 | 0 | 0 | 0 | 0 | 0 | 0 | 0 |  |  | 2 |  | IMPORT | {33549324-c369-4dd5-ad3a-7f7679d6053d} | {bc9fb67d-3743-4616-8b38-af22b9f66f00}
/ |  |  | 120 |  |  |  | SO 01 Škola - výplně otvorů |  |  |  |  | 0 |  |  |  | 0 | Soupis |  | 0 | 0 | 0 | 0 | 0 | 0 | 0 | 0 | 0 | 0 | 0 | 0 |  |  | 2 |  | IMPORT | {f13790e3-bd40-4c7f-835c-408faf22ad2e} | {bc9fb67d-3743-4616-8b38-af22b9f66f00}
/ |  |  | 130 |  |  |  | SO 01 Škola - střecha |  |  |  |  | 0 |  |  |  | 0 | Soupis |  | 0 | 0 | 0 | 0 | 0 | 0 | 0 | 0 | 0 | 0 | 0 | 0 |  |  | 2 |  | IMPORT | {0a279e68-147c-4404-9912-8456b0cd6fe9} | {bc9fb67d-3743-4616-8b38-af22b9f66f00}
|  |  | 140 |  |  |  | SO 01 Škola - vytápění |  |  |  |  | 0 |  |  |  | 0 | Soupis |  | 0 | 0 | 0 | 0 | 0 | 0 | 0 | 0 | 0 | 0 | 0 | 0 |  | D | 2 | ###NOIMPORT### | IMPORT | {8b752380-5a0b-4746-93db-aafd09efe69f} | {bc9fb67d-3743-4616-8b38-af22b9f66f00}
/ |  |  |  | 141 |  |  |  | Vytápění - stavební část |  |  |  | 0 |  |  |  | 0 | Soupis |  | 0 | 0 | 0 | 0 | 0 | 0 | 0 | 0 | 0 | 0 | 0 | 0 |  |  | 3 |  | IMPORT | {ed412c70-e920-4019-898e-5f87248e8a14} | {8b752380-5a0b-4746-93db-aafd09efe69f}
/ |  |  |  | 142 |  |  |  | Vytápění - stavební část - kotelna |  |  |  | 0 |  |  |  | 0 | Soupis |  | 0 | 0 | 0 | 0 | 0 | 0 | 0 | 0 | 0 | 0 | 0 | 0 |  |  | 3 |  | IMPORT | {6b4b08c2-5e0d-47a5-8831-6bbc41eab1ce} | {8b752380-5a0b-4746-93db-aafd09efe69f}
/ |  |  |  | 143 |  |  |  | Vytápění PK |  |  |  | 0 |  |  |  | 0 | Soupis |  | 0 | 0 | 0 | 0 | 0 | 0 | 0 | 0 | 0 | 0 | 0 | 0 |  |  | 3 |  | IMPORT | {daa115c3-f99b-4909-b6aa-f36b4d84eebc} | {8b752380-5a0b-4746-93db-aafd09efe69f}
/ |  |  |  | 144 |  |  |  | Technologie vytápění |  |  |  | 0 |  |  |  | 0 | Soupis |  | 0 | 0 | 0 | 0 | 0 | 0 | 0 | 0 | 0 | 0 | 0 | 0 |  |  | 3 |  | IMPORT | {e78b8bc7-bee9-4e4b-84c7-0894b9b92e05} | {8b752380-5a0b-4746-93db-aafd09efe69f}
/ |  |  |  | 145 |  |  |  | Vzduchotechnika |  |  |  | 0 |  |  |  | 0 | Soupis |  | 0 | 0 | 0 | 0 | 0 | 0 | 0 | 0 | 0 | 0 | 0 | 0 |  |  | 3 |  | IMPORT | {3976a8a9-2367-48d2-86a5-8324b4fc21d7} | {8b752380-5a0b-4746-93db-aafd09efe69f}
/ |  |  |  | 146 |  |  |  | Elektroinstalace a MaR |  |  |  | 0 |  |  |  | 0 | Soupis |  | 0 | 0 | 0 | 0 | 0 | 0 | 0 | 0 | 0 | 0 | 0 | 0 |  |  | 3 |  | IMPORT | {ed84aeb6-d21d-4f95-8fbc-8cbd8cd01317} | {8b752380-5a0b-4746-93db-aafd09efe69f}
/ |  |  |  | 147 |  |  |  | Datové sítě |  |  |  | 0 |  |  |  | 0 | Soupis |  | 0 | 0 | 0 | 0 | 0 | 0 | 0 | 0 | 0 | 0 | 0 | 0 |  |  | 3 |  | IMPORT | {24336bde-826a-474f-8709-e04716a192ec} | {8b752380-5a0b-4746-93db-aafd09efe69f}
/ |  |  |  | 148 |  |  |  | Kotelna - elektrointalace a MaR |  |  |  | 0 |  |  |  | 0 | Soupis |  | 0 | 0 | 0 | 0 | 0 | 0 | 0 | 0 | 0 | 0 | 0 | 0 |  |  | 3 |  | IMPORT | {213d4d8c-2022-4cc8-b399-734c0dcd4a88} | {8b752380-5a0b-4746-93db-aafd09efe69f}
/ |  |  |  | 149 |  |  |  | Kotelna - plyn |  |  |  | 0 |  |  |  | 0 | Soupis |  | 0 | 0 | 0 | 0 | 0 | 0 | 0 | 0 | 0 | 0 | 0 | 0 |  |  | 3 |  | IMPORT | {516cfe77-a342-4a6c-8ed5-3585eebdcb31} | {8b752380-5a0b-4746-93db-aafd09efe69f}
|  | 200 |  |  |  | SO 02 Dílna | [5 empty] | 0 |  |  |  | 0 | STA |  | 0 | 0 | 0 | 0 | 0 | 0 | 0 | 0 | 0 | 0 | 0 | 0 |  | D | 1 | ###NOIMPORT### | IMPORT | {88efeef1-723e-4830-91e3-c0a7c19bf4c6} | {93a8a5cc-fff0-412a-8098-06e8bfb4f7df} | 2
|  |  | 240 |  |  |  | SO 02 Dílna - vytápění |  |  |  |  | 0 |  |  |  | 0 | Soupis |  | 0 | 0 | 0 | 0 | 0 | 0 | 0 | 0 | 0 | 0 | 0 | 0 |  | D | 2 | ###NOIMPORT### | IMPORT | {a47c2ba1-e30d-46ba-bcce-14659df9ec01} | {88efeef1-723e-4830-91e3-c0a7c19bf4c6}
/ |  |  |  | 241 |  |  |  | Vytápění - stavební část |  |  |  | 0 |  |  |  | 0 | Soupis |  | 0 | 0 | 0 | 0 | 0 | 0 | 0 | 0 | 0 | 0 | 0 | 0 |  |  | 3 |  | IMPORT | {0953f8cd-5199-4d37-b633-0e5f6059ddd2} | {a47c2ba1-e30d-46ba-bcce-14659df9ec01}
/ |  |  |  | 242 |  |  |  | Vytápění PK |  |  |  | 0 |  |  |  | 0 | Soupis |  | 0 | 0 | 0 | 0 | 0 | 0 | 0 | 0 | 0 | 0 | 0 | 0 |  |  | 3 |  | IMPORT | {a2ec7601-8d56-40e8-be67-e352e7eab80a} | {a47c2ba1-e30d-46ba-bcce-14659df9ec01}
/ |  |  |  | 243 |  |  |  | Elektroinstalace a MaR |  |  |  | 0 |  |  |  | 0 | Soupis |  | 0 | 0 | 0 | 0 | 0 | 0 | 0 | 0 | 0 | 0 | 0 | 0 |  |  | 3 |  | IMPORT | {c66873f6-6e4a-496c-87a6-1dd1cb060c5b} | {a47c2ba1-e30d-46ba-bcce-14659df9ec01}
/ |  |  |  | 244 |  |  |  | Fotovoltaika |  |  |  | 0 |  |  |  | 0 | Soupis |  | 0 | 0 | 0 | 0 | 0 | 0 | 0 | 0 | 0 | 0 | 0 | 0 |  |  | 3 |  | IMPORT | {ee860a87-541d-419d-a4c6-a0e60ed092c9} | {a47c2ba1-e30d-46ba-bcce-14659df9ec01}
/ |  |  |  | 245 |  |  |  | Plyn |  |  |  | 0 |  |  |  | 0 | Soupis |  | 0 | 0 | 0 | 0 | 0 | 0 | 0 | 0 | 0 | 0 | 0 | 0 |  |  | 3 |  | IMPORT | {9aecf988-bd8d-4ae8-bdde-3fa9c277a8b6} | {a47c2ba1-e30d-46ba-bcce-14659df9ec01}
|  | 300 |  |  |  | SO 03 Dílna | [5 empty] | 0 |  |  |  | 0 | STA |  | 0 | 0 | 0 | 0 | 0 | 0 | 0 | 0 | 0 | 0 | 0 | 0 |  | D | 1 | ###NOIMPORT### | IMPORT | {0414f0e9-76fa-4453-bb74-d170453cf495} | {93a8a5cc-fff0-412a-8098-06e8bfb4f7df} | 2
/ |  |  | 310 |  |  |  | SO 03 Dílna - fasáda |  |  |  |  | 0 |  |  |  | 0 | Soupis |  | 0 | 0 | 0 | 0 | 0 | 0 | 0 | 0 | 0 | 0 | 0 | 0 |  |  | 2 |  | IMPORT | {f4341df3-e64f-433d-9fb6-fc40a14caeb9} | {0414f0e9-76fa-4453-bb74-d170453cf495}
/ |  |  | 320 |  |  |  | SO 03 Dílna - výplně otvorů |  |  |  |  | 0 |  |  |  | 0 | Soupis |  | 0 | 0 | 0 | 0 | 0 | 0 | 0 | 0 | 0 | 0 | 0 | 0 |  |  | 2 |  | IMPORT | {fc43b3c4-2151-4b3d-bd3c-81b3f167ff84} | {0414f0e9-76fa-4453-bb74-d170453cf495}
/ |  |  | 330 |  |  |  | SO 03 Dílna - střecha |  |  |  |  | 0 |  |  |  | 0 | Soupis |  | 0 | 0 | 0 | 0 | 0 | 0 | 0 | 0 | 0 | 0 | 0 | 0 |  |  | 2 |  | IMPORT | {1ebfa9e4-a5fe-4832-a95c-f61643a1323b} | {0414f0e9-76fa-4453-bb74-d170453cf495}
|  |  | 340 |  |  |  | SO 03 Dílna - vytápění |  |  |  |  | 0 |  |  |  | 0 | Soupis |  | 0 | 0 | 0 | 0 | 0 | 0 | 0 | 0 | 0 | 0 | 0 | 0 |  | D | 2 | ###NOIMPORT### | IMPORT | {acfa3613-bee1-41d1-a472-b8e79e5aaf79} | {0414f0e9-76fa-4453-bb74-d170453cf495}
/ |  |  |  | 341 |  |  |  | Vytápění - stavební část |  |  |  | 0 |  |  |  | 0 | Soupis |  | 0 | 0 | 0 | 0 | 0 | 0 | 0 | 0 | 0 | 0 | 0 | 0 |  |  | 3 |  | IMPORT | {c373fb64-2b50-46e8-9105-3a721ac04518} | {acfa3613-bee1-41d1-a472-b8e79e5aaf79}
/ |  |  |  | 342 |  |  |  | Technologie vytápění |  |  |  | 0 |  |  |  | 0 | Soupis |  | 0 | 0 | 0 | 0 | 0 | 0 | 0 | 0 | 0 | 0 | 0 | 0 |  |  | 3 |  | IMPORT | {7653d8bd-51ad-46c9-8706-a574b8875b52} | {acfa3613-bee1-41d1-a472-b8e79e5aaf79}
/ |  |  |  | 343 |  |  |  | Vzduchotechnika |  |  |  | 0 |  |  |  | 0 | Soupis |  | 0 | 0 | 0 | 0 | 0 | 0 | 0 | 0 | 0 | 0 | 0 | 0 |  |  | 3 |  | IMPORT | {a43ecdb9-f2a6-45fe-b6ab-846974ff9962} | {acfa3613-bee1-41d1-a472-b8e79e5aaf79}
/ |  |  |  | 344 |  |  |  | Elektroinstalace a MaR |  |  |  | 0 |  |  |  | 0 | Soupis |  | 0 | 0 | 0 | 0 | 0 | 0 | 0 | 0 | 0 | 0 | 0 | 0 |  |  | 3 |  | IMPORT | {3c5e5d0e-3300-4e1d-9337-413597e218af} | {acfa3613-bee1-41d1-a472-b8e79e5aaf79}

## 110 - SO 01 Škola - fasáda
| List obsahuje: |  | 1) Krycí list soupisu | 2) Rekapitulace |  |  | 3) Soupis prací | Zpět na list: | Rekapitulace stavby
[9 empty] | >> skryté sloupce << | [9 empty] | {33549324-c369-4dd5-ad3a-7f7679d6053d}
2
| KRYCÍ LIST SOUPISU | [8 empty] | v --- níže se nacházejí doplnkové a pomocné údaje k sestavám --- v | [8 empty] | False
Stavba:
Objekt školy a dílen, U Kapličky 761/II, Sušice, stavební úpravy - návrh úspor energie
Objekt:
100 - SO 01 Škola
Soupis:
110 - SO 01 Škola - fasáda
| KSO: |  |  |  |  | CC-CZ:
| Místo: |  | Sušice |  |  | Datum: | 2017-11-24
| Zadavatel: |  |  |  |  | IČ:
|  | SOŠ a SOU Sušice |  |  |  | DIČ:
| Uchazeč: |  |  |  |  | IČ:
DIČ:
| Projektant: |  |  |  |  | IČ:
|  | Ing. Lejsek Jiří |  |  |  | DIČ:
Poznámka:
| Cena bez DPH | [5 empty] | 0
|  |  | Základ daně |  |  | Sazba daně | Výše daně
| DPH | základní | 0 |  |  | 21% | 0
|  | snížená | 0 |  |  | 15% | 0
|  | zákl. přenesená | 0 |  |  | 21% | 0
|  | sníž. přenesená | 0 |  |  | 15% | 0
|  | nulová | 0 |  |  | 0% | 0
| Cena s DPH |  |  | v | CZK |  | 0
REKAPITULACE ČLENĚNÍ SOUPISU PRACÍ
Stavba:
Objekt školy a dílen, U Kapličky 761/II, Sušice, stavební úpravy - návrh úspor energie
Objekt:
100 - SO 01 Škola
Soupis:
110 - SO 01 Škola - fasáda
Místo: |  |  | Sušice |  |  | Datum: | 2017-11-24
Zadavatel: |  |  | SOŠ a SOU Sušice |  |  | Projektant: | Ing. Lejsek Jiří
Uchazeč:
Kód dílu - Popis | [6 empty] | Cena celkem [CZK]
Náklady soupisu celkem | [6 empty] | 0 | [12 empty] | -1
| 001 - Zemní práce | [5 empty] | 0
| 002 - Základy | [5 empty] | 0
| 004 - Vodorovné konstrukce | [5 empty] | 0
| 005 - Komunikace | [5 empty] | 0
| 0062 - Vnější omítky | [5 empty] | 0
| 0063 - Podlahy a podlahové konstrukce | [5 empty] | 0
| 0064 - Osazování výplní otvorů | [5 empty] | 0
| 0094 - Lešení | [5 empty] | 0
| 00960 - Bourání konstrukcí | [5 empty] | 0
| 021 - Silnoproud | [5 empty] | 0
| 099 - Přesun hmot HSV | [5 empty] | 0
| 711 - Izolace proti vodě | [5 empty] | 0
| 713 - Izolace tepelné | [5 empty] | 0
| 764 - Konstrukce klempířské | [5 empty] | 0
| 767 - Konstrukce zámečnické | [5 empty] | 0
| 771 - Podlahy z dlaždic | [5 empty] | 0
| 772 - Podlahy z kamene | [5 empty] | 0
| 783 - Nátěry | [5 empty] | 0
| VRN - Vedlejší rozpočtové náklady | [5 empty] | 0
SOUPIS PRACÍ
Stavba:
Objekt školy a dílen, U Kapličky 761/II, Sušice, stavební úpravy - návrh úspor energie
Objekt:
100 - SO 01 Škola
Soupis:
110 - SO 01 Škola - fasáda
Místo: |  |  | Sušice |  |  | Datum: | 2017-11-24
Zadavatel: |  |  | SOŠ a SOU Sušice |  |  | Projektant: | Ing. Lejsek Jiří
Uchazeč:
PČ | Typ | Kód | Popis | MJ | Množství | J.cena [CZK] | Cena celkem [CZK] | Cenová soustava |  | Poznámka | DPH | J. Nh [h] | Nh celkem [h] | J. hmotnost [t] | Hmotnost celkem [t] | J. suť [t] | Suť Celkem [t]
Náklady soupisu celkem | [6 empty] | 0 | [5 empty] | 0 |  | 137.2103 |  | 28.8268 |  | D | -1 | [7 empty] | 0
| D | 001 | Zemní práce |  |  |  | 0 | [5 empty] | 0 |  | 0 |  | 0 | 1 | D | 0 | ROZPOCET | [6 empty] | 0
1 | K | 131203101/00 | Hloubení jam ručním nebo pneum nářadím v soudržných horninách tř. 3 | m3 | 4.269 |  | 0 | CS ÚRS 2016 02 |  |  | základní |  | 0 | 0 | 0 | 0 | 0 | 4 | K | 1 | ROZPOCET | 0 | 0 | 0 | 0 | 0 | 1 | 0 | 4 | -72934841
2 | K | 132202101/00 | Hloubení rýh š do 600 mm ručním nebo pneum nářadím v soudržných horninách tř. 3 | m3 | 19.111 |  | 0 | CS ÚRS 2016 02 |  |  | základní |  | 0 | 0 | 0 | 0 | 0 | 4 | K | 1 | ROZPOCET | 0 | 0 | 0 | 0 | 0 | 1 | 0 | 4 | -2127301449
3 | K | 162701105/00 | Vodorovné přemístění do 10000 m výkopku z horniny tř. 1 až 4 | m3 | 23.38 |  | 0 | CS ÚRS 2016 02 |  |  | základní |  | 0 | 0 | 0 | 0 | 0 | 4 | K | 1 | ROZPOCET | 0 | 0 | 0 | 0 | 0 | 1 | 0 | 4 | 1594359568
4 | K | 171201201/00 | Uložení sypaniny na skládky | m3 | 23.38 |  | 0 | CS ÚRS 2016 02 |  |  | základní |  | 0 | 0 | 0 | 0 | 0 | 4 | K | 1 | ROZPOCET | 0 | 0 | 0 | 0 | 0 | 1 | 0 | 4 | 1514923471
5 | K | 181101102/00 | Úprava pláně v zářezech v hornině tř. 1 až 4 se zhutněním | m2 | 25.533 |  | 0 | CS ÚRS 2016 02 |  |  | základní |  | 0 | 0 | 0 | 0 | 0 | 4 | K | 1 | ROZPOCET | 0 | 0 | 0 | 0 | 0 | 1 | 0 | 4 | 1065325165
6 | K | 1999-0010 | Poplatek za uložení zeminy na skládku | m3 | 23.38 |  | 0 |  |  |  | základní |  | 0 | 0 | 0 | 0 | 0 | 4 | K | 1 | ROZPOCET | 0 | 0 | 0 | 0 | 0 | 1 | 0 | 4 | 692066656
| D | 002 | Základy |  |  |  | 0 | [5 empty] | 0 |  | 16.317 |  | 0 | 1 | D | 0 | ROZPOCET | [6 empty] | 0
7 | K | 271532212/00 | Násyp pod základové konstrukce se zhutněním z hrubého kameniva frakce 16 až 32 mm | m3 | 1.985 |  | 0 | CS ÚRS 2016 02 |  |  | základní |  | 0 | 2.16 | 4.2876 | 0 | 0 | 4 | K | 1 | ROZPOCET | 0 | 0 | 0 | 0 | 0 | 1 | 0 | 4 | -1513063277
8 | K | 279113134/00 | Základová zeď tl do 300 mm z tvárnic ztraceného bednění včetně výplně z betonu tř. C 16/20 | m2 | 17.396 |  | 0 | CS ÚRS 2016 02 |  |  | základní |  | 0 | 0.67489 | 11.7404 | 0 | 0 | 4 | K | 1 | ROZPOCET | 0 | 0 | 0 | 0 | 0 | 1 | 0 | 4 | 899535674
9 | K | 279361821/00 | Výztuž základových zdí nosných betonářskou ocelí 10 505 | t | 0.273 |  | 0 | CS ÚRS 2016 02 |  |  | základní |  | 0 | 1.0587 | 0.28903 | 0 | 0 | 4 | K | 1 | ROZPOCET | 0 | 0 | 0 | 0 | 0 | 1 | 0 | 4 | 1018030692
| D | 004 | Vodorovné konstrukce |  |  |  | 0 | [5 empty] | 0 |  | 3.1987 |  | 0 | 1 | D | 0 | ROZPOCET | [6 empty] | 0
10 | K | 434311113/00 | Schodišťové stupně dusané na terén z betonu tř. C 12/15 bez potěru | m | 31.18 |  | 0 | CS ÚRS 2016 02 |  |  | základní |  | 0 | 0.1016 | 3.1679 | 0 | 0 | 4 | K | 1 | ROZPOCET | 0 | 0 | 0 | 0 | 0 | 1 | 0 | 4 | -525901004
11 | K | 434351141/00 | Zřízení bednění stupňů přímočarých schodišť | m2 | 4.677 |  | 0 | CS ÚRS 2016 02 |  |  | základní |  | 0 | 0.00658 | 0.030775 | 0 | 0 | 4 | K | 1 | ROZPOCET | 0 | 0 | 0 | 0 | 0 | 1 | 0 | 4 | 1489511232
12 | K | 434351142/00 | Odstranění bednění stupňů přímočarých schodišť | m2 | 4.677 |  | 0 | CS ÚRS 2016 02 |  |  | základní |  | 0 | 0 | 0 | 0 | 0 | 4 | K | 1 | ROZPOCET | 0 | 0 | 0 | 0 | 0 | 1 | 0 | 4 | -1365870879
| D | 005 | Komunikace |  |  |  | 0 | [5 empty] | 0 |  | 9.1275 |  | 0 | 1 | D | 0 | ROZPOCET | [6 empty] | 0
13 | K | 566904111/00 | Vyspravení podkladu po překopech obalovaným kamenivem OK | t | 7.227 |  | 0 | CS ÚRS 2016 02 |  |  | základní |  | 0 | 1 | 7.227 | 0 | 0 | 4 | K | 1 | ROZPOCET | 0 | 0 | 0 | 0 | 0 | 1 | 0 | 4 | -1720633344
14 | K | 572952111/00 | Vyspravení krytu vozovky po překopech asfaltovým betonem tl 50 mm | m2 | 18.532 |  | 0 | CS ÚRS 2016 02 |  |  | základní |  | 0 | 0.10255 | 1.9005 | 0 | 0 | 4 | K | 1 | ROZPOCET | 0 | 0 | 0 | 0 | 0 | 1 | 0 | 4 | -97797238
| D | 0062 | Vnější omítky |  |  |  | 0 | [5 empty] | 0 |  | 58.8401 |  | 0 | 1 | D | 0 | ROZPOCET | [6 empty] | 0
15 | K | 620411135/00 | Nátěr vnější omítky silikonovou barvou jedno nebo dvoubarevný z lešení | m2 | 189.917 |  | 0 | CS ÚRS 2016 02 |  |  | základní |  | 0 | 0.00182 | 0.34565 | 0 | 0 | 4 | K | 1 | ROZPOCET | 0 | 0 | 0 | 0 | 0 | 1 | 0 | 4 | -1196846509
16 | K | 620471122/00 | Vnější omítka silikonová tenkovrstvá probarvená zatřená (zrnitá) tl 1,5 mm | m2 | 1490.971 |  | 0 | CS ÚRS 2016 02 |  |  | základní |  | 0 | 0.0025 | 3.7274 | 0 | 0 | 4 | K | 1 | ROZPOCET | 0 | 0 | 0 | 0 | 0 | 1 | 0 | 4 | 447885839
17 | K | 620471821/00 | Nátěr základní penetrační pod tenkovrstvé omítky | m2 | 1490.971 |  | 0 | CS ÚRS 2016 02 |  |  | základní |  | 0 | 0.00018 | 0.26837 | 0 | 0 | 4 | K | 1 | ROZPOCET | 0 | 0 | 0 | 0 | 0 | 1 | 0 | 4 | 1781309666
18 | K | 620991121/00 | Zakrývání výplní venkovních otvorů před nástřikem plastických maltovin z lešení | m2 | 649.142 |  | 0 | CS ÚRS 2016 02 |  |  | základní |  | 0 | 0.00011 | 0.071406 | 0 | 0 | 4 | K | 1 | ROZPOCET | 0 | 0 | 0 | 0 | 0 | 1 | 0 | 4 | 2064744238
19 | K | 622421131/00 | Vnější omítka stěn a štítů vápenná nebo vápenocementová hladká složitosti II | m2 | 27.27 |  | 0 | CS ÚRS 2016 02 |  |  | základní |  | 0 | 0.04816 | 1.3133 | 0 | 0 | 4 | K | 1 | ROZPOCET | 0 | 0 | 0 | 0 | 0 | 1 | 0 | 4 | 1967491375
20 | K | 622422111/00 | Oprava vnějších omítek hladkých MV nebo MVC členitosti I nebo II v rozsahu do 10 % | m2 | 1471.171 |  | 0 | CS ÚRS 2016 02 |  |  | základní |  | 0 | 0.02001 | 29.4381 | 0 | 0 | 4 | K | 1 | ROZPOCET | 0 | 0 | 0 | 0 | 0 | 1 | 0 | 4 | 2089201225
21 | K | 622451122/00 | Vnější omítka stěn a štítů cementová hrubá zatřená | m2 | 144.547 |  | 0 | CS ÚRS 2016 02 |  |  | základní |  | 0 | 0.04793 | 6.9281 | 0 | 0 | 4 | K | 1 | ROZPOCET | 0 | 0 | 0 | 0 | 0 | 1 | 0 | 4 | 1919884496
22 | K | 622481118/00 | Potažení vnějších stěn sklovláknitým pletivem vtlačením do tmele | m2 | 35.52 |  | 0 | CS ÚRS 2016 02 |  |  | základní |  | 0 | 0.00469 | 0.16659 | 0 | 0 | 4 | K | 1 | ROZPOCET | 0 | 0 | 0 | 0 | 0 | 1 | 0 | 4 | 1256334209
23 | K | 622711614/00 | KZS stěn budov pod omítku deskami z polystyrénu EPS tl 80 mm s hmoždinkami s kovovým trnem | m2 | 144.457 |  | 0 | CS ÚRS 2016 02 |  |  | základní |  | 0 | 0.00952 | 1.3752 | 0 | 0 | 4 | K | 1 | ROZPOCET | 0 | 0 | 0 | 0 | 0 | 1 | 0 | 4 | 334902695
24 | K | 622711622/00 | KZS stěn budov pod omítku deskami z polystyrénu EPS tl 120 mm s hmoždinkami s kovovým trnem | m2 | 96.623 |  | 0 | CS ÚRS 2016 02 |  |  | základní |  | 0 | 0.01085 | 1.0484 | 0 | 0 | 4 | K | 1 | ROZPOCET | 0 | 0 | 0 | 0 | 0 | 1 | 0 | 4 | -1691992826
25 | K | 622711624/00 | KZS stěn budov pod omítku deskami z polystyrénu EPS tl 140 mm s hmoždinkami s kovovým trnem | m2 | 968.11 |  | 0 | CS ÚRS 2016 02 |  |  | základní |  | 0 | 0.0115 | 11.1333 | 0 | 0 | 4 | K | 1 | ROZPOCET | 0 | 0 | 0 | 0 | 0 | 1 | 0 | 4 | 358133649
26 | K | 622712214/00 | KZS stěn budov pod omítku deskami z polystyrénu XPS tl 40 mm s hmoždinkami s kovovým trnem | m2 | 12.809 |  | 0 | CS ÚRS 2016 02 |  |  | základní |  | 0 | 0.00952 | 0.12194 | 0 | 0 | 4 | K | 1 | ROZPOCET | 0 | 0 | 0 | 0 | 0 | 1 | 0 | 4 | 2083907492
27 | K | 622712222/00 | KZS stěn budov pod omítku deskami z polystyrénu XPS tl 120 mm s hmoždinkami s kovovým trnem | m2 | 152.001 |  | 0 | CS ÚRS 2016 02 |  |  | základní |  | 0 | 0.01085 | 1.6492 | 0 | 0 | 4 | K | 1 | ROZPOCET | 0 | 0 | 0 | 0 | 0 | 1 | 0 | 4 | 1589327642
28 | K | 622712224/00 | KZS stěn budov pod omítku deskami z polystyrénu XPS tl 140 mm s hmoždinkami s kovovým trnem | m2 | 38.598 |  | 0 | CS ÚRS 2016 02 |  |  | základní |  | 0 | 0.0115 | 0.44388 | 0 | 0 | 4 | K | 1 | ROZPOCET | 0 | 0 | 0 | 0 | 0 | 1 | 0 | 4 | -445310023
29 | K | 622751320/00 | KZS lišta zakládací soklová Al tl 1 mm šířky 103 mm | m | 196.82 |  | 0 | CS ÚRS 2016 02 |  |  | základní |  | 0 | 0.0005 | 0.09841 | 0 | 0 | 4 | K | 1 | ROZPOCET | 0 | 0 | 0 | 0 | 0 | 1 | 0 | 4 | 489234436
30 | K | 622752135/00 | KZS lišta rohová PVC s tkaninou a okapničkou | m | 400.29 |  | 0 | CS ÚRS 2016 02 |  |  | základní |  | 0 | 0.0004 | 0.16012 | 0 | 0 | 4 | K | 1 | ROZPOCET | 0 | 0 | 0 | 0 | 0 | 1 | 0 | 4 | -2025368152
31 | K | 622752221/00 | KZS lišta rohová stěnová Al s tkaninou 10/10 mm | m | 786.48 |  | 0 | CS ÚRS 2016 02 |  |  | základní |  | 0 | 3e-05 | 0.023594 | 0 | 0 | 4 | K | 1 | ROZPOCET | 0 | 0 | 0 | 0 | 0 | 1 | 0 | 4 | -941394744
32 | K | 622753211/00 | KZS lišta dilatační rohová | m | 37.8 |  | 0 | CS ÚRS 2016 02 |  |  | základní |  | 0 | 0.0005 | 0.0189 | 0 | 0 | 4 | K | 1 | ROZPOCET | 0 | 0 | 0 | 0 | 0 | 1 | 0 | 4 | 1848275831
33 | K | 622754111/00 | KZS lišta začišťovací s tkaninou u oken, dveří, výloh | m | 1012.47 |  | 0 | CS ÚRS 2016 02 |  |  | základní |  | 0 | 0.0003 | 0.30374 | 0 | 0 | 4 | K | 1 | ROZPOCET | 0 | 0 | 0 | 0 | 0 | 1 | 0 | 4 | -864095151
34 | K | 622755111/00 | KZS lišta připojovací PVC parapetní | m | 286.66 |  | 0 | CS ÚRS 2016 02 |  |  | základní |  | 0 | 0.0002 | 0.057332 | 0 | 0 | 4 | K | 1 | ROZPOCET | 0 | 0 | 0 | 0 | 0 | 1 | 0 | 4 | 1879703817
35 | K | 622903110/00 | Mytí s odmaštěním vnějších omítek stupně složitosti 1 a 2 tlakovou vodou | m2 | 1471.171 |  | 0 | CS ÚRS 2016 02 |  |  | základní |  | 0 | 0.0001 | 0.14712 | 0 | 0 | 4 | K | 1 | ROZPOCET | 0 | 0 | 0 | 0 | 0 | 1 | 0 | 4 | -258129137
36 | K | 622903111/00 | Očištění zdiva nebo betonu zdí a valů před započetím oprav ručně | m2 | 189.917 |  | 0 | CS ÚRS 2016 02 |  |  | základní |  | 0 | 0 | 0 | 0 | 0 | 4 | K | 1 | ROZPOCET | 0 | 0 | 0 | 0 | 0 | 1 | 0 | 4 | 927604713
37 | K | 6999-0010 | Vyspravení případných prasklin ve zdivu (předpoklad 100bm) | soubor | 1 |  | 0 |  |  |  | základní |  | 0 | 0 | 0 | 0 | 0 | 4 | K | 1 | ROZPOCET | 0 | 0 | 0 | 0 | 0 | 1 | 0 | 4 | 283066487
| D | 0063 | Podlahy a podlahové konstrukce |  |  |  | 0 | [5 empty] | 0 |  | 41.6775 |  | 0 | 1 | D | 0 | ROZPOCET | [6 empty] | 0
38 | K | 631311114/00 | Mazanina tl do 80 mm z betonu prostého tř. C 16/20 | m3 | 1.194 |  | 0 | CS ÚRS 2016 02 |  |  | základní |  | 0 | 2.2563 | 2.6941 | 0 | 0 | 4 | K | 1 | ROZPOCET | 0 | 0 | 0 | 0 | 0 | 1 | 0 | 4 | -1824425996
39 | K | 631311125/00 | Mazanina tl do 120 mm z betonu prostého tř. C 20/25 | m3 | 0.399 |  | 0 | CS ÚRS 2016 02 |  |  | základní |  | 0 | 2.4533 | 0.97886 | 0 | 0 | 4 | K | 1 | ROZPOCET | 0 | 0 | 0 | 0 | 0 | 1 | 0 | 4 | 1352508335
40 | K | 631311134/00 | Mazanina tl do 240 mm z betonu prostého tř. C 16/20 | m3 | 2.373 |  | 0 | CS ÚRS 2016 02 |  |  | základní |  | 0 | 2.2563 | 5.3543 | 0 | 0 | 4 | K | 1 | ROZPOCET | 0 | 0 | 0 | 0 | 0 | 1 | 0 | 4 | -1266893420
41 | K | 631319011/00 | Příplatek k mazanině tl do 80 mm za přehlazení povrchu | m3 | 1.194 |  | 0 | CS ÚRS 2016 02 |  |  | základní |  | 0 | 0 | 0 | 0 | 0 | 4 | K | 1 | ROZPOCET | 0 | 0 | 0 | 0 | 0 | 1 | 0 | 4 | -872238790
42 | K | 631319023/00 | Příplatek k mazanině tl do 240 mm za přehlazení s poprášením cementem | m3 | 0.62 |  | 0 | CS ÚRS 2016 02 |  |  | základní |  | 0 | 0.01 | 0.0062 | 0 | 0 | 4 | K | 1 | ROZPOCET | 0 | 0 | 0 | 0 | 0 | 1 | 0 | 4 | 1949212159
43 | K | 631319171/00 | Příplatek k mazanině tl do 80 mm za stržení povrchu spodní vrstvy před vložením výztuže | m3 | 1.194 |  | 0 | CS ÚRS 2016 02 |  |  | základní |  | 0 | 0 | 0 | 0 | 0 | 4 | K | 1 | ROZPOCET | 0 | 0 | 0 | 0 | 0 | 1 | 0 | 4 | -1533052297
44 | K | 631319173/00 | Příplatek k mazanině tl do 120 mm za stržení povrchu spodní vrstvy před vložením výztuže | m3 | 0.399 |  | 0 | CS ÚRS 2016 02 |  |  | základní |  | 0 | 0 | 0 | 0 | 0 | 4 | K | 1 | ROZPOCET | 0 | 0 | 0 | 0 | 0 | 1 | 0 | 4 | 2016552047
45 | K | 631319175/00 | Příplatek k mazanině tl do 240 mm za stržení povrchu spodní vrstvy před vložením výztuže | m3 | 1.753 |  | 0 | CS ÚRS 2016 02 |  |  | základní |  | 0 | 0 | 0 | 0 | 0 | 4 | K | 1 | ROZPOCET | 0 | 0 | 0 | 0 | 0 | 1 | 0 | 4 | 2043042263
46 | K | 631362021/00 | Výztuž mazanin svařovanými sítěmi Kari | t | 0.149 |  | 0 | CS ÚRS 2016 02 |  |  | základní |  | 0 | 1.0531 | 0.15691 | 0 | 0 | 4 | K | 1 | ROZPOCET | 0 | 0 | 0 | 0 | 0 | 1 | 0 | 4 | -1763454626
47 | K | 632450132/00 | Vyrovnávací cementový potěr tl do 30 mm ze suchých směsí provedený v ploše | m2 | 16.486 |  | 0 | CS ÚRS 2016 02 |  |  | základní |  | 0 | 0.063 | 1.0386 | 0 | 0 | 4 | K | 1 | ROZPOCET | 0 | 0 | 0 | 0 | 0 | 1 | 0 | 4 | -1542022988
48 | K | 635111242/00 | Násyp pod podlahy z hrubého kameniva 16-32 se zhutněním | m3 | 13.35 |  | 0 | CS ÚRS 2016 02 |  |  | základní |  | 0 | 2.16 | 28.836 | 0 | 0 | 4 | K | 1 | ROZPOCET | 0 | 0 | 0 | 0 | 0 | 1 | 0 | 4 | -1940891393
49 | K | 637121111/00 | Okapový chodník z oblázků tl 100 mm s udusáním | m2 | 14.222 |  | 0 | CS ÚRS 2016 02 |  |  | základní |  | 0 | 0.1837 | 2.6126 | 0 | 0 | 4 | K | 1 | ROZPOCET | 0 | 0 | 0 | 0 | 0 | 1 | 0 | 4 | -976012046
| D | 0064 | Osazování výplní otvorů |  |  |  | 0 | [5 empty] | 0 |  | 0 |  | 0 | 1 | D | 0 | ROZPOCET | [6 empty] | 0
50 | K | 644941111/00 | Osazování ventilačních mřížek velikosti do 150 x 150 mm | kus | 2 |  | 0 | CS ÚRS 2016 02 |  |  | základní |  | 0 | 0 | 0 | 0 | 0 | 4 | K | 1 | ROZPOCET | 0 | 0 | 0 | 0 | 0 | 1 | 0 | 4 | 1834743458
51 | K | 644941112/00 | Osazování ventilačních mřížek | kus | 5 |  | 0 | CS ÚRS 2016 02 |  |  | základní |  | 0 | 0 | 0 | 0 | 0 | 4 | K | 1 | ROZPOCET | 0 | 0 | 0 | 0 | 0 | 1 | 0 | 4 | -349655226
| D | 0094 | Lešení |  |  |  | 0 | [5 empty] | 0 |  | 0 |  | 0 | 1 | D | 0 | ROZPOCET | [6 empty] | 0
52 | K | 941111122/00 | Montáž lešení řadového trubkového lehkého s podlahami zatížení do 200 kg/m2 š do 1,2 m v do 25 m | m2 | 1888.291 |  | 0 | CS ÚRS 2016 02 |  |  | základní |  | 0 | 0 | 0 | 0 | 0 | 4 | K | 1 | ROZPOCET | 0 | 0 | 0 | 0 | 0 | 1 | 0 | 4 | -1638011192
53 | K | 941111222/00 | Příplatek k lešení řadovému trubkovému lehkému s podlahami š 1,2 m v 25 m za první a ZKD den použití | m2 | 113297.4 |  | 0 | CS ÚRS 2016 02 |  |  | základní |  | 0 | 0 | 0 | 0 | 0 | 4 | K | 1 | ROZPOCET | 0 | 0 | 0 | 0 | 0 | 1 | 0 | 4 | 958497010
54 | K | 941111822/00 | Demontáž lešení řadového trubkového lehkého s podlahami zatížení do 200 kg/m2 š do 1,2 m v do 25 m | m2 | 1888.29 |  | 0 | CS ÚRS 2016 02 |  |  | základní |  | 0 | 0 | 0 | 0 | 0 | 4 | K | 1 | ROZPOCET | 0 | 0 | 0 | 0 | 0 | 1 | 0 | 4 | -355344823
55 | K | 949111112/00 | Lešení lehké pomocné kozové trubkové o výšce lešeňové podlahy do 1,9 m | m2 | 8.4 |  | 0 | CS ÚRS 2016 02 |  |  | základní |  | 0 | 0 | 0 | 0 | 0 | 4 | K | 1 | ROZPOCET | 0 | 0 | 0 | 0 | 0 | 1 | 0 | 4 | 2010904183
56 | K | 9499-3010 | Ochrana střešní krytiny při práci na fasádě | m2 | 72.267 |  | 0 |  |  |  | základní |  | 0 | 0 | 0 | 0 | 0 | 4 | K | 1 | ROZPOCET | 0 | 0 | 0 | 0 | 0 | 1 | 0 | 4 | -1196784381
| D | 00960 | Bourání konstrukcí |  |  |  | 0 | [5 empty] | 0 |  | 0.0003056 |  | 27.6922 | 1 | D | 0 | ROZPOCET | [6 empty] | 0
57 | K | 113107131/00 | Odstranění podkladu pl do 50 m2 z betonu prostého tl 150 mm | m2 | 4.584 |  | 0 | CS ÚRS 2016 02 |  |  | základní |  | 0 | 0 | 0 | 0.225 | 1.0314 | 4 | K | 1 | ROZPOCET | 0 | 0 | 0 | 0 | 0 | 1 | 0 | 4 | -1585854230
58 | K | 113107143/00 | Odstranění podkladu pl do 50 m2 živičných tl 150 mm | m2 | 27.798 |  | 0 | CS ÚRS 2016 02 |  |  | základní |  | 0 | 0 | 0 | 0.316 | 8.7842 | 4 | K | 1 | ROZPOCET | 0 | 0 | 0 | 0 | 0 | 1 | 0 | 4 | -1114414941
59 | K | 919735112/00 | Řezání stávajícího živičného krytu hl do 100 mm | m | 92.66 |  | 0 | CS ÚRS 2016 02 |  |  | základní |  | 0 | 0 | 0 | 0 | 0 | 4 | K | 1 | ROZPOCET | 0 | 0 | 0 | 0 | 0 | 1 | 0 | 4 | -1160230010
60 | K | 919735122/00 | Řezání stávajícího betonového krytu hl do 100 mm | m | 15.28 |  | 0 | CS ÚRS 2016 02 |  |  | základní |  | 0 | 2e-05 | 0.0003056 | 0 | 0 | 4 | K | 1 | ROZPOCET | 0 | 0 | 0 | 0 | 0 | 1 | 0 | 4 | 692277161
61 | K | 966032911/00 | Odsekání říms podokenních nebo předokenních předsazených do 80 mm | m | 190.3 |  | 0 | CS ÚRS 2016 02 |  |  | základní |  | 0 | 0 | 0 | 0.011 | 2.0933 | 4 | K | 1 | ROZPOCET | 0 | 0 | 0 | 0 | 0 | 1 | 0 | 4 | 1563464808
62 | K | 967033962/00 | Odsekání okenních obrub předsazených před líc zdiva 50 mm | m2 | 57.42 |  | 0 | CS ÚRS 2016 02 |  |  | základní |  | 0 | 0 | 0 | 0.009 | 0.51678 | 4 | K | 1 | ROZPOCET | 0 | 0 | 0 | 0 | 0 | 1 | 0 | 4 | 2069907850
63 | K | 978015221/00 | Otlučení vnějších omítek MV nebo MVC stupeň složitosti I až IV o rozsahu do 10 % | m2 | 1471.171 |  | 0 | CS ÚRS 2016 02 |  |  | základní |  | 0 | 0 | 0 | 0.005 | 7.3559 | 4 | K | 1 | ROZPOCET | 0 | 0 | 0 | 0 | 0 | 1 | 0 | 4 | 1189277944
64 | K | 978015291/00 | Otlučení vnějších omítek MV nebo MVC stupeň složitosti I až IV o rozsahu do 100 % | m2 | 112.285 |  | 0 | CS ÚRS 2016 02 |  |  | základní |  | 0 | 0 | 0 | 0.059 | 6.6248 | 4 | K | 1 | ROZPOCET | 0 | 0 | 0 | 0 | 0 | 1 | 0 | 4 | -1273122482
65 | K | 978023411/00 | Vysekání a vyčištění spár zdiva cihelného mimo komínového | m2 | 91.851 |  | 0 | CS ÚRS 2016 02 |  |  | základní |  | 0 | 0 | 0 | 0.014 | 1.2859 | 4 | K | 1 | ROZPOCET | 0 | 0 | 0 | 0 | 0 | 1 | 0 | 4 | 307182652
66 | K | 979011111/00 | Svislá doprava suti a vybouraných hmot za prvé podlaží | t | 27.137 |  | 0 | CS ÚRS 2016 02 |  |  | základní |  | 0 | 0 | 0 | 0 | 0 | 4 | K | 1 | ROZPOCET | 0 | 0 | 0 | 0 | 0 | 1 | 0 | 4 | -748513816
67 | K | 979011121/00 | Svislá doprava suti a vybouraných hmot ZKD podlaží | t | 27.137 |  | 0 | CS ÚRS 2016 02 |  |  | základní |  | 0 | 0 | 0 | 0 | 0 | 4 | K | 1 | ROZPOCET | 0 | 0 | 0 | 0 | 0 | 1 | 0 | 4 | -1292253272
68 | K | 979081111/00 | Odvoz suti a vybouraných hmot na skládku do 1 km | t | 28.827 |  | 0 | CS ÚRS 2016 02 |  |  | základní |  | 0 | 0 | 0 | 0 | 0 | 4 | K | 1 | ROZPOCET | 0 | 0 | 0 | 0 | 0 | 1 | 0 | 4 | -36434766
69 | K | 979081121/00 | Odvoz suti a vybouraných hmot na skládku ZKD 1 km přes 1 km | t | 547.713 |  | 0 | CS ÚRS 2016 02 |  |  | základní |  | 0 | 0 | 0 | 0 | 0 | 4 | K | 1 | ROZPOCET | 0 | 0 | 0 | 0 | 0 | 1 | 0 | 4 | -1545724920
70 | K | 979082111/00 | Vnitrostaveništní vodorovná doprava suti a vybouraných hmot do 10 m | t | 28.827 |  | 0 | CS ÚRS 2016 02 |  |  | základní |  | 0 | 0 | 0 | 0 | 0 | 4 | K | 1 | ROZPOCET | 0 | 0 | 0 | 0 | 0 | 1 | 0 | 4 | 700306529
71 | K | 979082121/00 | Vnitrostaveništní vodorovná doprava suti a vybouraných hmot ZKD 5 m přes 10 m | t | 28.827 |  | 0 | CS ÚRS 2016 02 |  |  | základní |  | 0 | 0 | 0 | 0 | 0 | 4 | K | 1 | ROZPOCET | 0 | 0 | 0 | 0 | 0 | 1 | 0 | 4 | 1378395832
72 | K | 979086112/00 | Nakládání nebo překládání suti a vybouraných hmot | t | 28.827 |  | 0 | CS ÚRS 2016 02 |  |  | základní |  | 0 | 0 | 0 | 0 | 0 | 4 | K | 1 | ROZPOCET | 0 | 0 | 0 | 0 | 0 | 1 | 0 | 4 | 1668897999
73 | K | 979093111/00 | Uložení suti na skládku s hrubým urovnáním bez zhutnění | t | 28.827 |  | 0 | CS ÚRS 2016 02 |  |  | základní |  | 0 | 0 | 0 | 0 | 0 | 4 | K | 1 | ROZPOCET | 0 | 0 | 0 | 0 | 0 | 1 | 0 | 4 | -1807726471
74 | K | 979098231/00 | Poplatek za uložení stavebního směsného odpadu na skládce (skládkovné) | t | 28.827 |  | 0 | CS ÚRS 2016 02 |  |  | základní |  | 0 | 0 | 0 | 0 | 0 | 4 | K | 1 | ROZPOCET | 0 | 0 | 0 | 0 | 0 | 1 | 0 | 4 | -1334953403
75 | K | 9999-1010 | Odstranění okenních mříží | m2 | 10.035 |  | 0 |  |  |  | základní |  | 0 | 0 | 0 | 0 | 0 | 4 | K | 1 | ROZPOCET | 0 | 0 | 0 | 0 | 0 | 1 | 0 | 4 | -2060498773
76 | K | 9999-1020 | Odstranění ventilačních mřížek | kus | 7 |  | 0 |  |  |  | základní |  | 0 | 0 | 0 | 0 | 0 | 4 | K | 1 | ROZPOCET | 0 | 0 | 0 | 0 | 0 | 1 | 0 | 4 | -2031705750
77 | K | 9999-1030 | Odstranění ocelového žebříku dl.cca 7,5m | kus | 1 |  | 0 |  |  |  | základní |  | 0 | 0 | 0 | 0 | 0 | 4 | K | 1 | ROZPOCET | 0 | 0 | 0 | 0 | 0 | 1 | 0 | 4 | -1507886772
78 | K | 9999-1040 | Odstranění odfukového potrubí plynových kotlů | kus | 3 |  | 0 |  |  |  | základní |  | 0 | 0 | 0 | 0 | 0 | 4 | K | 1 | ROZPOCET | 0 | 0 | 0 | 0 | 0 | 1 | 0 | 4 | -124562329
| D | 021 | Silnoproud |  |  |  | 0 | [5 empty] | 0 |  | 0 |  | 0 | 1 | D | 0 | ROZPOCET | [6 empty] | 0
79 | K | 0229-0010 | Demontáž svislých svodů hromosvodu | m | 60.9 |  | 0 |  |  |  | základní |  | 0 | 0 | 0 | 0 | 0 | 4 | K | 1 | ROZPOCET | 0 | 0 | 0 | 0 | 0 | 1 | 0 | 4 | -1737397873
80 | K | 0229-0020 | Dodávka a montáž nových svislých svodů hromosvodu | m | 60.9 |  | 0 |  |  |  | základní |  | 0 | 0 | 0 | 0 | 0 | 4 | K | 1 | ROZPOCET | 0 | 0 | 0 | 0 | 0 | 1 | 0 | 4 | -2047716206
81 | K | 0229-0030 | Dodávka a montáž ochranných úhelníků hromosvodu | kus | 6 |  | 0 |  |  |  | základní |  | 0 | 0 | 0 | 0 | 0 | 4 | K | 1 | ROZPOCET | 0 | 0 | 0 | 0 | 0 | 1 | 0 | 4 | 1010404877
82 | K | 0229-0040 | Revize hromosvodu | soubor | 1 |  | 0 |  |  |  | základní |  | 0 | 0 | 0 | 0 | 0 | 4 | K | 1 | ROZPOCET | 0 | 0 | 0 | 0 | 0 | 1 | 0 | 4 | -1836355386
83 | K | 0229-0050 | Úprava kabelů na fasádě | soubor | 1 |  | 0 |  |  |  | základní |  | 0 | 0 | 0 | 0 | 0 | 4 | K | 1 | ROZPOCET | 0 | 0 | 0 | 0 | 0 | 1 | 0 | 4 | 360512936
| D | 099 | Přesun hmot HSV |  |  |  | 0 | [5 empty] | 0 |  | 0 |  | 0 | 1 | D | 0 | ROZPOCET | [6 empty] | 0
84 | K | 999281211/00 | Přesun hmot pro opravy a údržbu vnějších plášťů budov v do 25 m | t | 129.841 |  | 0 | CS ÚRS 2016 02 |  |  | základní |  | 0 | 0 | 0 | 0 | 0 | 4 | K | 1 | ROZPOCET | 0 | 0 | 0 | 0 | 0 | 1 | 0 | 4 | 1995668261
| D | 711 | Izolace proti vodě |  |  |  | 0 | [5 empty] | 0 |  | 0.99785 |  | 0 | 2 | D | 0 | ROZPOCET | [6 empty] | 0
85 | M | 11163150 | Lak asfaltový penetrační ALP- 9 kg | t | 0.03 |  | 0 | CS ÚRS 2016 02 |  |  | základní |  | 0 | 1 | 0.03 | 0 | 0 | 32 | M | 1 | ROZPOCET | 0 | 0 | 0 | 0 | 0 | 1 | 0 | 16 | -830243150
86 | M | 62833159 | Pás těžký asfaltovaný G 200 S40 | m2 | 170.821 |  | 0 | CS ÚRS 2016 02 |  |  | základní |  | 0 | 0.0045 | 0.76869 | 0 | 0 | 32 | M | 1 | ROZPOCET | 0 | 0 | 0 | 0 | 0 | 1 | 0 | 16 | -936285084
87 | K | 711111001/00 | Provedení izolace proti zemní vlhkosti vodorovné za studena nátěrem penetračním | m2 | 3.993 |  | 0 | CS ÚRS 2016 02 |  |  | základní |  | 0 | 0 | 0 | 0 | 0 | 16 | K | 1 | ROZPOCET | 0 | 0 | 0 | 0 | 0 | 1 | 0 | 16 | 918299818
88 | K | 711112001/00 | Provedení izolace proti zemní vlhkosti svislé za studena nátěrem penetračním | m2 | 144.547 |  | 0 | CS ÚRS 2016 02 |  |  | základní |  | 0 | 0.00017 | 0.024573 | 0 | 0 | 16 | K | 1 | ROZPOCET | 0 | 0 | 0 | 0 | 0 | 1 | 0 | 16 | 693029511
89 | K | 711132230/00 | Izolace proti zemní vlhkosti na svislé ploše na sucho nopovou folií | m2 | 95.363 |  | 0 | CS ÚRS 2016 02 |  |  | základní |  | 0 | 0.00095 | 0.090595 | 0 | 0 | 16 | K | 1 | ROZPOCET | 0 | 0 | 0 | 0 | 0 | 1 | 0 | 16 | -694187790
90 | K | 711141559/00 | Provedení izolace proti zemní vlhkosti pásy přitavením vodorovné NAIP | m2 | 3.993 |  | 0 | CS ÚRS 2016 02 |  |  | základní |  | 0 | 0.0004 | 0.0015972 | 0 | 0 | 16 | K | 1 | ROZPOCET | 0 | 0 | 0 | 0 | 0 | 1 | 0 | 16 | 887871799
91 | K | 711142559/00 | Provedení izolace proti zemní vlhkosti pásy přitavením svislé NAIP | m2 | 144.547 |  | 0 | CS ÚRS 2016 02 |  |  | základní |  | 0 | 0.00057 | 0.082392 | 0 | 0 | 16 | K | 1 | ROZPOCET | 0 | 0 | 0 | 0 | 0 | 1 | 0 | 16 | -589597857
92 | K | 998711102/00 | Přesun hmot pro izolace proti vodě, vlhkosti a plynům v objektech výšky do 12 m | t | 0.998 |  | 0 | CS ÚRS 2016 02 |  |  | základní |  | 0 | 0 | 0 | 0 | 0 | 16 | K | 1 | ROZPOCET | 0 | 0 | 0 | 0 | 0 | 1 | 0 | 16 | -785227295
| D | 713 | Izolace tepelné |  |  |  | 0 | [5 empty] | 0 |  | 0.037564 |  | 0 | 2 | D | 0 | ROZPOCET | [6 empty] | 0
93 | M | 28375881 | Deska z pěnového polystyrenu bílá EPS 100 Z 1000 x 1000 x 60 mm | m2 | 17.31 |  | 0 | CS ÚRS 2016 02 |  |  | základní |  | 0 | 0.0015 | 0.025965 | 0 | 0 | 32 | M | 1 | ROZPOCET | 0 | 0 | 0 | 0 | 0 | 1 | 0 | 16 | 933802689
94 | M | 28376034 | Deska fasádní polystyrénová EPS 70 1000 x 500 x 60 mm | m2 | 4.373 |  | 0 | CS ÚRS 2016 02 |  |  | základní |  | 0 | 0.0018 | 0.0078714 | 0 | 0 | 32 | M | 1 | ROZPOCET | 0 | 0 | 0 | 0 | 0 | 1 | 0 | 16 | -507020301
95 | K | 713121111/00 | Montáž izolace tepelné podlah volně kladenými rohožemi, pásy, dílci, deskami 1 vrstva | m2 | 16.486 |  | 0 | CS ÚRS 2016 02 |  |  | základní |  | 0 | 0 | 0 | 0 | 0 | 16 | K | 1 | ROZPOCET | 0 | 0 | 0 | 0 | 0 | 1 | 0 | 16 | 298196139
96 | K | 713131135/00 | Montáž izolace tepelné stěn nastřelením rohoží, pásů, dílců, desek vně objektu | m2 | 4.165 |  | 0 | CS ÚRS 2016 02 |  |  | základní |  | 0 | 0.00042 | 0.0017493 | 0 | 0 | 16 | K | 1 | ROZPOCET | 0 | 0 | 0 | 0 | 0 | 1 | 0 | 16 | -2082699144
97 | K | 713191132/00 | Překrytí izolace tepelné separační fólií tl 0,2 mm u podlah, střech nebo vrchem stropů | m2 | 16.486 |  | 0 | CS ÚRS 2016 02 |  |  | základní |  | 0 | 0.00012 | 0.0019783 | 0 | 0 | 16 | K | 1 | ROZPOCET | 0 | 0 | 0 | 0 | 0 | 1 | 0 | 16 | -329936214
98 | K | 998713102/00 | Přesun hmot pro izolace tepelné v objektech v do 12 m | t | 0.038 |  | 0 | CS ÚRS 2016 02 |  |  | základní |  | 0 | 0 | 0 | 0 | 0 | 16 | K | 1 | ROZPOCET | 0 | 0 | 0 | 0 | 0 | 1 | 0 | 16 | -2058349631
| D | 764 | Konstrukce klempířské |  |  |  | 0 | [5 empty] | 0 |  | 0.7016 |  | 0.61604 | 2 | D | 0 | ROZPOCET | [6 empty] | 0
99 | K | 764171671/00 | Poplastovaný trapézový plech v. 45 š 900 mm tl 0,55 mm do 30° | m2 | 3.905 |  | 0 | CS ÚRS 2016 02 |  |  | základní |  | 0 | 0.0088 | 0.034364 | 0 | 0 | 16 | K | 1 | ROZPOCET | 0 | 0 | 0 | 0 | 0 | 1 | 0 | 16 | -1897032788
100 | K | 764331220/00 | Lemování Pz plech zdí tvrdá krytina rš 250 mm | m | 4.65 |  | 0 | CS ÚRS 2016 02 |  |  | základní |  | 0 | 0.00143 | 0.0066495 | 0 | 0 | 16 | K | 1 | ROZPOCET | 0 | 0 | 0 | 0 | 0 | 1 | 0 | 16 | -1207139635
101 | K | 764410850/00 | Demontáž oplechování parapetu rš do 330 mm | m | 286.66 |  | 0 | CS ÚRS 2016 02 |  |  | základní |  | 0 | 0 | 0 | 0.00135 | 0.38699 | 16 | K | 1 | ROZPOCET | 0 | 0 | 0 | 0 | 0 | 1 | 0 | 16 | 541402044
102 | K | 764454801/00 | Demontáž trouby kruhové průměr 75 a 100 mm | m | 98.6 |  | 0 | CS ÚRS 2016 02 |  |  | základní |  | 0 | 0 | 0 | 0.00226 | 0.22284 | 16 | K | 1 | ROZPOCET | 0 | 0 | 0 | 0 | 0 | 1 | 0 | 16 | 1853793298
103 | K | 764455201/00 | Montáž Pz odpad trouby kruhové D 100 mm | m | 98.6 |  | 0 | CS ÚRS 2016 02 |  |  | základní |  | 0 | 5e-05 | 0.00493 | 0 | 0 | 16 | K | 1 | ROZPOCET | 0 | 0 | 0 | 0 | 0 | 1 | 0 | 16 | -603343146
104 | K | 764456211/00 | Montáž Pz zděře kruhové | kus | 58 |  | 0 | CS ÚRS 2016 02 |  |  | základní |  | 0 | 1e-05 | 0.00058 | 0 | 0 | 16 | K | 1 | ROZPOCET | 0 | 0 | 0 | 0 | 0 | 1 | 0 | 16 | -2064598277
105 | K | 764456242/00 | Montáž Pz kolena horní kruhová D 100 mm | kus | 18 |  | 0 | CS ÚRS 2016 02 |  |  | základní |  | 0 | 8e-05 | 0.00144 | 0 | 0 | 16 | K | 1 | ROZPOCET | 0 | 0 | 0 | 0 | 0 | 1 | 0 | 16 | 480752579
106 | K | 764456252/00 | Montáž Pz kolena výtok kruhová D 100 mm | kus | 9 |  | 0 | CS ÚRS 2016 02 |  |  | základní |  | 0 | 6e-05 | 0.00054 | 0 | 0 | 16 | K | 1 | ROZPOCET | 0 | 0 | 0 | 0 | 0 | 1 | 0 | 16 | -1155244111
107 | K | 764456852/00 | Demontáž kolen výtokových kruhových průměr 75 a 100 mm | kus | 9 |  | 0 | CS ÚRS 2016 02 |  |  | základní |  | 0 | 0 | 0 | 0.00069 | 0.00621 | 16 | K | 1 | ROZPOCET | 0 | 0 | 0 | 0 | 0 | 1 | 0 | 16 | -1734302134
108 | K | 764711114/00 | Oplechování parapetu poplastovaným plechem rš 250 mm | m | 286.66 |  | 0 | CS ÚRS 2016 02 |  |  | základní |  | 0 | 0.00206 | 0.59052 | 0 | 0 | 16 | K | 1 | ROZPOCET | 0 | 0 | 0 | 0 | 0 | 1 | 0 | 16 | -2000069923
109 | K | 764721114/00 | Oplechování říms poplastovaným plechem rš 250 mm | m | 29.8 |  | 0 | CS ÚRS 2016 02 |  |  | základní |  | 0 | 0.0021 | 0.06258 | 0 | 0 | 16 | K | 1 | ROZPOCET | 0 | 0 | 0 | 0 | 0 | 1 | 0 | 16 | 635292525
110 | K | 7649-0010 | Úprava do tvaru U na boku parapetu | kus | 278 |  | 0 |  |  |  | základní |  | 0 | 0 | 0 | 0 | 0 | 16 | K | 1 | ROZPOCET | 0 | 0 | 0 | 0 | 0 | 1 | 0 | 16 | 1459286198
111 | K | 7649-0011 | Antirezonanční pruhy pod parapetním plechem | kus | 286.66 |  | 0 |  |  |  | základní |  | 0 | 0 | 0 | 0 | 0 | 16 | K | 1 | ROZPOCET | 0 | 0 | 0 | 0 | 0 | 1 | 0 | 16 | 449301906
112 | K | 7649-0020 | Prodloužení držáků dešťových svodů | kus | 58 |  | 0 |  |  |  | základní |  | 0 | 0 | 0 | 0 | 0 | 16 | K | 1 | ROZPOCET | 0 | 0 | 0 | 0 | 0 | 1 | 0 | 16 | -2004304881
113 | K | 998764102/00 | Přesun hmot pro konstrukce klempířské v objektech v do 12 m | t | 0.702 |  | 0 | CS ÚRS 2016 02 |  |  | základní |  | 0 | 0 | 0 | 0 | 0 | 16 | K | 1 | ROZPOCET | 0 | 0 | 0 | 0 | 0 | 1 | 0 | 16 | 1056930916
| D | 767 | Konstrukce zámečnické |  |  |  | 0 | [5 empty] | 0 |  | 0 |  | 0 | 2 | D | 0 | ROZPOCET | [6 empty] | 0
114 | K | 7679-0010 | Dodávka protidešťové mřížky 400/400mm poz. m1 | kus | 2 |  | 0 |  |  |  | základní |  | 0 | 0 | 0 | 0 | 0 | 16 | K | 1 | ROZPOCET | 0 | 0 | 0 | 0 | 0 | 1 | 0 | 16 | 720687306
115 | K | 7679-0110 | Dodávka a montáž plechových skříněk elektro zateplených | kus | 1 |  | 0 |  |  |  | základní |  | 0 | 0 | 0 | 0 | 0 | 16 | K | 1 | ROZPOCET | 0 | 0 | 0 | 0 | 0 | 1 | 0 | 16 | -1566113977
116 | K | 7679-1010 | Dodávka a montáž konstrukce závětří poz. p5 | kus | 217.827 |  | 0 |  |  |  | základní |  | 0 | 0 | 0 | 0 | 0 | 16 | K | 1 | ROZPOCET | 0 | 0 | 0 | 0 | 0 | 1 | 0 | 16 | 1621787613
117 | K | 7679-1020 | Dodávka a montáž zábradlí u vstupu na severovýchodní straně - pozink | m | 3.4 |  | 0 |  |  |  | základní |  | 0 | 0 | 0 | 0 | 0 | 16 | K | 1 | ROZPOCET | 0 | 0 | 0 | 0 | 0 | 1 | 0 | 16 | -1544486047
118 | K | 7679-1030 | Dodávka a montáž zábradlí u rampy pro invalidy - pozink | m | 3.1 |  | 0 |  |  |  | základní |  | 0 | 0 | 0 | 0 | 0 | 16 | K | 1 | ROZPOCET | 0 | 0 | 0 | 0 | 0 | 1 | 0 | 16 | 1140587722
119 | K | 7679-1040 | Dodávka a montáž rohožky u severovýchodního vstupu cca 1600/600mm | kus | 1 |  | 0 |  |  |  | základní |  | 0 | 0 | 0 | 0 | 0 | 16 | K | 1 | ROZPOCET | 0 | 0 | 0 | 0 | 0 | 1 | 0 | 16 | 1394729366
120 | K | 7679-3040 | Posunutí odfukové ocelové trubky z kotelny o cca 100mm od štítové stěny viz. pozn. 10 | soubor | 1 |  | 0 |  |  |  | základní |  | 0 | 0 | 0 | 0 | 0 | 16 | K | 1 | ROZPOCET | 0 | 0 | 0 | 0 | 0 | 1 | 0 | 16 | 1908210754
121 | K | 998767202 | Přesun hmot pro zámečnické konstrukce v objektech v do 12 m | % |  |  | 0 | CS ÚRS 2016 02 |  |  | základní |  | 0 | 0 | 0 | 0 | 0 | 16 | K | 1 | ROZPOCET | 0 | 0 | 0 | 0 | 0 | 1 | 0 | 16 | -521559545
| D | 771 | Podlahy z dlaždic |  |  |  | 0 | [5 empty] | 0 |  | 1.0822 |  | 0.51855 | 2 | D | 0 | ROZPOCET | [6 empty] | 0
122 | M | 59761410 | Dlaždice keramické slinuté neglazované mrazuvzdorné | m2 | 41.696 |  | 0 | CS ÚRS 2016 02 |  |  | základní |  | 0 | 0.0192 | 0.80056 | 0 | 0 | 32 | M | 1 | ROZPOCET | 0 | 0 | 0 | 0 | 0 | 1 | 0 | 16 | -310240257
123 | K | 771473810/00 | Demontáž soklíků z dlaždic keramických lepených rovných | m | 11.78 |  | 0 | CS ÚRS 2016 02 |  |  | základní |  | 0 | 0 | 0 | 0.00325 | 0.038285 | 16 | K | 1 | ROZPOCET | 0 | 0 | 0 | 0 | 0 | 1 | 0 | 16 | -1696344757
124 | K | 771474112/00 | Montáž soklíků z dlaždic keramických rovných flexibilní lepidlo v do 90 mm | m | 27 |  | 0 | CS ÚRS 2016 02 |  |  | základní |  | 0 | 0.00046 | 0.01242 | 0 | 0 | 16 | K | 1 | ROZPOCET | 0 | 0 | 0 | 0 | 0 | 1 | 0 | 16 | -13032443
125 | K | 771573810/00 | Demontáž podlah z dlaždic keramických lepených | m2 | 17.644 |  | 0 | CS ÚRS 2016 02 |  |  | základní |  | 0 | 0 | 0 | 0.02722 | 0.48027 | 16 | K | 1 | ROZPOCET | 0 | 0 | 0 | 0 | 0 | 1 | 0 | 16 | -1677152267
126 | K | 771574113/00 | Montáž podlah keramických režných hladkých lepených flexibilním lepidlem do 12 ks/m2 | m2 | 37.55 |  | 0 | CS ÚRS 2016 02 |  |  | základní |  | 0 | 0.00367 | 0.13781 | 0 | 0 | 16 | K | 1 | ROZPOCET | 0 | 0 | 0 | 0 | 0 | 1 | 0 | 16 | 445876663
127 | K | 771579191/00 | Příplatek k montáž podlah keramických za plochu do 5 m2 | m2 | 3.421 |  | 0 | CS ÚRS 2016 02 |  |  | základní |  | 0 | 0 | 0 | 0 | 0 | 16 | K | 1 | ROZPOCET | 0 | 0 | 0 | 0 | 0 | 1 | 0 | 16 | -301709641
128 | K | 771591111/00 | Podlahy penetrace podkladu | m2 | 17.644 |  | 0 | CS ÚRS 2016 02 |  |  | základní |  | 0 | 0.0003 | 0.0052932 | 0 | 0 | 16 | K | 1 | ROZPOCET | 0 | 0 | 0 | 0 | 0 | 1 | 0 | 16 | 1779977192
129 | K | 771990111/00 | Vyrovnání podkladu samonivelační stěrkou tl 4 mm pevnosti 15 Mpa | m2 | 17.644 |  | 0 | CS ÚRS 2016 02 |  |  | základní |  | 0 | 0.00715 | 0.12615 | 0 | 0 | 16 | K | 1 | ROZPOCET | 0 | 0 | 0 | 0 | 0 | 1 | 0 | 16 | 580532348
130 | K | 998771102/00 | Přesun hmot pro podlahy z dlaždic v objektech v do 12 m | t | 1.082 |  | 0 | CS ÚRS 2016 02 |  |  | základní |  | 0 | 0 | 0 | 0 | 0 | 16 | K | 1 | ROZPOCET | 0 | 0 | 0 | 0 | 0 | 1 | 0 | 16 | 646535562
| D | 772 | Podlahy z kamene |  |  |  | 0 | [5 empty] | 0 |  | 5.1843 |  | 0 | 2 | D | 0 | ROZPOCET | [6 empty] | 0
131 | M | 58381172 | Deska dlažební, žula tryskaná, 60x30 tl 3 cm | m2 | 11.852 |  | 0 | CS ÚRS 2016 02 |  |  | základní |  | 0 | 0.081 | 0.96001 | 0 | 0 | 32 | M | 1 | ROZPOCET | 0 | 0 | 0 | 0 | 0 | 1 | 0 | 16 | 1588607676
132 | M | 58386630 | Podstupnice tryskaná, žula tl 2 cm | m | 32.739 |  | 0 | CS ÚRS 2016 02 |  |  | základní |  | 0 | 0.009 | 0.29465 | 0 | 0 | 32 | M | 1 | ROZPOCET | 0 | 0 | 0 | 0 | 0 | 1 | 0 | 16 | 1033130219
133 | M | 58387621 | Nástupnice tryskaná, žula š 35 cm tl 3 cm | m | 30.975 |  | 0 | CS ÚRS 2016 02 |  |  | základní |  | 0 | 0.029 | 0.89828 | 0 | 0 | 32 | M | 1 | ROZPOCET | 0 | 0 | 0 | 0 | 0 | 1 | 0 | 16 | -1262905773
134 | K | 772231302/00 | Montáž obkladu stupňů deskami z kamene tvrdého tl 30 mm | m | 31.18 |  | 0 | CS ÚRS 2016 02 |  |  | základní |  | 0 | 0.0424 | 1.322 | 0 | 0 | 16 | K | 1 | ROZPOCET | 0 | 0 | 0 | 0 | 0 | 1 | 0 | 16 | -910442720
135 | K | 772231413/00 | Montáž obkladu stupňů deskami podstupnicovými z kamene tvrdého tl do 30 mm | m | 31.18 |  | 0 | CS ÚRS 2016 02 |  |  | základní |  | 0 | 0.00838 | 0.26129 | 0 | 0 | 16 | K | 1 | ROZPOCET | 0 | 0 | 0 | 0 | 0 | 1 | 0 | 16 | -274548835
136 | K | 772521140/00 | Kladení dlažby z kamene pravoúhlých desek a dlaždic tl do 30 mm | m2 | 13.47 |  | 0 | CS ÚRS 2016 02 |  |  | základní |  | 0 | 0.1075 | 1.448 | 0 | 0 | 16 | K | 1 | ROZPOCET | 0 | 0 | 0 | 0 | 0 | 1 | 0 | 16 | 1950580382
137 | K | 998772102/00 | Přesun hmot pro podlahy z kamene v objektech v do 12 m | t | 5.184 |  | 0 | CS ÚRS 2016 02 |  |  | základní |  | 0 | 0 | 0 | 0 | 0 | 16 | K | 1 | ROZPOCET | 0 | 0 | 0 | 0 | 0 | 1 | 0 | 16 | 2086756895
| D | 783 | Nátěry |  |  |  | 0 | [5 empty] | 0 |  | 0.045658 |  | 0 | 2 | D | 0 | ROZPOCET | [6 empty] | 0
138 | K | 783201811/00 | Odstranění nátěrů ze zámečnických konstrukcí oškrabáním | m2 | 60.799 |  | 0 | CS ÚRS 2016 02 |  |  | základní |  | 0 | 0 | 0 | 0 | 0 | 16 | K | 1 | ROZPOCET | 0 | 0 | 0 | 0 | 0 | 1 | 0 | 16 | 3730388
139 | K | 783222100/00 | Nátěry syntetické kovových doplňkových konstrukcí barva standardní dvojnásobné | m2 | 8.201 |  | 0 | CS ÚRS 2016 02 |  |  | základní |  | 0 | 0.00024 | 0.0019682 | 0 | 0 | 16 | K | 1 | ROZPOCET | 0 | 0 | 0 | 0 | 0 | 1 | 0 | 16 | -147210014
140 | K | 783226100/00 | Nátěry syntetické kovových doplňkových konstrukcí barva standardní základní | m2 | 20.75 |  | 0 | CS ÚRS 2016 02 |  |  | základní |  | 0 | 8e-05 | 0.00166 | 0 | 0 | 16 | K | 1 | ROZPOCET | 0 | 0 | 0 | 0 | 0 | 1 | 0 | 16 | -1519355609
141 | K | 783521900/00 | Opravy nátěrů syntetických klempířských konstrukcí jednonásobné | m2 | 94.303 |  | 0 | CS ÚRS 2016 02 |  |  | základní |  | 0 | 0.00019 | 0.017918 | 0 | 0 | 16 | K | 1 | ROZPOCET | 0 | 0 | 0 | 0 | 0 | 1 | 0 | 16 | -488633629
142 | K | 783522221/00 | Nátěry syntetické klempířských kcí barva dražší matný povrch 1x reaktivní, 1x základní, 1x email | m2 | 1.163 |  | 0 | CS ÚRS 2016 02 |  |  | základní |  | 0 | 0.00057 | 0.00066291 | 0 | 0 | 16 | K | 1 | ROZPOCET | 0 | 0 | 0 | 0 | 0 | 1 | 0 | 16 | 1402638131
143 | K | 783626200/00 | Nátěry syntetické truhlářských konstrukcí barva standardní lazurovacím lakem 2x lakování | m2 | 73.28 |  | 0 | CS ÚRS 2016 02 |  |  | základní |  | 0 | 0.00032 | 0.02345 | 0 | 0 | 16 | K | 1 | ROZPOCET | 0 | 0 | 0 | 0 | 0 | 1 | 0 | 16 | 1003070965
| D | VRN | Vedlejší rozpočtové náklady |  |  |  | 0 | [5 empty] | 0 |  | 0 |  | 0 | 5 | D | 0 | ROZPOCET | [6 empty] | 0
144 | K | 07 | Zařízení staveniště | % |  |  | 0 | CS ÚRS 2016 02 |  |  | základní |  | 0 | 0 | 0 | 0 | 0 | 4 | K | 1 | ROZPOCET | 0 | 0 | 0 | 0 | 0 | 1 | 0 | 4 | -1101820673

## 120 - SO 01 Škola - výpl...
| List obsahuje: |  | 1) Krycí list soupisu | 2) Rekapitulace |  |  | 3) Soupis prací | Zpět na list: | Rekapitulace stavby
[9 empty] | >> skryté sloupce << | [9 empty] | {f13790e3-bd40-4c7f-835c-408faf22ad2e}
2
| KRYCÍ LIST SOUPISU | [8 empty] | v --- níže se nacházejí doplnkové a pomocné údaje k sestavám --- v | [8 empty] | False
Stavba:
Objekt školy a dílen, U Kapličky 761/II, Sušice, stavební úpravy - návrh úspor energie
Objekt:
100 - SO 01 Škola
Soupis:
120 - SO 01 Škola - výplně otvorů
| KSO: |  |  |  |  | CC-CZ:
| Místo: |  | Sušice |  |  | Datum: | 2017-11-24
| Zadavatel: |  |  |  |  | IČ:
|  | SOŠ a SOU Sušice |  |  |  | DIČ:
| Uchazeč: |  |  |  |  | IČ:
DIČ:
| Projektant: |  |  |  |  | IČ:
|  | Ing. Lejsek Jiří |  |  |  | DIČ:
Poznámka:
| Cena bez DPH | [5 empty] | 0
|  |  | Základ daně |  |  | Sazba daně | Výše daně
| DPH | základní | 0 |  |  | 21% | 0
|  | snížená | 0 |  |  | 15% | 0
|  | zákl. přenesená | 0 |  |  | 21% | 0
|  | sníž. přenesená | 0 |  |  | 15% | 0
|  | nulová | 0 |  |  | 0% | 0
| Cena s DPH |  |  | v | CZK |  | 0
REKAPITULACE ČLENĚNÍ SOUPISU PRACÍ
Stavba:
Objekt školy a dílen, U Kapličky 761/II, Sušice, stavební úpravy - návrh úspor energie
Objekt:
100 - SO 01 Škola
Soupis:
120 - SO 01 Škola - výplně otvorů
Místo: |  |  | Sušice |  |  | Datum: | 2017-11-24
Zadavatel: |  |  | SOŠ a SOU Sušice |  |  | Projektant: | Ing. Lejsek Jiří
Uchazeč:
Kód dílu - Popis | [6 empty] | Cena celkem [CZK]
Náklady soupisu celkem | [6 empty] | 0 | [12 empty] | -1
| 003 - Svislé konstrukce | [5 empty] | 0
| 0061 - Vnitřní omítky | [5 empty] | 0
| 0063 - Podlahy a podlahové konstrukce | [5 empty] | 0
| 0094 - Lešení | [5 empty] | 0
| 00960 - Bourání konstrukcí | [5 empty] | 0
| 099 - Přesun hmot HSV | [5 empty] | 0
| 763 - Konstrukce montované | [5 empty] | 0
| 766 - Konstrukce truhlářské | [5 empty] | 0
| 781 - Obklady keramické | [5 empty] | 0
| 784 - Malby | [5 empty] | 0
| VRN - Vedlejší rozpočtové náklady | [5 empty] | 0
SOUPIS PRACÍ
Stavba:
Objekt školy a dílen, U Kapličky 761/II, Sušice, stavební úpravy - návrh úspor energie
Objekt:
100 - SO 01 Škola
Soupis:
120 - SO 01 Škola - výplně otvorů
Místo: |  |  | Sušice |  |  | Datum: | 2017-11-24
Zadavatel: |  |  | SOŠ a SOU Sušice |  |  | Projektant: | Ing. Lejsek Jiří
Uchazeč:
PČ | Typ | Kód | Popis | MJ | Množství | J.cena [CZK] | Cena celkem [CZK] | Cenová soustava |  | Poznámka | DPH | J. Nh [h] | Nh celkem [h] | J. hmotnost [t] | Hmotnost celkem [t] | J. suť [t] | Suť Celkem [t]
Náklady soupisu celkem | [6 empty] | 0 | [5 empty] | 0 |  | 45.8791 |  | 45.6882 |  | D | -1 | [7 empty] | 0
| D | 003 | Svislé konstrukce |  |  |  | 0 | [5 empty] | 0 |  | 7.7339 |  | 0 | 1 | D | 0 | ROZPOCET | [6 empty] | 0
1 | K | 310238211/00 | Zazdívka otvorů pl do 1 m2 ve zdivu nadzákladovém cihlami pálenými na MVC | m3 | 1.312 |  | 0 | CS ÚRS 2016 02 |  |  | základní |  | 0 | 1.889 | 2.4784 | 0 | 0 | 4 | K | 1 | ROZPOCET | 0 | 0 | 0 | 0 | 0 | 1 | 0 | 4 | -691204027
2 | K | 310239211/00 | Zazdívka otvorů pl do 4 m2 ve zdivu nadzákladovém cihlami pálenými na MVC | m3 | 2.117 |  | 0 | CS ÚRS 2016 02 |  |  | základní |  | 0 | 1.889 | 3.999 | 0 | 0 | 4 | K | 1 | ROZPOCET | 0 | 0 | 0 | 0 | 0 | 1 | 0 | 4 | -609325021
3 | K | 342248112/00 | Příčky z cihel pálených děrovaných tl 115 mm pevnosti P 10 na MVC | m2 | 9.9 |  | 0 | CS ÚRS 2016 02 |  |  | základní |  | 0 | 0.12681 | 1.2554 | 0 | 0 | 4 | K | 1 | ROZPOCET | 0 | 0 | 0 | 0 | 0 | 1 | 0 | 4 | 1167840633
4 | K | 342291122/00 | Ukotvení příček k cihelným konstrukcím plochými nerezovými kotvami tl příčky přes 100 mm | m | 9 |  | 0 | CS ÚRS 2016 02 |  |  | základní |  | 0 | 0.00012 | 0.00108 | 0 | 0 | 4 | K | 1 | ROZPOCET | 0 | 0 | 0 | 0 | 0 | 1 | 0 | 4 | -1546145515
| D | 0061 | Vnitřní omítky |  |  |  | 0 | [5 empty] | 0 |  | 23.2609 |  | 0 | 1 | D | 0 | ROZPOCET | [6 empty] | 0
5 | K | 610991111/00 | Zakrývání vnitřních a vnějších výplní otvorů, předmětů a konstrukcí folií a páskou | m2 | 617.369 |  | 0 | CS ÚRS 2016 02 |  |  | základní |  | 0 | 9e-05 | 0.055563 | 0 | 0 | 4 | K | 1 | ROZPOCET | 0 | 0 | 0 | 0 | 0 | 1 | 0 | 4 | -2106586772
6 | K | 612409991/00 | Začištění omítek kolem oken, dveří, podlah nebo obkladů | m | 1275.01 |  | 0 | CS ÚRS 2016 02 |  |  | základní |  | 0 | 0.00431 | 5.4953 | 0 | 0 | 4 | K | 1 | ROZPOCET | 0 | 0 | 0 | 0 | 0 | 1 | 0 | 4 | -1994226025
7 | K | 612425931/00 | Omítka vápenná štuková vnitřního ostění okenního nebo dveřního | m2 | 296.264 |  | 0 | CS ÚRS 2016 02 |  |  | základní |  | 0 | 0.05734 | 16.9878 | 0 | 0 | 4 | K | 1 | ROZPOCET | 0 | 0 | 0 | 0 | 0 | 1 | 0 | 4 | -1014204391
8 | K | 612473182/00 | Vnitřní omítka zdiva vápenocementová ze suchých směsí štuková | m2 | 7.47 |  | 0 | CS ÚRS 2016 02 |  |  | základní |  | 0 | 0.03497 | 0.26123 | 0 | 0 | 4 | K | 1 | ROZPOCET | 0 | 0 | 0 | 0 | 0 | 1 | 0 | 4 | 145582086
9 | K | 612473186/00 | Příplatek k vnitřní omítce zdiva vápenocementové ze suchých směsí za zabudované rohovníky | m | 1002.19 |  | 0 | CS ÚRS 2016 02 |  |  | základní |  | 0 | 0.00046 | 0.46101 | 0 | 0 | 4 | K | 1 | ROZPOCET | 0 | 0 | 0 | 0 | 0 | 1 | 0 | 4 | -1592260009
| D | 0063 | Podlahy a podlahové konstrukce |  |  |  | 0 | [5 empty] | 0 |  | 11.1749 |  | 0 | 1 | D | 0 | ROZPOCET | [6 empty] | 0
10 | K | 632451023/00 | Vyrovnávací potěr tl do 40 mm z MC 15 provedený v pásu | m2 | 113.244 |  | 0 | CS ÚRS 2016 02 |  |  | základní |  | 0 | 0.09868 | 11.1749 | 0 | 0 | 4 | K | 1 | ROZPOCET | 0 | 0 | 0 | 0 | 0 | 1 | 0 | 4 | 1709714688
11 | K | 6990-0010 | Začištění podlahy u osazených dveří, vrat a stěn | m | 39.06 |  | 0 |  |  |  | základní |  | 0 | 0 | 0 | 0 | 0 | 4 | K | 1 | ROZPOCET | 0 | 0 | 0 | 0 | 0 | 1 | 0 | 4 | -1513078230
| D | 0094 | Lešení |  |  |  | 0 | [5 empty] | 0 |  | 0 |  | 0 | 1 | D | 0 | ROZPOCET | [6 empty] | 0
12 | K | 949111111/00 | Lešení lehké pomocné kozové trubkové o výšce lešeňové podlahy do 1,2 m | m2 | 378.372 |  | 0 | CS ÚRS 2016 02 |  |  | základní |  | 0 | 0 | 0 | 0 | 0 | 4 | K | 1 | ROZPOCET | 0 | 0 | 0 | 0 | 0 | 1 | 0 | 4 | 1852680370
| D | 00960 | Bourání konstrukcí |  |  |  | 0 | [5 empty] | 0 |  | 0.013268 |  | 19.7685 | 1 | D | 0 | ROZPOCET | [6 empty] | 0
13 | K | 967031132/00 | Přisekání rovných ostění v cihelném zdivu na MV nebo MVC | m2 | 342.78 |  | 0 | CS ÚRS 2016 02 |  |  | základní |  | 0 | 0 | 0 | 0.055 | 18.8529 | 4 | K | 1 | ROZPOCET | 0 | 0 | 0 | 0 | 0 | 1 | 0 | 4 | -1646636636
14 | K | 968071125/00 | Vyvěšení nebo zavěšení kovových křídel dveří pl do 2 m2 | kus | 6 |  | 0 | CS ÚRS 2016 02 |  |  | základní |  | 0 | 0 | 0 | 0 | 0 | 4 | K | 1 | ROZPOCET | 0 | 0 | 0 | 0 | 0 | 1 | 0 | 4 | -177622231
15 | K | 968072455/00 | Vybourání kovových dveřních zárubní pl do 2 m2 | m2 | 1.576 |  | 0 | CS ÚRS 2016 02 |  |  | základní |  | 0 | 0.0012 | 0.0018912 | 0.076 | 0.11978 | 4 | K | 1 | ROZPOCET | 0 | 0 | 0 | 0 | 0 | 1 | 0 | 4 | -1244814881
16 | K | 968072641/00 | Vybourání kovových stěn kromě výkladních | m2 | 25.856 |  | 0 | CS ÚRS 2016 02 |  |  | základní |  | 0 | 0.00044 | 0.011377 | 0.025 | 0.6464 | 4 | K | 1 | ROZPOCET | 0 | 0 | 0 | 0 | 0 | 1 | 0 | 4 | -803785
17 | K | 968082021/00 | Vybourání plastových zárubní dveří plochy do 2 m2 | m2 | 1.8 |  | 0 | CS ÚRS 2016 02 |  |  | základní |  | 0 | 0 | 0 | 0.083 | 0.1494 | 4 | K | 1 | ROZPOCET | 0 | 0 | 0 | 0 | 0 | 1 | 0 | 4 | -653859281
18 | K | 979011111/00 | Svislá doprava suti a vybouraných hmot za prvé podlaží | t | 34.266 |  | 0 | CS ÚRS 2016 02 |  |  | základní |  | 0 | 0 | 0 | 0 | 0 | 4 | K | 1 | ROZPOCET | 0 | 0 | 0 | 0 | 0 | 1 | 0 | 4 | 1288281456
19 | K | 979011121/00 | Svislá doprava suti a vybouraných hmot ZKD podlaží | t | 34.266 |  | 0 | CS ÚRS 2016 02 |  |  | základní |  | 0 | 0 | 0 | 0 | 0 | 4 | K | 1 | ROZPOCET | 0 | 0 | 0 | 0 | 0 | 1 | 0 | 4 | 857514840
20 | K | 979081111/00 | Odvoz suti a vybouraných hmot na skládku do 1 km | t | 45.688 |  | 0 | CS ÚRS 2016 02 |  |  | základní |  | 0 | 0 | 0 | 0 | 0 | 4 | K | 1 | ROZPOCET | 0 | 0 | 0 | 0 | 0 | 1 | 0 | 4 | -456347395
21 | K | 979081121/00 | Odvoz suti a vybouraných hmot na skládku ZKD 1 km přes 1 km | t | 868.072 |  | 0 | CS ÚRS 2016 02 |  |  | základní |  | 0 | 0 | 0 | 0 | 0 | 4 | K | 1 | ROZPOCET | 0 | 0 | 0 | 0 | 0 | 1 | 0 | 4 | -451871254
22 | K | 979082111/00 | Vnitrostaveništní vodorovná doprava suti a vybouraných hmot do 10 m | t | 45.688 |  | 0 | CS ÚRS 2016 02 |  |  | základní |  | 0 | 0 | 0 | 0 | 0 | 4 | K | 1 | ROZPOCET | 0 | 0 | 0 | 0 | 0 | 1 | 0 | 4 | 92162008
23 | K | 979082121/00 | Vnitrostaveništní vodorovná doprava suti a vybouraných hmot ZKD 5 m přes 10 m | t | 45.688 |  | 0 | CS ÚRS 2016 02 |  |  | základní |  | 0 | 0 | 0 | 0 | 0 | 4 | K | 1 | ROZPOCET | 0 | 0 | 0 | 0 | 0 | 1 | 0 | 4 | -58319710
24 | K | 979086112/00 | Nakládání nebo překládání suti a vybouraných hmot | t | 45.688 |  | 0 | CS ÚRS 2016 02 |  |  | základní |  | 0 | 0 | 0 | 0 | 0 | 4 | K | 1 | ROZPOCET | 0 | 0 | 0 | 0 | 0 | 1 | 0 | 4 | 1902989124
25 | K | 979093111/00 | Uložení suti na skládku s hrubým urovnáním bez zhutnění | t | 45.688 |  | 0 | CS ÚRS 2016 02 |  |  | základní |  | 0 | 0 | 0 | 0 | 0 | 4 | K | 1 | ROZPOCET | 0 | 0 | 0 | 0 | 0 | 1 | 0 | 4 | 668101798
26 | K | 979098231/00 | Poplatek za uložení stavebního směsného odpadu na skládce (skládkovné) | t | 45.688 |  | 0 | CS ÚRS 2016 02 |  |  | základní |  | 0 | 0 | 0 | 0 | 0 | 4 | K | 1 | ROZPOCET | 0 | 0 | 0 | 0 | 0 | 1 | 0 | 4 | -340401962
| D | 099 | Přesun hmot HSV |  |  |  | 0 | [5 empty] | 0 |  | 0 |  | 0 | 1 | D | 0 | ROZPOCET | [6 empty] | 0
27 | K | 999281211/00 | Přesun hmot pro opravy a údržbu vnějších plášťů budov v do 25 m | t | 42.183 |  | 0 | CS ÚRS 2016 02 |  |  | základní |  | 0 | 0 | 0 | 0 | 0 | 4 | K | 1 | ROZPOCET | 0 | 0 | 0 | 0 | 0 | 1 | 0 | 4 | 1128597905
| D | 763 | Konstrukce montované |  |  |  | 0 | [5 empty] | 0 |  | 0.31336 |  | 0 | 2 | D | 0 | ROZPOCET | [6 empty] | 0
28 | K | 763164646/00 | SDK obklad kovových kcí tvaru U š do 1,2 m desky 1xH2DF 15 | m | 7.55 |  | 0 | CS ÚRS 2016 02 |  |  | základní |  | 0 | 0.01782 | 0.13454 | 0 | 0 | 16 | K | 1 | ROZPOCET | 0 | 0 | 0 | 0 | 0 | 1 | 0 | 16 | 338759604
29 | K | 763164746/00 | SDK obklad kovových kcí uzavřeného tvaru š do 1,6 m desky 1xH2DF 15 | m | 3.36 |  | 0 | CS ÚRS 2016 02 |  |  | základní |  | 0 | 0.02401 | 0.080674 | 0 | 0 | 16 | K | 1 | ROZPOCET | 0 | 0 | 0 | 0 | 0 | 1 | 0 | 16 | -1379111954
30 | K | 763231211/00 | Sádrovláknitý podhled desky 2x10 v kce 75 mm dvouvrstvá spodní kce profil CD+UD bez TI | m2 | 3.421 |  | 0 | CS ÚRS 2016 02 |  |  | základní |  | 0 | 0.02869 | 0.098148 | 0 | 0 | 16 | K | 1 | ROZPOCET | 0 | 0 | 0 | 0 | 0 | 1 | 0 | 16 | -1787958521
31 | K | 998763302/00 | Přesun hmot pro sádrokartonové konstrukce v objektech v do 12 m | t | 0.313 |  | 0 | CS ÚRS 2016 02 |  |  | základní |  | 0 | 0 | 0 | 0 | 0 | 16 | K | 1 | ROZPOCET | 0 | 0 | 0 | 0 | 0 | 1 | 0 | 16 | 1617621706
| D | 766 | Konstrukce truhlářské |  |  |  | 0 | [5 empty] | 0 |  | 2.1194 |  | 24.836 | 2 | D | 0 | ROZPOCET | [6 empty] | 0
32 | M | 60794100 | Deska parapetní dřevotřísková vnitřní 0,15 x 1 m | m | 2.68 |  | 0 | CS ÚRS 2016 02 |  |  | základní |  | 0 | 0.003 | 0.00804 | 0 | 0 | 32 | M | 1 | ROZPOCET | 0 | 0 | 0 | 0 | 0 | 1 | 0 | 16 | 1735834157
33 | M | 60794102 | Deska parapetní dřevotřísková vnitřní 0,26 x 1 m | m | 2.68 |  | 0 | CS ÚRS 2016 02 |  |  | základní |  | 0 | 0.004 | 0.01072 | 0 | 0 | 32 | M | 1 | ROZPOCET | 0 | 0 | 0 | 0 | 0 | 1 | 0 | 16 | 1795603729
34 | M | 60794105 | Deska parapetní dřevotřísková vnitřní 0,4 x 1 m | m | 233.65 |  | 0 | CS ÚRS 2016 02 |  |  | základní |  | 0 | 0.007 | 1.6356 | 0 | 0 | 32 | M | 1 | ROZPOCET | 0 | 0 | 0 | 0 | 0 | 1 | 0 | 16 | -1912826000
35 | M | 60794121 | Koncovka PVC k parapetním deskám 600 mm | kus | 300 |  | 0 | CS ÚRS 2016 02 |  |  | základní |  | 0 | 6e-05 | 0.018 | 0 | 0 | 32 | M | 1 | ROZPOCET | 0 | 0 | 0 | 0 | 0 | 1 | 0 | 16 | 46276962
36 | K | 766441811/00 | Demontáž parapetních desek dřevěných, laminovaných šířky do 30 cm délky do 1,0 m | kus | 11 |  | 0 | CS ÚRS 2016 02 |  |  | základní |  | 0 | 0 | 0 | 0.003 | 0.033 | 16 | K | 1 | ROZPOCET | 0 | 0 | 0 | 0 | 0 | 1 | 0 | 16 | 2092669673
37 | K | 766441821/00 | Demontáž parapetních desek dřevěných, laminovaných šířky do 30 cm délky přes 1,0 m | kus | 139 |  | 0 | CS ÚRS 2016 02 |  |  | základní |  | 0 | 0 | 0 | 0.005 | 0.695 | 16 | K | 1 | ROZPOCET | 0 | 0 | 0 | 0 | 0 | 1 | 0 | 16 | 1111496125
38 | K | 766621841/00 | Demontáž rámu dvojitých oken včetně křídel do 1m2 | m2 | 6.668 |  | 0 | CS ÚRS 2016 02 |  |  | základní |  | 0 | 0.00225 | 0.015003 | 0.046 | 0.30673 | 16 | K | 1 | ROZPOCET | 0 | 0 | 0 | 0 | 0 | 1 | 0 | 16 | -859661968
39 | K | 766621842/00 | Demontáž rámu dvojitých oken včetně křídel do 2m2 | m2 | 35.989 |  | 0 | CS ÚRS 2016 02 |  |  | základní |  | 0 | 0.00103 | 0.037069 | 0.036 | 1.2956 | 16 | K | 1 | ROZPOCET | 0 | 0 | 0 | 0 | 0 | 1 | 0 | 16 | 309982601
40 | K | 766621843/00 | Demontáž rámu dvojitých oken včetně křídel do 4m2 | m2 | 187.741 |  | 0 | CS ÚRS 2016 02 |  |  | základní |  | 0 | 0.00094 | 0.17648 | 0.032 | 6.0077 | 16 | K | 1 | ROZPOCET | 0 | 0 | 0 | 0 | 0 | 1 | 0 | 16 | -376345144
41 | K | 766621854/00 | Demontáž rámu zdvojených oken včetně křídel přes 4m2 | m2 | 259.125 |  | 0 | CS ÚRS 2016 02 |  |  | základní |  | 0 | 0.00084 | 0.21766 | 0.032 | 8.292 | 16 | K | 1 | ROZPOCET | 0 | 0 | 0 | 0 | 0 | 1 | 0 | 16 | -577453982
42 | K | 766660411/00 | Montáž vchodových dveří 1křídlových bez nadsvětlíku do zdiva | kus | 1 |  | 0 | CS ÚRS 2016 02 |  |  | základní |  | 0 | 0.00087 | 0.00087 | 0 | 0 | 16 | K | 1 | ROZPOCET | 0 | 0 | 0 | 0 | 0 | 1 | 0 | 16 | -300823407
43 | K | 766691911/00 | Vyvěšení nebo zavěšení dřevěných křídel oken pl do 1,5 m2 | kus | 84 |  | 0 | CS ÚRS 2016 02 |  |  | základní |  | 0 | 0 | 0 | 0.0125 | 1.05 | 16 | K | 1 | ROZPOCET | 0 | 0 | 0 | 0 | 0 | 1 | 0 | 16 | 1937430576
44 | K | 766691912/00 | Vyvěšení nebo zavěšení dřevěných křídel oken pl přes 1,5 m2 | kus | 418 |  | 0 | CS ÚRS 2016 02 |  |  | základní |  | 0 | 0 | 0 | 0.017 | 7.106 | 16 | K | 1 | ROZPOCET | 0 | 0 | 0 | 0 | 0 | 1 | 0 | 16 | -492826430
45 | K | 766691914/00 | Vyvěšení nebo zavěšení dřevěných křídel dveří pl do 2 m2 | kus | 1 |  | 0 | CS ÚRS 2016 02 |  |  | základní |  | 0 | 0 | 0 | 0.024 | 0.024 | 16 | K | 1 | ROZPOCET | 0 | 0 | 0 | 0 | 0 | 1 | 0 | 16 | 33251327
46 | K | 766691924/00 | Vyvěšení nebo zavěšení křídel plastových dveří plochy do 2 m2 | kus | 1 |  | 0 | CS ÚRS 2016 02 |  |  | základní |  | 0 | 0 | 0 | 0.026 | 0.026 | 16 | K | 1 | ROZPOCET | 0 | 0 | 0 | 0 | 0 | 1 | 0 | 16 | -1593417718
47 | K | 766694112/00 | Montáž parapetních desek dřevěných, laminovaných šířky do 30 cm délky do 1,6 m | kus | 4 |  | 0 | CS ÚRS 2016 02 |  |  | základní |  | 0 | 0 | 0 | 0 | 0 | 16 | K | 1 | ROZPOCET | 0 | 0 | 0 | 0 | 0 | 1 | 0 | 16 | 1995287101
48 | K | 766694121/00 | Montáž parapetních desek dřevěných, laminovaných šířky přes 30 cm délky do 1,0 m | kus | 11 |  | 0 | CS ÚRS 2016 02 |  |  | základní |  | 0 | 0 | 0 | 0 | 0 | 16 | K | 1 | ROZPOCET | 0 | 0 | 0 | 0 | 0 | 1 | 0 | 16 | 639149677
49 | K | 766694122/00 | Montáž parapetních desek dřevěných, laminovaných šířky přes 30 cm délky do 1,6 m | kus | 68 |  | 0 | CS ÚRS 2016 02 |  |  | základní |  | 0 | 0 | 0 | 0 | 0 | 16 | K | 1 | ROZPOCET | 0 | 0 | 0 | 0 | 0 | 1 | 0 | 16 | 700863147
50 | K | 766694123/00 | Montáž parapetních desek dřevěných, laminovaných šířky přes 30 cm délky do 2,6 m | kus | 67 |  | 0 | CS ÚRS 2016 02 |  |  | základní |  | 0 | 0 | 0 | 0 | 0 | 16 | K | 1 | ROZPOCET | 0 | 0 | 0 | 0 | 0 | 1 | 0 | 16 | 984932635
51 | K | 7669-1011 | Dod. a montáž plastového okna 870/560mm poz.o5 | kus | 10 |  | 0 |  |  |  | základní |  | 0 | 0 | 0 | 0 | 0 | 16 | K | 1 | ROZPOCET | 0 | 0 | 0 | 0 | 0 | 1 | 0 | 16 | 248681656
52 | K | 7669-1012 | Dod. a montáž plastového okna 2060/1460mm poz.o12 | kus | 4 |  | 0 |  |  |  | základní |  | 0 | 0 | 0 | 0 | 0 | 16 | K | 1 | ROZPOCET | 0 | 0 | 0 | 0 | 0 | 1 | 0 | 16 | -2143569728
53 | K | 7669-1013 | Dod. a montáž plastového okna 790/600mm poz.o17 | kus | 1 |  | 0 |  |  |  | základní |  | 0 | 0 | 0 | 0 | 0 | 16 | K | 1 | ROZPOCET | 0 | 0 | 0 | 0 | 0 | 1 | 0 | 16 | -1518793736
54 | K | 7669-1014 | Dod. a montáž plastového okna 2060/730mm poz.o14 | kus | 5 |  | 0 |  |  |  | základní |  | 0 | 0 | 0 | 0 | 0 | 16 | K | 1 | ROZPOCET | 0 | 0 | 0 | 0 | 0 | 1 | 0 | 16 | 1483174119
88 | K | 7669-1014a | Dod. a montáž plastového okna 2060/730mm s výplní pro VZT poz.zo14 | kus | 1 |  | 0 |  |  |  | základní |  | 0 | 0 | 0 | 0 | 0 | 16 | K | 1 | ROZPOCET | 0 | 0 | 0 | 0 | 0 | 1 | 0 | 16 | 1684223998
55 | K | 7669-1015 | Dod. a montáž plastového okna 1300/1810mm poz.o1 | kus | 62 |  | 0 |  |  |  | základní |  | 0 | 0 | 0 | 0 | 0 | 16 | K | 1 | ROZPOCET | 0 | 0 | 0 | 0 | 0 | 1 | 0 | 16 | 266843964
86 | K | 7669-1015a | Dod. a montáž plastového okna 1300/1810mm s výplní pro VZT poz.zo1 | kus | 2 |  | 0 |  |  |  | základní |  | 0 | 0 | 0 | 0 | 0 | 16 | K | 1 | ROZPOCET | 0 | 0 | 0 | 0 | 0 | 1 | 0 | 16 | -2056252897
56 | K | 7669-1016 | Dod. a montáž plastového okna 560/1180mm poz.o2 | kus | 2 |  | 0 |  |  |  | základní |  | 0 | 0 | 0 | 0 | 0 | 16 | K | 1 | ROZPOCET | 0 | 0 | 0 | 0 | 0 | 1 | 0 | 16 | 1755598251
57 | K | 7669-1017 | Dod. a montáž plastového okna 1340/1420mm poz.o8 | kus | 4 |  | 0 |  |  |  | základní |  | 0 | 0 | 0 | 0 | 0 | 16 | K | 1 | ROZPOCET | 0 | 0 | 0 | 0 | 0 | 1 | 0 | 16 | -1075424807
58 | K | 7669-1018 | Dod. a montáž plastového francouzského okna 1460/2620mm poz.o9 | kus | 1 |  | 0 |  |  |  | základní |  | 0 | 0 | 0 | 0 | 0 | 16 | K | 1 | ROZPOCET | 0 | 0 | 0 | 0 | 0 | 1 | 0 | 16 | -708766597
59 | K | 7669-1019 | Dod. a montáž plastového okna 2060/2040mm poz.o11 | kus | 46 |  | 0 |  |  |  | základní |  | 0 | 0 | 0 | 0 | 0 | 16 | K | 1 | ROZPOCET | 0 | 0 | 0 | 0 | 0 | 1 | 0 | 16 | 1144885672
87 | K | 7669-1019a | Dod. a montáž plastového okna 2060/2040mm s výplní pro VZT poz.zo11 | kus | 11 |  | 0 |  |  |  | základní |  | 0 | 0 | 0 | 0 | 0 | 16 | K | 1 | ROZPOCET | 0 | 0 | 0 | 0 | 0 | 1 | 0 | 16 | 1354091301
60 | K | 7669-10201 | Dod. a montáž plastového okna 2010/1660mm poz.o13 | kus | 4 |  | 0 |  |  |  | základní |  | 0 | 0 | 0 | 0 | 0 | 16 | K | 1 | ROZPOCET | 0 | 0 | 0 | 0 | 0 | 1 | 0 | 16 | 1360483743
61 | K | 7669-1021 | Dod. a montáž plastového okna 850/2070mm poz.o15 | kus | 9 |  | 0 |  |  |  | základní |  | 0 | 0 | 0 | 0 | 0 | 16 | K | 1 | ROZPOCET | 0 | 0 | 0 | 0 | 0 | 1 | 0 | 16 | -933873952
89 | K | 7669-1021a | Dod. a montáž plastového okna 850/2070mm s výplní pro VZT poz.zo15 | kus | 2 |  | 0 |  |  |  | základní |  | 0 | 0 | 0 | 0 | 0 | 16 | K | 1 | ROZPOCET | 0 | 0 | 0 | 0 | 0 | 1 | 0 | 16 | 1169299806
62 | K | 7669-1022 | Dod. a montáž plastového okna 1150/2070mm poz.o16 | kus | 2 |  | 0 |  |  |  | základní |  | 0 | 0 | 0 | 0 | 0 | 16 | K | 1 | ROZPOCET | 0 | 0 | 0 | 0 | 0 | 1 | 0 | 16 | -1127855283
63 | K | 7669-1023 | Dod. a montáž plastového okna 2360/2110mm poz.o18 | kus | 2 |  | 0 |  |  |  | základní |  | 0 | 0 | 0 | 0 | 0 | 16 | K | 1 | ROZPOCET | 0 | 0 | 0 | 0 | 0 | 1 | 0 | 16 | 1384296157
64 | K | 7669-1024 | Dod. a montáž plastového okna 2360/1350mm poz.o19 | kus | 1 |  | 0 |  |  |  | základní |  | 0 | 0 | 0 | 0 | 0 | 16 | K | 1 | ROZPOCET | 0 | 0 | 0 | 0 | 0 | 1 | 0 | 16 | -38455707
65 | K | 7669-1025 | Dod. a montáž plastového okna 2360/2040mm poz.o20 | kus | 2 |  | 0 |  |  |  | základní |  | 0 | 0 | 0 | 0 | 0 | 16 | K | 1 | ROZPOCET | 0 | 0 | 0 | 0 | 0 | 1 | 0 | 16 | -267845420
90 | K | 7669-10251 | Dod. a montáž plastového okna 1340/1460mm včetně demontáže poz.o25 | kus | 2 |  | 0 |  |  |  | základní |  | 0 | 0 | 0 | 0 | 0 | 16 | K | 1 | ROZPOCET | 0 | 0 | 0 | 0 | 0 | 1 | 0 | 16 | 152987781
66 | K | 7669-1026 | Dod. a montáž plastových dveří 910/2050mm poz.o31 | kus | 1 |  | 0 |  |  |  | základní |  | 0 | 0 | 0 | 0 | 0 | 16 | K | 1 | ROZPOCET | 0 | 0 | 0 | 0 | 0 | 1 | 0 | 16 | -360929427
67 | K | 7679-1051 | Dod. a montáž hliníkových dveří 1510/2040mm poz.o30 | kus | 1 |  | 0 |  |  |  | základní |  | 0 | 0 | 0 | 0 | 0 | 16 | K | 1 | ROZPOCET | 0 | 0 | 0 | 0 | 0 | 1 | 0 | 16 | -117654951
68 | K | 7679-1052 | Dod. a montáž hliníkové stěny s dveřmi 3030/2750mm poz.o32 | kus | 1 |  | 0 |  |  |  | základní |  | 0 | 0 | 0 | 0 | 0 | 16 | K | 1 | ROZPOCET | 0 | 0 | 0 | 0 | 0 | 1 | 0 | 16 | -619778004
69 | K | 7679-1053 | Dod. a montáž hliníkové stěny s dveřmi 3130/2750mm poz.o33 | kus | 1 |  | 0 |  |  |  | základní |  | 0 | 0 | 0 | 0 | 0 | 16 | K | 1 | ROZPOCET | 0 | 0 | 0 | 0 | 0 | 1 | 0 | 16 | -1938246803
70 | K | 7679-1054 | Dod. a montáž hliníkové stěny pevné 2920/2750mm poz.o34 | kus | 2 |  | 0 |  |  |  | základní |  | 0 | 0 | 0 | 0 | 0 | 16 | K | 1 | ROZPOCET | 0 | 0 | 0 | 0 | 0 | 1 | 0 | 16 | 779558438
71 | K | 7679-1055 | Dod. a montáž hliníkové stěny pevné 1290/2750mm poz.o35 | kus | 2 |  | 0 |  |  |  | základní |  | 0 | 0 | 0 | 0 | 0 | 16 | K | 1 | ROZPOCET | 0 | 0 | 0 | 0 | 0 | 1 | 0 | 16 | -369796528
72 | K | 7679-1056 | Dod. a montáž hliníkové stěny s dveřmi 3100/2720mm poz.o36 | kus | 1 |  | 0 |  |  |  | základní |  | 0 | 0 | 0 | 0 | 0 | 16 | K | 1 | ROZPOCET | 0 | 0 | 0 | 0 | 0 | 1 | 0 | 16 | 1055453182
73 | K | 7679-1057 | Dod. a montáž hliníkové stěny pevné 1300/2670mm poz.o37 | kus | 2 |  | 0 |  |  |  | základní |  | 0 | 0 | 0 | 0 | 0 | 16 | K | 1 | ROZPOCET | 0 | 0 | 0 | 0 | 0 | 1 | 0 | 16 | 1718918311
74 | K | 7679-1058 | Dod. a montáž hliníkových dveří 1300/2670mm poz.o38 | kus | 1 |  | 0 |  |  |  | základní |  | 0 | 0 | 0 | 0 | 0 | 16 | K | 1 | ROZPOCET | 0 | 0 | 0 | 0 | 0 | 1 | 0 | 16 | 1848149838
75 | K | 7679-1059 | Dod. a montáž hliníkové stěny s dveřmi 2700/3000mm poz.o39 | kus | 1 |  | 0 |  |  |  | základní |  | 0 | 0 | 0 | 0 | 0 | 16 | K | 1 | ROZPOCET | 0 | 0 | 0 | 0 | 0 | 1 | 0 | 16 | -2074230484
76 | K | 7679-1060 | Dod. a montáž hliníkové stěny s dveřmi 5180/3360mm poz.o40 | kus | 1 |  | 0 |  |  |  | základní |  | 0 | 0 | 0 | 0 | 0 | 16 | K | 1 | ROZPOCET | 0 | 0 | 0 | 0 | 0 | 1 | 0 | 16 | -497592604
77 | K | 7679-1061 | Dod. a montáž hliníkové stěny pevné 1780/3360mm poz.o41 | kus | 1 |  | 0 |  |  |  | základní |  | 0 | 0 | 0 | 0 | 0 | 16 | K | 1 | ROZPOCET | 0 | 0 | 0 | 0 | 0 | 1 | 0 | 16 | 305231200
78 | K | 998766102/00 | Přesun hmot pro konstrukce truhlářské v objektech v do 12 m | t | 2.119 |  | 0 | CS ÚRS 2016 02 |  |  | základní |  | 0 | 0 | 0 | 0 | 0 | 16 | K | 1 | ROZPOCET | 0 | 0 | 0 | 0 | 0 | 1 | 0 | 16 | -1438775677
| D | 781 | Obklady keramické |  |  |  | 0 | [5 empty] | 0 |  | 0.75869 |  | 1.0837 | 2 | D | 0 | ROZPOCET | [6 empty] | 0
79 | M | 59761297 | Dlaždice keramické 44,5 x 44,5 x 1 cm I. j. | m2 | 33.041 |  | 0 | CS ÚRS 2016 02 |  |  | základní |  | 0 | 0.0202 | 0.66743 | 0 | 0 | 32 | M | 1 | ROZPOCET | 0 | 0 | 0 | 0 | 0 | 1 | 0 | 16 | -289395034
80 | K | 781411810/00 | Demontáž obkladů z obkladaček pórovinových kladených do malty | m2 | 19.668 |  | 0 | CS ÚRS 2016 02 |  |  | základní |  | 0 | 0 | 0 | 0.0551 | 1.0837 | 16 | K | 1 | ROZPOCET | 0 | 0 | 0 | 0 | 0 | 1 | 0 | 16 | 671044895
81 | K | 781474112/00 | Montáž obkladů vnitřních keramických hladkých do 12 ks/m2 lepených flexibilním lepidlem | m2 | 31.468 |  | 0 | CS ÚRS 2016 02 |  |  | základní |  | 0 | 0.0029 | 0.091257 | 0 | 0 | 16 | K | 1 | ROZPOCET | 0 | 0 | 0 | 0 | 0 | 1 | 0 | 16 | 1802045454
82 | K | 781479191/00 | Příplatek k montáži obkladů vnitřních keramických hladkých za plochu do 10 m2 | m2 | 31.468 |  | 0 | CS ÚRS 2016 02 |  |  | základní |  | 0 | 0 | 0 | 0 | 0 | 16 | K | 1 | ROZPOCET | 0 | 0 | 0 | 0 | 0 | 1 | 0 | 16 | -1640266548
83 | K | 998781102/00 | Přesun hmot pro obklady keramické v objektech v do 12 m | t | 0.759 |  | 0 | CS ÚRS 2016 02 |  |  | základní |  | 0 | 0 | 0 | 0 | 0 | 16 | K | 1 | ROZPOCET | 0 | 0 | 0 | 0 | 0 | 1 | 0 | 16 | 207670110
| D | 784 | Malby |  |  |  | 0 | [5 empty] | 0 |  | 0.50473 |  | 0 | 2 | D | 0 | ROZPOCET | [6 empty] | 0
84 | K | 784453661/00 | Malby ze směsi tekuté disperzní tónované otěruvzdorné dvojnásobné s penetrací místnost v do 3,8m | m2 | 1529.48 |  | 0 | CS ÚRS 2016 02 |  |  | základní |  | 0 | 0.00033 | 0.50473 | 0 | 0 | 16 | K | 1 | ROZPOCET | 0 | 0 | 0 | 0 | 0 | 1 | 0 | 16 | -1606974849
| D | VRN | Vedlejší rozpočtové náklady |  |  |  | 0 | [5 empty] | 0 |  | 0 |  | 0 | 5 | D | 0 | ROZPOCET | [6 empty] | 0
85 | K | 07 | Zařízení staveniště | % |  |  | 0 | CS ÚRS 2016 02 |  |  | základní |  | 0 | 0 | 0 | 0 | 0 | 4 | K | 1 | ROZPOCET | 0 | 0 | 0 | 0 | 0 | 1 | 0 | 4 | -1417562964

## 130 - SO 01 Škola - střecha
| List obsahuje: |  | 1) Krycí list soupisu | 2) Rekapitulace |  |  | 3) Soupis prací | Zpět na list: | Rekapitulace stavby
[9 empty] | >> skryté sloupce << | [9 empty] | {0a279e68-147c-4404-9912-8456b0cd6fe9}
2
| KRYCÍ LIST SOUPISU | [8 empty] | v --- níže se nacházejí doplnkové a pomocné údaje k sestavám --- v | [8 empty] | False
Stavba:
Objekt školy a dílen, U Kapličky 761/II, Sušice, stavební úpravy - návrh úspor energie
Objekt:
100 - SO 01 Škola
Soupis:
130 - SO 01 Škola - střecha
| KSO: |  |  |  |  | CC-CZ:
| Místo: |  | Sušice |  |  | Datum: | 2017-11-24
| Zadavatel: |  |  |  |  | IČ:
|  | SOŠ a SOU Sušice |  |  |  | DIČ:
| Uchazeč: |  |  |  |  | IČ:
DIČ:
| Projektant: |  |  |  |  | IČ:
|  | Ing. Lejsek Jiří |  |  |  | DIČ:
Poznámka:
| Cena bez DPH | [5 empty] | 0
|  |  | Základ daně |  |  | Sazba daně | Výše daně
| DPH | základní | 0 |  |  | 21% | 0
|  | snížená | 0 |  |  | 15% | 0
|  | zákl. přenesená | 0 |  |  | 21% | 0
|  | sníž. přenesená | 0 |  |  | 15% | 0
|  | nulová | 0 |  |  | 0% | 0
| Cena s DPH |  |  | v | CZK |  | 0
REKAPITULACE ČLENĚNÍ SOUPISU PRACÍ
Stavba:
Objekt školy a dílen, U Kapličky 761/II, Sušice, stavební úpravy - návrh úspor energie
Objekt:
100 - SO 01 Škola
Soupis:
130 - SO 01 Škola - střecha
Místo: |  |  | Sušice |  |  | Datum: | 2017-11-24
Zadavatel: |  |  | SOŠ a SOU Sušice |  |  | Projektant: | Ing. Lejsek Jiří
Uchazeč:
Kód dílu - Popis | [6 empty] | Cena celkem [CZK]
Náklady soupisu celkem | [6 empty] | 0 | [12 empty] | -1
| 713 - Izolace tepelné | [5 empty] | 0
| 762 - Konstrukce tesařské | [5 empty] | 0
| VRN - Vedlejší rozpočtové náklady | [5 empty] | 0
SOUPIS PRACÍ
Stavba:
Objekt školy a dílen, U Kapličky 761/II, Sušice, stavební úpravy - návrh úspor energie
Objekt:
100 - SO 01 Škola
Soupis:
130 - SO 01 Škola - střecha
Místo: |  |  | Sušice |  |  | Datum: | 2017-11-24
Zadavatel: |  |  | SOŠ a SOU Sušice |  |  | Projektant: | Ing. Lejsek Jiří
Uchazeč:
PČ | Typ | Kód | Popis | MJ | Množství | J.cena [CZK] | Cena celkem [CZK] | Cenová soustava |  | Poznámka | DPH | J. Nh [h] | Nh celkem [h] | J. hmotnost [t] | Hmotnost celkem [t] | J. suť [t] | Suť Celkem [t]
Náklady soupisu celkem | [6 empty] | 0 | [5 empty] | 0 |  | 4.3171 |  | 0 |  | D | -1 | [7 empty] | 0
| D | 713 | Izolace tepelné |  |  |  | 0 | [5 empty] | 0 |  | 4.3171 |  | 0 | 2 | D | 0 | ROZPOCET | [6 empty] | 0
1 | K | 713111111/00 | Montáž izolace tepelné vrchem stropů volně kladenými rohožemi, pásy, dílci, deskami | m2 | 458.781 |  | 0 | CS ÚRS 2016 02 |  |  | základní |  | 0 | 0 | 0 | 0 | 0 | 16 | K | 1 | ROZPOCET | 0 | 0 | 0 | 0 | 0 | 1 | 0 | 16 | 535294070
2 | M | 63155112 | Deska izolační z minerální vlny 600x1000x220 mm | m2 | 481.72 |  | 0 | CS ÚRS 2016 02 |  |  | základní |  | 0 | 0.0088 | 4.2391 | 0 | 0 | 32 | M | 1 | ROZPOCET | 0 | 0 | 0 | 0 | 0 | 1 | 0 | 16 | -1694427455
3 | K | 765901125/00 | Zakrytí izolace podstřešní hydroizolační folií | m2 | 458.781 |  | 0 | CS ÚRS 2016 02 |  |  | základní |  | 0 | 0.00017 | 0.077993 | 0 | 0 | 16 | K | 1 | ROZPOCET | 0 | 0 | 0 | 0 | 0 | 1 | 0 | 16 | 382941646
4 | K | 998713102/00 | Přesun hmot pro izolace tepelné v objektech v do 12 m | t | 4.317 |  | 0 | CS ÚRS 2016 02 |  |  | základní |  | 0 | 0 | 0 | 0 | 0 | 16 | K | 1 | ROZPOCET | 0 | 0 | 0 | 0 | 0 | 1 | 0 | 16 | -497594112
| D | 762 | Konstrukce tesařské |  |  |  | 0 | [5 empty] | 0 |  | 0 |  | 0 | 2 | D | 0 | ROZPOCET | [6 empty] | 0
5 | K | 7629-0010 | Posouzení stavu krovu - plošná kontrola vazníků krovu, krokviček,ztužení a uložení na zdi - odhalení případného napadení hnilobou, dřevokaznými brouky apod. | soubor | 1 |  | 0 |  |  |  | základní |  | 0 | 0 | 0 | 0 | 0 | 16 | K | 1 | ROZPOCET | 0 | 0 | 0 | 0 | 0 | 1 | 0 | 16 | -1194750826
| D | VRN | Vedlejší rozpočtové náklady |  |  |  | 0 | CS ÚRS 2016 02 |  |  |  |  | 0 |  | 0 |  | 0 | 5 | D | 0 | ROZPOCET | [6 empty] | 0
6 | K | 07 | Zařízení staveniště | % |  |  | 0 |  |  |  | základní |  | 0 | 0 | 0 | 0 | 0 | 4 | K | 1 | ROZPOCET | 0 | 0 | 0 | 0 | 0 | 1 | 0 | 4 | -176103385

## 141 - Vytápění - stavební...
| List obsahuje: |  | 1) Krycí list soupisu | 2) Rekapitulace |  |  | 3) Soupis prací | Zpět na list: | Rekapitulace stavby
[9 empty] | >> skryté sloupce << | [9 empty] | {ed412c70-e920-4019-898e-5f87248e8a14}
2
| KRYCÍ LIST SOUPISU | [8 empty] | v --- níže se nacházejí doplnkové a pomocné údaje k sestavám --- v | [8 empty] | False
Stavba:
Objekt školy a dílen, U Kapličky 761/II, Sušice, stavební úpravy - návrh úspor energie
Objekt:
100 - SO 01 Škola
Soupis:
140 - SO 01 Škola - vytápění
Úroveň 3:
141 - Vytápění - stavební část
| KSO: |  |  |  |  | CC-CZ:
| Místo: |  | Sušice |  |  | Datum: | 2017-11-24
| Zadavatel: |  |  |  |  | IČ:
|  | SOŠ a SOU Sušice |  |  |  | DIČ:
| Uchazeč: |  |  |  |  | IČ:
DIČ:
| Projektant: |  |  |  |  | IČ:
|  | Ing. Lejsek Jiří |  |  |  | DIČ:
Poznámka:
| Cena bez DPH | [5 empty] | 0
|  |  | Základ daně |  |  | Sazba daně | Výše daně
| DPH | základní | 0 |  |  | 21% | 0
|  | snížená | 0 |  |  | 15% | 0
|  | zákl. přenesená | 0 |  |  | 21% | 0
|  | sníž. přenesená | 0 |  |  | 15% | 0
|  | nulová | 0 |  |  | 0% | 0
| Cena s DPH |  |  | v | CZK |  | 0
REKAPITULACE ČLENĚNÍ SOUPISU PRACÍ
Stavba:
Objekt školy a dílen, U Kapličky 761/II, Sušice, stavební úpravy - návrh úspor energie
Objekt:
100 - SO 01 Škola
Soupis:
140 - SO 01 Škola - vytápění
Úroveň 3:
141 - Vytápění - stavební část
Místo: |  |  | Sušice |  |  | Datum: | 2017-11-24
Zadavatel: |  |  | SOŠ a SOU Sušice |  |  | Projektant: | Ing. Lejsek Jiří
Uchazeč:
Kód dílu - Popis | [6 empty] | Cena celkem [CZK]
Náklady soupisu celkem | [6 empty] | 0 | [12 empty] | -1
| HSV - Práce a dodávky HSV | [5 empty] | 0
| 6 - Úpravy povrchů, podlahy a osazování výplní | [5 empty] | 0
| 9 - Ostatní konstrukce a práce, bourání | [5 empty] | 0
| 997 - Přesun sutě | [5 empty] | 0
| PSV - Práce a dodávky PSV | [5 empty] | 0
| 784 - Dokončovací práce | [5 empty] | 0
SOUPIS PRACÍ
Stavba:
Objekt školy a dílen, U Kapličky 761/II, Sušice, stavební úpravy - návrh úspor energie
Objekt:
100 - SO 01 Škola
Soupis:
140 - SO 01 Škola - vytápění
Úroveň 3:
141 - Vytápění - stavební část
Místo: |  |  | Sušice |  |  | Datum: | 2017-11-24
Zadavatel: |  |  | SOŠ a SOU Sušice |  |  | Projektant: | Ing. Lejsek Jiří
Uchazeč:
PČ | Typ | Kód | Popis | MJ | Množství | J.cena [CZK] | Cena celkem [CZK] | Cenová soustava |  | Poznámka | DPH | J. Nh [h] | Nh celkem [h] | J. hmotnost [t] | Hmotnost celkem [t] | J. suť [t] | Suť Celkem [t]
Náklady soupisu celkem | [6 empty] | 0 | [5 empty] | 0 |  | 0.12279 |  | 4.2589 |  | D | -1 | [7 empty] | 0
| D | HSV | Práce a dodávky HSV |  |  |  | 0 | [5 empty] | 0 |  | 0.10929 |  | 4.2589 | 1 | D | 0 | ROZPOCET | [6 empty] | 0
| D | 6 | Úpravy povrchů, podlahy a osazování výplní |  |  |  | 0 | [5 empty] | 0 |  | 0.0375 |  | 0 | 1 | D | 1 | ROZPOCET | [6 empty] | 0
1 | K | 619995001 | Začištění omítek kolem oken, dveří, podlah nebo obkladů apod. | m | 25 |  | 0 | CS ÚRS 2016 02 |  |  | základní |  | 0 | 0.0015 | 0.0375 | 0 | 0 | 4 | K | 2 | ROZPOCET | 0 | 0 | 0 | 0 | 0 | 1 | 0 | 4 | 843800837
| D | 9 | Ostatní konstrukce a práce, bourání |  |  |  | 0 | [5 empty] | 0 |  | 0.071789 |  | 4.2589 | 1 | D | 1 | ROZPOCET | [6 empty] | 0
2 | K | 952902021 | Čištění budov zametení hladkých podlah | m2 | 433 |  | 0 | CS ÚRS 2016 02 |  |  | základní |  | 0 | 0 | 0 | 0 | 0 | 4 | K | 2 | ROZPOCET | 0 | 0 | 0 | 0 | 0 | 1 | 0 | 4 | 854054263
3 | K | 952902031 | Čištění budov omytí hladkých podlah | m2 | 800 |  | 0 | CS ÚRS 2016 02 |  |  | základní |  | 0 | 1e-05 | 0.008 | 0 | 0 | 4 | K | 2 | ROZPOCET | 0 | 0 | 0 | 0 | 0 | 1 | 0 | 4 | -1407129989
4 | K | 977151124 | Jádrové vrty diamantovými korunkami do D 180 mm do stavebních materiálů | m | 5.5 |  | 0 | CS ÚRS 2016 02 |  |  | základní |  | 0 | 0.00282 | 0.01551 | 0.101 | 0.5555 | 4 | K | 2 | ROZPOCET | 0 | 0 | 0 | 0 | 0 | 1 | 0 | 4 | 682982093
5 | K | 977151129 | Jádrové vrty diamantovými korunkami do D 350 mm do stavebních materiálů | m | 3.5 |  | 0 | CS ÚRS 2016 02 |  |  | základní |  | 0 | 0.00477 | 0.016695 | 0.384 | 1.344 | 4 | K | 2 | ROZPOCET | 0 | 0 | 0 | 0 | 0 | 1 | 0 | 4 | 863507529
6 | K | 977151131 | Jádrové vrty diamantovými korunkami do D 400 mm do stavebních materiálů | m | 4.7 |  | 0 | CS ÚRS 2016 02 |  |  | základní |  | 0 | 0.00672 | 0.031584 | 0.502 | 2.3594 | 4 | K | 2 | ROZPOCET | 0 | 0 | 0 | 0 | 0 | 1 | 0 | 4 | -1678667283
| D | 997 | Přesun sutě |  |  |  | 0 | [5 empty] | 0 |  | 0 |  | 0 | 1 | D | 1 | ROZPOCET | [6 empty] | 0
7 | K | 997013113 | Vnitrostaveništní doprava suti a vybouraných hmot pro budovy v do 12 m s použitím mechanizace | t | 4.259 |  | 0 | CS ÚRS 2016 02 |  |  | základní |  | 0 | 0 | 0 | 0 | 0 | 4 | K | 2 | ROZPOCET | 0 | 0 | 0 | 0 | 0 | 1 | 0 | 4 | -364617159
8 | K | 997013501 | Odvoz suti a vybouraných hmot na skládku nebo meziskládku do 1 km se složením | t | 4.259 |  | 0 | CS ÚRS 2016 02 |  |  | základní |  | 0 | 0 | 0 | 0 | 0 | 4 | K | 2 | ROZPOCET | 0 | 0 | 0 | 0 | 0 | 1 | 0 | 4 | -156523646
9 | K | 997013509 | Příplatek k odvozu suti a vybouraných hmot na skládku ZKD 1 km přes 1 km | t | 4.259 |  | 0 | CS ÚRS 2016 02 |  |  | základní |  | 0 | 0 | 0 | 0 | 0 | 4 | K | 2 | ROZPOCET | 0 | 0 | 0 | 0 | 0 | 1 | 0 | 4 | 791328771
10 | K | 997013803 | Poplatek za uložení stavebního odpadu z keramických materiálů na skládce (skládkovné) | t | 4.259 |  | 0 | CS ÚRS 2016 02 |  |  | základní |  | 0 | 0 | 0 | 0 | 0 | 4 | K | 2 | ROZPOCET | 0 | 0 | 0 | 0 | 0 | 1 | 0 | 4 | 1553925651
| D | PSV | Práce a dodávky PSV |  |  |  | 0 | [5 empty] | 0 |  | 0.0135 |  | 0 | 2 | D | 0 | ROZPOCET | [6 empty] | 0
| D | 784 | Dokončovací práce |  |  |  | 0 | [5 empty] | 0 |  | 0.0135 |  | 0 | 2 | D | 1 | ROZPOCET | [6 empty] | 0
11 | K | 784211121 | Dvojnásobné bílé malby ze směsí za mokra středně otěruvzdorných v místnostech výšky do 3,80 m | m2 | 50 |  | 0 | CS ÚRS 2016 02 |  |  | základní |  | 0 | 0.00027 | 0.0135 | 0 | 0 | 16 | K | 2 | ROZPOCET | 0 | 0 | 0 | 0 | 0 | 1 | 0 | 16 | -460259786

## 142 - Vytápění - stavební...
| List obsahuje: |  | 1) Krycí list soupisu | 2) Rekapitulace |  |  | 3) Soupis prací | Zpět na list: | Rekapitulace stavby
[9 empty] | >> skryté sloupce << | [9 empty] | {6b4b08c2-5e0d-47a5-8831-6bbc41eab1ce}
2
| KRYCÍ LIST SOUPISU | [8 empty] | v --- níže se nacházejí doplnkové a pomocné údaje k sestavám --- v | [8 empty] | False
Stavba:
Objekt školy a dílen, U Kapličky 761/II, Sušice, stavební úpravy - návrh úspor energie
Objekt:
100 - SO 01 Škola
Soupis:
140 - SO 01 Škola - vytápění
Úroveň 3:
142 - Vytápění - stavební část - kotelna
| KSO: |  |  |  |  | CC-CZ:
| Místo: |  | Sušice |  |  | Datum: | 2017-11-24
| Zadavatel: |  |  |  |  | IČ:
|  | SOŠ a SOU Sušice |  |  |  | DIČ:
| Uchazeč: |  |  |  |  | IČ:
DIČ:
| Projektant: |  |  |  |  | IČ:
|  | Ing. Lejsek Jiří |  |  |  | DIČ:
Poznámka:
| Cena bez DPH | [5 empty] | 0
|  |  | Základ daně |  |  | Sazba daně | Výše daně
| DPH | základní | 0 |  |  | 21% | 0
|  | snížená | 0 |  |  | 15% | 0
|  | zákl. přenesená | 0 |  |  | 21% | 0
|  | sníž. přenesená | 0 |  |  | 15% | 0
|  | nulová | 0 |  |  | 0% | 0
| Cena s DPH |  |  | v | CZK |  | 0
REKAPITULACE ČLENĚNÍ SOUPISU PRACÍ
Stavba:
Objekt školy a dílen, U Kapličky 761/II, Sušice, stavební úpravy - návrh úspor energie
Objekt:
100 - SO 01 Škola
Soupis:
140 - SO 01 Škola - vytápění
Úroveň 3:
142 - Vytápění - stavební část - kotelna
Místo: |  |  | Sušice |  |  | Datum: | 2017-11-24
Zadavatel: |  |  | SOŠ a SOU Sušice |  |  | Projektant: | Ing. Lejsek Jiří
Uchazeč:
Kód dílu - Popis | [6 empty] | Cena celkem [CZK]
Náklady soupisu celkem | [6 empty] | 0 | [12 empty] | -1
| HSV - Práce a dodávky HSV | [5 empty] | 0
| 3 - Svislé a kompletní konstrukce | [5 empty] | 0
| 6 - Úpravy povrchů, podlahy a osazování výplní | [5 empty] | 0
| 9 - Ostatní konstrukce a práce, bourání | [5 empty] | 0
| 997 - Přesun sutě | [5 empty] | 0
| 998 - Přesun hmot | [5 empty] | 0
| PSV - Práce a dodávky PSV | [5 empty] | 0
| 721 - Zdravotechnika | [5 empty] | 0
| 751 - Vzduchotechnika | [5 empty] | 0
| 767 - Konstrukce zámečnické | [5 empty] | 0
| 777 - Podlahy lité | [5 empty] | 0
| 783 - Dokončovací práce | [5 empty] | 0
| 784 - Dokončovací práce | [5 empty] | 0
SOUPIS PRACÍ
Stavba:
Objekt školy a dílen, U Kapličky 761/II, Sušice, stavební úpravy - návrh úspor energie
Objekt:
100 - SO 01 Škola
Soupis:
140 - SO 01 Škola - vytápění
Úroveň 3:
142 - Vytápění - stavební část - kotelna
Místo: |  |  | Sušice |  |  | Datum: | 2017-11-24
Zadavatel: |  |  | SOŠ a SOU Sušice |  |  | Projektant: | Ing. Lejsek Jiří
Uchazeč:
PČ | Typ | Kód | Popis | MJ | Množství | J.cena [CZK] | Cena celkem [CZK] | Cenová soustava |  | Poznámka | DPH | J. Nh [h] | Nh celkem [h] | J. hmotnost [t] | Hmotnost celkem [t] | J. suť [t] | Suť Celkem [t]
Náklady soupisu celkem | [6 empty] | 0 | [5 empty] | 0 |  | 4.0073 |  | 3.1846 |  | D | -1 | [7 empty] | 0
| D | HSV | Práce a dodávky HSV |  |  |  | 0 | [5 empty] | 0 |  | 3.934 |  | 3.1846 | 1 | D | 0 | ROZPOCET | [6 empty] | 0
| D | 3 | Svislé a kompletní konstrukce |  |  |  | 0 | [5 empty] | 0 |  | 0.17864 |  | 0 | 1 | D | 1 | ROZPOCET | [6 empty] | 0
1 | K | 312231116 | Zdivo výplňové z cihel dl 290 mm pevnosti P 7 až 15 na MC 10 | m3 | 0.1 |  | 0 | CS ÚRS 2016 02 |  |  | základní |  | 0 | 1.7864 | 0.17864 | 0 | 0 | 4 | K | 2 | ROZPOCET | 0 | 0 | 0 | 0 | 0 | 1 | 0 | 4 | -350961567
2 | K | 314273711R | Demontáž spalinové cesty a komínové vložky do d=200mm; l=10m | soubor | 1 |  | 0 | CS ÚRS 2016 02 |  |  | základní |  | 0 | 0 | 0 | 0 | 0 | 4 | K | 2 | ROZPOCET | 0 | 0 | 0 | 0 | 0 | 1 | 0 | 4 | 702562905
| D | 6 | Úpravy povrchů, podlahy a osazování výplní |  |  |  | 0 | [5 empty] | 0 |  | 3.5312 |  | 0 | 1 | D | 1 | ROZPOCET | [6 empty] | 0
3 | K | 612325413 | Oprava vnitřní vápenocementové hladké omítky stěn v rozsahu plochy do 50% | m2 | 95 |  | 0 | CS ÚRS 2016 02 |  |  | základní |  | 0 | 0.0262 | 2.489 | 0 | 0 | 4 | K | 2 | ROZPOCET | 0 | 0 | 0 | 0 | 0 | 1 | 0 | 4 | -1955047947
4 | K | 631311121 | Doplnění dosavadních mazanin betonem prostým plochy do 1 m2 tloušťky do 80 mm | m3 | 0.1 |  | 0 | CS ÚRS 2016 02 |  |  | základní |  | 0 | 2.2563 | 0.22563 | 0 | 0 | 4 | K | 2 | ROZPOCET | 0 | 0 | 0 | 0 | 0 | 1 | 0 | 4 | 1410764608
5 | K | 632451411 | Doplnění cementového potěru hlazeného pl do 1 m2 tl do 10 mm | m2 | 31 |  | 0 | CS ÚRS 2016 02 |  |  | základní |  | 0 | 0.02634 | 0.81654 | 0 | 0 | 4 | K | 2 | ROZPOCET | 0 | 0 | 0 | 0 | 0 | 1 | 0 | 4 | 593157601
| D | 9 | Ostatní konstrukce a práce, bourání |  |  |  | 0 | [5 empty] | 0 |  | 0.22418 |  | 3.1846 | 1 | D | 1 | ROZPOCET | [6 empty] | 0
6 | K | 952902021 | Čištění budov zametení hladkých podlah | m2 | 100 |  | 0 | CS ÚRS 2016 02 |  |  | základní |  | 0 | 0 | 0 | 0 | 0 | 4 | K | 2 | ROZPOCET | 0 | 0 | 0 | 0 | 0 | 1 | 0 | 4 | 397034715
7 | K | 953845113R | Vyvložkování stávajícího komínového tělesa nerezovými vložkami pevnými D do 160 mm | soubor | 1 |  | 0 | CS ÚRS 2016 02 |  |  | základní |  | 0 | 0.22418 | 0.22418 | 0.173 | 0.173 | 4 | K | 2 | ROZPOCET | 0 | 0 | 0 | 0 | 0 | 1 | 0 | 4 | 1087510330
8 | K | 961044111 | Bourání základů z betonu prostého | m3 | 0.1 |  | 0 | CS ÚRS 2016 02 |  |  | základní |  | 0 | 0 | 0 | 2 | 0.2 | 4 | K | 2 | ROZPOCET | 0 | 0 | 0 | 0 | 0 | 1 | 0 | 4 | -1681476516
9 | K | 962032230 | Bourání zdiva z cihel pálených nebo vápenopískových na MV nebo MVC do 1 m3 | m3 | 0.162 |  | 0 | CS ÚRS 2016 02 |  |  | základní |  | 0 | 0 | 0 | 1.8 | 0.2916 | 4 | K | 2 | ROZPOCET | 0 | 0 | 0 | 0 | 0 | 1 | 0 | 4 | 475396829
10 | K | 985111111 | Otlučení omítek stěn | m2 | 40 |  | 0 | CS ÚRS 2016 02 |  |  | základní |  | 0 | 0 | 0 | 0.063 | 2.52 | 4 | K | 2 | ROZPOCET | 0 | 0 | 0 | 0 | 0 | 1 | 0 | 4 | 1200872497
| D | 997 | Přesun sutě |  |  |  | 0 | [5 empty] | 0 |  | 0 |  | 0 | 1 | D | 1 | ROZPOCET | [6 empty] | 0
11 | K | 997013111 | Vnitrostaveništní doprava suti a vybouraných hmot pro budovy v do 6 m s použitím mechanizace | t | 3.185 |  | 0 | CS ÚRS 2016 02 |  |  | základní |  | 0 | 0 | 0 | 0 | 0 | 4 | K | 2 | ROZPOCET | 0 | 0 | 0 | 0 | 0 | 1 | 0 | 4 | 508553625
12 | K | 997013501 | Odvoz suti a vybouraných hmot na skládku nebo meziskládku do 1 km se složením | t | 3.185 |  | 0 | CS ÚRS 2016 02 |  |  | základní |  | 0 | 0 | 0 | 0 | 0 | 4 | K | 2 | ROZPOCET | 0 | 0 | 0 | 0 | 0 | 1 | 0 | 4 | -1732335459
13 | K | 997013509 | Příplatek k odvozu suti a vybouraných hmot na skládku ZKD 1 km přes 1 km | t | 3.185 |  | 0 | CS ÚRS 2016 02 |  |  | základní |  | 0 | 0 | 0 | 0 | 0 | 4 | K | 2 | ROZPOCET | 0 | 0 | 0 | 0 | 0 | 1 | 0 | 4 | -465070277
14 | K | 997013803 | Poplatek za uložení stavebního odpadu z keramických materiálů na skládce (skládkovné) | t | 3.185 |  | 0 | CS ÚRS 2016 02 |  |  | základní |  | 0 | 0 | 0 | 0 | 0 | 4 | K | 2 | ROZPOCET | 0 | 0 | 0 | 0 | 0 | 1 | 0 | 4 | 1922022147
| D | 998 | Přesun hmot |  |  |  | 0 | [5 empty] | 0 |  | 0 |  | 0 | 1 | D | 1 | ROZPOCET | [6 empty] | 0
15 | K | 998011001 | Přesun hmot pro budovy zděné v do 6 m | t | 0.2 |  | 0 | CS ÚRS 2016 02 |  |  | základní |  | 0 | 0 | 0 | 0 | 0 | 4 | K | 2 | ROZPOCET | 0 | 0 | 0 | 0 | 0 | 1 | 0 | 4 | 228984168
| D | PSV | Práce a dodávky PSV |  |  |  | 0 | [5 empty] | 0 |  | 0.07331 |  | 0 | 2 | D | 0 | ROZPOCET | [6 empty] | 0
| D | 721 | Zdravotechnika |  |  |  | 0 | [5 empty] | 0 |  | 0 |  | 0 | 2 | D | 1 | ROZPOCET | [6 empty] | 0
16 | K | 721300943 | Pročištění vpusť podlahová do DN 70 | kus | 2 |  | 0 | CS ÚRS 2016 02 |  |  | základní |  | 0 | 0 | 0 | 0 | 0 | 16 | K | 2 | ROZPOCET | 0 | 0 | 0 | 0 | 0 | 1 | 0 | 16 | 179155774
| D | 751 | Vzduchotechnika |  |  |  | 0 | [5 empty] | 0 |  | 0 |  | 0 | 2 | D | 1 | ROZPOCET | [6 empty] | 0
17 | K | 751398025R | Dodávka a montáž větrací mřížky stěnové přes 0,200 m2 | kus | 1 |  | 0 | CS ÚRS 2016 02 |  |  | základní |  | 0 | 0 | 0 | 0 | 0 | 16 | K | 2 | ROZPOCET | 0 | 0 | 0 | 0 | 0 | 1 | 0 | 16 | 2119594763
| D | 767 | Konstrukce zámečnické |  |  |  | 0 | [5 empty] | 0 |  | 0 |  | 0 | 2 | D | 1 | ROZPOCET | [6 empty] | 0
18 | K | 998767101 | Přesun hmot tonážní pro zámečnické konstrukce v objektech v do 6 m | t | 0.01 |  | 0 | CS ÚRS 2016 02 |  |  | základní |  | 0 | 0 | 0 | 0 | 0 | 16 | K | 2 | ROZPOCET | 0 | 0 | 0 | 0 | 0 | 1 | 0 | 16 | 852207569
| D | 777 | Podlahy lité |  |  |  | 0 | [5 empty] | 0 |  | 0.03842 |  | 0 | 2 | D | 1 | ROZPOCET | [6 empty] | 0
19 | K | 777615213 | Nátěry epoxidové podlah betonových dvojnásobné Sadurit Z 1-A | m2 | 34 |  | 0 | CS ÚRS 2016 02 |  |  | základní |  | 0 | 0.00113 | 0.03842 | 0 | 0 | 16 | K | 2 | ROZPOCET | 0 | 0 | 0 | 0 | 0 | 1 | 0 | 16 | -1981010639
| D | 783 | Dokončovací práce |  |  |  | 0 | [5 empty] | 0 |  | 0.00114 |  | 0 | 2 | D | 1 | ROZPOCET | [6 empty] | 0
20 | K | 783195115 | Nátěry vodou ředitelné OK těžkých "A" barva standardní lesklý povrch 3x antikorozní a 1x email | m2 | 1 |  | 0 | CS ÚRS 2016 02 |  |  | základní |  | 0 | 0.00099 | 0.00099 | 0 | 0 | 16 | K | 2 | ROZPOCET | 0 | 0 | 0 | 0 | 0 | 1 | 0 | 16 | 509797886
21 | K | 783301303 | Bezoplachové odrezivění zámečnických konstrukcí | m2 | 1 |  | 0 | CS ÚRS 2016 02 |  |  | základní |  | 0 | 7e-05 | 7e-05 | 0 | 0 | 16 | K | 2 | ROZPOCET | 0 | 0 | 0 | 0 | 0 | 1 | 0 | 16 | 1727873118
22 | K | 783301311 | Odmaštění zámečnických konstrukcí vodou ředitelným odmašťovačem | m2 | 1 |  | 0 | CS ÚRS 2016 02 |  |  | základní |  | 0 | 8e-05 | 8e-05 | 0 | 0 | 16 | K | 2 | ROZPOCET | 0 | 0 | 0 | 0 | 0 | 1 | 0 | 16 | -1386110928
| D | 784 | Dokončovací práce |  |  |  | 0 | [5 empty] | 0 |  | 0.03375 |  | 0 | 2 | D | 1 | ROZPOCET | [6 empty] | 0
23 | K | 784211121 | Dvojnásobné bílé malby ze směsí za mokra středně otěruvzdorných v místnostech výšky do 3,80 m | m2 | 125 |  | 0 | CS ÚRS 2016 02 |  |  | základní |  | 0 | 0.00027 | 0.03375 | 0 | 0 | 16 | K | 2 | ROZPOCET | 0 | 0 | 0 | 0 | 0 | 1 | 0 | 16 | -809262090

## 143 - Vytápění PK
| List obsahuje: |  | 1) Krycí list soupisu | 2) Rekapitulace |  |  | 3) Soupis prací | Zpět na list: | Rekapitulace stavby
[9 empty] | >> skryté sloupce << | [9 empty] | {daa115c3-f99b-4909-b6aa-f36b4d84eebc}
2
| KRYCÍ LIST SOUPISU | [8 empty] | v --- níže se nacházejí doplnkové a pomocné údaje k sestavám --- v | [8 empty] | False
Stavba:
Objekt školy a dílen, U Kapličky 761/II, Sušice, stavební úpravy - návrh úspor energie
Objekt:
100 - SO 01 Škola
Soupis:
140 - SO 01 Škola - vytápění
Úroveň 3:
143 - Vytápění PK
| KSO: |  |  |  |  | CC-CZ:
| Místo: |  | Sušice |  |  | Datum: | 2017-11-24
| Zadavatel: |  |  |  |  | IČ:
|  | SOŠ a SOU Sušice |  |  |  | DIČ:
| Uchazeč: |  |  |  |  | IČ:
DIČ:
| Projektant: |  |  |  |  | IČ:
|  | Ing. Lejsek Jiří |  |  |  | DIČ:
Poznámka:
| Cena bez DPH | [5 empty] | 0
|  |  | Základ daně |  |  | Sazba daně | Výše daně
| DPH | základní | 0 |  |  | 21% | 0
|  | snížená | 0 |  |  | 15% | 0
|  | zákl. přenesená | 0 |  |  | 21% | 0
|  | sníž. přenesená | 0 |  |  | 15% | 0
|  | nulová | 0 |  |  | 0% | 0
| Cena s DPH |  |  | v | CZK |  | 0
REKAPITULACE ČLENĚNÍ SOUPISU PRACÍ
Stavba:
Objekt školy a dílen, U Kapličky 761/II, Sušice, stavební úpravy - návrh úspor energie
Objekt:
100 - SO 01 Škola
Soupis:
140 - SO 01 Škola - vytápění
Úroveň 3:
143 - Vytápění PK
Místo: |  |  | Sušice |  |  | Datum: | 2017-11-24
Zadavatel: |  |  | SOŠ a SOU Sušice |  |  | Projektant: | Ing. Lejsek Jiří
Uchazeč:
Kód dílu - Popis | [6 empty] | Cena celkem [CZK]
Náklady soupisu celkem | [6 empty] | 0 | [12 empty] | -1
| HSV - Práce a dodávky HSV | [5 empty] | 0
| 9 - Ostatní konstrukce a práce, bourání | [5 empty] | 0
| PSV - Práce a dodávky PSV | [5 empty] | 0
| 713 - Izolace tepelné | [5 empty] | 0
| 721 - Zdravotechnika | [5 empty] | 0
| 722 - Zdravotechnika | [5 empty] | 0
| 731 - Ústřední vytápění | [5 empty] | 0
| 732 - Ústřední vytápění | [5 empty] | 0
| 733 - Ústřední vytápění | [5 empty] | 0
| 734 - Ústřední vytápění | [5 empty] | 0
| 767 - Konstrukce zámečnické | [5 empty] | 0
| 783 - Dokončovací práce | [5 empty] | 0
SOUPIS PRACÍ
Stavba:
Objekt školy a dílen, U Kapličky 761/II, Sušice, stavební úpravy - návrh úspor energie
Objekt:
100 - SO 01 Škola
Soupis:
140 - SO 01 Škola - vytápění
Úroveň 3:
143 - Vytápění PK
Místo: |  |  | Sušice |  |  | Datum: | 2017-11-24
Zadavatel: |  |  | SOŠ a SOU Sušice |  |  | Projektant: | Ing. Lejsek Jiří
Uchazeč:
PČ | Typ | Kód | Popis | MJ | Množství | J.cena [CZK] | Cena celkem [CZK] | Cenová soustava |  | Poznámka | DPH | J. Nh [h] | Nh celkem [h] | J. hmotnost [t] | Hmotnost celkem [t] | J. suť [t] | Suť Celkem [t]
Náklady soupisu celkem | [6 empty] | 0 | [5 empty] | 0 |  | 2.3159 |  | 0 |  | D | -1 | [7 empty] | 0
| D | HSV | Práce a dodávky HSV |  |  |  | 0 | [5 empty] | 0 |  | 8e-05 |  | 0 | 1 | D | 0 | ROZPOCET | [6 empty] | 0
| D | 9 | Ostatní konstrukce a práce, bourání |  |  |  | 0 | [5 empty] | 0 |  | 8e-05 |  | 0 | 1 | D | 1 | ROZPOCET | [6 empty] | 0
1 | K | 952901110R | Požární dohled | hod | 8 |  | 0 |  |  |  | základní |  | 0 | 1e-05 | 8e-05 | 0 | 0 | 4 | K | 2 | ROZPOCET | 0 | 0 | 0 | 0 | 0 | 1 | 0 | 4 | 1287314748
2 | K | 952902021 | Čištění budov zametení hladkých podlah | m2 | 235 |  | 0 | CS ÚRS 2016 02 |  |  | základní |  | 0 | 0 | 0 | 0 | 0 | 4 | K | 2 | ROZPOCET | 0 | 0 | 0 | 0 | 0 | 1 | 0 | 4 | 585489910
| D | PSV | Práce a dodávky PSV |  |  |  | 0 | [5 empty] | 0 |  | 2.3159 |  | 0 | 2 | D | 0 | ROZPOCET | [6 empty] | 0
| D | 713 | Izolace tepelné |  |  |  | 0 | [5 empty] | 0 |  | 0.16303 |  | 0 | 2 | D | 1 | ROZPOCET | [6 empty] | 0
3 | K | 713300921 | Příplatek k opravě izolací tepelných těles vyspravení foliemi za správkový kus | kus | 10 |  | 0 | CS ÚRS 2016 02 |  |  | základní |  | 0 | 0 | 0 | 0 | 0 | 16 | K | 2 | ROZPOCET | 0 | 0 | 0 | 0 | 0 | 1 | 0 | 16 | -483148641
4 | K | 713463211 | Montáž izolace tepelné potrubí potrubními pouzdry s Al fólií staženými Al páskou 1x D do 50 mm | m | 127 |  | 0 | CS ÚRS 2016 02 |  |  | základní |  | 0 | 0.0002 | 0.0254 | 0 | 0 | 16 | K | 2 | ROZPOCET | 0 | 0 | 0 | 0 | 0 | 1 | 0 | 16 | 1063582735
5 | M | 631545120 | pouzdro potrubní izolační min.plsť+al.fólie 35/25 mm (řezaná potrubní pouzdra z kamenné vlny kašírovaná hliníkovou fólií se sklleněnou mřížkou, délka 1m, souč.tep.vodivosti při 0°C=0,033 W m.-1 K-1) | m | 30 |  | 0 | CS ÚRS 2016 02 |  |  | základní |  | 0 | 0.00032 | 0.0096 | 0 | 0 | 32 | M | 2 | ROZPOCET | 0 | 0 | 0 | 0 | 0 | 1 | 0 | 16 | 128411870
6 | M | 631545730 | pouzdro potrubní izolační min. plsť + AL fólie 42/40 mm (řezaná potrubní pouzdra z kamenné vlny kašírovaná hliníkovou fólií se sklleněnou mřížkou, délka 1m, souč.tep.vodivosti při 0°C=0,033 W m.-1 K-1) | m | 9 |  | 0 | CS ÚRS 2016 02 |  |  | základní |  | 0 | 0.00072 | 0.00648 | 0 | 0 | 32 | M | 2 | ROZPOCET | 0 | 0 | 0 | 0 | 0 | 1 | 0 | 16 | 384158503
7 | M | 631546040 | pouzdro potrubní izolační min. plsť + ALfólie 49/50 mm (řezaná potrubní pouzdra z kamenné vlny kašírovaná hliníkovou fólií se sklleněnou mřížkou, délka 1m, souč.tep.vodivosti při 0°C=0,033 W m.-1 K-1) | m | 18 |  | 0 | CS ÚRS 2016 02 |  |  | základní |  | 0 | 0.00109 | 0.01962 | 0 | 0 | 32 | M | 2 | ROZPOCET | 0 | 0 | 0 | 0 | 0 | 1 | 0 | 16 | -1428102001
8 | M | 631545720 | pouzdro potrubní izolační min. plsť + ALfólie 35/40 mm (řezaná potrubní pouzdra z kamenné vlny kašírovaná hliníkovou fólií se sklleněnou mřížkou, délka 1m, souč.tep.vodivosti při 0°C=0,033 W m.-1 K-1) | m | 42 |  | 0 | CS ÚRS 2016 02 |  |  | základní |  | 0 | 0.00065 | 0.0273 | 0 | 0 | 32 | M | 2 | ROZPOCET | 0 | 0 | 0 | 0 | 0 | 1 | 0 | 16 | 1962728886
9 | M | 631546200 | páska samolepící ALS šířka 50 mm, délka 50 m | kus | 2 |  | 0 | CS ÚRS 2016 02 |  |  | základní |  | 0 | 0.0047 | 0.0094 | 0 | 0 | 32 | M | 2 | ROZPOCET | 0 | 0 | 0 | 0 | 0 | 1 | 0 | 16 | -782284902
10 | M | 631545310 | pouzdro potrubní izolační min. plsť + AL fólie 28/30 mm (řezaná potrubní pouzdra z kamenné vlny kašírovaná hliníkovou fólií se sklleněnou mřížkou, délka 1m, souč.tep.vodivosti při 0°C=0,033 W m.-1 K-1) | m | 28 |  | 0 | CS ÚRS 2016 02 |  |  | základní |  | 0 | 0.00029 | 0.00812 | 0 | 0 | 32 | M | 2 | ROZPOCET | 0 | 0 | 0 | 0 | 0 | 1 | 0 | 16 | 857357773
11 | K | 713463212 | Montáž izolace tepelné potrubí potrubními pouzdry s Al fólií staženými Al páskou 1x D do 100 mm | m | 39 |  | 0 | CS ÚRS 2016 02 |  |  | základní |  | 0 | 0.00028 | 0.01092 | 0 | 0 | 16 | K | 2 | ROZPOCET | 0 | 0 | 0 | 0 | 0 | 1 | 0 | 16 | 1767977922
12 | M | 631546050 | pouzdro potrubní izolační min.plsť+AL fólie 60/50 mm(řezaná potrubní pouzdra z kamenné vlny kašírovaná hliníkovou fólií se sklleněnou mřížkou, délka 1m, souč.tep.vodivosti při 0°C=0,033 W m.-1 K-1) | m | 9 |  | 0 | CS ÚRS 2016 02 |  |  | základní |  | 0 | 0.00121 | 0.01089 | 0 | 0 | 32 | M | 2 | ROZPOCET | 0 | 0 | 0 | 0 | 0 | 1 | 0 | 16 | 574807617
13 | M | 631545770 | pouzdro potrubní izolační min.plsť+al.fólie 76/40 mm(řezaná potrubní pouzdra z kamenné vlny kašírovaná hliníkovou fólií se sklleněnou mřížkou, délka 1m, souč.tep.vodivosti při 0°C=0,033 W m.-1 K-1) | m | 30 |  | 0 | CS ÚRS 2016 02 |  |  | základní |  | 0 | 0.00102 | 0.0306 | 0 | 0 | 32 | M | 2 | ROZPOCET | 0 | 0 | 0 | 0 | 0 | 1 | 0 | 16 | 1564698114
14 | M | 631546200 | páska samolepící ALS šířka 50 mm, délka 50 m | kus | 1 |  | 0 | CS ÚRS 2016 02 |  |  | základní |  | 0 | 0.0047 | 0.0047 | 0 | 0 | 32 | M | 2 | ROZPOCET | 0 | 0 | 0 | 0 | 0 | 1 | 0 | 16 | 890614937
| D | 721 | Zdravotechnika |  |  |  | 0 | [5 empty] | 0 |  | 0.0029 |  | 0 | 2 | D | 1 | ROZPOCET | [6 empty] | 0
15 | K | 721174042 | Potrubí kanalizační z PP připojovací systém HT DN 40 | m | 10 |  | 0 | CS ÚRS 2016 02 |  |  | základní |  | 0 | 0.00029 | 0.0029 | 0 | 0 | 16 | K | 2 | ROZPOCET | 0 | 0 | 0 | 0 | 0 | 1 | 0 | 16 | -1296801942
16 | K | 721300943 | Pročištění vpusť podlahová do DN 70 | kus | 2 |  | 0 | CS ÚRS 2016 02 |  |  | základní |  | 0 | 0 | 0 | 0 | 0 | 16 | K | 2 | ROZPOCET | 0 | 0 | 0 | 0 | 0 | 1 | 0 | 16 | -283816574
17 | K | 998721101 | Přesun hmot tonážní pro vnitřní kanalizace v objektech v do 6 m | t | 0.003 |  | 0 | CS ÚRS 2016 02 |  |  | základní |  | 0 | 0 | 0 | 0 | 0 | 16 | K | 2 | ROZPOCET | 0 | 0 | 0 | 0 | 0 | 1 | 0 | 16 | 689255203
| D | 722 | Zdravotechnika |  |  |  | 0 | [5 empty] | 0 |  | 0.10543 |  | 0 | 2 | D | 1 | ROZPOCET | [6 empty] | 0
18 | K | 722174003 | Potrubí vodovodní plastové PPR svar polyfuze PN 16 D 25 x 3,5 mm | m | 28 |  | 0 | CS ÚRS 2016 02 |  |  | základní |  | 0 | 0.00091 | 0.02548 | 0 | 0 | 16 | K | 2 | ROZPOCET | 0 | 0 | 0 | 0 | 0 | 1 | 0 | 16 | 1607971462
19 | K | 722174004 | Potrubí vodovodní plastové PPR svar polyfuze PN 16 D 32 x 4,4 mm | m | 53 |  | 0 | CS ÚRS 2016 02 |  |  | základní |  | 0 | 0.00119 | 0.06307 | 0 | 0 | 16 | K | 2 | ROZPOCET | 0 | 0 | 0 | 0 | 0 | 1 | 0 | 16 | -831355586
20 | K | 722220232 | Přechodka dGK PPR PN 20 D 25 x G 3/4 s kovovým vnitřním závitem | kus | 1 |  | 0 | CS ÚRS 2016 02 |  |  | základní |  | 0 | 0.0001 | 0.0001 | 0 | 0 | 16 | K | 2 | ROZPOCET | 0 | 0 | 0 | 0 | 0 | 1 | 0 | 16 | 1612763821
21 | K | 722220233 | Přechodka dGK PPR PN 20 D 32 x G 1 s kovovým vnitřním závitem | kus | 2 |  | 0 | CS ÚRS 2016 02 |  |  | základní |  | 0 | 0.00018 | 0.00036 | 0 | 0 | 16 | K | 2 | ROZPOCET | 0 | 0 | 0 | 0 | 0 | 1 | 0 | 16 | 1520871190
22 | K | 722224152 | Kulový kohout zahradní s vnějším závitem a páčkou PN 15, T 120 °C G 1/2 - 3/4" | kus | 1 |  | 0 | CS ÚRS 2016 02 |  |  | základní |  | 0 | 0.00022 | 0.00022 | 0 | 0 | 16 | K | 2 | ROZPOCET | 0 | 0 | 0 | 0 | 0 | 1 | 0 | 16 | 315912676
23 | K | 722290226 | Zkouška těsnosti vodovodního potrubí závitového do DN 50 | m | 81 |  | 0 | CS ÚRS 2016 02 |  |  | základní |  | 0 | 0.00019 | 0.01539 | 0 | 0 | 16 | K | 2 | ROZPOCET | 0 | 0 | 0 | 0 | 0 | 1 | 0 | 16 | -1135303494
24 | K | 722290234 | Proplach a dezinfekce vodovodního potrubí do DN 80 | m | 81 |  | 0 | CS ÚRS 2016 02 |  |  | základní |  | 0 | 1e-05 | 0.00081 | 0 | 0 | 16 | K | 2 | ROZPOCET | 0 | 0 | 0 | 0 | 0 | 1 | 0 | 16 | 688362214
25 | K | 998722101 | Přesun hmot tonážní pro vnitřní vodovod v objektech v do 6 m | t | 0.105 |  | 0 | CS ÚRS 2016 02 |  |  | základní |  | 0 | 0 | 0 | 0 | 0 | 16 | K | 2 | ROZPOCET | 0 | 0 | 0 | 0 | 0 | 1 | 0 | 16 | 544363979
| D | 731 | Ústřední vytápění |  |  |  | 0 | [5 empty] | 0 |  | 0.3049 |  | 0 | 2 | D | 1 | ROZPOCET | [6 empty] | 0
26 | K | 731139630R | Montáž kotle kondenzačního stacionárního na kapalná nebo plynná paliva o výkonu do 200 kW | soubor | 1 |  | 0 |  |  |  | základní |  | 0 | 0.202 | 0.202 | 0 | 0 | 16 | K | 2 | ROZPOCET | 0 | 0 | 0 | 0 | 0 | 1 | 0 | 16 | 270261153
27 | M | 484176932R | neutralizační box pro kotel plynový kondenzační do 200 kW | kus | 1 |  | 0 |  |  |  | základní |  | 0 | 0.011 | 0.011 | 0 | 0 | 32 | M | 2 | ROZPOCET | 0 | 0 | 0 | 0 | 0 | 1 | 0 | 16 | -1004678105
28 | M | 484176933R | kotel plynový kondenzační 35 - 176 kW, včetně příslušenství | kus | 1 |  | 0 |  |  |  | základní |  | 0 | 0.088 | 0.088 | 0 | 0 | 32 | M | 2 | ROZPOCET | 0 | 0 | 0 | 0 | 0 | 1 | 0 | 16 | -73688596
29 | K | 731341130 | Hadice napouštěcí pryžové D 16/23 | m | 10 |  | 0 | CS ÚRS 2016 02 |  |  | základní |  | 0 | 0.00039 | 0.0039 | 0 | 0 | 16 | K | 2 | ROZPOCET | 0 | 0 | 0 | 0 | 0 | 1 | 0 | 16 | 578759314
30 | K | 998731101 | Přesun hmot tonážní pro kotelny v objektech v do 6 m | t | 0.305 |  | 0 | CS ÚRS 2016 02 |  |  | základní |  | 0 | 0 | 0 | 0 | 0 | 16 | K | 2 | ROZPOCET | 0 | 0 | 0 | 0 | 0 | 1 | 0 | 16 | -1931795028
| D | 732 | Ústřední vytápění |  |  |  | 0 | [5 empty] | 0 |  | 1.0696 |  | 0 | 2 | D | 1 | ROZPOCET | [6 empty] | 0
31 | K | 732100101R | Tlaková a topná zkouška | h | 72 |  | 0 |  |  |  | základní |  | 0 | 0 | 0 | 0 | 0 | 16 | K | 2 | ROZPOCET | 0 | 0 | 0 | 0 | 0 | 1 | 0 | 16 | -659347458
32 | K | 732100103R | Proplach potrubí vodou | h | 8 |  | 0 |  |  |  | základní |  | 0 | 0 | 0 | 0 | 0 | 16 | K | 2 | ROZPOCET | 0 | 0 | 0 | 0 | 0 | 1 | 0 | 16 | -1401422992
33 | K | 732100104R | Napuštění topného systému | h | 8 |  | 0 |  |  |  | základní |  | 0 | 0 | 0 | 0 | 0 | 16 | K | 2 | ROZPOCET | 0 | 0 | 0 | 0 | 0 | 1 | 0 | 16 | -1112115668
34 | K | 732100106R | Uvedení kompaktní předávací stanice do provozu | h | 2 |  | 0 |  |  |  | základní |  | 0 | 0 | 0 | 0 | 0 | 16 | K | 2 | ROZPOCET | 0 | 0 | 0 | 0 | 0 | 1 | 0 | 16 | 1735348599
35 | K | 732100107R | Zaškolení obsluhy kompaktní předávací stanice | h | 2 |  | 0 |  |  |  | základní |  | 0 | 0 | 0 | 0 | 0 | 16 | K | 2 | ROZPOCET | 0 | 0 | 0 | 0 | 0 | 1 | 0 | 16 | 646456191
36 | K | 732199100 | Montáž orientačních štítků | soubor | 40 |  | 0 | CS ÚRS 2016 02 |  |  | základní |  | 0 | 0.00113 | 0.0452 | 0 | 0 | 16 | K | 2 | ROZPOCET | 0 | 0 | 0 | 0 | 0 | 1 | 0 | 16 | -302713571
37 | M | 358225911R | Štítek popisovací pro technologii PS a kotelen | kus | 40 |  | 0 | CS ÚRS 2016 02 |  |  | základní |  | 0 | 0.001 | 0.04 | 0 | 0 | 32 | M | 2 | ROZPOCET | 0 | 0 | 0 | 0 | 0 | 1 | 0 | 16 | 1603554507
38 | K | 732227821R | Demontáž stávající technologie PS a její ekologická likvidace | soubor | 1 |  | 0 |  |  |  | základní |  | 0 | 0.5 | 0.5 | 0 | 0 | 16 | K | 2 | ROZPOCET | 0 | 0 | 0 | 0 | 0 | 1 | 0 | 16 | -631011642
39 | K | 732229660R | Montáž kompaktních předávacích stanic | soubor | 1 |  | 0 |  |  |  | základní |  | 0 | 0.09975 | 0.09975 | 0 | 0 | 16 | K | 2 | ROZPOCET | 0 | 0 | 0 | 0 | 0 | 1 | 0 | 16 | -1224874261
40 | M | 484877423R | Kompaktní předávací stanice tepla VZV ÚT 187kW TV 30kW, včetně kmponntů MaR | kus | 1 |  | 0 |  |  |  | základní |  | 0 | 0.38 | 0.38 | 0 | 0 | 32 | M | 2 | ROZPOCET | 0 | 0 | 0 | 0 | 0 | 1 | 0 | 16 | -580955821
41 | M | 631546300R | Snímatelná tepelná izolace KPS (dodávka a montáž) | kus | 1 |  | 0 |  |  |  | základní |  | 0 | 0.0047 | 0.0047 | 0 | 0 | 32 | M | 2 | ROZPOCET | 0 | 0 | 0 | 0 | 0 | 1 | 0 | 16 | -1417793159
42 | K | 998732101 | Přesun hmot tonážní pro strojovny v objektech v do 6 m | t | 1.07 |  | 0 | CS ÚRS 2016 02 |  |  | základní |  | 0 | 0 | 0 | 0 | 0 | 16 | K | 2 | ROZPOCET | 0 | 0 | 0 | 0 | 0 | 1 | 0 | 16 | -1639111309
| D | 733 | Ústřední vytápění |  |  |  | 0 | [5 empty] | 0 |  | 0.51264 |  | 0 | 2 | D | 1 | ROZPOCET | [6 empty] | 0
43 | K | 733111114 | Potrubí ocelové závitové bezešvé běžné v kotelnách nebo strojovnách DN 20 | m | 9 |  | 0 | CS ÚRS 2016 02 |  |  | základní |  | 0 | 0.00199 | 0.01791 | 0 | 0 | 16 | K | 2 | ROZPOCET | 0 | 0 | 0 | 0 | 0 | 1 | 0 | 16 | 2082506129
44 | K | 733111115 | Potrubí ocelové závitové bezešvé běžné v kotelnách nebo strojovnách DN 25 | m | 40 |  | 0 | CS ÚRS 2016 02 |  |  | základní |  | 0 | 0.00296 | 0.1184 | 0 | 0 | 16 | K | 2 | ROZPOCET | 0 | 0 | 0 | 0 | 0 | 1 | 0 | 16 | 1576089388
45 | K | 733111116 | Potrubí ocelové závitové bezešvé běžné v kotelnách nebo strojovnách DN 32 | m | 9 |  | 0 | CS ÚRS 2016 02 |  |  | základní |  | 0 | 0.00376 | 0.03384 | 0 | 0 | 16 | K | 2 | ROZPOCET | 0 | 0 | 0 | 0 | 0 | 1 | 0 | 16 | -995524628
46 | K | 733111117 | Potrubí ocelové závitové bezešvé běžné v kotelnách nebo strojovnách DN 40 | m | 18 |  | 0 | CS ÚRS 2016 02 |  |  | základní |  | 0 | 0.0044 | 0.0792 | 0 | 0 | 16 | K | 2 | ROZPOCET | 0 | 0 | 0 | 0 | 0 | 1 | 0 | 16 | -714945257
47 | K | 733111118 | Potrubí ocelové závitové bezešvé běžné v kotelnách nebo strojovnách DN 50 | m | 9 |  | 0 | CS ÚRS 2016 02 |  |  | základní |  | 0 | 0.00629 | 0.05661 | 0 | 0 | 16 | K | 2 | ROZPOCET | 0 | 0 | 0 | 0 | 0 | 1 | 0 | 16 | -1671120765
48 | K | 733113115 | Příplatek k porubí z trubek ocelových závitových za zhotovení závitové ocelové přípojky DN 25 | kus | 2 |  | 0 | CS ÚRS 2016 02 |  |  | základní |  | 0 | 0 | 0 | 0 | 0 | 16 | K | 2 | ROZPOCET | 0 | 0 | 0 | 0 | 0 | 1 | 0 | 16 | 1139017086
49 | K | 733121222 | Potrubí ocelové hladké bezešvé v kotelnách nebo strojovnách D 76x3,2 | m | 30 |  | 0 | CS ÚRS 2016 02 |  |  | základní |  | 0 | 0.00667 | 0.2001 | 0 | 0 | 16 | K | 2 | ROZPOCET | 0 | 0 | 0 | 0 | 0 | 1 | 0 | 16 | -1973600273
50 | K | 733124113 | Příplatek k potrubí ocelovému hladkému za zhotovení přechodů z trubek hladkých kováním DN 25/15 | kus | 2 |  | 0 | CS ÚRS 2016 02 |  |  | základní |  | 0 | 0.00101 | 0.00202 | 0 | 0 | 16 | K | 2 | ROZPOCET | 0 | 0 | 0 | 0 | 0 | 1 | 0 | 16 | 701999198
51 | K | 733124115 | Příplatek k potrubí ocelovému hladkému za zhotovení přechodů z trubek hladkých kováním DN 40/25 | kus | 4 |  | 0 | CS ÚRS 2016 02 |  |  | základní |  | 0 | 0.00114 | 0.00456 | 0 | 0 | 16 | K | 2 | ROZPOCET | 0 | 0 | 0 | 0 | 0 | 1 | 0 | 16 | 1754321458
52 | K | 733190107 | Zkouška těsnosti potrubí ocelové závitové do DN 40 | m | 76 |  | 0 | CS ÚRS 2016 02 |  |  | základní |  | 0 | 0 | 0 | 0 | 0 | 16 | K | 2 | ROZPOCET | 0 | 0 | 0 | 0 | 0 | 1 | 0 | 16 | 1079216413
53 | K | 733190108 | Zkouška těsnosti potrubí ocelové závitové do DN 50 | m | 9 |  | 0 | CS ÚRS 2016 02 |  |  | základní |  | 0 | 0 | 0 | 0 | 0 | 16 | K | 2 | ROZPOCET | 0 | 0 | 0 | 0 | 0 | 1 | 0 | 16 | 900883413
54 | K | 733190225 | Zkouška těsnosti potrubí ocelové hladké přes D 60,3x2,9 do D 89x5,0 | m | 30 |  | 0 | CS ÚRS 2016 02 |  |  | základní |  | 0 | 0 | 0 | 0 | 0 | 16 | K | 2 | ROZPOCET | 0 | 0 | 0 | 0 | 0 | 1 | 0 | 16 | 1133757189
55 | K | 998733101 | Přesun hmot tonážní pro rozvody potrubí v objektech v do 6 m | t | 0.513 |  | 0 | CS ÚRS 2016 02 |  |  | základní |  | 0 | 0 | 0 | 0 | 0 | 16 | K | 2 | ROZPOCET | 0 | 0 | 0 | 0 | 0 | 1 | 0 | 16 | 722746717
| D | 734 | Ústřední vytápění |  |  |  | 0 | [5 empty] | 0 |  | 0.03492 |  | 0 | 2 | D | 1 | ROZPOCET | [6 empty] | 0
56 | K | 734173216 | Spoj přírubový PN 6/I do 200°C DN 65 | soubor | 4 |  | 0 | CS ÚRS 2016 02 |  |  | základní |  | 0 | 0.00427 | 0.01708 | 0 | 0 | 16 | K | 2 | ROZPOCET | 0 | 0 | 0 | 0 | 0 | 1 | 0 | 16 | 175829577
57 | K | 734211127 | Ventil závitový odvzdušňovací G 1/2 PN 14 do 120°C automatický se zpětnou klapkou | kus | 17 |  | 0 | CS ÚRS 2016 02 |  |  | základní |  | 0 | 0.00027 | 0.00459 | 0 | 0 | 16 | K | 2 | ROZPOCET | 0 | 0 | 0 | 0 | 0 | 1 | 0 | 16 | -2003804173
58 | K | 734261235 | Šroubení topenářské přímé G 1 PN 16 do 120°C | kus | 3 |  | 0 | CS ÚRS 2016 02 |  |  | základní |  | 0 | 0.00045 | 0.00135 | 0 | 0 | 16 | K | 2 | ROZPOCET | 0 | 0 | 0 | 0 | 0 | 1 | 0 | 16 | 250121195
59 | K | 734291123 | Kohout plnící a vypouštěcí G 1/2 PN 10 do 110°C závitový | kus | 17 |  | 0 | CS ÚRS 2016 02 |  |  | základní |  | 0 | 0.00022 | 0.00374 | 0 | 0 | 16 | K | 2 | ROZPOCET | 0 | 0 | 0 | 0 | 0 | 1 | 0 | 16 | -1647482512
60 | K | 734494213 | Návarek s trubkovým závitem G 1/2 | kus | 34 |  | 0 | CS ÚRS 2016 02 |  |  | základní |  | 0 | 0.00024 | 0.00816 | 0 | 0 | 16 | K | 2 | ROZPOCET | 0 | 0 | 0 | 0 | 0 | 1 | 0 | 16 | 1945245347
61 | K | 998734101 | Přesun hmot tonážní pro armatury v objektech v do 6 m | t | 0.035 |  | 0 | CS ÚRS 2016 02 |  |  | základní |  | 0 | 0 | 0 | 0 | 0 | 16 | K | 2 | ROZPOCET | 0 | 0 | 0 | 0 | 0 | 1 | 0 | 16 | 887507147
| D | 767 | Konstrukce zámečnické |  |  |  | 0 | [5 empty] | 0 |  | 0.11138 |  | 0 | 2 | D | 1 | ROZPOCET | [6 empty] | 0
62 | K | 767995111 | Montáž atypických zámečnických konstrukcí hmotnosti do 5 kg | kg | 14 |  | 0 | CS ÚRS 2016 02 |  |  | základní |  | 0 | 7e-05 | 0.00098 | 0 | 0 | 16 | K | 2 | ROZPOCET | 0 | 0 | 0 | 0 | 0 | 1 | 0 | 16 | -1641675324
63 | M | 423920451R | Systém uložení potrubí (třmen, objímka, závěsná tyč, kluzná podpěra, atd.) | kus | 48 |  | 0 |  |  |  | základní |  | 0 | 0.0023 | 0.1104 | 0 | 0 | 32 | M | 2 | ROZPOCET | 0 | 0 | 0 | 0 | 0 | 1 | 0 | 16 | -1555020733
64 | K | 998767101 | Přesun hmot tonážní pro zámečnické konstrukce v objektech v do 6 m | t | 0.111 |  | 0 | CS ÚRS 2016 02 |  |  | základní |  | 0 | 0 | 0 | 0 | 0 | 16 | K | 2 | ROZPOCET | 0 | 0 | 0 | 0 | 0 | 1 | 0 | 16 | -447781528
| D | 783 | Dokončovací práce |  |  |  | 0 | [5 empty] | 0 |  | 0.011 |  | 0 | 2 | D | 1 | ROZPOCET | [6 empty] | 0
65 | K | 783301303 | Bezoplachové odrezivění zámečnických konstrukcí | m2 | 5 |  | 0 | CS ÚRS 2016 02 |  |  | základní |  | 0 | 7e-05 | 0.00035 | 0 | 0 | 16 | K | 2 | ROZPOCET | 0 | 0 | 0 | 0 | 0 | 1 | 0 | 16 | 633523545
66 | K | 783317105 | Krycí jednonásobný syntetický samozákladující nátěr zámečnických konstrukcí | m2 | 5 |  | 0 | CS ÚRS 2016 02 |  |  | základní |  | 0 | 0.00014 | 0.0007 | 0 | 0 | 16 | K | 2 | ROZPOCET | 0 | 0 | 0 | 0 | 0 | 1 | 0 | 16 | 514466971
67 | K | 783401311 | Odmaštění klempířských konstrukcí vodou ředitelným odmašťovačem před provedením nátěru | m2 | 5 |  | 0 | CS ÚRS 2016 02 |  |  | základní |  | 0 | 8e-05 | 0.0004 | 0 | 0 | 16 | K | 2 | ROZPOCET | 0 | 0 | 0 | 0 | 0 | 1 | 0 | 16 | -855141830
68 | K | 783601713 | Odmaštění vodou ředitelným odmašťovačem potrubí do DN 50 mm | m | 85 |  | 0 | CS ÚRS 2016 02 |  |  | základní |  | 0 | 2e-05 | 0.0017 | 0 | 0 | 16 | K | 2 | ROZPOCET | 0 | 0 | 0 | 0 | 0 | 1 | 0 | 16 | 2029879683
69 | K | 783601731 | Odmaštění vodou ředitelným odmašťovačem potrubí do DN 100 mm | m | 30 |  | 0 | CS ÚRS 2016 02 |  |  | základní |  | 0 | 3e-05 | 0.0009 | 0 | 0 | 16 | K | 2 | ROZPOCET | 0 | 0 | 0 | 0 | 0 | 1 | 0 | 16 | -466286686
70 | K | 783617613 | Krycí dvojnásobný syntetický samozákladující nátěr potrubí do DN 50 mm | m | 85 |  | 0 | CS ÚRS 2016 02 |  |  | základní |  | 0 | 5e-05 | 0.00425 | 0 | 0 | 16 | K | 2 | ROZPOCET | 0 | 0 | 0 | 0 | 0 | 1 | 0 | 16 | -1863622922
71 | K | 783617633 | Krycí dvojnásobný syntetický samozákladující nátěr potrubí do DN 100 mm | m | 30 |  | 0 | CS ÚRS 2016 02 |  |  | základní |  | 0 | 9e-05 | 0.0027 | 0 | 0 | 16 | K | 2 | ROZPOCET | 0 | 0 | 0 | 0 | 0 | 1 | 0 | 16 | -616924594
| D | VRN | Vedlejší rozpočtové náklady |  |  |  | 0 | CS ÚRS 2016 02
| D | VRN1 | Průzkumné, geodetické a projektové práce |  |  |  | 0
2 | K | 013244000 | Průzkumné, geodetické a projektové práce projektové práce dokumentace stavby (výkresová a textová) pro provádění stavby | … | 1 |  | 0
1 | K | 013254000 | Průzkumné, geodetické a projektové práce projektové práce dokumentace stavby (výkresová a textová) skutečného provedení stavby | … | 1 |  | 0

## 144 - Technologie vytápění
| List obsahuje: |  | 1) Krycí list soupisu | 2) Rekapitulace |  |  | 3) Soupis prací | Zpět na list: | Rekapitulace stavby
[9 empty] | >> skryté sloupce << | [9 empty] | {e78b8bc7-bee9-4e4b-84c7-0894b9b92e05}
2
| KRYCÍ LIST SOUPISU | [8 empty] | v --- níže se nacházejí doplnkové a pomocné údaje k sestavám --- v | [8 empty] | False
Stavba:
Objekt školy a dílen, U Kapličky 761/II, Sušice, stavební úpravy - návrh úspor energie
Objekt:
100 - SO 01 Škola
Soupis:
140 - SO 01 Škola - vytápění
Úroveň 3:
144 - Technologie vytápění
| KSO: |  |  |  |  | CC-CZ:
| Místo: |  | Sušice |  |  | Datum: | 2017-11-24
| Zadavatel: |  |  |  |  | IČ:
|  | SOŠ a SOU Sušice |  |  |  | DIČ:
| Uchazeč: |  |  |  |  | IČ:
DIČ:
| Projektant: |  |  |  |  | IČ:
|  | Ing. Lejsek Jiří |  |  |  | DIČ:
Poznámka:
| Cena bez DPH | [5 empty] | 0
|  |  | Základ daně |  |  | Sazba daně | Výše daně
| DPH | základní | 0 |  |  | 21% | 0
|  | snížená | 0 |  |  | 15% | 0
|  | zákl. přenesená | 0 |  |  | 21% | 0
|  | sníž. přenesená | 0 |  |  | 15% | 0
|  | nulová | 0 |  |  | 0% | 0
| Cena s DPH |  |  | v | CZK |  | 0
REKAPITULACE ČLENĚNÍ SOUPISU PRACÍ
Stavba:
Objekt školy a dílen, U Kapličky 761/II, Sušice, stavební úpravy - návrh úspor energie
Objekt:
100 - SO 01 Škola
Soupis:
140 - SO 01 Škola - vytápění
Úroveň 3:
144 - Technologie vytápění
Místo: |  |  | Sušice |  |  | Datum: | 2017-11-24
Zadavatel: |  |  | SOŠ a SOU Sušice |  |  | Projektant: | Ing. Lejsek Jiří
Uchazeč:
Kód dílu - Popis | [6 empty] | Cena celkem [CZK]
Náklady soupisu celkem | [6 empty] | 0 | [12 empty] | -1
| HSV - Práce a dodávky HSV | [5 empty] | 0
| 6 - Úpravy povrchů, podlahy a osazování výplní | [5 empty] | 0
| 9 - Ostatní konstrukce a práce, bourání | [5 empty] | 0
| PSV - Práce a dodávky PSV | [5 empty] | 0
| 732 - Ústřední vytápění | [5 empty] | 0
| 733 - Ústřední vytápění | [5 empty] | 0
| 734 - Ústřední vytápění | [5 empty] | 0
| 735 - Ústřední vytápění | [5 empty] | 0
SOUPIS PRACÍ
Stavba:
Objekt školy a dílen, U Kapličky 761/II, Sušice, stavební úpravy - návrh úspor energie
Objekt:
100 - SO 01 Škola
Soupis:
140 - SO 01 Škola - vytápění
Úroveň 3:
144 - Technologie vytápění
Místo: |  |  | Sušice |  |  | Datum: | 2017-11-24
Zadavatel: |  |  | SOŠ a SOU Sušice |  |  | Projektant: | Ing. Lejsek Jiří
Uchazeč:
PČ | Typ | Kód | Popis | MJ | Množství | J.cena [CZK] | Cena celkem [CZK] | Cenová soustava |  | Poznámka | DPH | J. Nh [h] | Nh celkem [h] | J. hmotnost [t] | Hmotnost celkem [t] | J. suť [t] | Suť Celkem [t]
Náklady soupisu celkem | [6 empty] | 0 | [5 empty] | 0 |  | 0.67873 |  | 0.49461 |  | D | -1 | [7 empty] | 0
| D | HSV | Práce a dodávky HSV |  |  |  | 0 | [5 empty] | 0 |  | 0.00576 |  | 0 | 1 | D | 0 | ROZPOCET | [6 empty] | 0
| D | 6 | Úpravy povrchů, podlahy a osazování výplní |  |  |  | 0 | [5 empty] | 0 |  | 0.00576 |  | 0 | 1 | D | 1 | ROZPOCET | [6 empty] | 0
1 | K | 611491130R | Stavební práce pomocné (zazdění otvorů, průrazy, začištění, apod.) | m2 | 2 |  | 0 |  |  |  | základní |  | 0 | 0.00288 | 0.00576 | 0 | 0 | 4 | K | 2 | ROZPOCET | 0 | 0 | 0 | 0 | 0 | 1 | 0 | 4 | 1379102158
| D | 9 | Ostatní konstrukce a práce, bourání |  |  |  | 0 | [5 empty] | 0 |  | 0 |  | 0 | 1 | D | 1 | ROZPOCET | [6 empty] | 0
2 | K | 952902021 | Čištění budov zametení hladkých podlah | m2 | 540 |  | 0 | CS ÚRS 2016 02 |  |  | základní |  | 0 | 0 | 0 | 0 | 0 | 4 | K | 2 | ROZPOCET | 0 | 0 | 0 | 0 | 0 | 1 | 0 | 4 | -837012389
| D | PSV | Práce a dodávky PSV |  |  |  | 0 | [5 empty] | 0 |  | 0.67297 |  | 0.49461 | 2 | D | 0 | ROZPOCET | [6 empty] | 0
| D | 732 | Ústřední vytápění |  |  |  | 0 | [5 empty] | 0 |  | 0 |  | 0 | 2 | D | 1 | ROZPOCET | [6 empty] | 0
3 | K | 732100101R | Tlaková a topná zkouška | h | 24 |  | 0 |  |  |  | základní |  | 0 | 0 | 0 | 0 | 0 | 16 | K | 2 | ROZPOCET | 0 | 0 | 0 | 0 | 0 | 1 | 0 | 16 | -1161690004
4 | K | 732100103R | Proplach potrubí vodou | h | 8 |  | 0 |  |  |  | základní |  | 0 | 0 | 0 | 0 | 0 | 16 | K | 2 | ROZPOCET | 0 | 0 | 0 | 0 | 0 | 1 | 0 | 16 | 628859250
5 | K | 732100104R | Napuštění topného systému | h | 8 |  | 0 |  |  |  | základní |  | 0 | 0 | 0 | 0 | 0 | 16 | K | 2 | ROZPOCET | 0 | 0 | 0 | 0 | 0 | 1 | 0 | 16 | 1631103709
| D | 733 | Ústřední vytápění |  |  |  | 0 | [5 empty] | 0 |  | 0.07569 |  | 0.087 | 2 | D | 1 | ROZPOCET | [6 empty] | 0
6 | K | 733110803 | Demontáž potrubí ocelového závitového do DN 15 | m | 55 |  | 0 | CS ÚRS 2016 02 |  |  | základní |  | 0 | 2e-05 | 0.0011 | 0.001 | 0.055 | 16 | K | 2 | ROZPOCET | 0 | 0 | 0 | 0 | 0 | 1 | 0 | 16 | -1061785215
7 | K | 733110806 | Demontáž potrubí ocelového závitového do DN 32 | m | 10 |  | 0 | CS ÚRS 2016 02 |  |  | základní |  | 0 | 2e-05 | 0.0002 | 0.0032 | 0.032 | 16 | K | 2 | ROZPOCET | 0 | 0 | 0 | 0 | 0 | 1 | 0 | 16 | 24607848
8 | K | 733122222 | Potrubí z pozinkované oceli hladké spojované lisováním DN 12 | m | 24 |  | 0 | CS ÚRS 2016 02 |  |  | základní |  | 0 | 0.00049 | 0.01176 | 0 | 0 | 16 | K | 2 | ROZPOCET | 0 | 0 | 0 | 0 | 0 | 1 | 0 | 16 | 341737520
9 | K | 733122223 | Potrubí z pozinkované oceli hladké spojované lisováním DN 15 | m | 44 |  | 0 | CS ÚRS 2016 02 |  |  | základní |  | 0 | 0.0006 | 0.0264 | 0 | 0 | 16 | K | 2 | ROZPOCET | 0 | 0 | 0 | 0 | 0 | 1 | 0 | 16 | 1937262365
10 | K | 733122224 | Potrubí z pozinkované oceli hladké spojované lisováním DN 20 | m | 7 |  | 0 | CS ÚRS 2016 02 |  |  | základní |  | 0 | 0.00091 | 0.00637 | 0 | 0 | 16 | K | 2 | ROZPOCET | 0 | 0 | 0 | 0 | 0 | 1 | 0 | 16 | 1844967562
11 | K | 733122225 | Potrubí z pozinkované oceli hladké spojované lisováním DN 25 | m | 20 |  | 0 | CS ÚRS 2016 02 |  |  | základní |  | 0 | 0.00118 | 0.0236 | 0 | 0 | 16 | K | 2 | ROZPOCET | 0 | 0 | 0 | 0 | 0 | 1 | 0 | 16 | 1897408574
12 | K | 733190107 | Zkouška těsnosti potrubí ocelové závitové do DN 40 | m | 95 |  | 0 | CS ÚRS 2016 02 |  |  | základní |  | 0 | 0 | 0 | 0 | 0 | 16 | K | 2 | ROZPOCET | 0 | 0 | 0 | 0 | 0 | 1 | 0 | 16 | 1867262702
13 | K | 733191111 | Manžeta prostupová pro ocelové potrubí do DN 20 | kus | 2 |  | 0 | CS ÚRS 2016 02 |  |  | základní |  | 0 | 0.00125 | 0.0025 | 0 | 0 | 16 | K | 2 | ROZPOCET | 0 | 0 | 0 | 0 | 0 | 1 | 0 | 16 | -1311443500
14 | K | 733191112 | Manžeta prostupová pro ocelové potrubí přes 20 do DN 32 | kus | 2 |  | 0 | CS ÚRS 2016 02 |  |  | základní |  | 0 | 0.00188 | 0.00376 | 0 | 0 | 16 | K | 2 | ROZPOCET | 0 | 0 | 0 | 0 | 0 | 1 | 0 | 16 | -1058312930
15 | K | 998733101 | Přesun hmot tonážní pro rozvody potrubí v objektech v do 6 m | t | 0.076 |  | 0 | CS ÚRS 2016 02 |  |  | základní |  | 0 | 0 | 0 | 0 | 0 | 16 | K | 2 | ROZPOCET | 0 | 0 | 0 | 0 | 0 | 1 | 0 | 16 | 1329051442
| D | 734 | Ústřední vytápění |  |  |  | 0 | [5 empty] | 0 |  | 0.13012 |  | 0.12945 | 2 | D | 1 | ROZPOCET | [6 empty] | 0
16 | K | 734200811 | Demontáž armatury závitové s jedním závitem do G 1/2 | kus | 22 |  | 0 | CS ÚRS 2016 02 |  |  | základní |  | 0 | 4e-05 | 0.00088 | 0.00045 | 0.0099 | 16 | K | 2 | ROZPOCET | 0 | 0 | 0 | 0 | 0 | 1 | 0 | 16 | -571801790
17 | K | 734200821 | Demontáž armatury závitové se dvěma závity do G 1/2 | kus | 97 |  | 0 | CS ÚRS 2016 02 |  |  | základní |  | 0 | 9e-05 | 0.00873 | 0.00045 | 0.04365 | 16 | K | 2 | ROZPOCET | 0 | 0 | 0 | 0 | 0 | 1 | 0 | 16 | 897659618
18 | K | 734200822 | Demontáž armatury závitové se dvěma závity do G 1 | kus | 49 |  | 0 | CS ÚRS 2016 02 |  |  | základní |  | 0 | 0.00013 | 0.00637 | 0.0011 | 0.0539 | 16 | K | 2 | ROZPOCET | 0 | 0 | 0 | 0 | 0 | 1 | 0 | 16 | -443484374
19 | K | 734200823 | Demontáž armatury závitové se dvěma závity do G 6/4 | kus | 10 |  | 0 | CS ÚRS 2016 02 |  |  | základní |  | 0 | 0.00017 | 0.0017 | 0.0022 | 0.022 | 16 | K | 2 | ROZPOCET | 0 | 0 | 0 | 0 | 0 | 1 | 0 | 16 | -145932512
20 | K | 734221412 | Ventil závitový regulační přímý G 3/8 PN 10 do 120°C s nastavitelnou regulací | kus | 2 |  | 0 | CS ÚRS 2016 02 |  |  | základní |  | 0 | 0.00035 | 0.0007 | 0 | 0 | 16 | K | 2 | ROZPOCET | 0 | 0 | 0 | 0 | 0 | 1 | 0 | 16 | -713148738
21 | K | 734221413 | Ventil závitový regulační přímý G 1/2 PN 10 do 120°C s nastavitelnou regulací | kus | 58 |  | 0 | CS ÚRS 2016 02 |  |  | základní |  | 0 | 0.00049 | 0.02842 | 0 | 0 | 16 | K | 2 | ROZPOCET | 0 | 0 | 0 | 0 | 0 | 1 | 0 | 16 | 630622450
22 | K | 734221414 | Ventil závitový regulační přímý G 3/4 PN 10 do 120°C s nastavitelnou regulací | kus | 24 |  | 0 | CS ÚRS 2016 02 |  |  | základní |  | 0 | 0.00076 | 0.01824 | 0 | 0 | 16 | K | 2 | ROZPOCET | 0 | 0 | 0 | 0 | 0 | 1 | 0 | 16 | -1131191398
23 | K | 734221422 | Ventil závitový regulační rohový G 3/8 PN 10 do 120°C s nastavitelnou regulací | kus | 2 |  | 0 | CS ÚRS 2016 02 |  |  | základní |  | 0 | 0.00034 | 0.00068 | 0 | 0 | 16 | K | 2 | ROZPOCET | 0 | 0 | 0 | 0 | 0 | 1 | 0 | 16 | -213617717
24 | K | 734221423 | Ventil závitový regulační rohový G 1/2 PN 10 do 120°C s nastavitelnou regulací | kus | 30 |  | 0 | CS ÚRS 2016 02 |  |  | základní |  | 0 | 0.00039 | 0.0117 | 0 | 0 | 16 | K | 2 | ROZPOCET | 0 | 0 | 0 | 0 | 0 | 1 | 0 | 16 | -723107790
25 | K | 734221424 | Ventil závitový regulační rohový G 3/4 PN 10 do 120°C s nastavitelnou regulací | kus | 14 |  | 0 | CS ÚRS 2016 02 |  |  | základní |  | 0 | 0.00053 | 0.00742 | 0 | 0 | 16 | K | 2 | ROZPOCET | 0 | 0 | 0 | 0 | 0 | 1 | 0 | 16 | 194475205
26 | K | 734221685R | Hlavice termostatická k ovládání TRV ventilů pro veřejné prostory | kus | 77 |  | 0 | CS ÚRS 2016 02 |  |  | základní |  | 0 | 0.00015 | 0.01155 | 0 | 0 | 16 | K | 2 | ROZPOCET | 0 | 0 | 0 | 0 | 0 | 1 | 0 | 16 | -1249122294
27 | K | 734221686R | Elektrotermické pohony pro radiátory (Napájení AC/DC 24V; ŘS: 2-polohový PDM) | kus | 66 |  | 0 | CS ÚRS 2016 02 |  |  | základní |  | 0 | 0.00015 | 0.0099 | 0 | 0 | 16 | K | 2 | ROZPOCET | 0 | 0 | 0 | 0 | 0 | 1 | 0 | 16 | -2084381009
28 | K | 734261413 | Šroubení regulační radiátorové rohové G 3/4 bez vypouštění | kus | 1 |  | 0 | CS ÚRS 2016 02 |  |  | základní |  | 0 | 0.00039 | 0.00039 | 0 | 0 | 16 | K | 2 | ROZPOCET | 0 | 0 | 0 | 0 | 0 | 1 | 0 | 16 | -1123265943
29 | K | 734261712 | Šroubení regulační radiátorové přímé G 1/2 bez vypouštění | kus | 1 |  | 0 | CS ÚRS 2016 02 |  |  | základní |  | 0 | 0.00028 | 0.00028 | 0 | 0 | 16 | K | 2 | ROZPOCET | 0 | 0 | 0 | 0 | 0 | 1 | 0 | 16 | -2007630285
30 | K | 734291123 | Kohout plnící a vypouštěcí G 1/2 PN 10 do 110°C závitový | kus | 22 |  | 0 | CS ÚRS 2016 02 |  |  | základní |  | 0 | 0.00022 | 0.00484 | 0 | 0 | 16 | K | 2 | ROZPOCET | 0 | 0 | 0 | 0 | 0 | 1 | 0 | 16 | -1623403773
31 | K | 734292713 | Kohout kulový přímý G 1/2 PN 42 do 185°C vnitřní závit | kus | 2 |  | 0 | CS ÚRS 2016 02 |  |  | základní |  | 0 | 0.00021 | 0.00042 | 0 | 0 | 16 | K | 2 | ROZPOCET | 0 | 0 | 0 | 0 | 0 | 1 | 0 | 16 | 1505352160
32 | K | 734292714 | Kohout kulový přímý G 3/4 PN 42 do 185°C vnitřní závit | kus | 4 |  | 0 | CS ÚRS 2016 02 |  |  | základní |  | 0 | 0.00034 | 0.00136 | 0 | 0 | 16 | K | 2 | ROZPOCET | 0 | 0 | 0 | 0 | 0 | 1 | 0 | 16 | -1384714228
33 | K | 734292715 | Kohout kulový přímý G 1 PN 42 do 185°C vnitřní závit | kus | 6 |  | 0 | CS ÚRS 2016 02 |  |  | základní |  | 0 | 0.0005 | 0.003 | 0 | 0 | 16 | K | 2 | ROZPOCET | 0 | 0 | 0 | 0 | 0 | 1 | 0 | 16 | 1838564573
34 | K | 734292716 | Kohout kulový přímý G 1 1/4 PN 42 do 185°C vnitřní závit | kus | 10 |  | 0 | CS ÚRS 2016 02 |  |  | základní |  | 0 | 0.0007 | 0.007 | 0 | 0 | 16 | K | 2 | ROZPOCET | 0 | 0 | 0 | 0 | 0 | 1 | 0 | 16 | 506547343
35 | K | 734494213 | Návarek s trubkovým závitem G 1/2 | kus | 22 |  | 0 | CS ÚRS 2016 02 |  |  | základní |  | 0 | 0.00024 | 0.00528 | 0 | 0 | 16 | K | 2 | ROZPOCET | 0 | 0 | 0 | 0 | 0 | 1 | 0 | 16 | 716858864
36 | K | 734494214 | Návarek s trubkovým závitem G 3/4 | kus | 2 |  | 0 | CS ÚRS 2016 02 |  |  | základní |  | 0 | 0.00026 | 0.00052 | 0 | 0 | 16 | K | 2 | ROZPOCET | 0 | 0 | 0 | 0 | 0 | 1 | 0 | 16 | 1614444583
37 | K | 734494215 | Návarek s trubkovým závitem G 1 | kus | 2 |  | 0 | CS ÚRS 2016 02 |  |  | základní |  | 0 | 0.00037 | 0.00074 | 0 | 0 | 16 | K | 2 | ROZPOCET | 0 | 0 | 0 | 0 | 0 | 1 | 0 | 16 | -1587922564
38 | K | 998734101 | Přesun hmot tonážní pro armatury v objektech v do 6 m | t | 0.13 |  | 0 | CS ÚRS 2016 02 |  |  | základní |  | 0 | 0 | 0 | 0 | 0 | 16 | K | 2 | ROZPOCET | 0 | 0 | 0 | 0 | 0 | 1 | 0 | 16 | -2124674383
| D | 735 | Ústřední vytápění |  |  |  | 0 | [5 empty] | 0 |  | 0.46716 |  | 0.27816 | 2 | D | 1 | ROZPOCET | [6 empty] | 0
48 | K | 734261412 | Šroubení regulační radiátorové rohové G 1/2 bez vypouštění | kus | 4 |  | 0 | CS ÚRS 2016 02 |  |  | základní |  | 0 | 0.00027 | 0.00108 | 0 | 0 | 16 | K | 2 | ROZPOCET | 0 | 0 | 0 | 0 | 0 | 1 | 0 | 16 | 1787953705
39 | K | 734295132R | Nastavení druhé regulace rad. armatur | kus | 154 |  | 0 | CS ÚRS 2016 02 |  |  | základní |  | 0 | 0 | 0 | 0 | 0 | 16 | K | 2 | ROZPOCET | 0 | 0 | 0 | 0 | 0 | 1 | 0 | 16 | 1861503413
40 | K | 735111810 | Demontáž otopného tělesa litinového článkového | m2 | 7.92 |  | 0 | CS ÚRS 2016 02 |  |  | základní |  | 0 | 0 | 0 | 0.0238 | 0.1885 | 16 | K | 2 | ROZPOCET | 0 | 0 | 0 | 0 | 0 | 1 | 0 | 16 | 1058603491
41 | K | 735151173 | Otopné těleso panelové Korado Radik Klasik typ 10 výška/délka 600/600 mm | kus | 1 |  | 0 | CS ÚRS 2016 02 |  |  | základní |  | 0 | 0.00964 | 0.00964 | 0 | 0 | 16 | K | 2 | ROZPOCET | 0 | 0 | 0 | 0 | 0 | 1 | 0 | 16 | -2085983806
42 | K | 735151582 | Otopné těleso panelové Korado Radik Klasik typ 22 výška/délka 600/1800 mm | kus | 2 |  | 0 | CS ÚRS 2016 02 |  |  | základní |  | 0 | 0.06198 | 0.12396 | 0 | 0 | 16 | K | 2 | ROZPOCET | 0 | 0 | 0 | 0 | 0 | 1 | 0 | 16 | -270979392
43 | K | 735151682 | Otopné těleso panelové Korado Radik Klasik typ 33 výška/délka 600/1800 mm | kus | 1 |  | 0 | CS ÚRS 2016 02 |  |  | základní |  | 0 | 0.10374 | 0.10374 | 0 | 0 | 16 | K | 2 | ROZPOCET | 0 | 0 | 0 | 0 | 0 | 1 | 0 | 16 | 507279066
44 | K | 735151683 | Otopné těleso panelové Korado Radik Klasik typ 33 výška/délka 600/2000 mm | kus | 1 |  | 0 | CS ÚRS 2016 02 |  |  | základní |  | 0 | 0.1149 | 0.1149 | 0 | 0 | 16 | K | 2 | ROZPOCET | 0 | 0 | 0 | 0 | 0 | 1 | 0 | 16 | 537022005
45 | K | 735151701R | Otopné těleso panelové Korado Radik Klasik typ 33 výška/délka 900/1600 mm | kus | 1 |  | 0 |  |  |  | základní |  | 0 | 0.1135 | 0.1135 | 0 | 0 | 16 | K | 2 | ROZPOCET | 0 | 0 | 0 | 0 | 0 | 1 | 0 | 16 | 56716404
46 | K | 735151821 | Demontáž otopného tělesa panelového dvouřadého délka do 1500 mm | kus | 1 |  | 0 | CS ÚRS 2016 02 |  |  | základní |  | 0 | 8e-05 | 8e-05 | 0.02493 | 0.02493 | 16 | K | 2 | ROZPOCET | 0 | 0 | 0 | 0 | 0 | 1 | 0 | 16 | 135714774
47 | K | 735151822 | Demontáž otopného tělesa panelového dvouřadého délka do 2820 mm | kus | 1 |  | 0 | CS ÚRS 2016 02 |  |  | základní |  | 0 | 8e-05 | 8e-05 | 0.04675 | 0.04675 | 16 | K | 2 | ROZPOCET | 0 | 0 | 0 | 0 | 0 | 1 | 0 | 16 | 1274002118
49 | K | 735221812 | Demontáž registru trubkového hladkého DN 50 délka do 3 m dvoupramenný | kus | 1 |  | 0 | CS ÚRS 2016 02 |  |  | základní |  | 0 | 0.00018 | 0.00018 | 0.01798 | 0.01798 | 16 | K | 2 | ROZPOCET | 0 | 0 | 0 | 0 | 0 | 1 | 0 | 16 | 1077856842
50 | K | 998735101 | Přesun hmot tonážní pro otopná tělesa v objektech v do 6 m | t | 0.467 |  | 0 | CS ÚRS 2016 02 |  |  | základní |  | 0 | 0 | 0 | 0 | 0 | 16 | K | 2 | ROZPOCET | 0 | 0 | 0 | 0 | 0 | 1 | 0 | 16 | -1942876625
| D | VRN | Vedlejší rozpočtové náklady |  |  |  | 0
| D | VRN1 | Průzkumné, geodetické a projektové práce |  |  |  | 0
2 | K | 013244000 | Průzkumné, geodetické a projektové práce projektové práce dokumentace stavby (výkresová a textová) pro provádění stavby | … | 1 |  | 0
1 | K | 013254000 | Průzkumné, geodetické a projektové práce projektové práce dokumentace stavby (výkresová a textová) skutečného provedení stavby | … | 1 |  | 0

## 145 - Vzduchotechnika
| List obsahuje: |  | 1) Krycí list soupisu | 2) Rekapitulace |  |  | 3) Soupis prací | Zpět na list: | Rekapitulace stavby
[9 empty] | >> skryté sloupce << | [9 empty] | {3976a8a9-2367-48d2-86a5-8324b4fc21d7}
2
| KRYCÍ LIST SOUPISU | [8 empty] | v --- níže se nacházejí doplnkové a pomocné údaje k sestavám --- v | [8 empty] | False
Stavba:
Objekt školy a dílen, U Kapličky 761/II, Sušice, stavební úpravy - návrh úspor energie
Objekt:
100 - SO 01 Škola
Soupis:
140 - SO 01 Škola - vytápění
Úroveň 3:
145 - Vzduchotechnika
| KSO: |  |  |  |  | CC-CZ:
| Místo: |  | Sušice |  |  | Datum: | 2017-11-24
| Zadavatel: |  |  |  |  | IČ:
|  | SOŠ a SOU Sušice |  |  |  | DIČ:
| Uchazeč: |  |  |  |  | IČ:
DIČ:
| Projektant: |  |  |  |  | IČ:
|  | Ing. Lejsek Jiří |  |  |  | DIČ:
Poznámka:
| Cena bez DPH | [5 empty] | 0
|  |  | Základ daně |  |  | Sazba daně | Výše daně
| DPH | základní | 0 |  |  | 21% | 0
|  | snížená | 0 |  |  | 15% | 0
|  | zákl. přenesená | 0 |  |  | 21% | 0
|  | sníž. přenesená | 0 |  |  | 15% | 0
|  | nulová | 0 |  |  | 0% | 0
| Cena s DPH |  |  | v | CZK |  | 0
REKAPITULACE ČLENĚNÍ SOUPISU PRACÍ
Stavba:
Objekt školy a dílen, U Kapličky 761/II, Sušice, stavební úpravy - návrh úspor energie
Objekt:
100 - SO 01 Škola
Soupis:
140 - SO 01 Škola - vytápění
Úroveň 3:
145 - Vzduchotechnika
Místo: |  |  | Sušice |  |  | Datum: | 2017-11-24
Zadavatel: |  |  | SOŠ a SOU Sušice |  |  | Projektant: | Ing. Lejsek Jiří
Uchazeč:
Kód dílu - Popis | [6 empty] | Cena celkem [CZK]
Náklady soupisu celkem | [6 empty] | 0 | [12 empty] | -1
| PSV - Práce a dodávky PSV | [5 empty] | 0
| 713 - Izolace tepelné | [5 empty] | 0
| 733 - Ústřední vytápění | [5 empty] | 0
| 751 - Vzduchotechnika | [5 empty] | 0
| M - Práce a dodávky M | [5 empty] | 0
| 21-M - Elektromontáže | [5 empty] | 0
SOUPIS PRACÍ
Stavba:
Objekt školy a dílen, U Kapličky 761/II, Sušice, stavební úpravy - návrh úspor energie
Objekt:
100 - SO 01 Škola
Soupis:
140 - SO 01 Škola - vytápění
Úroveň 3:
145 - Vzduchotechnika
Místo: |  |  | Sušice |  |  | Datum: | 2017-11-24
Zadavatel: |  |  | SOŠ a SOU Sušice |  |  | Projektant: | Ing. Lejsek Jiří
Uchazeč:
PČ | Typ | Kód | Popis | MJ | Množství | J.cena [CZK] | Cena celkem [CZK] | Cenová soustava |  | Poznámka | DPH | J. Nh [h] | Nh celkem [h] | J. hmotnost [t] | Hmotnost celkem [t] | J. suť [t] | Suť Celkem [t]
Náklady soupisu celkem | [6 empty] | 0 | [5 empty] | 0 |  | 5.3868 |  | 0.016 |  | D | -1 | [7 empty] | 0
| D | PSV | Práce a dodávky PSV |  |  |  | 0 | [5 empty] | 0 |  | 5.3862 |  | 0.016 | 2 | D | 0 | ROZPOCET | [6 empty] | 0
| D | 713 | Izolace tepelné |  |  |  | 0 | [5 empty] | 0 |  | 0.1394 |  | 0 | 2 | D | 1 | ROZPOCET | [6 empty] | 0
1 | K | 713411111 | Montáž izolace tepelné potrubí pásy nebo rohožemi bez úpravy staženými drátem 1x | m2 | 410 |  | 0 | CS ÚRS 2016 02 |  |  | základní |  | 0 | 0.0001 | 0.041 | 0 | 0 | 16 | K | 2 | ROZPOCET | 0 | 0 | 0 | 0 | 0 | 1 | 0 | 16 | -492245627
2 | M | 283770562R | Plošná kaučuková izolace samolepicí o tl.40mm pro izolace větracích a klimatizačních zařízení (š=1,5m; tep.vodivost při 0°C=0,036 W/m.K) | m2 | 410 |  | 0 | CS ÚRS 2016 02 |  |  | základní |  | 0 | 0.00024 | 0.0984 | 0 | 0 | 32 | M | 2 | ROZPOCET | 0 | 0 | 0 | 0 | 0 | 1 | 0 | 16 | 1161544999
| D | 733 | Ústřední vytápění |  |  |  | 0 | [5 empty] | 0 |  | 0.12312 |  | 0 | 2 | D | 1 | ROZPOCET | [6 empty] | 0
3 | K | 733222303 | Potrubí měděné polotvrdé spojované lisováním DN 15 ÚT | m | 228 |  | 0 | CS ÚRS 2016 02 |  |  | základní |  | 0 | 0.00054 | 0.12312 | 0 | 0 | 16 | K | 2 | ROZPOCET | 0 | 0 | 0 | 0 | 0 | 1 | 0 | 16 | -387798116
| D | 751 | Vzduchotechnika |  |  |  | 0 | [5 empty] | 0 |  | 5.1237 |  | 0.016 | 2 | D | 1 | ROZPOCET | [6 empty] | 0
4 | K | 751111012 | Mtž vent ax ntl nástěnného základního D do 200 mm | kus | 2 |  | 0 | CS ÚRS 2016 02 |  |  | základní |  | 0 | 0 | 0 | 0 | 0 | 16 | K | 2 | ROZPOCET | 0 | 0 | 0 | 0 | 0 | 1 | 0 | 16 | 1182047573
5 | M | 10.042.643R | Ventilátor axiální k montáži na stěnu (Q=150 m3/h; dp=17 Pa; IP44; max.45 dB) | KS | 2 |  | 0 | CS ÚRS 2016 02 |  |  | základní |  | 0 | 0 | 0 | 0 | 0 | 32 | M | 2 | ROZPOCET | 0 | 0 | 0 | 0 | 0 | 1 | 0 | 16 | 1367156839
6 | K | 751111013 | Mtž vent ax ntl nástěnného základního D do 300 mm | kus | 2 |  | 0 | CS ÚRS 2016 02 |  |  | základní |  | 0 | 0 | 0 | 0 | 0 | 16 | K | 2 | ROZPOCET | 0 | 0 | 0 | 0 | 0 | 1 | 0 | 16 | 699981283
7 | M | 61100687 | Ventilátor axiální k montáži na stěnu (Q=400 m3/h; dp=17 Pa; IP44; max.43 dB) | ks | 2 |  | 0 | CS ÚRS 2016 02 |  |  | základní |  | 0 | 0 | 0 | 0 | 0 | 32 | M | 2 | ROZPOCET | 0 | 0 | 0 | 0 | 0 | 1 | 0 | 16 | 1219323365
8 | K | 751111014 | Mtž vent ax ntl nástěnného základního D do 400 mm | kus | 1 |  | 0 | CS ÚRS 2016 02 |  |  | základní |  | 0 | 0 | 0 | 0 | 0 | 16 | K | 2 | ROZPOCET | 0 | 0 | 0 | 0 | 0 | 1 | 0 | 16 | 506541160
9 | M | 429141490 | ventilátor axiální k montáži na stěnu, skříň z ocelového plechu TREB/2-250 IP44 | kus | 1 |  | 0 | CS ÚRS 2016 02 |  |  | základní |  | 0 | 0.0056 | 0.0056 | 0 | 0 | 32 | M | 2 | ROZPOCET | 0 | 0 | 0 | 0 | 0 | 1 | 0 | 16 | -669383196
10 | K | 751111813 | Demontáž ventilátoru axiálního nízkotlakého kruhové potrubí D do 600 mm | kus | 1 |  | 0 | CS ÚRS 2016 02 |  |  | základní |  | 0 | 0 | 0 | 0.016 | 0.016 | 16 | K | 2 | ROZPOCET | 0 | 0 | 0 | 0 | 0 | 1 | 0 | 16 | -1731595484
11 | K | 751344112 | Mtž tlumiče hluku pro kruhové potrubí D do 200 mm | kus | 20 |  | 0 | CS ÚRS 2016 02 |  |  | základní |  | 0 | 0 | 0 | 0 | 0 | 16 | K | 2 | ROZPOCET | 0 | 0 | 0 | 0 | 0 | 1 | 0 | 16 | -1234055426
12 | M | 61100648 | TLUMIC HLUKU d=200mm; l=600mm; útlum 5-23 dB | ks | 4 |  | 0 | CS ÚRS 2016 02 |  |  | základní |  | 0 | 0 | 0 | 0 | 0 | 32 | M | 2 | ROZPOCET | 0 | 0 | 0 | 0 | 0 | 1 | 0 | 16 | -781576908
13 | M | 429760005R | vložka tlumící kruhová (z koženky) velikost 200 | kus | 16 |  | 0 | CS ÚRS 2016 02 |  |  | základní |  | 0 | 0.0042 | 0.0672 | 0 | 0 | 32 | M | 2 | ROZPOCET | 0 | 0 | 0 | 0 | 0 | 1 | 0 | 16 | -470658709
14 | K | 751344113 | Mtž tlumiče hluku pro kruhové potrubí D do 300 mm | kus | 101 |  | 0 | CS ÚRS 2016 02 |  |  | základní |  | 0 | 0 | 0 | 0 | 0 | 16 | K | 2 | ROZPOCET | 0 | 0 | 0 | 0 | 0 | 1 | 0 | 16 | 2147178905
15 | M | 61100718 | TLUMIC HLUKU d=250mm; l=600mm; útlum 4-19 dB | ks | 17 |  | 0 | CS ÚRS 2016 02 |  |  | základní |  | 0 | 0 | 0 | 0 | 0 | 32 | M | 2 | ROZPOCET | 0 | 0 | 0 | 0 | 0 | 1 | 0 | 16 | 1508022537
16 | M | 429760000 | vložka tlumící kruhová (z koženky) velikost 250 | kus | 84 |  | 0 | CS ÚRS 2016 02 |  |  | základní |  | 0 | 0.0044 | 0.3696 | 0 | 0 | 32 | M | 2 | ROZPOCET | 0 | 0 | 0 | 0 | 0 | 1 | 0 | 16 | 1267963742
17 | K | 751344171 | Mtž tlumiče vibrací pryžového D od 18 do 58 mm | kus | 84 |  | 0 | CS ÚRS 2016 02 |  |  | základní |  | 0 | 0 | 0 | 0 | 0 | 16 | K | 2 | ROZPOCET | 0 | 0 | 0 | 0 | 0 | 1 | 0 | 16 | -1041500658
18 | K | 751355060R | Mtž vzduchotechnocké větrací jednotky do 600m3/h | kus | 7 |  | 0 |  |  |  | základní |  | 0 | 0 | 0 | 0 | 0 | 16 | K | 2 | ROZPOCET | 0 | 0 | 0 | 0 | 0 | 1 | 0 | 16 | -573327814
19 | M | 429176480R | Vzduchotechnická jednotka o průtoku 400m3/h, účinnost rekuperace min. 78%, IP44, tl. ztráta do 450Pa | kus | 2 |  | 0 |  |  |  | základní |  | 0 | 0.081 | 0.162 | 0 | 0 | 32 | M | 2 | ROZPOCET | 0 | 0 | 0 | 0 | 0 | 1 | 0 | 16 | -1474794653
20 | M | 429176481R | Vzduchotechnická jednotka o průtoku 600m3/h, účinnost rekuperace min. 78%, IP44, tl. ztráta do 450Pa | kus | 5 |  | 0 |  |  |  | základní |  | 0 | 0.081 | 0.405 | 0 | 0 | 32 | M | 2 | ROZPOCET | 0 | 0 | 0 | 0 | 0 | 1 | 0 | 16 | 1741066876
21 | K | 751355061R | Mtž vzduchotechnocké větrací jednotky do 1000m3/h | kus | 14 |  | 0 |  |  |  | základní |  | 0 | 0 | 0 | 0 | 0 | 16 | K | 2 | ROZPOCET | 0 | 0 | 0 | 0 | 0 | 1 | 0 | 16 | -543549223
22 | M | 429176482R | Vzduchotechnická jednotka o průtoku 800m3/h, účinnost rekuperace min. 78%, IP44, tl. ztráta do 450Pa | kus | 13 |  | 0 |  |  |  | základní |  | 0 | 0.081 | 1.053 | 0 | 0 | 32 | M | 2 | ROZPOCET | 0 | 0 | 0 | 0 | 0 | 1 | 0 | 16 | -401318058
23 | M | 429176483R | Vzduchotechnická jednotka o průtoku 1000m3/h, účinnost rekuperace min. 78%, IP44, tl. ztráta do 450Pa | kus | 1 |  | 0 |  |  |  | základní |  | 0 | 0.081 | 0.081 | 0 | 0 | 32 | M | 2 | ROZPOCET | 0 | 0 | 0 | 0 | 0 | 1 | 0 | 16 | 759187245
24 | K | 751398012 | Mtž větrací mřížky na kruhové potrubí D do 200 mm | kus | 4 |  | 0 | CS ÚRS 2016 02 |  |  | základní |  | 0 | 0 | 0 | 0 | 0 | 16 | K | 2 | ROZPOCET | 0 | 0 | 0 | 0 | 0 | 1 | 0 | 16 | -1130655524
25 | M | 562456030 | mřížka větrací plast VM 200x200 B bílá se síťovinou | kus | 4 |  | 0 | CS ÚRS 2016 02 |  |  | základní |  | 0 | 0.000251 | 0.001004 | 0 | 0 | 32 | M | 2 | ROZPOCET | 0 | 0 | 0 | 0 | 0 | 1 | 0 | 16 | 876151872
26 | K | 751398013 | Mtž větrací mřížky na kruhové potrubí D do 300 mm | kus | 17 |  | 0 | CS ÚRS 2016 02 |  |  | základní |  | 0 | 0 | 0 | 0 | 0 | 16 | K | 2 | ROZPOCET | 0 | 0 | 0 | 0 | 0 | 1 | 0 | 16 | -1307704644
27 | M | 562456010 | mřížka větrací plast VM 300x300 B bílá se síťovinou | kus | 17 |  | 0 | CS ÚRS 2016 02 |  |  | základní |  | 0 | 0.000375 | 0.006375 | 0 | 0 | 32 | M | 2 | ROZPOCET | 0 | 0 | 0 | 0 | 0 | 1 | 0 | 16 | 48237621
28 | K | 751398021 | Mtž větrací mřížky stěnové do 0,040 m2 | kus | 10 |  | 0 | CS ÚRS 2016 02 |  |  | základní |  | 0 | 0 | 0 | 0 | 0 | 16 | K | 2 | ROZPOCET | 0 | 0 | 0 | 0 | 0 | 1 | 0 | 16 | -1400764757
29 | M | 429731200R | Přívodní prvek čerstvého vzduchu Q=120 m3/h; dpz=90 Pa; útlum 25 dB | kus | 10 |  | 0 |  |  |  | základní |  | 0 | 0.0038 | 0.038 | 0 | 0 | 32 | M | 2 | ROZPOCET | 0 | 0 | 0 | 0 | 0 | 1 | 0 | 16 | 1533324959
30 | K | 751398041 | Mtž protidešťové žaluzie potrubí D do 300 mm | kus | 42 |  | 0 | CS ÚRS 2016 02 |  |  | základní |  | 0 | 0 | 0 | 0 | 0 | 16 | K | 2 | ROZPOCET | 0 | 0 | 0 | 0 | 0 | 1 | 0 | 16 | 1400961796
31 | M | 429729439R | žaluzie protidešťové velikost 320x320 mm | kus | 42 |  | 0 |  |  |  | základní |  | 0 | 0.0036 | 0.1512 | 0 | 0 | 32 | M | 2 | ROZPOCET | 0 | 0 | 0 | 0 | 0 | 1 | 0 | 16 | 1278815856
32 | K | 751511122 | Mtž potrubí plech skupiny I kruh s přírubou tloušťky plechu 0,6 mm D do 200 mm | m | 78 |  | 0 | CS ÚRS 2016 02 |  |  | základní |  | 0 | 0 | 0 | 0 | 0 | 16 | K | 2 | ROZPOCET | 0 | 0 | 0 | 0 | 0 | 1 | 0 | 16 | -660240401
33 | M | 429810150 | trouba kruhová spirálně vinutá pozinkované D 200 mm tl. 0,50 | m | 78 |  | 0 | CS ÚRS 2016 02 |  |  | základní |  | 0 | 0.0024 | 0.1872 | 0 | 0 | 32 | M | 2 | ROZPOCET | 0 | 0 | 0 | 0 | 0 | 1 | 0 | 16 | -617655183
34 | M | 429810500 | spojka kruhová pozinkovaná d1=200 mm | kus | 16 |  | 0 | CS ÚRS 2016 02 |  |  | základní |  | 0 | 0.0001 | 0.0016 | 0 | 0 | 32 | M | 2 | ROZPOCET | 0 | 0 | 0 | 0 | 0 | 1 | 0 | 16 | -472492328
35 | M | 429810850 | oblouk segmentový OS.90.d1 d1=200 mm | kus | 29 |  | 0 | CS ÚRS 2016 02 |  |  | základní |  | 0 | 0.0016 | 0.0464 | 0 | 0 | 32 | M | 2 | ROZPOCET | 0 | 0 | 0 | 0 | 0 | 1 | 0 | 16 | 586454745
36 | K | 751511123 | Mtž potrubí plech skupiny I kruh s přírubou tloušťky plechu 0,6 mm D do 300 mm | m | 304 |  | 0 | CS ÚRS 2016 02 |  |  | základní |  | 0 | 0 | 0 | 0 | 0 | 16 | K | 2 | ROZPOCET | 0 | 0 | 0 | 0 | 0 | 1 | 0 | 16 | 268704742
37 | M | 429810190 | trouba kruhová spirálně vinutá pozinkované D 300 mm tl. 0,60 | m | 304 |  | 0 | CS ÚRS 2016 02 |  |  | základní |  | 0 | 0.0048 | 1.4592 | 0 | 0 | 32 | M | 2 | ROZPOCET | 0 | 0 | 0 | 0 | 0 | 1 | 0 | 16 | 1330392386
38 | M | 429810540 | spojka kruhová pozinkovaná d1=300 mm | kus | 68 |  | 0 | CS ÚRS 2016 02 |  |  | základní |  | 0 | 0.00018 | 0.01224 | 0 | 0 | 32 | M | 2 | ROZPOCET | 0 | 0 | 0 | 0 | 0 | 1 | 0 | 16 | 414834166
39 | M | 429810860 | oblouk segmentový OS.90.d1 d1=300 mm | kus | 131 |  | 0 | CS ÚRS 2016 02 |  |  | základní |  | 0 | 0.0041 | 0.5371 | 0 | 0 | 32 | M | 2 | ROZPOCET | 0 | 0 | 0 | 0 | 0 | 1 | 0 | 16 | -1254637803
40 | K | 751514900R | Zkoušky VZT zařízení, seřízení | soubor | 21 |  | 0 |  |  |  | základní |  | 0 | 0 | 0 | 0 | 0 | 16 | K | 2 | ROZPOCET | 0 | 0 | 0 | 0 | 0 | 1 | 0 | 16 | 29121308
41 | K | 751525062R | Mtž potrubí textilní kruhD přes 100 mm do 200 mm | m | 52 |  | 0 |  |  |  | základní |  | 0 | 0 | 0 | 0 | 0 | 16 | K | 2 | ROZPOCET | 0 | 0 | 0 | 0 | 0 | 1 | 0 | 16 | 1250119410
42 | M | 429810350R | textilní kruhové potrubí D 200 mm (kpl dodávka včetně uchycení, kolen, napojení) | m | 52 |  | 0 |  |  |  | základní |  | 0 | 0.0024 | 0.1248 | 0 | 0 | 32 | M | 2 | ROZPOCET | 0 | 0 | 0 | 0 | 0 | 1 | 0 | 16 | -356673293
43 | K | 751525063R | Mtž potrubí textilní kruh D přes 200 mm do 300 mm | m | 173 |  | 0 |  |  |  | základní |  | 0 | 0 | 0 | 0 | 0 | 16 | K | 2 | ROZPOCET | 0 | 0 | 0 | 0 | 0 | 1 | 0 | 16 | 1582684999
44 | M | 429810351R | textilní kruhové potrubí D 250 mm (kpl dodávka včetně uchycení, kolen, napojení) | m | 173 |  | 0 |  |  |  | základní |  | 0 | 0.0024 | 0.4152 | 0 | 0 | 32 | M | 2 | ROZPOCET | 0 | 0 | 0 | 0 | 0 | 1 | 0 | 16 | 774314607
45 | K | 998751101 | Přesun hmot tonážní pro vzduchotechniku v objektech v do 12 m | t | 5.124 |  | 0 | CS ÚRS 2016 02 |  |  | základní |  | 0 | 0 | 0 | 0 | 0 | 16 | K | 2 | ROZPOCET | 0 | 0 | 0 | 0 | 0 | 1 | 0 | 16 | 1755119728
46 | K | 998751181 | Příplatek k přesunu hmot tonážní 751 prováděný bez použití mechanizace | t | 5.124 |  | 0 | CS ÚRS 2016 02 |  |  | základní |  | 0 | 0 | 0 | 0 | 0 | 16 | K | 2 | ROZPOCET | 0 | 0 | 0 | 0 | 0 | 1 | 0 | 16 | 220207659
| D | M | Práce a dodávky M |  |  |  | 0 | [5 empty] | 0 |  | 0.00055 |  | 0 | 3 | D | 0 | ROZPOCET | [6 empty] | 0
| D | 21-M | Elektromontáže |  |  |  | 0 | [5 empty] | 0 |  | 0.00055 |  | 0 | 3 | D | 1 | ROZPOCET | [6 empty] | 0
47 | K | 210102345 | Propojení kabelů topného a přívodního studeného vodiče bez stínění | kus | 5 |  | 0 | CS ÚRS 2016 02 |  |  | základní |  | 0 | 0 | 0 | 0 | 0 | 64 | K | 2 | ROZPOCET | 0 | 0 | 0 | 0 | 0 | 1 | 0 | 64 | 2024557608
48 | M | 341095171R | Odporový topný kabel (výkon 10W/1m; délka 11m, včetně průmyslového termostatu s odděleným čidlem) | soubor | 5 |  | 0 | CS ÚRS 2016 02 |  |  | základní |  | 0 | 0.00011 | 0.00055 | 0 | 0 | 128 | M | 2 | ROZPOCET | 0 | 0 | 0 | 0 | 0 | 1 | 0 | 128 | -227123743
| D | VRN | Vedlejší rozpočtové náklady |  |  |  | 0
| D | VRN1 | Průzkumné, geodetické a projektové práce |  |  |  | 0
49 | K | 013244000 | Průzkumné, geodetické a projektové práce projektové práce dokumentace stavby (výkresová a textová) pro provádění stavby | … | 1 |  | 0
50 | K | 013254000 | Průzkumné, geodetické a projektové práce projektové práce dokumentace stavby (výkresová a textová) skutečného provedení stavby | … | 1 |  | 0
51 | K | 043002000 | Zkoušky a ostatní měření - měření hluku v interiéru objektu | … | 2 |  | 0

## 146 - Elektroinstalace a MaR
| List obsahuje: |  | 1) Krycí list soupisu | 2) Rekapitulace |  |  | 3) Soupis prací | Zpět na list: | Rekapitulace stavby
[9 empty] | >> skryté sloupce << | [9 empty] | {ed84aeb6-d21d-4f95-8fbc-8cbd8cd01317}
2
| KRYCÍ LIST SOUPISU | [8 empty] | v --- níže se nacházejí doplnkové a pomocné údaje k sestavám --- v | [8 empty] | False
Stavba:
Objekt školy a dílen, U Kapličky 761/II, Sušice, stavební úpravy - návrh úspor energie
Objekt:
100 - SO 01 Škola
Soupis:
140 - SO 01 Škola - vytápění
Úroveň 3:
146 - Elektroinstalace a MaR
| KSO: |  |  |  |  | CC-CZ:
| Místo: |  | Sušice |  |  | Datum: | 2017-11-24
| Zadavatel: |  |  |  |  | IČ:
|  | SOŠ a SOU Sušice |  |  |  | DIČ:
| Uchazeč: |  |  |  |  | IČ:
DIČ:
| Projektant: |  |  |  |  | IČ:
|  | Ing. Lejsek Jiří |  |  |  | DIČ:
Poznámka:
| Cena bez DPH | [5 empty] | 0
|  |  | Základ daně |  |  | Sazba daně | Výše daně
| DPH | základní | 0 |  |  | 21% | 0
|  | snížená | 0 |  |  | 15% | 0
|  | zákl. přenesená | 0 |  |  | 21% | 0
|  | sníž. přenesená | 0 |  |  | 15% | 0
|  | nulová | 0 |  |  | 0% | 0
| Cena s DPH |  |  | v | CZK |  | 0
REKAPITULACE ČLENĚNÍ SOUPISU PRACÍ
Stavba:
Objekt školy a dílen, U Kapličky 761/II, Sušice, stavební úpravy - návrh úspor energie
Objekt:
100 - SO 01 Škola
Soupis:
140 - SO 01 Škola - vytápění
Úroveň 3:
146 - Elektroinstalace a MaR
Místo: |  |  | Sušice |  |  | Datum: | 2017-11-24
Zadavatel: |  |  | SOŠ a SOU Sušice |  |  | Projektant: | Ing. Lejsek Jiří
Uchazeč:
Kód dílu - Popis | [6 empty] | Cena celkem [CZK]
Náklady soupisu celkem | [6 empty] | 0 | [12 empty] | -1
| PSV - Práce a dodávky PSV | [5 empty] | 0
| 742 - Elektromontáže | [5 empty] | 0
| 749 - Elektromontáže | [5 empty] | 0
SOUPIS PRACÍ
Stavba:
Objekt školy a dílen, U Kapličky 761/II, Sušice, stavební úpravy - návrh úspor energie
Objekt:
100 - SO 01 Škola
Soupis:
140 - SO 01 Škola - vytápění
Úroveň 3:
146 - Elektroinstalace a MaR
Místo: |  |  | Sušice |  |  | Datum: | 2017-11-24
Zadavatel: |  |  | SOŠ a SOU Sušice |  |  | Projektant: | Ing. Lejsek Jiří
Uchazeč:
PČ | Typ | Kód | Popis | MJ | Množství | J.cena [CZK] | Cena celkem [CZK] | Cenová soustava |  | Poznámka | DPH | J. Nh [h] | Nh celkem [h] | J. hmotnost [t] | Hmotnost celkem [t] | J. suť [t] | Suť Celkem [t]
Náklady soupisu celkem | [6 empty] | 0 | [5 empty] | 0 |  | 21.014 |  | 0 |  | D | -1 | [7 empty] | 0
| D | PSV | Práce a dodávky PSV |  |  |  | 0 | [5 empty] | 0 |  | 21.014 |  | 0 | 2 | D | 0 | ROZPOCET | [6 empty] | 0
| D | 742 | Elektromontáže |  |  |  | 0 | [5 empty] | 0 |  | 14.664 |  | 0 | 2 | D | 1 | ROZPOCET | [6 empty] | 0
1 | K | 742111144R | Rozvaděč D (viz projekt VZT) - cena součástí VZT jednotky - montáž a dodávka | kus | 22 |  | 0 |  |  |  | základní |  | 0 | 0 | 0 | 0 | 0 | 16 | K | 2 | ROZPOCET | 0 | 0 | 0 | 0 | 0 | 1 | 0 | 16 | -1455544488
2 | M | 357116645R | Rozvaděč D2 (viz projekt VZT) - cena součástí VZT jednotky - dodávka | kus | 22 |  | 0 |  |  |  | základní |  | 0 | 0.008 | 0.176 | 0 | 0 | 32 | M | 2 | ROZPOCET | 0 | 0 | 0 | 0 | 0 | 1 | 0 | 16 | 1701381347
3 | K | 742111145R | Prostorový regulátor (CO2, teplota, vlhkost) - montáž | kus | 22 |  | 0 |  |  |  | základní |  | 0 | 0 | 0 | 0 | 0 | 16 | K | 2 | ROZPOCET | 0 | 0 | 0 | 0 | 0 | 1 | 0 | 16 | 2001570104
4 | M | 357116646R | Prostorový regulátor (CO2, teplota, vlhkost) - dodávka | kus | 22 |  | 0 |  |  |  | základní |  | 0 | 0.008 | 0.176 | 0 | 0 | 32 | M | 2 | ROZPOCET | 0 | 0 | 0 | 0 | 0 | 1 | 0 | 16 | 504329584
5 | K | 742111146R | Čidlo pohybu - montáž | kus | 22 |  | 0 |  |  |  | základní |  | 0 | 0 | 0 | 0 | 0 | 16 | K | 2 | ROZPOCET | 0 | 0 | 0 | 0 | 0 | 1 | 0 | 16 | -1330419825
6 | M | 357116647R | Čidlo pohybu - dodávka | kus | 22 |  | 0 |  |  |  | základní |  | 0 | 0.008 | 0.176 | 0 | 0 | 32 | M | 2 | ROZPOCET | 0 | 0 | 0 | 0 | 0 | 1 | 0 | 16 | -1906652779
7 | K | 742111147R | Jistič 16A/1 char. C - montáž | kus | 22 |  | 0 |  |  |  | základní |  | 0 | 0 | 0 | 0 | 0 | 16 | K | 2 | ROZPOCET | 0 | 0 | 0 | 0 | 0 | 1 | 0 | 16 | 380841888
8 | M | 357116648R | Jistič 16A/1 char. C - dodávka | kus | 22 |  | 0 |  |  |  | základní |  | 0 | 0.008 | 0.176 | 0 | 0 | 32 | M | 2 | ROZPOCET | 0 | 0 | 0 | 0 | 0 | 1 | 0 | 16 | -595683764
9 | K | 742111148R | Nový rozvaděč D3 (chodba 2.NP, viz výkres) - montáž | kus | 1 |  | 0 |  |  |  | základní |  | 0 | 0 | 0 | 0 | 0 | 16 | K | 2 | ROZPOCET | 0 | 0 | 0 | 0 | 0 | 1 | 0 | 16 | -1617563454
10 | M | 357116649R | Nový rozvaděč D3 (chodba 2.NP, viz výkres) - dodávka | kus | 1 |  | 0 |  |  |  | základní |  | 0 | 0.008 | 0.008 | 0 | 0 | 32 | M | 2 | ROZPOCET | 0 | 0 | 0 | 0 | 0 | 1 | 0 | 16 | -765610574
11 | K | 742111149R | Nový rozvaděč D4 (šatna 1.PP, viz výkres)- montáž | kus | 1 |  | 0 |  |  |  | základní |  | 0 | 0 | 0 | 0 | 0 | 16 | K | 2 | ROZPOCET | 0 | 0 | 0 | 0 | 0 | 1 | 0 | 16 | -1782696069
12 | M | 357116650R | Nový rozvaděč D4 (šatna 1.PP, viz výkres) - dodávka | kus | 1 |  | 0 |  |  |  | základní |  | 0 | 0.008 | 0.008 | 0 | 0 | 32 | M | 2 | ROZPOCET | 0 | 0 | 0 | 0 | 0 | 1 | 0 | 16 | 1544512029
13 | K | 742111150R | Ekvipotenciální svorkovnice s krytem - montáž | kus | 1 |  | 0 |  |  |  | základní |  | 0 | 0 | 0 | 0 | 0 | 16 | K | 2 | ROZPOCET | 0 | 0 | 0 | 0 | 0 | 1 | 0 | 16 | -466069666
14 | M | 357116659R | Ekvipotenciální svorkovnice s krytem - dodávka | kus | 1 |  | 0 |  |  |  | základní |  | 0 | 0.008 | 0.008 | 0 | 0 | 32 | M | 2 | ROZPOCET | 0 | 0 | 0 | 0 | 0 | 1 | 0 | 16 | -640968469
15 | K | 742111151R | Lišta plastová bílá 40x20 elektroinstalační - montáž | m | 400 |  | 0 |  |  |  | základní |  | 0 | 0 | 0 | 0 | 0 | 16 | K | 2 | ROZPOCET | 0 | 0 | 0 | 0 | 0 | 1 | 0 | 16 | 1776282609
16 | M | 357116652R1 | Lišta plastová bílá 40x20 elektroinstalační - dodávka | m | 400 |  | 0 |  |  |  | základní |  | 0 | 0.008 | 3.2 | 0 | 0 | 32 | M | 2 | ROZPOCET | 0 | 0 | 0 | 0 | 0 | 1 | 0 | 16 | -1774491138
17 | K | 742111152R | Kabel J-Y(St)Y Lg 2x2x0.8 - montáž | m | 300 |  | 0 |  |  |  | základní |  | 0 | 0 | 0 | 0 | 0 | 16 | K | 2 | ROZPOCET | 0 | 0 | 0 | 0 | 0 | 1 | 0 | 16 | -968597848
18 | M | 357116653R | Kabel J-Y(St)Y Lg 2x2x0.8 - dodávka | m | 300 |  | 0 |  |  |  | základní |  | 0 | 0.008 | 2.4 | 0 | 0 | 32 | M | 2 | ROZPOCET | 0 | 0 | 0 | 0 | 0 | 1 | 0 | 16 | 1458684205
19 | K | 742111153R1 | Kabel YY-OB 3x0,5 - montáž | m | 500 |  | 0 |  |  |  | základní |  | 0 | 0 | 0 | 0 | 0 | 16 | K | 2 | ROZPOCET | 0 | 0 | 0 | 0 | 0 | 1 | 0 | 16 | -1794602388
20 | M | 357116654R | Kabel YY-OB 3x0,5 - dodávka | m | 500 |  | 0 |  |  |  | základní |  | 0 | 0.008 | 4 | 0 | 0 | 32 | M | 2 | ROZPOCET | 0 | 0 | 0 | 0 | 0 | 1 | 0 | 16 | -684116262
21 | K | 742111154R | Kabel YY-JB 3G2,5 - montáž | m | 500 |  | 0 |  |  |  | základní |  | 0 | 0 | 0 | 0 | 0 | 16 | K | 2 | ROZPOCET | 0 | 0 | 0 | 0 | 0 | 1 | 0 | 16 | 145648373
22 | M | 357116655R1 | Kabel YY-JB 3G2,5 - dodávka | m | 500 |  | 0 |  |  |  | základní |  | 0 | 0.008 | 4 | 0 | 0 | 32 | M | 2 | ROZPOCET | 0 | 0 | 0 | 0 | 0 | 1 | 0 | 16 | 1297820258
23 | K | 742111155R | Kabel YY-JB 5G2,5 - montáž | m | 40 |  | 0 |  |  |  | základní |  | 0 | 0 | 0 | 0 | 0 | 16 | K | 2 | ROZPOCET | 0 | 0 | 0 | 0 | 0 | 1 | 0 | 16 | -1070131967
24 | M | 357116656R1 | Kabel YY-JB 5G2,5 - dodávka | m | 40 |  | 0 |  |  |  | základní |  | 0 | 0.008 | 0.32 | 0 | 0 | 32 | M | 2 | ROZPOCET | 0 | 0 | 0 | 0 | 0 | 1 | 0 | 16 | -1705146216
25 | K | 742111156R1 | Zásuvka nástěnná 230V IP44 - montáž | kus | 1 |  | 0 |  |  |  | základní |  | 0 | 0 | 0 | 0 | 0 | 16 | K | 2 | ROZPOCET | 0 | 0 | 0 | 0 | 0 | 1 | 0 | 16 | 11264979
26 | M | 357116657R1 | Zásuvka nástěnná 230V IP44 - dodávka | kus | 1 |  | 0 |  |  |  | základní |  | 0 | 0.008 | 0.008 | 0 | 0 | 32 | M | 2 | ROZPOCET | 0 | 0 | 0 | 0 | 0 | 1 | 0 | 16 | 146927470
27 | K | 742111157R | Zásuvka 400V 16A - montáž | kus | 1 |  | 0 |  |  |  | základní |  | 0 | 0 | 0 | 0 | 0 | 16 | K | 2 | ROZPOCET | 0 | 0 | 0 | 0 | 0 | 1 | 0 | 16 | -450932676
28 | M | 357116658R | Zásuvka 400V 16A - dodávka | kus | 1 |  | 0 |  |  |  | základní |  | 0 | 0.008 | 0.008 | 0 | 0 | 32 | M | 2 | ROZPOCET | 0 | 0 | 0 | 0 | 0 | 1 | 0 | 16 | -1258885920
| D | 749 | Elektromontáže |  |  |  | 0 | [5 empty] | 0 |  | 6.35 |  | 0 | 2 | D | 1 | ROZPOCET | [6 empty] | 0
29 | K | 740991101R2 | Drobný upevňovací a spojovací materiál - montáž | soubor | 1 |  | 0 |  |  |  | základní |  | 0 | 0.05 | 0.05 | 0 | 0 | 16 | K | 2 | ROZPOCET | 0 | 0 | 0 | 0 | 0 | 1 | 0 | 16 | -1706700988
30 | K | 740991102R | Montáž VZT (čidla a pohony k VZT) | soubor | 75 |  | 0 |  |  |  | základní |  | 0 | 0.05 | 3.75 | 0 | 0 | 16 | K | 2 | ROZPOCET | 0 | 0 | 0 | 0 | 0 | 1 | 0 | 16 | 1161131161
31 | K | 740991103R | Demontáž stávajícího rozvaděče (třída 2.04) a osazení nového rozvaděče D3,D4 | kus | 50 |  | 0 |  |  |  | základní |  | 0 | 0.05 | 2.5 | 0 | 0 | 16 | K | 2 | ROZPOCET | 0 | 0 | 0 | 0 | 0 | 1 | 0 | 16 | 1656804885
32 | K | 740991104R | Výchozí revize | soubor | 1 |  | 0 |  |  |  | základní |  | 0 | 0.05 | 0.05 | 0 | 0 | 16 | K | 2 | ROZPOCET | 0 | 0 | 0 | 0 | 0 | 1 | 0 | 16 | -994594615
| D | VRN | Vedlejší rozpočtové náklady |  |  |  | 0
| D | VRN1 | Průzkumné, geodetické a projektové práce |  |  |  | 0
2 | K | 013244000 | Průzkumné, geodetické a projektové práce projektové práce dokumentace stavby (výkresová a textová) pro provádění stavby | … | 1 |  | 0
1 | K | 013254000 | Průzkumné, geodetické a projektové práce projektové práce dokumentace stavby (výkresová a textová) skutečného provedení stavby | … | 1 |  | 0

## 147 - Datové sítě
| List obsahuje: |  | 1) Krycí list soupisu | 2) Rekapitulace |  |  | 3) Soupis prací | Zpět na list: | Rekapitulace stavby
[9 empty] | >> skryté sloupce << | [9 empty] | {24336bde-826a-474f-8709-e04716a192ec}
2
| KRYCÍ LIST SOUPISU | [8 empty] | v --- níže se nacházejí doplnkové a pomocné údaje k sestavám --- v | [8 empty] | False
Stavba:
Objekt školy a dílen, U Kapličky 761/II, Sušice, stavební úpravy - návrh úspor energie
Objekt:
100 - SO 01 Škola
Soupis:
140 - SO 01 Škola - vytápění
Úroveň 3:
147 - Datové sítě
| KSO: |  |  |  |  | CC-CZ:
| Místo: |  | Sušice |  |  | Datum: | 2017-11-24
| Zadavatel: |  |  |  |  | IČ:
|  | SOŠ a SOU Sušice |  |  |  | DIČ:
| Uchazeč: |  |  |  |  | IČ:
DIČ:
| Projektant: |  |  |  |  | IČ:
|  | Ing. Lejsek Jiří |  |  |  | DIČ:
Poznámka:
| Cena bez DPH | [5 empty] | 0
|  |  | Základ daně |  |  | Sazba daně | Výše daně
| DPH | základní | 0 |  |  | 21% | 0
|  | snížená | 0 |  |  | 15% | 0
|  | zákl. přenesená | 0 |  |  | 21% | 0
|  | sníž. přenesená | 0 |  |  | 15% | 0
|  | nulová | 0 |  |  | 0% | 0
| Cena s DPH |  |  | v | CZK |  | 0
REKAPITULACE ČLENĚNÍ SOUPISU PRACÍ
Stavba:
Objekt školy a dílen, U Kapličky 761/II, Sušice, stavební úpravy - návrh úspor energie
Objekt:
100 - SO 01 Škola
Soupis:
140 - SO 01 Škola - vytápění
Úroveň 3:
147 - Datové sítě
Místo: |  |  | Sušice |  |  | Datum: | 2017-11-24
Zadavatel: |  |  | SOŠ a SOU Sušice |  |  | Projektant: | Ing. Lejsek Jiří
Uchazeč:
Kód dílu - Popis | [6 empty] | Cena celkem [CZK]
Náklady soupisu celkem | [6 empty] | 0 | [12 empty] | -1
| HSV - Práce a dodávky HSV | [5 empty] | 0
| 3 - Svislé a kompletní konstrukce | [5 empty] | 0
| 9 - Ostatní konstrukce a práce, bourání | [5 empty] | 0
| PSV - Práce a dodávky PSV | [5 empty] | 0
| 742 - Elektromontáže | [5 empty] | 0
| 749 - Elektromontáže | [5 empty] | 0
SOUPIS PRACÍ
Stavba:
Objekt školy a dílen, U Kapličky 761/II, Sušice, stavební úpravy - návrh úspor energie
Objekt:
100 - SO 01 Škola
Soupis:
140 - SO 01 Škola - vytápění
Úroveň 3:
147 - Datové sítě
Místo: |  |  | Sušice |  |  | Datum: | 2017-11-24
Zadavatel: |  |  | SOŠ a SOU Sušice |  |  | Projektant: | Ing. Lejsek Jiří
Uchazeč:
PČ | Typ | Kód | Popis | MJ | Množství | J.cena [CZK] | Cena celkem [CZK] | Cenová soustava |  | Poznámka | DPH | J. Nh [h] | Nh celkem [h] | J. hmotnost [t] | Hmotnost celkem [t] | J. suť [t] | Suť Celkem [t]
Náklady soupisu celkem | [6 empty] | 0 | [5 empty] | 0 |  | 134.4781 |  | 31.2 |  | D | -1 | [7 empty] | 0
| D | HSV | Práce a dodávky HSV |  |  |  | 0 | [5 empty] | 0 |  | 0.0001 |  | 31.2 | 1 | D | 0 | ROZPOCET | [6 empty] | 0
| D | 3 | Svislé a kompletní konstrukce |  |  |  | 0 | [5 empty] | 0 |  | 0 |  | 0 | 1 | D | 1 | ROZPOCET | [6 empty] | 0
1 | K | 311101213 | Vytvoření prostupů do 0,10 m2 ve zdech nosných osazením vložek z trub, dílců, tvarovek | ks | 21 |  | 0 | CS ÚRS 2016 02 |  |  | základní |  | 0 | 0 | 0 | 0 | 0 | 4 | K | 2 | ROZPOCET | 0 | 0 | 0 | 0 | 0 | 1 | 0 | 4 | 1779830353
| D | 9 | Ostatní konstrukce a práce, bourání |  |  |  | 0 | [5 empty] | 0 |  | 0.0001 |  | 31.2 | 1 | D | 1 | ROZPOCET | [6 empty] | 0
2 | K | 952901111R | úklid | hod | 10 |  | 0 |  |  |  | základní |  | 0 | 1e-05 | 0.0001 | 0 | 0 | 4 | K | 2 | ROZPOCET | 0 | 0 | 0 | 0 | 0 | 1 | 0 | 4 | 1423932339
3 | K | 963051113 | Bourání ŽB stropů deskových tl přes 80 mm | ks | 13 |  | 0 | CS ÚRS 2016 02 |  |  | základní |  | 0 | 0 | 0 | 2.4 | 31.2 | 4 | K | 2 | ROZPOCET | 0 | 0 | 0 | 0 | 0 | 1 | 0 | 4 | -1694780844
| D | PSV | Práce a dodávky PSV |  |  |  | 0 | [5 empty] | 0 |  | 134.478 |  | 0 | 2 | D | 0 | ROZPOCET | [6 empty] | 0
| D | 742 | Elektromontáže |  |  |  | 0 | [5 empty] | 0 |  | 13.728 |  | 0 | 2 | D | 1 | ROZPOCET | [6 empty] | 0
4 | K | 742111210R | 24 portový Gigabit Switch, management - montáž | ks | 1 |  | 0 |  |  |  | základní |  | 0 | 0 | 0 | 0 | 0 | 16 | K | 2 | ROZPOCET | 0 | 0 | 0 | 0 | 0 | 1 | 0 | 16 | -795278514
5 | M | 357116720R | 24 portový Gigabit Switch, management - dodávka | ks | 1 |  | 0 |  |  |  | základní |  | 0 | 0.008 | 0.008 | 0 | 0 | 32 | M | 2 | ROZPOCET | 0 | 0 | 0 | 0 | 0 | 1 | 0 | 16 | -1766731273
6 | K | 742111211R | 19" nástěnný rozvaděč v. 6U, š. 600 mm, h. 500mm jednodílný svařovaný rozvaděč s odnímatelnými bočnicemi.IP30, nosnost 30kg - montáž | ks | 1 |  | 0 |  |  |  | základní |  | 0 | 0 | 0 | 0 | 0 | 16 | K | 2 | ROZPOCET | 0 | 0 | 0 | 0 | 0 | 1 | 0 | 16 | 1498637826
7 | M | 357116721R | 19" nástěnný rozvaděč v. 6U, š. 600 mm, h. 500mm jednodílný svařovaný rozvaděč s odnímatelnými bočnicemi.IP30, nosnost 30kg - dodávka | ks | 1 |  | 0 |  |  |  | základní |  | 0 | 0.008 | 0.008 | 0 | 0 | 32 | M | 2 | ROZPOCET | 0 | 0 | 0 | 0 | 0 | 1 | 0 | 16 | 1595622300
8 | K | 742111212R | 19" vyvazovací panel 1U - jednostranný, plastová oka 40 x 50 mm - montáž | ks | 2 |  | 0 |  |  |  | základní |  | 0 | 0 | 0 | 0 | 0 | 16 | K | 2 | ROZPOCET | 0 | 0 | 0 | 0 | 0 | 1 | 0 | 16 | 1800427445
9 | M | 357116722R | 19" vyvazovací panel 1U - jednostranný, plastová oka 40 x 50 mm - dodávka | ks | 2 |  | 0 |  |  |  | základní |  | 0 | 0.008 | 0.016 | 0 | 0 | 32 | M | 2 | ROZPOCET | 0 | 0 | 0 | 0 | 0 | 1 | 0 | 16 | -1031804089
10 | K | 742111213R | 4x montážní sada M6 - montáž | ks | 6 |  | 0 |  |  |  | základní |  | 0 | 0 | 0 | 0 | 0 | 16 | K | 2 | ROZPOCET | 0 | 0 | 0 | 0 | 0 | 1 | 0 | 16 | 1977510062
11 | M | 357116723R | 4x montážní sada M6 - dodávka | ks | 6 |  | 0 |  |  |  | základní |  | 0 | 0.008 | 0.048 | 0 | 0 | 32 | M | 2 | ROZPOCET | 0 | 0 | 0 | 0 | 0 | 1 | 0 | 16 | 1998861606
12 | K | 742111214R | 19" napájecí panel 6x230V, přepěťová ochrana - montáž | ks | 1 |  | 0 |  |  |  | základní |  | 0 | 0 | 0 | 0 | 0 | 16 | K | 2 | ROZPOCET | 0 | 0 | 0 | 0 | 0 | 1 | 0 | 16 | 1317975887
13 | M | 357116724R | 19" napájecí panel 6x230V, přepěťová ochrana - dodávka | ks | 1 |  | 0 |  |  |  | základní |  | 0 | 0.008 | 0.008 | 0 | 0 | 32 | M | 2 | ROZPOCET | 0 | 0 | 0 | 0 | 0 | 1 | 0 | 16 | 1367590066
14 | K | 742111215R | kabel datový , 100MHz, Cat.5E ,UTP, 4-pair, PVC - montáž | m | 1278 |  | 0 |  |  |  | základní |  | 0 | 0 | 0 | 0 | 0 | 16 | K | 2 | ROZPOCET | 0 | 0 | 0 | 0 | 0 | 1 | 0 | 16 | 1189688792
15 | M | 357116725R | kabel datový , 100MHz, Cat.5E ,UTP, 4-pair, PVC - dodávka | m | 1278 |  | 0 |  |  |  | základní |  | 0 | 0.008 | 10.224 | 0 | 0 | 32 | M | 2 | ROZPOCET | 0 | 0 | 0 | 0 | 0 | 1 | 0 | 16 | 210011642
16 | K | 742111216R | CY10žz,ze stávajícíro DR - montáž | m | 6 |  | 0 |  |  |  | základní |  | 0 | 0 | 0 | 0 | 0 | 16 | K | 2 | ROZPOCET | 0 | 0 | 0 | 0 | 0 | 1 | 0 | 16 | -2092812617
17 | M | 357116726R | CY10žz,ze stávajícíro DR - dodávka | m | 6 |  | 0 |  |  |  | základní |  | 0 | 0.008 | 0.048 | 0 | 0 | 32 | M | 2 | ROZPOCET | 0 | 0 | 0 | 0 | 0 | 1 | 0 | 16 | -1990578576
18 | K | 742111217R | zapojení datového kabelu,rozpárování,náhození páru - montáž | ks | 22 |  | 0 |  |  |  | základní |  | 0 | 0 | 0 | 0 | 0 | 16 | K | 2 | ROZPOCET | 0 | 0 | 0 | 0 | 0 | 1 | 0 | 16 | 420712284
19 | K | 742111218R | štítek kabelový, páska Casio 9mm černá na bílé - montáž | ks | 22 |  | 0 |  |  |  | základní |  | 0 | 0 | 0 | 0 | 0 | 16 | K | 2 | ROZPOCET | 0 | 0 | 0 | 0 | 0 | 1 | 0 | 16 | 172849661
20 | M | 357116727R | štítek kabelový, páska Casio 9mm černá na bílé - dodávka | ks | 22 |  | 0 |  |  |  | základní |  | 0 | 0.008 | 0.176 | 0 | 0 | 32 | M | 2 | ROZPOCET | 0 | 0 | 0 | 0 | 0 | 1 | 0 | 16 | 230540839
21 | K | 742111219R | patch cord-UTP100, šedá, 2xRJ45,1m;přípojná šňůra - montáž | ks | 22 |  | 0 |  |  |  | základní |  | 0 | 0 | 0 | 0 | 0 | 16 | K | 2 | ROZPOCET | 0 | 0 | 0 | 0 | 0 | 1 | 0 | 16 | 200377637
22 | M | 357116728R | patch cord-UTP100, šedá, 2xRJ45,1m;přípojná šňůra - dodávka | ks | 22 |  | 0 |  |  |  | základní |  | 0 | 0.008 | 0.176 | 0 | 0 | 32 | M | 2 | ROZPOCET | 0 | 0 | 0 | 0 | 0 | 1 | 0 | 16 | -2133824430
23 | K | 742111220R | patch cord-UTP100, šedá, 2xRJ45, 3 m; přípojná šňůra - montáž | ks | 22 |  | 0 |  |  |  | základní |  | 0 | 0 | 0 | 0 | 0 | 16 | K | 2 | ROZPOCET | 0 | 0 | 0 | 0 | 0 | 1 | 0 | 16 | -831006494
24 | M | 357116729R | patch cord-UTP100, šedá, 2xRJ45, 3 m; přípojná šňůra - dodávka | ks | 22 |  | 0 |  |  |  | základní |  | 0 | 0.008 | 0.176 | 0 | 0 | 32 | M | 2 | ROZPOCET | 0 | 0 | 0 | 0 | 0 | 1 | 0 | 16 | 1710017083
25 | K | 742111221R | 19“ patch panel 24xRJ45, cat.5e,1U, UTP - montáž | ks | 1 |  | 0 |  |  |  | základní |  | 0 | 0 | 0 | 0 | 0 | 16 | K | 2 | ROZPOCET | 0 | 0 | 0 | 0 | 0 | 1 | 0 | 16 | -587934748
26 | M | 357116730R | 19“ patch panel 24xRJ45, cat.5e,1U, UTP - dodávka | ks | 1 |  | 0 |  |  |  | základní |  | 0 | 0.008 | 0.008 | 0 | 0 | 32 | M | 2 | ROZPOCET | 0 | 0 | 0 | 0 | 0 | 1 | 0 | 16 | -58078446
27 | K | 742111222R | zásuvka datová,Cat.5e, UTP ,1xRJ45, na omítku, - montáž | ks | 22 |  | 0 |  |  |  | základní |  | 0 | 0 | 0 | 0 | 0 | 16 | K | 2 | ROZPOCET | 0 | 0 | 0 | 0 | 0 | 1 | 0 | 16 | 1488908809
28 | M | 357116731R | zásuvka datová,Cat.5e, UTP ,1xRJ45, na omítku, - dodávka | ks | 22 |  | 0 |  |  |  | základní |  | 0 | 0.008 | 0.176 | 0 | 0 | 32 | M | 2 | ROZPOCET | 0 | 0 | 0 | 0 | 0 | 1 | 0 | 16 | -1614588356
29 | K | 742111223R | krabička na omítku 80x80x32mm - montáž | ks | 22 |  | 0 |  |  |  | základní |  | 0 | 0 | 0 | 0 | 0 | 16 | K | 2 | ROZPOCET | 0 | 0 | 0 | 0 | 0 | 1 | 0 | 16 | -130376574
30 | M | 357116732R | krabička na omítku 80x80x32mm - dodávka | ks | 22 |  | 0 |  |  |  | základní |  | 0 | 0.008 | 0.176 | 0 | 0 | 32 | M | 2 | ROZPOCET | 0 | 0 | 0 | 0 | 0 | 1 | 0 | 16 | 890311457
31 | K | 742111224R | Lišta PVC 40x20 vč.příslušenství krytů odbočný,vnější ,vnitřní - montáž | m | 274 |  | 0 |  |  |  | základní |  | 0 | 0 | 0 | 0 | 0 | 16 | K | 2 | ROZPOCET | 0 | 0 | 0 | 0 | 0 | 1 | 0 | 16 | 1321018609
32 | M | 357116733R | Lišta PVC 40x20 vč.příslušenství krytů odbočný,vnější ,vnitřní - dodávka | m | 274 |  | 0 |  |  |  | základní |  | 0 | 0.008 | 2.192 | 0 | 0 | 32 | M | 2 | ROZPOCET | 0 | 0 | 0 | 0 | 0 | 1 | 0 | 16 | -1705573195
33 | K | 742111225R | Lišta PVC 60x40 vč.příslušenství krytů odbočný,vnější ,vnitřní - montáž | m | 36 |  | 0 |  |  |  | základní |  | 0 | 0 | 0 | 0 | 0 | 16 | K | 2 | ROZPOCET | 0 | 0 | 0 | 0 | 0 | 1 | 0 | 16 | 1740166383
34 | M | 357116734R | Lišta PVC 60x40 vč.příslušenství krytů odbočný,vnější ,vnitřní - dodávka | m | 36 |  | 0 |  |  |  | základní |  | 0 | 0.008 | 0.288 | 0 | 0 | 32 | M | 2 | ROZPOCET | 0 | 0 | 0 | 0 | 0 | 1 | 0 | 16 | -456098635
| D | 749 | Elektromontáže |  |  |  | 0 | [5 empty] | 0 |  | 120.75 |  | 0 | 2 | D | 1 | ROZPOCET | [6 empty] | 0
35 | K | 740991113R | značení trasy vedení | m | 310 |  | 0 |  |  |  | základní |  | 0 | 0.05 | 15.5 | 0 | 0 | 16 | K | 2 | ROZPOCET | 0 | 0 | 0 | 0 | 0 | 1 | 0 | 16 | -187519353
36 | K | 740991114R | měření kabelové linky,vytištění protokolu | ks | 22 |  | 0 |  |  |  | základní |  | 0 | 0.05 | 1.1 | 0 | 0 | 16 | K | 2 | ROZPOCET | 0 | 0 | 0 | 0 | 0 | 1 | 0 | 16 | -1161402508
37 | K | 740991115R | Drobný upevňovací a spojovací materiál (hmoždinky, šrouby) - montáž a dodávka | ks | 2048 |  | 0 |  |  |  | základní |  | 0 | 0.05 | 102.4 | 0 | 0 | 16 | K | 2 | ROZPOCET | 0 | 0 | 0 | 0 | 0 | 1 | 0 | 16 | 2129196352
38 | K | 740991116R | drobný instalační materiál - montáž a dodávka | soubor | 1 |  | 0 |  |  |  | základní |  | 0 | 0.05 | 0.05 | 0 | 0 | 16 | K | 2 | ROZPOCET | 0 | 0 | 0 | 0 | 0 | 1 | 0 | 16 | 1703851457
39 | K | 740991117R | manipulace ve stávajících sítí | hod | 15 |  | 0 |  |  |  | základní |  | 0 | 0.05 | 0.75 | 0 | 0 | 16 | K | 2 | ROZPOCET | 0 | 0 | 0 | 0 | 0 | 1 | 0 | 16 | -792941617
40 | K | 740991118R | stěhování nábytku pro realizaci kabelových tras | hod | 10 |  | 0 |  |  |  | základní |  | 0 | 0.05 | 0.5 | 0 | 0 | 16 | K | 2 | ROZPOCET | 0 | 0 | 0 | 0 | 0 | 1 | 0 | 16 | 451908448
41 | K | 740991119R | příplatek za práci při provozu zařízení | hod | 8 |  | 0 |  |  |  | základní |  | 0 | 0.05 | 0.4 | 0 | 0 | 16 | K | 2 | ROZPOCET | 0 | 0 | 0 | 0 | 0 | 1 | 0 | 16 | -2007223314
42 | K | 740991120R | provozní náklady | ks | 1 |  | 0 |  |  |  | základní |  | 0 | 0.05 | 0.05 | 0 | 0 | 16 | K | 2 | ROZPOCET | 0 | 0 | 0 | 0 | 0 | 1 | 0 | 16 | -1488999688

## 148 - Kotelna - elektroin...
| List obsahuje: |  | 1) Krycí list soupisu | 2) Rekapitulace |  |  | 3) Soupis prací | Zpět na list: | Rekapitulace stavby
[9 empty] | >> skryté sloupce << | [9 empty] | {213d4d8c-2022-4cc8-b399-734c0dcd4a88}
2
| KRYCÍ LIST SOUPISU | [8 empty] | v --- níže se nacházejí doplnkové a pomocné údaje k sestavám --- v | [8 empty] | False
Stavba:
Objekt školy a dílen, U Kapličky 761/II, Sušice, stavební úpravy - návrh úspor energie
Objekt:
100 - SO 01 Škola
Soupis:
140 - SO 01 Škola - vytápění
Úroveň 3:
148 - Kotelna - elektrointalace a MaR
| KSO: |  |  |  |  | CC-CZ:
| Místo: |  | Sušice |  |  | Datum: | 2017-11-24
| Zadavatel: |  |  |  |  | IČ:
|  | SOŠ a SOU Sušice |  |  |  | DIČ:
| Uchazeč: |  |  |  |  | IČ:
DIČ:
| Projektant: |  |  |  |  | IČ:
|  | Ing. Lejsek Jiří |  |  |  | DIČ:
Poznámka:
| Cena bez DPH | [5 empty] | 0
|  |  | Základ daně |  |  | Sazba daně | Výše daně
| DPH | základní | 0 |  |  | 21% | 0
|  | snížená | 0 |  |  | 15% | 0
|  | zákl. přenesená | 0 |  |  | 21% | 0
|  | sníž. přenesená | 0 |  |  | 15% | 0
|  | nulová | 0 |  |  | 0% | 0
| Cena s DPH |  |  | v | CZK |  | 0
REKAPITULACE ČLENĚNÍ SOUPISU PRACÍ
Stavba:
Objekt školy a dílen, U Kapličky 761/II, Sušice, stavební úpravy - návrh úspor energie
Objekt:
100 - SO 01 Škola
Soupis:
140 - SO 01 Škola - vytápění
Úroveň 3:
148 - Kotelna - elektrointalace a MaR
Místo: |  |  | Sušice |  |  | Datum: | 2017-11-24
Zadavatel: |  |  | SOŠ a SOU Sušice |  |  | Projektant: | Ing. Lejsek Jiří
Uchazeč:
Kód dílu - Popis | [6 empty] | Cena celkem [CZK]
Náklady soupisu celkem | [6 empty] | 0 | [12 empty] | -1
| PSV - Práce a dodávky PSV | [5 empty] | 0
| 742 - Elektromontáže | [5 empty] | 0
| 749 - Elektromontáže | [5 empty] | 0
SOUPIS PRACÍ
Stavba:
Objekt školy a dílen, U Kapličky 761/II, Sušice, stavební úpravy - návrh úspor energie
Objekt:
100 - SO 01 Škola
Soupis:
140 - SO 01 Škola - vytápění
Úroveň 3:
148 - Kotelna - elektrointalace a MaR
Místo: |  |  | Sušice |  |  | Datum: | 2017-11-24
Zadavatel: |  |  | SOŠ a SOU Sušice |  |  | Projektant: | Ing. Lejsek Jiří
Uchazeč:
PČ | Typ | Kód | Popis | MJ | Množství | J.cena [CZK] | Cena celkem [CZK] | Cenová soustava |  | Poznámka | DPH | J. Nh [h] | Nh celkem [h] | J. hmotnost [t] | Hmotnost celkem [t] | J. suť [t] | Suť Celkem [t]
Náklady soupisu celkem | [6 empty] | 0 | [5 empty] | 0 |  | 14.2 |  | 0 |  | D | -1 | [7 empty] | 0
| D | PSV | Práce a dodávky PSV |  |  |  | 0 | [5 empty] | 0 |  | 14.2 |  | 0 | 2 | D | 0 | ROZPOCET | [6 empty] | 0
| D | 742 | Elektromontáže |  |  |  | 0 | [5 empty] | 0 |  | 10.8 |  | 0 | 2 | D | 1 | ROZPOCET | [6 empty] | 0
1 | K | 742111150R | Ekvipotenciální svorkovnice s krytem - montáž | kus | 1 |  | 0 |  |  |  | základní |  | 0 | 0 | 0 | 0 | 0 | 16 | K | 2 | ROZPOCET | 0 | 0 | 0 | 0 | 0 | 1 | 0 | 16 | -764046781
2 | M | 357116651R | Ekvipotenciální svorkovnice s krytem - dodávka | kus | 1 |  | 0 |  |  |  | základní |  | 0 | 0.008 | 0.008 | 0 | 0 | 32 | M | 2 | ROZPOCET | 0 | 0 | 0 | 0 | 0 | 1 | 0 | 16 | 985376658
3 | K | 742111151R | Lišta plastová bílá 40x20 elektroinstalační - montáž | m | 50 |  | 0 |  |  |  | základní |  | 0 | 0 | 0 | 0 | 0 | 16 | K | 2 | ROZPOCET | 0 | 0 | 0 | 0 | 0 | 1 | 0 | 16 | 211367206
4 | M | 357116652R | Lišta plastová bílá 40x20 elektroinstalační - dodávka | m | 50 |  | 0 |  |  |  | základní |  | 0 | 0.008 | 0.4 | 0 | 0 | 32 | M | 2 | ROZPOCET | 0 | 0 | 0 | 0 | 0 | 1 | 0 | 16 | -1333157308
5 | K | 742111153R | Kabel YY-OB 3x0,5 - montáž | m | 90 |  | 0 |  |  |  | základní |  | 0 | 0 | 0 | 0 | 0 | 16 | K | 2 | ROZPOCET | 0 | 0 | 0 | 0 | 0 | 1 | 0 | 16 | -240919502
6 | M | 357116654R | Kabel YY-OB 3x0,5 - dodávka | m | 90 |  | 0 |  |  |  | základní |  | 0 | 0.008 | 0.72 | 0 | 0 | 32 | M | 2 | ROZPOCET | 0 | 0 | 0 | 0 | 0 | 1 | 0 | 16 | -793569620
7 | K | 742111154R | Kabel YY-JB 3G2,5 - montáž | m | 50 |  | 0 |  |  |  | základní |  | 0 | 0 | 0 | 0 | 0 | 16 | K | 2 | ROZPOCET | 0 | 0 | 0 | 0 | 0 | 1 | 0 | 16 | -1104627736
8 | M | 357116655R | Kabel YY-JB 3G2,5 - dodávka | m | 50 |  | 0 |  |  |  | základní |  | 0 | 0.008 | 0.4 | 0 | 0 | 32 | M | 2 | ROZPOCET | 0 | 0 | 0 | 0 | 0 | 1 | 0 | 16 | 88800688
9 | K | 742111155R | Kabel YY-JB 5G2,5 - montáž | m | 20 |  | 0 |  |  |  | základní |  | 0 | 0 | 0 | 0 | 0 | 16 | K | 2 | ROZPOCET | 0 | 0 | 0 | 0 | 0 | 1 | 0 | 16 | 906850858
10 | M | 357116656R | Kabel YY-JB 5G2,5 - dodávka | m | 20 |  | 0 |  |  |  | základní |  | 0 | 0.008 | 0.16 | 0 | 0 | 32 | M | 2 | ROZPOCET | 0 | 0 | 0 | 0 | 0 | 1 | 0 | 16 | 646546114
11 | K | 742111156R | Zásuvka nástěnná 230V IP44 - montáž | kus | 1 |  | 0 |  |  |  | základní |  | 0 | 0 | 0 | 0 | 0 | 16 | K | 2 | ROZPOCET | 0 | 0 | 0 | 0 | 0 | 1 | 0 | 16 | 761085230
12 | M | 357116657R | Zásuvka nástěnná 230V IP44 - dodávka | kus | 1 |  | 0 |  |  |  | základní |  | 0 | 0.008 | 0.008 | 0 | 0 | 32 | M | 2 | ROZPOCET | 0 | 0 | 0 | 0 | 0 | 1 | 0 | 16 | 1984586667
13 | K | 742111158R | Kabel YY-JB 3G1,5 - montáž | m | 90 |  | 0 |  |  |  | základní |  | 0 | 0 | 0 | 0 | 0 | 16 | K | 2 | ROZPOCET | 0 | 0 | 0 | 0 | 0 | 1 | 0 | 16 | -41809248
14 | M | 357116660R | Kabel YY-JB 3G1,5 - dodávka | m | 90 |  | 0 |  |  |  | základní |  | 0 | 0.008 | 0.72 | 0 | 0 | 32 | M | 2 | ROZPOCET | 0 | 0 | 0 | 0 | 0 | 1 | 0 | 16 | 1941722765
15 | K | 742111162R | Rozvaděč D1 (viz projekt MaR) - včetně GSM - montáž | kus | 1 |  | 0 |  |  |  | základní |  | 0 | 0 | 0 | 0 | 0 | 16 | K | 2 | ROZPOCET | 0 | 0 | 0 | 0 | 0 | 1 | 0 | 16 | 1090834338
16 | M | 357116663R1 | Rozvaděč D1 (viz projekt MaR) - včetně GSM - dodávka | kus | 1 |  | 0 |  |  |  | základní |  | 0 | 0.008 | 0.008 | 0 | 0 | 32 | M | 2 | ROZPOCET | 0 | 0 | 0 | 0 | 0 | 1 | 0 | 16 | 1092572788
17 | K | 742111167R | Spínač jednopólový, řazení 6 - montáž | kus | 1 |  | 0 |  |  |  | základní |  | 0 | 0 | 0 | 0 | 0 | 16 | K | 2 | ROZPOCET | 0 | 0 | 0 | 0 | 0 | 1 | 0 | 16 | -810275324
18 | M | 357116665R | Spínač jednopólový, řazení 6 - dodávka | kus | 1 |  | 0 |  |  |  | základní |  | 0 | 0.008 | 0.008 | 0 | 0 | 32 | M | 2 | ROZPOCET | 0 | 0 | 0 | 0 | 0 | 1 | 0 | 16 | -345034027
19 | K | 742111168R | Nouzové zařivkové svítidlo IP65 1x8W+akumulátor 1 hod/1,0Ah - montáž | kus | 2 |  | 0 |  |  |  | základní |  | 0 | 0 | 0 | 0 | 0 | 16 | K | 2 | ROZPOCET | 0 | 0 | 0 | 0 | 0 | 1 | 0 | 16 | 1161398920
20 | M | 357116666R | Nouzové zařivkové svítidlo IP65 1x8W+akumulátor 1 hod/1,0Ah - dodávka | kus | 2 |  | 0 |  |  |  | základní |  | 0 | 0.008 | 0.016 | 0 | 0 | 32 | M | 2 | ROZPOCET | 0 | 0 | 0 | 0 | 0 | 1 | 0 | 16 | 1955661078
21 | K | 742111169R | Detektor hořlavých plynů (CO) - montáž | kus | 2 |  | 0 |  |  |  | základní |  | 0 | 0 | 0 | 0 | 0 | 16 | K | 2 | ROZPOCET | 0 | 0 | 0 | 0 | 0 | 1 | 0 | 16 | 1147905797
22 | M | 357116667R | Detektor hořlavých plynů (CO) - dodávka | kus | 2 |  | 0 |  |  |  | základní |  | 0 | 0.008 | 0.016 | 0 | 0 | 32 | M | 2 | ROZPOCET | 0 | 0 | 0 | 0 | 0 | 1 | 0 | 16 | 1330420169
23 | K | 742111170R | Detektor hořlavých plynů (Methan) - montáž | kus | 2 |  | 0 |  |  |  | základní |  | 0 | 0 | 0 | 0 | 0 | 16 | K | 2 | ROZPOCET | 0 | 0 | 0 | 0 | 0 | 1 | 0 | 16 | -247035836
24 | M | 357116668R | Detektor hořlavých plynů (Methan) - dodávka | kus | 2 |  | 0 |  |  |  | základní |  | 0 | 0.008 | 0.016 | 0 | 0 | 32 | M | 2 | ROZPOCET | 0 | 0 | 0 | 0 | 0 | 1 | 0 | 16 | -820477904
25 | K | 742111171R | Maják červený IP45 - montáž | kus | 1 |  | 0 |  |  |  | základní |  | 0 | 0 | 0 | 0 | 0 | 16 | K | 2 | ROZPOCET | 0 | 0 | 0 | 0 | 0 | 1 | 0 | 16 | 2001759199
26 | M | 357116669R | Maják červený IP45 - dodávka | kus | 1 |  | 0 |  |  |  | základní |  | 0 | 0.008 | 0.008 | 0 | 0 | 32 | M | 2 | ROZPOCET | 0 | 0 | 0 | 0 | 0 | 1 | 0 | 16 | 2121781717
27 | K | 742111172R | Siréna 80dB, IP45 - montáž | kus | 1 |  | 0 |  |  |  | základní |  | 0 | 0 | 0 | 0 | 0 | 16 | K | 2 | ROZPOCET | 0 | 0 | 0 | 0 | 0 | 1 | 0 | 16 | -2019873989
28 | M | 357116670R | Siréna 80dB, IP45 - dodávka | kus | 1 |  | 0 |  |  |  | základní |  | 0 | 0.008 | 0.008 | 0 | 0 | 32 | M | 2 | ROZPOCET | 0 | 0 | 0 | 0 | 0 | 1 | 0 | 16 | 1688331460
29 | K | 742111173R | Tlačítko odstavení elektřiny celého objektu v krabici - montáž | kus | 1 |  | 0 |  |  |  | základní |  | 0 | 0 | 0 | 0 | 0 | 16 | K | 2 | ROZPOCET | 0 | 0 | 0 | 0 | 0 | 1 | 0 | 16 | 1938647053
30 | M | 357116671R | Tlačítko odstavení elektřiny celého objektu v krabici - dodávka | kus | 1 |  | 0 |  |  |  | základní |  | 0 | 0.008 | 0.008 | 0 | 0 | 32 | M | 2 | ROZPOCET | 0 | 0 | 0 | 0 | 0 | 1 | 0 | 16 | -153977280
31 | K | 742111174R | Jistič 25A/3 char. C - montáž | kus | 1 |  | 0 |  |  |  | základní |  | 0 | 0 | 0 | 0 | 0 | 16 | K | 2 | ROZPOCET | 0 | 0 | 0 | 0 | 0 | 1 | 0 | 16 | 1727048242
32 | M | 357116672R | Jistič 25A/3 char. C - dodávka | kus | 1 |  | 0 |  |  |  | základní |  | 0 | 0.008 | 0.008 | 0 | 0 | 32 | M | 2 | ROZPOCET | 0 | 0 | 0 | 0 | 0 | 1 | 0 | 16 | 254743907
33 | K | 742111175R | Hlavní vypínač objektu s podpěťovou spouští - montáž | kus | 1 |  | 0 |  |  |  | základní |  | 0 | 0 | 0 | 0 | 0 | 16 | K | 2 | ROZPOCET | 0 | 0 | 0 | 0 | 0 | 1 | 0 | 16 | -94844420
34 | M | 357116673R | Hlavní vypínač objektu s podpěťovou spouští - dodávka | kus | 1 |  | 0 |  |  |  | základní |  | 0 | 0.008 | 0.008 | 0 | 0 | 32 | M | 2 | ROZPOCET | 0 | 0 | 0 | 0 | 0 | 1 | 0 | 16 | -1683649958
35 | K | 742111176R | Kabel CYKY 5J 4 - montáž | m | 20 |  | 0 |  |  |  | základní |  | 0 | 0 | 0 | 0 | 0 | 16 | K | 2 | ROZPOCET | 0 | 0 | 0 | 0 | 0 | 1 | 0 | 16 | -1496067553
36 | M | 357116674R | Kabel CYKY 5J 4 - dodávka | m | 20 |  | 0 |  |  |  | základní |  | 0 | 0.008 | 0.16 | 0 | 0 | 32 | M | 2 | ROZPOCET | 0 | 0 | 0 | 0 | 0 | 1 | 0 | 16 | -1291590699
37 | K | 742111177R | Kabel CYKY 3J 1,5 - montáž | m | 30 |  | 0 |  |  |  | základní |  | 0 | 0 | 0 | 0 | 0 | 16 | K | 2 | ROZPOCET | 0 | 0 | 0 | 0 | 0 | 1 | 0 | 16 | -2139048413
38 | M | 357116675R | Kabel CYKY 3J 1,5 - dodávka | m | 30 |  | 0 |  |  |  | základní |  | 0 | 0.008 | 0.24 | 0 | 0 | 32 | M | 2 | ROZPOCET | 0 | 0 | 0 | 0 | 0 | 1 | 0 | 16 | -485145410
39 | K | 742111178R | Kabel CYKY 2O 1,5 - montáž | m | 20 |  | 0 |  |  |  | základní |  | 0 | 0 | 0 | 0 | 0 | 16 | K | 2 | ROZPOCET | 0 | 0 | 0 | 0 | 0 | 1 | 0 | 16 | 2001606980
40 | M | 357116676R | Kabel CYKY 2O 1,5 - dodávka | m | 20 |  | 0 |  |  |  | základní |  | 0 | 0.008 | 0.16 | 0 | 0 | 32 | M | 2 | ROZPOCET | 0 | 0 | 0 | 0 | 0 | 1 | 0 | 16 | -2008299502
41 | K | 742111179R | Kabel J-Y(St)Y Lg 2x2x0.8 - montáž | m | 40 |  | 0 |  |  |  | základní |  | 0 | 0 | 0 | 0 | 0 | 16 | K | 2 | ROZPOCET | 0 | 0 | 0 | 0 | 0 | 1 | 0 | 16 | -1416013106
42 | M | 357116677R | Kabel J-Y(St)Y Lg 2x2x0.8 - dodávka | m | 40 |  | 0 |  |  |  | základní |  | 0 | 0.008 | 0.32 | 0 | 0 | 32 | M | 2 | ROZPOCET | 0 | 0 | 0 | 0 | 0 | 1 | 0 | 16 | 1093817991
43 | K | 742111180R | Kabel LiYCY 3x0,5 - montáž | m | 20 |  | 0 |  |  |  | základní |  | 0 | 0 | 0 | 0 | 0 | 16 | K | 2 | ROZPOCET | 0 | 0 | 0 | 0 | 0 | 1 | 0 | 16 | -1208163768
44 | M | 357116678R | Kabel LiYCY 3x0,5 - dodávka | m | 20 |  | 0 |  |  |  | základní |  | 0 | 0.008 | 0.16 | 0 | 0 | 32 | M | 2 | ROZPOCET | 0 | 0 | 0 | 0 | 0 | 1 | 0 | 16 | 808386940
45 | K | 742111181R | Kabel LiYCY 2x0,5 - montáž | m | 60 |  | 0 |  |  |  | základní |  | 0 | 0 | 0 | 0 | 0 | 16 | K | 2 | ROZPOCET | 0 | 0 | 0 | 0 | 0 | 1 | 0 | 16 | -1871829834
46 | M | 357116679R | Kabel LiYCY 2x0,5 - dodávka | m | 60 |  | 0 |  |  |  | základní |  | 0 | 0.008 | 0.48 | 0 | 0 | 32 | M | 2 | ROZPOCET | 0 | 0 | 0 | 0 | 0 | 1 | 0 | 16 | 2137175987
47 | K | 742111182R | Kabel YY-JB 5G1,5 - montáž | m | 20 |  | 0 |  |  |  | základní |  | 0 | 0 | 0 | 0 | 0 | 16 | K | 2 | ROZPOCET | 0 | 0 | 0 | 0 | 0 | 1 | 0 | 16 | -945931110
48 | M | 357116680R | Kabel YY-JB 5G1,5 - dodávka | m | 20 |  | 0 |  |  |  | základní |  | 0 | 0.008 | 0.16 | 0 | 0 | 32 | M | 2 | ROZPOCET | 0 | 0 | 0 | 0 | 0 | 1 | 0 | 16 | -886481087
49 | K | 742111183R | Kabel YY-JB 5G0,5 - montáž | m | 50 |  | 0 |  |  |  | základní |  | 0 | 0 | 0 | 0 | 0 | 16 | K | 2 | ROZPOCET | 0 | 0 | 0 | 0 | 0 | 1 | 0 | 16 | 1369580955
50 | M | 357116681R | Kabel YY-JB 5G0,5 - dodávka | m | 50 |  | 0 |  |  |  | základní |  | 0 | 0.008 | 0.4 | 0 | 0 | 32 | M | 2 | ROZPOCET | 0 | 0 | 0 | 0 | 0 | 1 | 0 | 16 | -512028519
51 | K | 742111189R | Kabel YY-JB 3G1 - montáž | m | 300 |  | 0 |  |  |  | základní |  | 0 | 0 | 0 | 0 | 0 | 16 | K | 2 | ROZPOCET | 0 | 0 | 0 | 0 | 0 | 1 | 0 | 16 | -400331902
52 | M | 357116682R | Kabel YY-JB 3G1 - dodávka | m | 300 |  | 0 |  |  |  | základní |  | 0 | 0.008 | 2.4 | 0 | 0 | 32 | M | 2 | ROZPOCET | 0 | 0 | 0 | 0 | 0 | 1 | 0 | 16 | -2054569520
53 | K | 742111190R | Kabel YY-OB 2x0,5 - montáž | m | 300 |  | 0 |  |  |  | základní |  | 0 | 0 | 0 | 0 | 0 | 16 | K | 2 | ROZPOCET | 0 | 0 | 0 | 0 | 0 | 1 | 0 | 16 | 1387781811
54 | M | 357116690R | Kabel YY-OB 2x0,5 - dodávka | m | 300 |  | 0 |  |  |  | základní |  | 0 | 0.008 | 2.4 | 0 | 0 | 32 | M | 2 | ROZPOCET | 0 | 0 | 0 | 0 | 0 | 1 | 0 | 16 | 1441904846
55 | K | 742111195R | Kabel UTP4x2x0,52 CAT5e - montáž | m | 20 |  | 0 |  |  |  | základní |  | 0 | 0 | 0 | 0 | 0 | 16 | K | 2 | ROZPOCET | 0 | 0 | 0 | 0 | 0 | 1 | 0 | 16 | 451189514
56 | M | 357116691R | Kabel UTP4x2x0,52 CAT5e - dodávka | m | 20 |  | 0 |  |  |  | základní |  | 0 | 0.008 | 0.16 | 0 | 0 | 32 | M | 2 | ROZPOCET | 0 | 0 | 0 | 0 | 0 | 1 | 0 | 16 | 1613484713
57 | K | 742111198R | Drátěný kabelový žlab 54x50mm - montáž | m | 40 |  | 0 |  |  |  | základní |  | 0 | 0 | 0 | 0 | 0 | 16 | K | 2 | ROZPOCET | 0 | 0 | 0 | 0 | 0 | 1 | 0 | 16 | 1822990005
58 | M | 357116698R | Drátěný kabelový žlab 54x50mm - dodávka | m | 40 |  | 0 |  |  |  | základní |  | 0 | 0.008 | 0.32 | 0 | 0 | 32 | M | 2 | ROZPOCET | 0 | 0 | 0 | 0 | 0 | 1 | 0 | 16 | -442495617
59 | K | 742111199R | Drátěný kabelový žlab 200x50mm - montáž | m | 35 |  | 0 |  |  |  | základní |  | 0 | 0 | 0 | 0 | 0 | 16 | K | 2 | ROZPOCET | 0 | 0 | 0 | 0 | 0 | 1 | 0 | 16 | -138825240
60 | M | 357116699R | Drátěný kabelový žlab 200x50mm - dodávka | m | 35 |  | 0 |  |  |  | základní |  | 0 | 0.008 | 0.28 | 0 | 0 | 32 | M | 2 | ROZPOCET | 0 | 0 | 0 | 0 | 0 | 1 | 0 | 16 | 1020467642
61 | K | 742111200R | Vodič CYA 4mm2 ž/z - montáž | m | 40 |  | 0 |  |  |  | základní |  | 0 | 0 | 0 | 0 | 0 | 16 | K | 2 | ROZPOCET | 0 | 0 | 0 | 0 | 0 | 1 | 0 | 16 | -1348140150
62 | M | 357116700R | Vodič CYA 4mm2 ž/z - dodávka | m | 40 |  | 0 |  |  |  | základní |  | 0 | 0.008 | 0.32 | 0 | 0 | 32 | M | 2 | ROZPOCET | 0 | 0 | 0 | 0 | 0 | 1 | 0 | 16 | -803398015
63 | K | 742111201R | Vodič CYA 6mm2 ž/z - montáž | m | 30 |  | 0 |  |  |  | základní |  | 0 | 0 | 0 | 0 | 0 | 16 | K | 2 | ROZPOCET | 0 | 0 | 0 | 0 | 0 | 1 | 0 | 16 | -777922016
64 | M | 357116701R | Vodič CYA 6mm2 ž/z - dodávka | m | 30 |  | 0 |  |  |  | základní |  | 0 | 0.008 | 0.24 | 0 | 0 | 32 | M | 2 | ROZPOCET | 0 | 0 | 0 | 0 | 0 | 1 | 0 | 16 | 492179463
65 | K | 742111202R | Vodič CYA 10mm2 ž/z - montáž | m | 10 |  | 0 |  |  |  | základní |  | 0 | 0 | 0 | 0 | 0 | 16 | K | 2 | ROZPOCET | 0 | 0 | 0 | 0 | 0 | 1 | 0 | 16 | 199345821
66 | M | 357116702R | Vodič CYA 10mm2 ž/z - dodávka | m | 10 |  | 0 |  |  |  | základní |  | 0 | 0.008 | 0.08 | 0 | 0 | 32 | M | 2 | ROZPOCET | 0 | 0 | 0 | 0 | 0 | 1 | 0 | 16 | 1187710370
| D | 749 | Elektromontáže |  |  |  | 0 | [5 empty] | 0 |  | 3.4 |  | 0 | 2 | D | 1 | ROZPOCET | [6 empty] | 0
67 | K | 740991101R3 | Drobný upevňovací a spojovací materiál - montáž | soubor | 1 |  | 0 |  |  |  | základní |  | 0 | 0.05 | 0.05 | 0 | 0 | 16 | K | 2 | ROZPOCET | 0 | 0 | 0 | 0 | 0 | 1 | 0 | 16 | -428505333
68 | K | 740991104R | Výchozí revize | soubor | 1 |  | 0 |  |  |  | základní |  | 0 | 0.05 | 0.05 | 0 | 0 | 16 | K | 2 | ROZPOCET | 0 | 0 | 0 | 0 | 0 | 1 | 0 | 16 | -841449527
69 | K | 740991110R | Demontáž stávajícího zařízení PS | hod | 40 |  | 0 |  |  |  | základní |  | 0 | 0.05 | 2 | 0 | 0 | 16 | K | 2 | ROZPOCET | 0 | 0 | 0 | 0 | 0 | 1 | 0 | 16 | 1577740351
70 | K | 740991111R | Montáž a zapojení PS ostatní | hod | 25 |  | 0 |  |  |  | základní |  | 0 | 0.05 | 1.25 | 0 | 0 | 16 | K | 2 | ROZPOCET | 0 | 0 | 0 | 0 | 0 | 1 | 0 | 16 | -807615581
71 | K | 740991112R | SW, oživení, zaškolení, vizualizace na CD, dispečerské pracoviště | soubor | 1 |  | 0 |  |  |  | základní |  | 0 | 0.05 | 0.05 | 0 | 0 | 16 | K | 2 | ROZPOCET | 0 | 0 | 0 | 0 | 0 | 1 | 0 | 16 | -1024462821
| D | VRN | Vedlejší rozpočtové náklady |  |  |  | 0
| D | VRN1 | Průzkumné, geodetické a projektové práce |  |  |  | 0
2 | K | 013244000 | Průzkumné, geodetické a projektové práce projektové práce dokumentace stavby (výkresová a textová) pro provádění stavby | … | 1 |  | 0
1 | K | 013254000 | Průzkumné, geodetické a projektové práce projektové práce dokumentace stavby (výkresová a textová) skutečného provedení stavby | … | 1 |  | 0

## 149 - Kotelna - plyn
| List obsahuje: |  | 1) Krycí list soupisu | 2) Rekapitulace |  |  | 3) Soupis prací | Zpět na list: | Rekapitulace stavby
[9 empty] | >> skryté sloupce << | [9 empty] | {516cfe77-a342-4a6c-8ed5-3585eebdcb31}
2
| KRYCÍ LIST SOUPISU | [8 empty] | v --- níže se nacházejí doplnkové a pomocné údaje k sestavám --- v | [8 empty] | False
Stavba:
Objekt školy a dílen, U Kapličky 761/II, Sušice, stavební úpravy - návrh úspor energie
Objekt:
100 - SO 01 Škola
Soupis:
140 - SO 01 Škola - vytápění
Úroveň 3:
149 - Kotelna - plyn
| KSO: |  |  |  |  | CC-CZ:
| Místo: |  | Sušice |  |  | Datum: | 2017-11-24
| Zadavatel: |  |  |  |  | IČ:
|  | SOŠ a SOU Sušice |  |  |  | DIČ:
| Uchazeč: |  |  |  |  | IČ:
DIČ:
| Projektant: |  |  |  |  | IČ:
|  | Ing. Lejsek Jiří |  |  |  | DIČ:
Poznámka:
| Cena bez DPH | [5 empty] | 0
|  |  | Základ daně |  |  | Sazba daně | Výše daně
| DPH | základní | 0 |  |  | 21% | 0
|  | snížená | 0 |  |  | 15% | 0
|  | zákl. přenesená | 0 |  |  | 21% | 0
|  | sníž. přenesená | 0 |  |  | 15% | 0
|  | nulová | 0 |  |  | 0% | 0
| Cena s DPH |  |  | v | CZK |  | 0
REKAPITULACE ČLENĚNÍ SOUPISU PRACÍ
Stavba:
Objekt školy a dílen, U Kapličky 761/II, Sušice, stavební úpravy - návrh úspor energie
Objekt:
100 - SO 01 Škola
Soupis:
140 - SO 01 Škola - vytápění
Úroveň 3:
149 - Kotelna - plyn
Místo: |  |  | Sušice |  |  | Datum: | 2017-11-24
Zadavatel: |  |  | SOŠ a SOU Sušice |  |  | Projektant: | Ing. Lejsek Jiří
Uchazeč:
Kód dílu - Popis | [6 empty] | Cena celkem [CZK]
Náklady soupisu celkem | [6 empty] | 0 | [12 empty] | -1
| PSV - Práce a dodávky PSV | [5 empty] | 0
| 723 - Zdravotechnika | [5 empty] | 0
| 767 - Konstrukce zámečnické | [5 empty] | 0
| 783 - Dokončovací práce | [5 empty] | 0
| M - Práce a dodávky M | [5 empty] | 0
| 58-M - Revize vyhrazených technických zařízení | [5 empty] | 0
SOUPIS PRACÍ
Stavba:
Objekt školy a dílen, U Kapličky 761/II, Sušice, stavební úpravy - návrh úspor energie
Objekt:
100 - SO 01 Škola
Soupis:
140 - SO 01 Škola - vytápění
Úroveň 3:
149 - Kotelna - plyn
Místo: |  |  | Sušice |  |  | Datum: | 2017-11-24
Zadavatel: |  |  | SOŠ a SOU Sušice |  |  | Projektant: | Ing. Lejsek Jiří
Uchazeč:
PČ | Typ | Kód | Popis | MJ | Množství | J.cena [CZK] | Cena celkem [CZK] | Cenová soustava |  | Poznámka | DPH | J. Nh [h] | Nh celkem [h] | J. hmotnost [t] | Hmotnost celkem [t] | J. suť [t] | Suť Celkem [t]
Náklady soupisu celkem | [6 empty] | 0 | [5 empty] | 0 |  | 0.13919 |  | 0 |  | D | -1 | [7 empty] | 0
| D | PSV | Práce a dodávky PSV |  |  |  | 0 | [5 empty] | 0 |  | 0.13919 |  | 0 | 2 | D | 0 | ROZPOCET | [6 empty] | 0
| D | 723 | Zdravotechnika |  |  |  | 0 | [5 empty] | 0 |  | 0.10979 |  | 0 | 2 | D | 1 | ROZPOCET | [6 empty] | 0
1 | K | 723111202 | Potrubí ocelové závitové černé bezešvé svařované běžné DN 15 | m | 1 |  | 0 | CS ÚRS 2016 02 |  |  | základní |  | 0 | 0.00147 | 0.00147 | 0 | 0 | 16 | K | 2 | ROZPOCET | 0 | 0 | 0 | 0 | 0 | 1 | 0 | 16 | 845663808
2 | K | 723111205 | Potrubí ocelové závitové černé bezešvé svařované běžné DN 32 | m | 4 |  | 0 | CS ÚRS 2016 02 |  |  | základní |  | 0 | 0.00348 | 0.01392 | 0 | 0 | 16 | K | 2 | ROZPOCET | 0 | 0 | 0 | 0 | 0 | 1 | 0 | 16 | -639491646
3 | K | 723111207R | Potrubí ocelové závitové černé bezešvé svařované běžné DN 50 | m | 3 |  | 0 |  |  |  | základní |  | 0 | 0.00396 | 0.01188 | 0 | 0 | 16 | K | 2 | ROZPOCET | 0 | 0 | 0 | 0 | 0 | 1 | 0 | 16 | 1836045807
4 | K | 723111208R | oblouk DN 50 | m | 4 |  | 0 |  |  |  | základní |  | 0 | 0.00396 | 0.01584 | 0 | 0 | 16 | K | 2 | ROZPOCET | 0 | 0 | 0 | 0 | 0 | 1 | 0 | 16 | -1353940905
5 | K | 723150344 | Redukce zhotovená kováním přes 1 DN DN 65/40 | kus | 4 |  | 0 | CS ÚRS 2016 02 |  |  | základní |  | 0 | 0.00176 | 0.00704 | 0 | 0 | 16 | K | 2 | ROZPOCET | 0 | 0 | 0 | 0 | 0 | 1 | 0 | 16 | -1192173348
6 | K | 723150365 | Chránička D 38x2,6 mm | m | 1 |  | 0 | CS ÚRS 2016 02 |  |  | základní |  | 0 | 0.00256 | 0.00256 | 0 | 0 | 16 | K | 2 | ROZPOCET | 0 | 0 | 0 | 0 | 0 | 1 | 0 | 16 | 1631353647
7 | K | 723181024 | Potrubí měděné tvrdé spojované lisováním DN 25 ZTI | m | 12 |  | 0 | CS ÚRS 2016 02 |  |  | základní |  | 0 | 0.00124 | 0.01488 | 0 | 0 | 16 | K | 2 | ROZPOCET | 0 | 0 | 0 | 0 | 0 | 1 | 0 | 16 | -945203067
8 | K | 723190205 | Přípojka plynovodní ocelová závitová černá bezešvá spojovaná na závit běžná DN 32 | soubor | 1 |  | 0 | CS ÚRS 2016 02 |  |  | základní |  | 0 | 0.00907 | 0.00907 | 0 | 0 | 16 | K | 2 | ROZPOCET | 0 | 0 | 0 | 0 | 0 | 1 | 0 | 16 | -1582504540
9 | K | 723219102 | Montáž armatur plynovodních přírubových DN 50 ostatní typ | kus | 2 |  | 0 | CS ÚRS 2016 02 |  |  | základní |  | 0 | 0.004 | 0.008 | 0 | 0 | 16 | K | 2 | ROZPOCET | 0 | 0 | 0 | 0 | 0 | 1 | 0 | 16 | -650363992
10 | K | 723219102 | Montáž armatur plynovodních přírubových DN 50 ostatní typ | kus | 3 |  | 0 | CS ÚRS 2016 02 |  |  | základní |  | 0 | 0.004 | 0.012 | 0 | 0 | 16 | K | 2 | ROZPOCET | 0 | 0 | 0 | 0 | 0 | 1 | 0 | 16 | 1812730122
11 | K | 723231167 | Kohout kulový přímý G 2 PN 42 do 185°C plnoprůtokový s koulí DADO vnitřní závit těžká řada | kus | 2 |  | 0 | CS ÚRS 2016 02 |  |  | základní |  | 0 | 0.00208 | 0.00416 | 0 | 0 | 16 | K | 2 | ROZPOCET | 0 | 0 | 0 | 0 | 0 | 1 | 0 | 16 | 1858620685
12 | M | 405629642R | ventil elektromagnetický DN 50 PN 16, 230V, 50 Hz, bez napětí uzavřen | kus | 1 |  | 0 |  |  |  | základní |  | 0 | 0.0033 | 0.0033 | 0 | 0 | 32 | M | 2 | ROZPOCET | 0 | 0 | 0 | 0 | 0 | 1 | 0 | 16 | -1989232245
13 | K | 723239500R | Revize plynového zařízení | kus | 1 |  | 0 |  |  |  | základní |  | 0 | 0 | 0 | 0 | 0 | 16 | K | 2 | ROZPOCET | 0 | 0 | 0 | 0 | 0 | 1 | 0 | 16 | -1872718727
14 | K | 723239502R | DMTZ stáv.potrubí včetně likvidace | kg | 37 |  | 0 |  |  |  | základní |  | 0 | 0 | 0 | 0 | 0 | 16 | K | 2 | ROZPOCET | 0 | 0 | 0 | 0 | 0 | 1 | 0 | 16 | -559897365
15 | K | 723261915 | Montáž plynoměrů PS 30 | kus | 1 |  | 0 | CS ÚRS 2016 02 |  |  | základní |  | 0 | 0.00117 | 0.00117 | 0 | 0 | 16 | K | 2 | ROZPOCET | 0 | 0 | 0 | 0 | 0 | 1 | 0 | 16 | 2073687526
16 | M | 388222760 | plynoměr membránový BK G 16, PN 0,05 MPa, DN 40 | kus | 1 |  | 0 | CS ÚRS 2016 02 |  |  | základní |  | 0 | 0.0045 | 0.0045 | 0 | 0 | 32 | M | 2 | ROZPOCET | 0 | 0 | 0 | 0 | 0 | 1 | 0 | 16 | 1915161412
17 | K | 998723101 | Přesun hmot tonážní pro vnitřní plynovod v objektech v do 6 m | t | 0.11 |  | 0 | CS ÚRS 2016 02 |  |  | základní |  | 0 | 0 | 0 | 0 | 0 | 16 | K | 2 | ROZPOCET | 0 | 0 | 0 | 0 | 0 | 1 | 0 | 16 | 765651193
| D | 767 | Konstrukce zámečnické |  |  |  | 0 | [5 empty] | 0 |  | 0.029 |  | 0 | 2 | D | 1 | ROZPOCET | [6 empty] | 0
18 | K | 767995111 | Montáž atypických zámečnických konstrukcí hmotnosti do 5 kg | kg | 20 |  | 0 | CS ÚRS 2016 02 |  |  | základní |  | 0 | 7e-05 | 0.0014 | 0 | 0 | 16 | K | 2 | ROZPOCET | 0 | 0 | 0 | 0 | 0 | 1 | 0 | 16 | -1541597654
19 | M | 423920451R | Systém uložení potrubí (třmen, objímka, závěsná tyč, kluzná podpěra, atd.) | kus | 12 |  | 0 |  |  |  | základní |  | 0 | 0.0023 | 0.0276 | 0 | 0 | 32 | M | 2 | ROZPOCET | 0 | 0 | 0 | 0 | 0 | 1 | 0 | 16 | 862960268
20 | K | 998767101 | Přesun hmot tonážní pro zámečnické konstrukce v objektech v do 6 m | t | 0.337 |  | 0 | CS ÚRS 2016 02 |  |  | základní |  | 0 | 0 | 0 | 0 | 0 | 16 | K | 2 | ROZPOCET | 0 | 0 | 0 | 0 | 0 | 1 | 0 | 16 | -467474343
| D | 783 | Dokončovací práce |  |  |  | 0 | [5 empty] | 0 |  | 0.0004 |  | 0 | 2 | D | 1 | ROZPOCET | [6 empty] | 0
21 | K | 783617613 | Krycí dvojnásobný syntetický samozákladující nátěr potrubí do DN 50 mm | m | 8 |  | 0 | CS ÚRS 2016 02 |  |  | základní |  | 0 | 5e-05 | 0.0004 | 0 | 0 | 16 | K | 2 | ROZPOCET | 0 | 0 | 0 | 0 | 0 | 1 | 0 | 16 | 1044303319
| D | M | Práce a dodávky M |  |  |  | 0 | [5 empty] | 0 |  | 0 |  | 0 | 3 | D | 0 | ROZPOCET | [6 empty] | 0
| D | 58-M | Revize vyhrazených technických zařízení |  |  |  | 0 | [5 empty] | 0 |  | 0 |  | 0 | 3 | D | 1 | ROZPOCET | [6 empty] | 0
22 | K | 580506311 | Tlakování plynovodu DN do 80 dl do 100 m při tlakové zkoušce | úsek | 1 |  | 0 | CS ÚRS 2016 02 |  |  | základní |  | 0 | 0 | 0 | 0 | 0 | 64 | K | 2 | ROZPOCET | 0 | 0 | 0 | 0 | 0 | 1 | 0 | 64 | -1473457768

## 241 - Vytápění - stavební...
| List obsahuje: |  | 1) Krycí list soupisu | 2) Rekapitulace |  |  | 3) Soupis prací | Zpět na list: | Rekapitulace stavby
[9 empty] | >> skryté sloupce << | [9 empty] | {0953f8cd-5199-4d37-b633-0e5f6059ddd2}
2
| KRYCÍ LIST SOUPISU | [8 empty] | v --- níže se nacházejí doplnkové a pomocné údaje k sestavám --- v | [8 empty] | False
Stavba:
Objekt školy a dílen, U Kapličky 761/II, Sušice, stavební úpravy - návrh úspor energie
Objekt:
200 - SO 02 Dílna
Soupis:
240 - SO 02 Dílna - vytápění
Úroveň 3:
241 - Vytápění - stavební část
| KSO: |  |  |  |  | CC-CZ:
| Místo: |  | Sušice |  |  | Datum: | 2017-11-24
| Zadavatel: |  |  |  |  | IČ:
|  | SOŠ a SOU Sušice |  |  |  | DIČ:
| Uchazeč: |  |  |  |  | IČ:
DIČ:
| Projektant: |  |  |  |  | IČ:
|  | Ing. Lejsek Jiří |  |  |  | DIČ:
Poznámka:
| Cena bez DPH | [5 empty] | 0
|  |  | Základ daně |  |  | Sazba daně | Výše daně
| DPH | základní | 0 |  |  | 21% | 0
|  | snížená | 0 |  |  | 15% | 0
|  | zákl. přenesená | 0 |  |  | 21% | 0
|  | sníž. přenesená | 0 |  |  | 15% | 0
|  | nulová | 0 |  |  | 0% | 0
| Cena s DPH |  |  | v | CZK |  | 0
REKAPITULACE ČLENĚNÍ SOUPISU PRACÍ
Stavba:
Objekt školy a dílen, U Kapličky 761/II, Sušice, stavební úpravy - návrh úspor energie
Objekt:
200 - SO 02 Dílna
Soupis:
240 - SO 02 Dílna - vytápění
Úroveň 3:
241 - Vytápění - stavební část
Místo: |  |  | Sušice |  |  | Datum: | 2017-11-24
Zadavatel: |  |  | SOŠ a SOU Sušice |  |  | Projektant: | Ing. Lejsek Jiří
Uchazeč:
Kód dílu - Popis | [6 empty] | Cena celkem [CZK]
Náklady soupisu celkem | [6 empty] | 0 | [12 empty] | -1
| HSV - Práce a dodávky HSV | [5 empty] | 0
| 3 - Svislé a kompletní konstrukce | [5 empty] | 0
| 9 - Ostatní konstrukce a práce, bourání | [5 empty] | 0
| PSV - Práce a dodávky PSV | [5 empty] | 0
| 721 - Zdravotechnika | [5 empty] | 0
| 784 - Dokončovací práce | [5 empty] | 0
SOUPIS PRACÍ
Stavba:
Objekt školy a dílen, U Kapličky 761/II, Sušice, stavební úpravy - návrh úspor energie
Objekt:
200 - SO 02 Dílna
Soupis:
240 - SO 02 Dílna - vytápění
Úroveň 3:
241 - Vytápění - stavební část
Místo: |  |  | Sušice |  |  | Datum: | 2017-11-24
Zadavatel: |  |  | SOŠ a SOU Sušice |  |  | Projektant: | Ing. Lejsek Jiří
Uchazeč:
PČ | Typ | Kód | Popis | MJ | Množství | J.cena [CZK] | Cena celkem [CZK] | Cenová soustava |  | Poznámka | DPH | J. Nh [h] | Nh celkem [h] | J. hmotnost [t] | Hmotnost celkem [t] | J. suť [t] | Suť Celkem [t]
Náklady soupisu celkem | [6 empty] | 0 | [5 empty] | 0 |  | 0.07064 |  | 0 |  | D | -1 | [7 empty] | 0
| D | HSV | Práce a dodávky HSV |  |  |  | 0 | [5 empty] | 0 |  | 0.03959 |  | 0 | 1 | D | 0 | ROZPOCET | [6 empty] | 0
| D | 3 | Svislé a kompletní konstrukce |  |  |  | 0 | [5 empty] | 0 |  | 0.03959 |  | 0 | 1 | D | 1 | ROZPOCET | [6 empty] | 0
1 | K | 314273711R | Demontáž spalinové cesty a komínové vložky do d=200mm; l=10m | soubor | 1 |  | 0 |  |  |  | základní |  | 0 | 0 | 0 | 0 | 0 | 4 | K | 2 | ROZPOCET | 0 | 0 | 0 | 0 | 0 | 1 | 0 | 4 | -667617346
2 | K | 389842163R | Kouřovod třísložkový nerezový do D 25 cm v 3 m na konzolách dl do 450 mm | soubor | 1 |  | 0 |  |  |  | základní |  | 0 | 0.03959 | 0.03959 | 0 | 0 | 4 | K | 2 | ROZPOCET | 0 | 0 | 0 | 0 | 0 | 1 | 0 | 4 | -1434045572
| D | 9 | Ostatní konstrukce a práce, bourání |  |  |  | 0 | [5 empty] | 0 |  | 0 |  | 0 | 1 | D | 1 | ROZPOCET | [6 empty] | 0
3 | K | 952902021 | Čištění budov zametení hladkých podlah | m2 | 20 |  | 0 | CS ÚRS 2016 02 |  |  | základní |  | 0 | 0 | 0 | 0 | 0 | 4 | K | 2 | ROZPOCET | 0 | 0 | 0 | 0 | 0 | 1 | 0 | 4 | 1007686453
| D | PSV | Práce a dodávky PSV |  |  |  | 0 | [5 empty] | 0 |  | 0.03105 |  | 0 | 2 | D | 0 | ROZPOCET | [6 empty] | 0
| D | 721 | Zdravotechnika |  |  |  | 0 | [5 empty] | 0 |  | 0 |  | 0 | 2 | D | 1 | ROZPOCET | [6 empty] | 0
4 | K | 721300943 | Pročištění vpusť podlahová do DN 70 | kus | 1 |  | 0 | CS ÚRS 2016 02 |  |  | základní |  | 0 | 0 | 0 | 0 | 0 | 16 | K | 2 | ROZPOCET | 0 | 0 | 0 | 0 | 0 | 1 | 0 | 16 | -1866046811
| D | 784 | Dokončovací práce |  |  |  | 0 | [5 empty] | 0 |  | 0.03105 |  | 0 | 2 | D | 1 | ROZPOCET | [6 empty] | 0
5 | K | 784211121 | Dvojnásobné bílé malby ze směsí za mokra středně otěruvzdorných v místnostech výšky do 3,80 m | m2 | 115 |  | 0 | CS ÚRS 2016 02 |  |  | základní |  | 0 | 0.00027 | 0.03105 | 0 | 0 | 16 | K | 2 | ROZPOCET | 0 | 0 | 0 | 0 | 0 | 1 | 0 | 16 | 1368882863

## 242 - Vytápění PK
| List obsahuje: |  | 1) Krycí list soupisu | 2) Rekapitulace |  |  | 3) Soupis prací | Zpět na list: | Rekapitulace stavby
[9 empty] | >> skryté sloupce << | [9 empty] | {a2ec7601-8d56-40e8-be67-e352e7eab80a}
2
| KRYCÍ LIST SOUPISU | [8 empty] | v --- níže se nacházejí doplnkové a pomocné údaje k sestavám --- v | [8 empty] | False
Stavba:
Objekt školy a dílen, U Kapličky 761/II, Sušice, stavební úpravy - návrh úspor energie
Objekt:
200 - SO 02 Dílna
Soupis:
240 - SO 02 Dílna - vytápění
Úroveň 3:
242 - Vytápění PK
| KSO: |  |  |  |  | CC-CZ:
| Místo: |  | Sušice |  |  | Datum: | 2017-11-24
| Zadavatel: |  |  |  |  | IČ:
|  | SOŠ a SOU Sušice |  |  |  | DIČ:
| Uchazeč: |  |  |  |  | IČ:
DIČ:
| Projektant: |  |  |  |  | IČ:
|  | Ing. Lejsek Jiří |  |  |  | DIČ:
Poznámka:
| Cena bez DPH | [5 empty] | 0
|  |  | Základ daně |  |  | Sazba daně | Výše daně
| DPH | základní | 0 |  |  | 21% | 0
|  | snížená | 0 |  |  | 15% | 0
|  | zákl. přenesená | 0 |  |  | 21% | 0
|  | sníž. přenesená | 0 |  |  | 15% | 0
|  | nulová | 0 |  |  | 0% | 0
| Cena s DPH |  |  | v | CZK |  | 0
REKAPITULACE ČLENĚNÍ SOUPISU PRACÍ
Stavba:
Objekt školy a dílen, U Kapličky 761/II, Sušice, stavební úpravy - návrh úspor energie
Objekt:
200 - SO 02 Dílna
Soupis:
240 - SO 02 Dílna - vytápění
Úroveň 3:
242 - Vytápění PK
Místo: |  |  | Sušice |  |  | Datum: | 2017-11-24
Zadavatel: |  |  | SOŠ a SOU Sušice |  |  | Projektant: | Ing. Lejsek Jiří
Uchazeč:
Kód dílu - Popis | [6 empty] | Cena celkem [CZK]
Náklady soupisu celkem | [6 empty] | 0 | [12 empty] | -1
| HSV - Práce a dodávky HSV | [5 empty] | 0
| 9 - Ostatní konstrukce a práce, bourání | [5 empty] | 0
| PSV - Práce a dodávky PSV | [5 empty] | 0
| 713 - Izolace tepelné | [5 empty] | 0
| 721 - Zdravotechnika | [5 empty] | 0
| 722 - Zdravotechnika | [5 empty] | 0
| 731 - Ústřední vytápění | [5 empty] | 0
| 732 - Ústřední vytápění | [5 empty] | 0
| 733 - Ústřední vytápění | [5 empty] | 0
| 734 - Ústřední vytápění | [5 empty] | 0
| 767 - Konstrukce zámečnické | [5 empty] | 0
| 783 - Dokončovací práce | [5 empty] | 0
SOUPIS PRACÍ
Stavba:
Objekt školy a dílen, U Kapličky 761/II, Sušice, stavební úpravy - návrh úspor energie
Objekt:
200 - SO 02 Dílna
Soupis:
240 - SO 02 Dílna - vytápění
Úroveň 3:
242 - Vytápění PK
Místo: |  |  | Sušice |  |  | Datum: | 2017-11-24
Zadavatel: |  |  | SOŠ a SOU Sušice |  |  | Projektant: | Ing. Lejsek Jiří
Uchazeč:
PČ | Typ | Kód | Popis | MJ | Množství | J.cena [CZK] | Cena celkem [CZK] | Cenová soustava |  | Poznámka | DPH | J. Nh [h] | Nh celkem [h] | J. hmotnost [t] | Hmotnost celkem [t] | J. suť [t] | Suť Celkem [t]
Náklady soupisu celkem | [6 empty] | 0 | [5 empty] | 0 |  | 1.9242 |  | 0 |  | D | -1 | [7 empty] | 0
| D | HSV | Práce a dodávky HSV |  |  |  | 0 | [5 empty] | 0 |  | 8e-05 |  | 0 | 1 | D | 0 | ROZPOCET | [6 empty] | 0
| D | 9 | Ostatní konstrukce a práce, bourání |  |  |  | 0 | [5 empty] | 0 |  | 8e-05 |  | 0 | 1 | D | 1 | ROZPOCET | [6 empty] | 0
1 | K | 952901110R | Požární dohled | hod | 8 |  | 0 |  |  |  | základní |  | 0 | 1e-05 | 8e-05 | 0 | 0 | 4 | K | 2 | ROZPOCET | 0 | 0 | 0 | 0 | 0 | 1 | 0 | 4 | 1420394627
2 | K | 952902021 | Čištění budov zametení hladkých podlah | m2 | 40 |  | 0 | CS ÚRS 2016 02 |  |  | základní |  | 0 | 0 | 0 | 0 | 0 | 4 | K | 2 | ROZPOCET | 0 | 0 | 0 | 0 | 0 | 1 | 0 | 4 | 594692163
| D | PSV | Práce a dodávky PSV |  |  |  | 0 | [5 empty] | 0 |  | 1.9241 |  | 0 | 2 | D | 0 | ROZPOCET | [6 empty] | 0
| D | 713 | Izolace tepelné |  |  |  | 0 | [5 empty] | 0 |  | 0.09472 |  | 0 | 2 | D | 1 | ROZPOCET | [6 empty] | 0
3 | K | 713300921 | Příplatek k opravě izolací tepelných těles vyspravení foliemi za správkový kus | kus | 6 |  | 0 | CS ÚRS 2016 02 |  |  | základní |  | 0 | 0 | 0 | 0 | 0 | 16 | K | 2 | ROZPOCET | 0 | 0 | 0 | 0 | 0 | 1 | 0 | 16 | 862554756
4 | K | 713463211 | Montáž izolace tepelné potrubí potrubními pouzdry s Al fólií staženými Al páskou 1x D do 50 mm | m | 66 |  | 0 | CS ÚRS 2016 02 |  |  | základní |  | 0 | 0.0002 | 0.0132 | 0 | 0 | 16 | K | 2 | ROZPOCET | 0 | 0 | 0 | 0 | 0 | 1 | 0 | 16 | 1290907283
5 | M | 631546040 | pouzdro potrubní izolační min. plsť + ALfólie 49/50 mm (řezaná potrubní pouzdra z kamenné vlny kašírovaná hliníkovou fólií se sklleněnou mřížkou, délka 1m, souč.tep.vodivosti při 0°C=0,033 W m.-1 K-1) | m | 2 |  | 0 | CS ÚRS 2016 02 |  |  | základní |  | 0 | 0.00109 | 0.00218 | 0 | 0 | 32 | M | 2 | ROZPOCET | 0 | 0 | 0 | 0 | 0 | 1 | 0 | 16 | 754638940
6 | M | 631545120 | pouzdro potrubní izolační min.plsť+al.fólie 35/25 mm (řezaná potrubní pouzdra z kamenné vlny kašírovaná hliníkovou fólií se sklleněnou mřížkou, délka 1m, souč.tep.vodivosti při 0°C=0,033 W m.-1 K-1) | m | 24 |  | 0 | CS ÚRS 2016 02 |  |  | základní |  | 0 | 0.00032 | 0.00768 | 0 | 0 | 32 | M | 2 | ROZPOCET | 0 | 0 | 0 | 0 | 0 | 1 | 0 | 16 | 547217776
7 | M | 631545310 | pouzdro potrubní izolační min. plsť + AL fólie 28/30 mm (řezaná potrubní pouzdra z kamenné vlny kašírovaná hliníkovou fólií se sklleněnou mřížkou, délka 1m, souč.tep.vodivosti při 0°C=0,033 W m.-1 K-1) | m | 20 |  | 0 | CS ÚRS 2016 02 |  |  | základní |  | 0 | 0.00029 | 0.0058 | 0 | 0 | 32 | M | 2 | ROZPOCET | 0 | 0 | 0 | 0 | 0 | 1 | 0 | 16 | -868436476
8 | M | 631545300 | pouzdro potrubní izolační min.plsť+AL fólie 22/30 mm (řezaná potrubní pouzdra z kamenné vlny kašírovaná hliníkovou fólií se sklleněnou mřížkou, délka 1m, souč.tep.vodivosti při 0°C=0,033 W m.-1 K-1) | m | 20 |  | 0 | CS ÚRS 2016 02 |  |  | základní |  | 0 | 0.000266 | 0.00532 | 0 | 0 | 32 | M | 2 | ROZPOCET | 0 | 0 | 0 | 0 | 0 | 1 | 0 | 16 | -1552277204
9 | M | 631546200 | páska samolepící ALS šířka 50 mm, délka 50 m | kus | 1 |  | 0 | CS ÚRS 2016 02 |  |  | základní |  | 0 | 0.0047 | 0.0047 | 0 | 0 | 32 | M | 2 | ROZPOCET | 0 | 0 | 0 | 0 | 0 | 1 | 0 | 16 | 1737175338
10 | K | 713463212 | Montáž izolace tepelné potrubí potrubními pouzdry s Al fólií staženými Al páskou 1x D do 100 mm | m | 37 |  | 0 | CS ÚRS 2016 02 |  |  | základní |  | 0 | 0.00028 | 0.01036 | 0 | 0 | 16 | K | 2 | ROZPOCET | 0 | 0 | 0 | 0 | 0 | 1 | 0 | 16 | 62463609
11 | M | 631545770 | pouzdro potrubní izolační min.plsť+al.fólie 76/40 mm(řezaná potrubní pouzdra z kamenné vlny kašírovaná hliníkovou fólií se sklleněnou mřížkou, délka 1m, souč.tep.vodivosti při 0°C=0,033 W m.-1 K-1) | m | 21 |  | 0 | CS ÚRS 2016 02 |  |  | základní |  | 0 | 0.00102 | 0.02142 | 0 | 0 | 32 | M | 2 | ROZPOCET | 0 | 0 | 0 | 0 | 0 | 1 | 0 | 16 | -465767180
12 | M | 631546050 | pouzdro potrubní izolační min.plsť+AL fólie 60/50 mm(řezaná potrubní pouzdra z kamenné vlny kašírovaná hliníkovou fólií se sklleněnou mřížkou, délka 1m, souč.tep.vodivosti při 0°C=0,033 W m.-1 K-1) | m | 16 |  | 0 | CS ÚRS 2016 02 |  |  | základní |  | 0 | 0.00121 | 0.01936 | 0 | 0 | 32 | M | 2 | ROZPOCET | 0 | 0 | 0 | 0 | 0 | 1 | 0 | 16 | -654158459
13 | M | 631546200 | páska samolepící ALS šířka 50 mm, délka 50 m | kus | 1 |  | 0 | CS ÚRS 2016 02 |  |  | základní |  | 0 | 0.0047 | 0.0047 | 0 | 0 | 32 | M | 2 | ROZPOCET | 0 | 0 | 0 | 0 | 0 | 1 | 0 | 16 | 591701677
14 | K | 998713101 | Přesun hmot tonážní pro izolace tepelné v objektech v do 6 m | t | 0.095 |  | 0 | CS ÚRS 2016 02 |  |  | základní |  | 0 | 0 | 0 | 0 | 0 | 16 | K | 2 | ROZPOCET | 0 | 0 | 0 | 0 | 0 | 1 | 0 | 16 | 1738379894
| D | 721 | Zdravotechnika |  |  |  | 0 | [5 empty] | 0 |  | 0.00116 |  | 0 | 2 | D | 1 | ROZPOCET | [6 empty] | 0
15 | K | 721174042 | Potrubí kanalizační z PP připojovací systém HT DN 40 | m | 4 |  | 0 | CS ÚRS 2016 02 |  |  | základní |  | 0 | 0.00029 | 0.00116 | 0 | 0 | 16 | K | 2 | ROZPOCET | 0 | 0 | 0 | 0 | 0 | 1 | 0 | 16 | -1772602088
16 | K | 721300943 | Pročištění vpusť podlahová do DN 70 | kus | 1 |  | 0 | CS ÚRS 2016 02 |  |  | základní |  | 0 | 0 | 0 | 0 | 0 | 4 | K | 2 | ROZPOCET | 0 | 0 | 0 | 0 | 0 | 1 | 0 | 4 | 1373704748
| D | 722 | Zdravotechnika |  |  |  | 0 | [5 empty] | 0 |  | 0.01112 |  | 0 | 2 | D | 1 | ROZPOCET | [6 empty] | 0
17 | K | 722174002 | Potrubí vodovodní plastové PPR svar polyfuze PN 16 D 20 x 2,8 mm | m | 6 |  | 0 | CS ÚRS 2016 02 |  |  | základní |  | 0 | 0.00066 | 0.00396 | 0 | 0 | 16 | K | 2 | ROZPOCET | 0 | 0 | 0 | 0 | 0 | 1 | 0 | 16 | 235266829
18 | K | 722174004 | Potrubí vodovodní plastové PPR svar polyfuze PN 16 D 32 x 4,4 mm | m | 4 |  | 0 | CS ÚRS 2016 02 |  |  | základní |  | 0 | 0.00119 | 0.00476 | 0 | 0 | 16 | K | 2 | ROZPOCET | 0 | 0 | 0 | 0 | 0 | 1 | 0 | 16 | -607283419
19 | K | 722220232 | Přechodka dGK PPR PN 20 D 25 x G 3/4 s kovovým vnitřním závitem | kus | 1 |  | 0 | CS ÚRS 2016 02 |  |  | základní |  | 0 | 0.0001 | 0.0001 | 0 | 0 | 16 | K | 2 | ROZPOCET | 0 | 0 | 0 | 0 | 0 | 1 | 0 | 16 | 2081026049
20 | K | 722220233 | Přechodka dGK PPR PN 20 D 32 x G 1 s kovovým vnitřním závitem | kus | 1 |  | 0 | CS ÚRS 2016 02 |  |  | základní |  | 0 | 0.00018 | 0.00018 | 0 | 0 | 16 | K | 2 | ROZPOCET | 0 | 0 | 0 | 0 | 0 | 1 | 0 | 16 | 1981345031
21 | K | 722224152 | Kulový kohout zahradní s vnějším závitem a páčkou PN 15, T 120 °C G 1/2 - 3/4" | kus | 1 |  | 0 | CS ÚRS 2016 02 |  |  | základní |  | 0 | 0.00022 | 0.00022 | 0 | 0 | 16 | K | 2 | ROZPOCET | 0 | 0 | 0 | 0 | 0 | 1 | 0 | 16 | -1719193138
22 | K | 722290226 | Zkouška těsnosti vodovodního potrubí závitového do DN 50 | m | 10 |  | 0 | CS ÚRS 2016 02 |  |  | základní |  | 0 | 0.00019 | 0.0019 | 0 | 0 | 16 | K | 2 | ROZPOCET | 0 | 0 | 0 | 0 | 0 | 1 | 0 | 16 | 1785159083
23 | K | 998722101 | Přesun hmot tonážní pro vnitřní vodovod v objektech v do 6 m | t | 0.011 |  | 0 | CS ÚRS 2016 02 |  |  | základní |  | 0 | 0 | 0 | 0 | 0 | 16 | K | 2 | ROZPOCET | 0 | 0 | 0 | 0 | 0 | 1 | 0 | 16 | 1051886683
| D | 731 | Ústřední vytápění |  |  |  | 0 | [5 empty] | 0 |  | 0.3049 |  | 0 | 2 | D | 1 | ROZPOCET | [6 empty] | 0
24 | K | 731139630R1 | Montáž kotle kondenzačního stacionárního na kapalná nebo plynná paliva o výkonu do 200 kW | soubor | 1 |  | 0 |  |  |  | základní |  | 0 | 0.202 | 0.202 | 0 | 0 | 16 | K | 2 | ROZPOCET | 0 | 0 | 0 | 0 | 0 | 1 | 0 | 16 | 1833302324
25 | M | 484176932R | neutralizační box pro kotel plynový kondenzační do 200 kW | kus | 1 |  | 0 |  |  |  | základní |  | 0 | 0.011 | 0.011 | 0 | 0 | 32 | M | 2 | ROZPOCET | 0 | 0 | 0 | 0 | 0 | 1 | 0 | 16 | -1445679368
26 | M | 484176933R1 | kotel plynový kondenzační 35 - 176 kW, včetně příslušenství | kus | 1 |  | 0 |  |  |  | základní |  | 0 | 0.088 | 0.088 | 0 | 0 | 32 | M | 2 | ROZPOCET | 0 | 0 | 0 | 0 | 0 | 1 | 0 | 16 | 1696267322
27 | K | 731341130 | Hadice napouštěcí pryžové D 16/23 | m | 10 |  | 0 | CS ÚRS 2016 02 |  |  | základní |  | 0 | 0.00039 | 0.0039 | 0 | 0 | 16 | K | 2 | ROZPOCET | 0 | 0 | 0 | 0 | 0 | 1 | 0 | 16 | -897749635
28 | K | 998731101 | Přesun hmot tonážní pro kotelny v objektech v do 6 m | t | 0.777 |  | 0 | CS ÚRS 2016 02 |  |  | základní |  | 0 | 0 | 0 | 0 | 0 | 16 | K | 2 | ROZPOCET | 0 | 0 | 0 | 0 | 0 | 1 | 0 | 16 | -64534045
| D | 732 | Ústřední vytápění |  |  |  | 0 | [5 empty] | 0 |  | 1.0441 |  | 0 | 2 | D | 1 | ROZPOCET | [6 empty] | 0
29 | K | 732100101R | Tlaková a topná zkouška | h | 72 |  | 0 |  |  |  | základní |  | 0 | 0 | 0 | 0 | 0 | 16 | K | 2 | ROZPOCET | 0 | 0 | 0 | 0 | 0 | 1 | 0 | 16 | 1218766154
30 | K | 732100103R | Proplach potrubí vodou | h | 6 |  | 0 |  |  |  | základní |  | 0 | 0 | 0 | 0 | 0 | 16 | K | 2 | ROZPOCET | 0 | 0 | 0 | 0 | 0 | 1 | 0 | 16 | 620624122
31 | K | 732100104R | Napuštění topného systému | h | 8 |  | 0 |  |  |  | základní |  | 0 | 0 | 0 | 0 | 0 | 16 | K | 2 | ROZPOCET | 0 | 0 | 0 | 0 | 0 | 1 | 0 | 16 | 195938861
32 | K | 732100106R | Uvedení kompaktní předávací stanice do provozu | h | 2 |  | 0 |  |  |  | základní |  | 0 | 0 | 0 | 0 | 0 | 16 | K | 2 | ROZPOCET | 0 | 0 | 0 | 0 | 0 | 1 | 0 | 16 | -1694849211
33 | K | 732100107R | Zaškolení obsluhy kompaktní předávací stanice | h | 2 |  | 0 |  |  |  | základní |  | 0 | 0 | 0 | 0 | 0 | 16 | K | 2 | ROZPOCET | 0 | 0 | 0 | 0 | 0 | 1 | 0 | 16 | -2053114730
34 | K | 732199100 | Montáž orientačních štítků | soubor | 28 |  | 0 | CS ÚRS 2016 02 |  |  | základní |  | 0 | 0.00113 | 0.03164 | 0 | 0 | 16 | K | 2 | ROZPOCET | 0 | 0 | 0 | 0 | 0 | 1 | 0 | 16 | 973321976
35 | M | 358225911R | Štítek popisovací pro technologii PS a kotelen | kus | 28 |  | 0 |  |  |  | základní |  | 0 | 0.001 | 0.028 | 0 | 0 | 32 | M | 2 | ROZPOCET | 0 | 0 | 0 | 0 | 0 | 1 | 0 | 16 | 717779165
36 | K | 732227821R1 | Demontáž stávající technologie PS a její ekologická likvidace | soubor | 1 |  | 0 |  |  |  | základní |  | 0 | 0.5 | 0.5 | 0 | 0 | 16 | K | 2 | ROZPOCET | 0 | 0 | 0 | 0 | 0 | 1 | 0 | 16 | -1393952816
37 | K | 732229660R1 | Montáž kompaktních předávacích stanic | soubor | 1 |  | 0 |  |  |  | základní |  | 0 | 0.09975 | 0.09975 | 0 | 0 | 16 | K | 2 | ROZPOCET | 0 | 0 | 0 | 0 | 0 | 1 | 0 | 16 | 2104602457
38 | M | 484877423R1 | Kompaktní předávací stanice tepla VZV ÚT 187kW TV 30kW, včetně kmponntů MaR | kus | 1 |  | 0 |  |  |  | základní |  | 0 | 0.38 | 0.38 | 0 | 0 | 32 | M | 2 | ROZPOCET | 0 | 0 | 0 | 0 | 0 | 1 | 0 | 16 | -1009728762
39 | M | 631546300R1 | Snímatelná tepelná izolace KPS (dodávka a montáž) | kus | 1 |  | 0 |  |  |  | základní |  | 0 | 0.0047 | 0.0047 | 0 | 0 | 32 | M | 2 | ROZPOCET | 0 | 0 | 0 | 0 | 0 | 1 | 0 | 16 | 1803915799
40 | K | 998732101 | Přesun hmot tonážní pro strojovny v objektech v do 6 m | t | 0.692 |  | 0 | CS ÚRS 2016 02 |  |  | základní |  | 0 | 0 | 0 | 0 | 0 | 16 | K | 2 | ROZPOCET | 0 | 0 | 0 | 0 | 0 | 1 | 0 | 16 | -386169979
| D | 733 | Ústřední vytápění |  |  |  | 0 | [5 empty] | 0 |  | 0.36408 |  | 0 | 2 | D | 1 | ROZPOCET | [6 empty] | 0
41 | K | 733111114 | Potrubí ocelové závitové bezešvé běžné v kotelnách nebo strojovnách DN 20 | m | 5 |  | 0 | CS ÚRS 2016 02 |  |  | základní |  | 0 | 0.00199 | 0.00995 | 0 | 0 | 16 | K | 2 | ROZPOCET | 0 | 0 | 0 | 0 | 0 | 1 | 0 | 16 | -474212990
42 | K | 733111115 | Potrubí ocelové závitové bezešvé běžné v kotelnách nebo strojovnách DN 25 | m | 24 |  | 0 | CS ÚRS 2016 02 |  |  | základní |  | 0 | 0.00296 | 0.07104 | 0 | 0 | 16 | K | 2 | ROZPOCET | 0 | 0 | 0 | 0 | 0 | 1 | 0 | 16 | -1071213288
43 | K | 733111117 | Potrubí ocelové závitové bezešvé běžné v kotelnách nebo strojovnách DN 40 | m | 2 |  | 0 | CS ÚRS 2016 02 |  |  | základní |  | 0 | 0.0044 | 0.0088 | 0 | 0 | 16 | K | 2 | ROZPOCET | 0 | 0 | 0 | 0 | 0 | 1 | 0 | 16 | 1804208829
44 | K | 733111118 | Potrubí ocelové závitové bezešvé běžné v kotelnách nebo strojovnách DN 50 | m | 16 |  | 0 | CS ÚRS 2016 02 |  |  | základní |  | 0 | 0.00629 | 0.10064 | 0 | 0 | 16 | K | 2 | ROZPOCET | 0 | 0 | 0 | 0 | 0 | 1 | 0 | 16 | -1600249929
45 | K | 733113115 | Příplatek k porubí z trubek ocelových závitových za zhotovení závitové ocelové přípojky DN 25 | kus | 2 |  | 0 | CS ÚRS 2016 02 |  |  | základní |  | 0 | 0 | 0 | 0 | 0 | 16 | K | 2 | ROZPOCET | 0 | 0 | 0 | 0 | 0 | 1 | 0 | 16 | -15857838
46 | K | 733121222 | Potrubí ocelové hladké bezešvé v kotelnách nebo strojovnách D 76x3,2 | m | 21 |  | 0 | CS ÚRS 2016 02 |  |  | základní |  | 0 | 0.00667 | 0.14007 | 0 | 0 | 16 | K | 2 | ROZPOCET | 0 | 0 | 0 | 0 | 0 | 1 | 0 | 16 | 1406099985
47 | K | 733124117 | Příplatek k potrubí ocelovému hladkému za zhotovení přechodů z trubek hladkých kováním DN 50/32 | kus | 2 |  | 0 | CS ÚRS 2016 02 |  |  | základní |  | 0 | 0.00149 | 0.00298 | 0 | 0 | 16 | K | 2 | ROZPOCET | 0 | 0 | 0 | 0 | 0 | 1 | 0 | 16 | -44880996
48 | K | 733190107 | Zkouška těsnosti potrubí ocelové závitové do DN 40 | m | 31 |  | 0 | CS ÚRS 2016 02 |  |  | základní |  | 0 | 0 | 0 | 0 | 0 | 16 | K | 2 | ROZPOCET | 0 | 0 | 0 | 0 | 0 | 1 | 0 | 16 | 1032215720
49 | K | 733190108 | Zkouška těsnosti potrubí ocelové závitové do DN 50 | m | 16 |  | 0 | CS ÚRS 2016 02 |  |  | základní |  | 0 | 0 | 0 | 0 | 0 | 16 | K | 2 | ROZPOCET | 0 | 0 | 0 | 0 | 0 | 1 | 0 | 16 | 1552119993
50 | K | 733190225 | Zkouška těsnosti potrubí ocelové hladké přes D 60,3x2,9 do D 89x5,0 | m | 21 |  | 0 | CS ÚRS 2016 02 |  |  | základní |  | 0 | 0 | 0 | 0 | 0 | 16 | K | 2 | ROZPOCET | 0 | 0 | 0 | 0 | 0 | 1 | 0 | 16 | -1498132548
51 | K | 733222304 | Potrubí měděné polotvrdé spojované lisováním DN 20 ÚT | m | 10 |  | 0 | CS ÚRS 2016 02 |  |  | základní |  | 0 | 0.00067 | 0.0067 | 0 | 0 | 16 | K | 2 | ROZPOCET | 0 | 0 | 0 | 0 | 0 | 1 | 0 | 16 | 218533366
52 | K | 733222305 | Potrubí měděné polotvrdé spojované lisováním DN 25 ÚT | m | 20 |  | 0 | CS ÚRS 2016 02 |  |  | základní |  | 0 | 0.00113 | 0.0226 | 0 | 0 | 16 | K | 2 | ROZPOCET | 0 | 0 | 0 | 0 | 0 | 1 | 0 | 16 | 2374212
53 | K | 733224204 | Příplatek k potrubí měděnému za potrubí vedené v kotelnách nebo strojovnách D 22x1 | m | 10 |  | 0 | CS ÚRS 2016 02 |  |  | základní |  | 0 | 3e-05 | 0.0003 | 0 | 0 | 16 | K | 2 | ROZPOCET | 0 | 0 | 0 | 0 | 0 | 1 | 0 | 16 | -2036463
54 | K | 733224205 | Příplatek k potrubí měděnému za potrubí vedené v kotelnách nebo strojovnách D 28x1,5 | m | 20 |  | 0 | CS ÚRS 2016 02 |  |  | základní |  | 0 | 5e-05 | 0.001 | 0 | 0 | 16 | K | 2 | ROZPOCET | 0 | 0 | 0 | 0 | 0 | 1 | 0 | 16 | 1047264215
55 | K | 733291101 | Zkouška těsnosti potrubí měděné do D 35x1,5 | m | 30 |  | 0 | CS ÚRS 2016 02 |  |  | základní |  | 0 | 0 | 0 | 0 | 0 | 16 | K | 2 | ROZPOCET | 0 | 0 | 0 | 0 | 0 | 1 | 0 | 16 | 248010996
56 | K | 998733101 | Přesun hmot tonážní pro rozvody potrubí v objektech v do 6 m | t | 0.364 |  | 0 | CS ÚRS 2016 02 |  |  | základní |  | 0 | 0 | 0 | 0 | 0 | 16 | K | 2 | ROZPOCET | 0 | 0 | 0 | 0 | 0 | 1 | 0 | 16 | -597887114
| D | 734 | Ústřední vytápění |  |  |  | 0 | [5 empty] | 0 |  | 0.02348 |  | 0 | 2 | D | 1 | ROZPOCET | [6 empty] | 0
57 | K | 734173216 | Spoj přírubový PN 6/I do 200°C DN 65 | soubor | 2 |  | 0 | CS ÚRS 2016 02 |  |  | základní |  | 0 | 0.00427 | 0.00854 | 0 | 0 | 16 | K | 2 | ROZPOCET | 0 | 0 | 0 | 0 | 0 | 1 | 0 | 16 | 71851089
58 | K | 734211127 | Ventil závitový odvzdušňovací G 1/2 PN 14 do 120°C automatický se zpětnou klapkou | kus | 14 |  | 0 | CS ÚRS 2016 02 |  |  | základní |  | 0 | 0.00027 | 0.00378 | 0 | 0 | 16 | K | 2 | ROZPOCET | 0 | 0 | 0 | 0 | 0 | 1 | 0 | 16 | -2011628496
59 | K | 734261235 | Šroubení topenářské přímé G 1 PN 16 do 120°C | kus | 2 |  | 0 | CS ÚRS 2016 02 |  |  | základní |  | 0 | 0.00045 | 0.0009 | 0 | 0 | 16 | K | 2 | ROZPOCET | 0 | 0 | 0 | 0 | 0 | 1 | 0 | 16 | 2145669166
60 | K | 734291123 | Kohout plnící a vypouštěcí G 1/2 PN 10 do 110°C závitový | kus | 15 |  | 0 | CS ÚRS 2016 02 |  |  | základní |  | 0 | 0.00022 | 0.0033 | 0 | 0 | 16 | K | 2 | ROZPOCET | 0 | 0 | 0 | 0 | 0 | 1 | 0 | 16 | 1674746617
61 | K | 734494213 | Návarek s trubkovým závitem G 1/2 | kus | 29 |  | 0 | CS ÚRS 2016 02 |  |  | základní |  | 0 | 0.00024 | 0.00696 | 0 | 0 | 16 | K | 2 | ROZPOCET | 0 | 0 | 0 | 0 | 0 | 1 | 0 | 16 | -621612151
62 | K | 998734101 | Přesun hmot tonážní pro armatury v objektech v do 6 m | t | 0.023 |  | 0 | CS ÚRS 2016 02 |  |  | základní |  | 0 | 0 | 0 | 0 | 0 | 16 | K | 2 | ROZPOCET | 0 | 0 | 0 | 0 | 0 | 1 | 0 | 16 | -1724057610
| D | 767 | Konstrukce zámečnické |  |  |  | 0 | [5 empty] | 0 |  | 0.07416 |  | 0 | 2 | D | 1 | ROZPOCET | [6 empty] | 0
63 | K | 767995111 | Montáž atypických zámečnických konstrukcí hmotnosti do 5 kg | kg | 8 |  | 0 | CS ÚRS 2016 02 |  |  | základní |  | 0 | 7e-05 | 0.00056 | 0 | 0 | 16 | K | 2 | ROZPOCET | 0 | 0 | 0 | 0 | 0 | 1 | 0 | 16 | 1703163503
64 | M | 423920451R | Systém uložení potrubí (třmen, objímka, závěsná tyč, kluzná podpěra, atd.) | kus | 32 |  | 0 | CS ÚRS 2016 02 |  |  | základní |  | 0 | 0.0023 | 0.0736 | 0 | 0 | 32 | M | 2 | ROZPOCET | 0 | 0 | 0 | 0 | 0 | 1 | 0 | 16 | 1327371757
65 | K | 998767101 | Přesun hmot tonážní pro zámečnické konstrukce v objektech v do 6 m | t | 0.026 |  | 0 | CS ÚRS 2016 02 |  |  | základní |  | 0 | 0 | 0 | 0 | 0 | 16 | K | 2 | ROZPOCET | 0 | 0 | 0 | 0 | 0 | 1 | 0 | 16 | 116559199
| D | 783 | Dokončovací práce |  |  |  | 0 | [5 empty] | 0 |  | 0.00639 |  | 0 | 2 | D | 1 | ROZPOCET | [6 empty] | 0
66 | K | 783301303 | Bezoplachové odrezivění zámečnických konstrukcí | m2 | 2 |  | 0 | CS ÚRS 2016 02 |  |  | základní |  | 0 | 7e-05 | 0.00014 | 0 | 0 | 16 | K | 2 | ROZPOCET | 0 | 0 | 0 | 0 | 0 | 1 | 0 | 16 | 948094031
67 | K | 783317105 | Krycí jednonásobný syntetický samozákladující nátěr zámečnických konstrukcí | m2 | 2 |  | 0 | CS ÚRS 2016 02 |  |  | základní |  | 0 | 0.00014 | 0.00028 | 0 | 0 | 16 | K | 2 | ROZPOCET | 0 | 0 | 0 | 0 | 0 | 1 | 0 | 16 | 1237445311
68 | K | 783401311 | Odmaštění klempířských konstrukcí vodou ředitelným odmašťovačem před provedením nátěru | m2 | 2 |  | 0 | CS ÚRS 2016 02 |  |  | základní |  | 0 | 8e-05 | 0.00016 | 0 | 0 | 16 | K | 2 | ROZPOCET | 0 | 0 | 0 | 0 | 0 | 1 | 0 | 16 | 1852632704
69 | K | 783601713 | Odmaštění vodou ředitelným odmašťovačem potrubí do DN 50 mm | m | 47 |  | 0 | CS ÚRS 2016 02 |  |  | základní |  | 0 | 2e-05 | 0.00094 | 0 | 0 | 16 | K | 2 | ROZPOCET | 0 | 0 | 0 | 0 | 0 | 1 | 0 | 16 | 252461639
70 | K | 783601731 | Odmaštění vodou ředitelným odmašťovačem potrubí do DN 100 mm | m | 21 |  | 0 | CS ÚRS 2016 02 |  |  | základní |  | 0 | 3e-05 | 0.00063 | 0 | 0 | 16 | K | 2 | ROZPOCET | 0 | 0 | 0 | 0 | 0 | 1 | 0 | 16 | -1667132448
71 | K | 783617613 | Krycí dvojnásobný syntetický samozákladující nátěr potrubí do DN 50 mm | m | 47 |  | 0 | CS ÚRS 2016 02 |  |  | základní |  | 0 | 5e-05 | 0.00235 | 0 | 0 | 16 | K | 2 | ROZPOCET | 0 | 0 | 0 | 0 | 0 | 1 | 0 | 16 | 100397369
72 | K | 783617633 | Krycí dvojnásobný syntetický samozákladující nátěr potrubí do DN 100 mm | m | 21 |  | 0 | CS ÚRS 2016 02 |  |  | základní |  | 0 | 9e-05 | 0.00189 | 0 | 0 | 16 | K | 2 | ROZPOCET | 0 | 0 | 0 | 0 | 0 | 1 | 0 | 16 | -2121419906
| D | VRN | Vedlejší rozpočtové náklady |  |  |  | 0
| D | VRN1 | Průzkumné, geodetické a projektové práce |  |  |  | 0
2 | K | 013244000 | Průzkumné, geodetické a projektové práce projektové práce dokumentace stavby (výkresová a textová) pro provádění stavby | … | 1 |  | 0
1 | K | 013254000 | Průzkumné, geodetické a projektové práce projektové práce dokumentace stavby (výkresová a textová) skutečného provedení stavby | … | 1 |  | 0

## 243 - Elektroinstalace a MaR
| List obsahuje: |  | 1) Krycí list soupisu | 2) Rekapitulace |  |  | 3) Soupis prací | Zpět na list: | Rekapitulace stavby
[9 empty] | >> skryté sloupce << | [9 empty] | {c66873f6-6e4a-496c-87a6-1dd1cb060c5b}
2
| KRYCÍ LIST SOUPISU | [8 empty] | v --- níže se nacházejí doplnkové a pomocné údaje k sestavám --- v | [8 empty] | False
Stavba:
Objekt školy a dílen, U Kapličky 761/II, Sušice, stavební úpravy - návrh úspor energie
Objekt:
200 - SO 02 Dílna
Soupis:
240 - SO 02 Dílna - vytápění
Úroveň 3:
243 - Elektroinstalace a MaR
| KSO: |  |  |  |  | CC-CZ:
| Místo: |  | Sušice |  |  | Datum: | 2017-11-24
| Zadavatel: |  |  |  |  | IČ:
|  | SOŠ a SOU Sušice |  |  |  | DIČ:
| Uchazeč: |  |  |  |  | IČ:
DIČ:
| Projektant: |  |  |  |  | IČ:
|  | Ing. Lejsek Jiří |  |  |  | DIČ:
Poznámka:
| Cena bez DPH | [5 empty] | 0
|  |  | Základ daně |  |  | Sazba daně | Výše daně
| DPH | základní | 0 |  |  | 21% | 0
|  | snížená | 0 |  |  | 15% | 0
|  | zákl. přenesená | 0 |  |  | 21% | 0
|  | sníž. přenesená | 0 |  |  | 15% | 0
|  | nulová | 0 |  |  | 0% | 0
| Cena s DPH |  |  | v | CZK |  | 0
REKAPITULACE ČLENĚNÍ SOUPISU PRACÍ
Stavba:
Objekt školy a dílen, U Kapličky 761/II, Sušice, stavební úpravy - návrh úspor energie
Objekt:
200 - SO 02 Dílna
Soupis:
240 - SO 02 Dílna - vytápění
Úroveň 3:
243 - Elektroinstalace a MaR
Místo: |  |  | Sušice |  |  | Datum: | 2017-11-24
Zadavatel: |  |  | SOŠ a SOU Sušice |  |  | Projektant: | Ing. Lejsek Jiří
Uchazeč:
Kód dílu - Popis | [6 empty] | Cena celkem [CZK]
Náklady soupisu celkem | [6 empty] | 0 | [12 empty] | -1
| PSV - Práce a dodávky PSV | [5 empty] | 0
| 742 - Elektromontáže | [5 empty] | 0
| 749 - Elektromontáže | [5 empty] | 0
SOUPIS PRACÍ
Stavba:
Objekt školy a dílen, U Kapličky 761/II, Sušice, stavební úpravy - návrh úspor energie
Objekt:
200 - SO 02 Dílna
Soupis:
240 - SO 02 Dílna - vytápění
Úroveň 3:
243 - Elektroinstalace a MaR
Místo: |  |  | Sušice |  |  | Datum: | 2017-11-24
Zadavatel: |  |  | SOŠ a SOU Sušice |  |  | Projektant: | Ing. Lejsek Jiří
Uchazeč:
PČ | Typ | Kód | Popis | MJ | Množství | J.cena [CZK] | Cena celkem [CZK] | Cenová soustava |  | Poznámka | DPH | J. Nh [h] | Nh celkem [h] | J. hmotnost [t] | Hmotnost celkem [t] | J. suť [t] | Suť Celkem [t]
Náklady soupisu celkem | [6 empty] | 0 | [5 empty] | 0 |  | 9.43 |  | 0 |  | D | -1 | [7 empty] | 0
| D | PSV | Práce a dodávky PSV |  |  |  | 0 | [5 empty] | 0 |  | 9.43 |  | 0 | 2 | D | 0 | ROZPOCET | [6 empty] | 0
| D | 742 | Elektromontáže |  |  |  | 0 | [5 empty] | 0 |  | 5.68 |  | 0 | 2 | D | 1 | ROZPOCET | [6 empty] | 0
1 | K | 742111150R | Ekvipotenciální svorkovnice s krytem - montáž | kus | 1 |  | 0 |  |  |  | základní |  | 0 | 0 | 0 | 0 | 0 | 16 | K | 2 | ROZPOCET | 0 | 0 | 0 | 0 | 0 | 1 | 0 | 16 | -1010988360
2 | M | 357116651R | Ekvipotenciální svorkovnice s krytem - dodávka | kus | 1 |  | 0 |  |  |  | základní |  | 0 | 0.008 | 0.008 | 0 | 0 | 32 | M | 2 | ROZPOCET | 0 | 0 | 0 | 0 | 0 | 1 | 0 | 16 | 1854200461
3 | K | 742111151R | Lišta plastová bílá 40x20 elektroinstalační - montáž | m | 40 |  | 0 |  |  |  | základní |  | 0 | 0 | 0 | 0 | 0 | 16 | K | 2 | ROZPOCET | 0 | 0 | 0 | 0 | 0 | 1 | 0 | 16 | 858101143
4 | M | 357116652R | Lišta plastová bílá 40x20 elektroinstalační - dodávka | m | 40 |  | 0 |  |  |  | základní |  | 0 | 0.008 | 0.32 | 0 | 0 | 32 | M | 2 | ROZPOCET | 0 | 0 | 0 | 0 | 0 | 1 | 0 | 16 | -2102388557
5 | K | 742111153R | Kabel YY-OB 3x0,5 - montáž | m | 50 |  | 0 |  |  |  | základní |  | 0 | 0 | 0 | 0 | 0 | 16 | K | 2 | ROZPOCET | 0 | 0 | 0 | 0 | 0 | 1 | 0 | 16 | -1827407859
6 | M | 357116654R | Kabel YY-OB 3x0,5 - dodávka | m | 50 |  | 0 |  |  |  | základní |  | 0 | 0.008 | 0.4 | 0 | 0 | 32 | M | 2 | ROZPOCET | 0 | 0 | 0 | 0 | 0 | 1 | 0 | 16 | 1505604907
7 | K | 742111154R | Kabel YY-JB 3G2,5 - montáž | m | 25 |  | 0 |  |  |  | základní |  | 0 | 0 | 0 | 0 | 0 | 16 | K | 2 | ROZPOCET | 0 | 0 | 0 | 0 | 0 | 1 | 0 | 16 | -1531748121
8 | M | 357116655R | Kabel YY-JB 3G2,5 - dodávka | m | 25 |  | 0 |  |  |  | základní |  | 0 | 0.008 | 0.2 | 0 | 0 | 32 | M | 2 | ROZPOCET | 0 | 0 | 0 | 0 | 0 | 1 | 0 | 16 | 407712744
9 | K | 742111155R | Kabel YY-JB 5G2,5 - montáž | m | 20 |  | 0 |  |  |  | základní |  | 0 | 0 | 0 | 0 | 0 | 16 | K | 2 | ROZPOCET | 0 | 0 | 0 | 0 | 0 | 1 | 0 | 16 | 1604667106
10 | M | 357116656R | Kabel YY-JB 5G2,5 - dodávka | m | 20 |  | 0 |  |  |  | základní |  | 0 | 0.008 | 0.16 | 0 | 0 | 32 | M | 2 | ROZPOCET | 0 | 0 | 0 | 0 | 0 | 1 | 0 | 16 | 1574838370
11 | K | 742111156R | Zásuvka nástěnná 230V IP44 - montáž | kus | 1 |  | 0 |  |  |  | základní |  | 0 | 0 | 0 | 0 | 0 | 16 | K | 2 | ROZPOCET | 0 | 0 | 0 | 0 | 0 | 1 | 0 | 16 | -1243167712
12 | M | 357116657R | Zásuvka nástěnná 230V IP44 - dodávka | kus | 1 |  | 0 |  |  |  | základní |  | 0 | 0.008 | 0.008 | 0 | 0 | 32 | M | 2 | ROZPOCET | 0 | 0 | 0 | 0 | 0 | 1 | 0 | 16 | 1854922321
13 | K | 742111158R | Kabel YY-JB 3G1,5 - montáž | m | 60 |  | 0 |  |  |  | základní |  | 0 | 0 | 0 | 0 | 0 | 16 | K | 2 | ROZPOCET | 0 | 0 | 0 | 0 | 0 | 1 | 0 | 16 | -1059078992
14 | M | 357116660R | Kabel YY-JB 3G1,5 - dodávka | m | 60 |  | 0 |  |  |  | základní |  | 0 | 0.008 | 0.48 | 0 | 0 | 32 | M | 2 | ROZPOCET | 0 | 0 | 0 | 0 | 0 | 1 | 0 | 16 | 1054003889
15 | K | 742111162R | Rozvaděč D1 (viz projekt MaR) - včetně GSM - montáž | kus | 1 |  | 0 |  |  |  | základní |  | 0 | 0 | 0 | 0 | 0 | 16 | K | 2 | ROZPOCET | 0 | 0 | 0 | 0 | 0 | 1 | 0 | 16 | 524829024
16 | M | 357116663R | Rozvaděč D1 (viz projekt MaR) - včetně GSM - dodávka | kus | 1 |  | 0 |  |  |  | základní |  | 0 | 0.008 | 0.008 | 0 | 0 | 32 | M | 2 | ROZPOCET | 0 | 0 | 0 | 0 | 0 | 1 | 0 | 16 | -1453631418
17 | K | 742111167R | Spínač jednopólový, řazení 6 - montáž | kus | 1 |  | 0 |  |  |  | základní |  | 0 | 0 | 0 | 0 | 0 | 16 | K | 2 | ROZPOCET | 0 | 0 | 0 | 0 | 0 | 1 | 0 | 16 | -1026580066
18 | M | 357116665R | Spínač jednopólový, řazení 6 - dodávka | kus | 1 |  | 0 |  |  |  | základní |  | 0 | 0.008 | 0.008 | 0 | 0 | 32 | M | 2 | ROZPOCET | 0 | 0 | 0 | 0 | 0 | 1 | 0 | 16 | 1115525499
19 | K | 742111168R | Nouzové zařivkové svítidlo IP65 1x8W+akumulátor 1 hod/1,0Ah - montáž | kus | 2 |  | 0 |  |  |  | základní |  | 0 | 0 | 0 | 0 | 0 | 16 | K | 2 | ROZPOCET | 0 | 0 | 0 | 0 | 0 | 1 | 0 | 16 | -1975783266
20 | M | 357116666R | Nouzové zařivkové svítidlo IP65 1x8W+akumulátor 1 hod/1,0Ah - dodávka | kus | 2 |  | 0 |  |  |  | základní |  | 0 | 0.008 | 0.016 | 0 | 0 | 32 | M | 2 | ROZPOCET | 0 | 0 | 0 | 0 | 0 | 1 | 0 | 16 | -298629925
21 | K | 742111169R | Detektor hořlavých plynů (CO) - montáž | kus | 2 |  | 0 |  |  |  | základní |  | 0 | 0 | 0 | 0 | 0 | 16 | K | 2 | ROZPOCET | 0 | 0 | 0 | 0 | 0 | 1 | 0 | 16 | -1326857908
22 | M | 357116667R | Detektor hořlavých plynů (CO) - dodávka | kus | 2 |  | 0 |  |  |  | základní |  | 0 | 0.008 | 0.016 | 0 | 0 | 32 | M | 2 | ROZPOCET | 0 | 0 | 0 | 0 | 0 | 1 | 0 | 16 | 1907618466
23 | K | 742111170R | Detektor hořlavých plynů (Methan) - montáž | kus | 2 |  | 0 |  |  |  | základní |  | 0 | 0 | 0 | 0 | 0 | 16 | K | 2 | ROZPOCET | 0 | 0 | 0 | 0 | 0 | 1 | 0 | 16 | -2105019144
24 | M | 357116668R | Detektor hořlavých plynů (Methan) - dodávka | kus | 2 |  | 0 |  |  |  | základní |  | 0 | 0.008 | 0.016 | 0 | 0 | 32 | M | 2 | ROZPOCET | 0 | 0 | 0 | 0 | 0 | 1 | 0 | 16 | 240706201
25 | K | 742111171R | Maják červený IP45 - montáž | kus | 1 |  | 0 |  |  |  | základní |  | 0 | 0 | 0 | 0 | 0 | 16 | K | 2 | ROZPOCET | 0 | 0 | 0 | 0 | 0 | 1 | 0 | 16 | -1424406543
26 | M | 357116669R | Maják červený IP45 - dodávka | kus | 1 |  | 0 |  |  |  | základní |  | 0 | 0.008 | 0.008 | 0 | 0 | 32 | M | 2 | ROZPOCET | 0 | 0 | 0 | 0 | 0 | 1 | 0 | 16 | -154306256
27 | K | 742111172R | Siréna 80dB, IP45 - montáž | kus | 1 |  | 0 |  |  |  | základní |  | 0 | 0 | 0 | 0 | 0 | 16 | K | 2 | ROZPOCET | 0 | 0 | 0 | 0 | 0 | 1 | 0 | 16 | -145878250
28 | M | 357116670R | Siréna 80dB, IP45 - dodávka | kus | 1 |  | 0 |  |  |  | základní |  | 0 | 0.008 | 0.008 | 0 | 0 | 32 | M | 2 | ROZPOCET | 0 | 0 | 0 | 0 | 0 | 1 | 0 | 16 | -1671252460
29 | K | 742111173R | Tlačítko odstavení elektřiny celého objektu v krabici - montáž | kus | 1 |  | 0 |  |  |  | základní |  | 0 | 0 | 0 | 0 | 0 | 16 | K | 2 | ROZPOCET | 0 | 0 | 0 | 0 | 0 | 1 | 0 | 16 | 980966478
30 | M | 357116671R | Tlačítko odstavení elektřiny celého objektu v krabici - dodávka | kus | 1 |  | 0 |  |  |  | základní |  | 0 | 0.008 | 0.008 | 0 | 0 | 32 | M | 2 | ROZPOCET | 0 | 0 | 0 | 0 | 0 | 1 | 0 | 16 | -648733195
31 | K | 742111174R | Jistič 25A/3 char. C - montáž | kus | 1 |  | 0 |  |  |  | základní |  | 0 | 0 | 0 | 0 | 0 | 16 | K | 2 | ROZPOCET | 0 | 0 | 0 | 0 | 0 | 1 | 0 | 16 | 946626325
32 | M | 357116672R | Jistič 25A/3 char. C - dodávka | kus | 1 |  | 0 |  |  |  | základní |  | 0 | 0.008 | 0.008 | 0 | 0 | 32 | M | 2 | ROZPOCET | 0 | 0 | 0 | 0 | 0 | 1 | 0 | 16 | 1888298416
33 | K | 742111175R | Hlavní vypínač objektu s podpěťovou spouští - montáž | kus | 1 |  | 0 |  |  |  | základní |  | 0 | 0 | 0 | 0 | 0 | 16 | K | 2 | ROZPOCET | 0 | 0 | 0 | 0 | 0 | 1 | 0 | 16 | 1538532907
34 | M | 357116673R | Hlavní vypínač objektu s podpěťovou spouští - dodávka | kus | 1 |  | 0 |  |  |  | základní |  | 0 | 0.008 | 0.008 | 0 | 0 | 32 | M | 2 | ROZPOCET | 0 | 0 | 0 | 0 | 0 | 1 | 0 | 16 | 197085646
35 | K | 742111176R | Kabel CYKY 5J 4 - montáž | m | 15 |  | 0 |  |  |  | základní |  | 0 | 0 | 0 | 0 | 0 | 16 | K | 2 | ROZPOCET | 0 | 0 | 0 | 0 | 0 | 1 | 0 | 16 | -102691706
36 | M | 357116674R | Kabel CYKY 5J 4 - dodávka | m | 15 |  | 0 |  |  |  | základní |  | 0 | 0.008 | 0.12 | 0 | 0 | 32 | M | 2 | ROZPOCET | 0 | 0 | 0 | 0 | 0 | 1 | 0 | 16 | -86961474
37 | K | 742111177R | Kabel CYKY 3J 1,5 - montáž | m | 30 |  | 0 |  |  |  | základní |  | 0 | 0 | 0 | 0 | 0 | 16 | K | 2 | ROZPOCET | 0 | 0 | 0 | 0 | 0 | 1 | 0 | 16 | 1424697842
38 | M | 357116675R | Kabel CYKY 3J 1,5 - dodávka | m | 30 |  | 0 |  |  |  | základní |  | 0 | 0.008 | 0.24 | 0 | 0 | 32 | M | 2 | ROZPOCET | 0 | 0 | 0 | 0 | 0 | 1 | 0 | 16 | 1818462553
39 | K | 742111178R | Kabel CYKY 2O 1,5 - montáž | m | 20 |  | 0 |  |  |  | základní |  | 0 | 0 | 0 | 0 | 0 | 16 | K | 2 | ROZPOCET | 0 | 0 | 0 | 0 | 0 | 1 | 0 | 16 | -893457809
40 | M | 357116676R | Kabel CYKY 2O 1,5 - dodávka | m | 20 |  | 0 |  |  |  | základní |  | 0 | 0.008 | 0.16 | 0 | 0 | 32 | M | 2 | ROZPOCET | 0 | 0 | 0 | 0 | 0 | 1 | 0 | 16 | 1150531853
41 | K | 742111179R | Kabel J-Y(St)Y Lg 2x2x0.8 - montáž | m | 40 |  | 0 |  |  |  | základní |  | 0 | 0 | 0 | 0 | 0 | 16 | K | 2 | ROZPOCET | 0 | 0 | 0 | 0 | 0 | 1 | 0 | 16 | -1929141522
42 | M | 357116677R | Kabel J-Y(St)Y Lg 2x2x0.8 - dodávka | m | 40 |  | 0 |  |  |  | základní |  | 0 | 0.008 | 0.32 | 0 | 0 | 32 | M | 2 | ROZPOCET | 0 | 0 | 0 | 0 | 0 | 1 | 0 | 16 | 1639680132
43 | K | 742111180R | Kabel LiYCY 3x0,5 - montáž | m | 20 |  | 0 |  |  |  | základní |  | 0 | 0 | 0 | 0 | 0 | 16 | K | 2 | ROZPOCET | 0 | 0 | 0 | 0 | 0 | 1 | 0 | 16 | -320948396
44 | M | 357116678R | Kabel LiYCY 3x0,5 - dodávka | m | 20 |  | 0 |  |  |  | základní |  | 0 | 0.008 | 0.16 | 0 | 0 | 32 | M | 2 | ROZPOCET | 0 | 0 | 0 | 0 | 0 | 1 | 0 | 16 | 1586217685
45 | K | 742111181R | Kabel LiYCY 2x0,5 - montáž | m | 60 |  | 0 |  |  |  | základní |  | 0 | 0 | 0 | 0 | 0 | 16 | K | 2 | ROZPOCET | 0 | 0 | 0 | 0 | 0 | 1 | 0 | 16 | 175949400
46 | M | 357116679R | Kabel LiYCY 2x0,5 - dodávka | m | 60 |  | 0 |  |  |  | základní |  | 0 | 0.008 | 0.48 | 0 | 0 | 32 | M | 2 | ROZPOCET | 0 | 0 | 0 | 0 | 0 | 1 | 0 | 16 | -933072267
47 | K | 742111182R | Kabel YY-JB 5G1,5 - montáž | m | 20 |  | 0 |  |  |  | základní |  | 0 | 0 | 0 | 0 | 0 | 16 | K | 2 | ROZPOCET | 0 | 0 | 0 | 0 | 0 | 1 | 0 | 16 | 762130715
48 | M | 357116680R | Kabel YY-JB 5G1,5 - dodávka | m | 20 |  | 0 |  |  |  | základní |  | 0 | 0.008 | 0.16 | 0 | 0 | 32 | M | 2 | ROZPOCET | 0 | 0 | 0 | 0 | 0 | 1 | 0 | 16 | 944842702
49 | K | 742111189R | Kabel YY-JB 3G1 - montáž | m | 100 |  | 0 |  |  |  | základní |  | 0 | 0 | 0 | 0 | 0 | 16 | K | 2 | ROZPOCET | 0 | 0 | 0 | 0 | 0 | 1 | 0 | 16 | -1261564913
50 | M | 357116682R | Kabel YY-JB 3G1 - dodávka | m | 100 |  | 0 |  |  |  | základní |  | 0 | 0.008 | 0.8 | 0 | 0 | 32 | M | 2 | ROZPOCET | 0 | 0 | 0 | 0 | 0 | 1 | 0 | 16 | -537931894
51 | K | 742111190R | Kabel YY-OB 2x0,5 - montáž | m | 100 |  | 0 |  |  |  | základní |  | 0 | 0 | 0 | 0 | 0 | 16 | K | 2 | ROZPOCET | 0 | 0 | 0 | 0 | 0 | 1 | 0 | 16 | 1414572875
52 | M | 357116690R | Kabel YY-OB 2x0,5 - dodávka | m | 100 |  | 0 |  |  |  | základní |  | 0 | 0.008 | 0.8 | 0 | 0 | 32 | M | 2 | ROZPOCET | 0 | 0 | 0 | 0 | 0 | 1 | 0 | 16 | -1550456238
53 | K | 742111198R | Drátěný kabelový žlab 54x50mm - montáž | m | 20 |  | 0 |  |  |  | základní |  | 0 | 0 | 0 | 0 | 0 | 16 | K | 2 | ROZPOCET | 0 | 0 | 0 | 0 | 0 | 1 | 0 | 16 | -1821659921
54 | M | 357116698R | Drátěný kabelový žlab 54x50mm - dodávka | m | 20 |  | 0 |  |  |  | základní |  | 0 | 0.008 | 0.16 | 0 | 0 | 32 | M | 2 | ROZPOCET | 0 | 0 | 0 | 0 | 0 | 1 | 0 | 16 | -1046240404
55 | K | 742111199R | Drátěný kabelový žlab 200x50mm - montáž | m | 15 |  | 0 |  |  |  | základní |  | 0 | 0 | 0 | 0 | 0 | 16 | K | 2 | ROZPOCET | 0 | 0 | 0 | 0 | 0 | 1 | 0 | 16 | -1587209881
56 | M | 357116699R | Drátěný kabelový žlab 200x50mm - dodávka | m | 15 |  | 0 |  |  |  | základní |  | 0 | 0.008 | 0.12 | 0 | 0 | 32 | M | 2 | ROZPOCET | 0 | 0 | 0 | 0 | 0 | 1 | 0 | 16 | -1965355431
57 | K | 742111200R | Vodič CYA 4mm2 ž/z - montáž | m | 30 |  | 0 |  |  |  | základní |  | 0 | 0 | 0 | 0 | 0 | 16 | K | 2 | ROZPOCET | 0 | 0 | 0 | 0 | 0 | 1 | 0 | 16 | -846534791
58 | M | 357116700R | Vodič CYA 4mm2 ž/z - dodávka | m | 30 |  | 0 |  |  |  | základní |  | 0 | 0.008 | 0.24 | 0 | 0 | 32 | M | 2 | ROZPOCET | 0 | 0 | 0 | 0 | 0 | 1 | 0 | 16 | 541588637
59 | K | 742111201R | Vodič CYA 6mm2 ž/z - montáž | m | 20 |  | 0 |  |  |  | základní |  | 0 | 0 | 0 | 0 | 0 | 16 | K | 2 | ROZPOCET | 0 | 0 | 0 | 0 | 0 | 1 | 0 | 16 | 203846443
60 | M | 357116701R | Vodič CYA 6mm2 ž/z - dodávka | m | 20 |  | 0 |  |  |  | základní |  | 0 | 0.008 | 0.16 | 0 | 0 | 32 | M | 2 | ROZPOCET | 0 | 0 | 0 | 0 | 0 | 1 | 0 | 16 | 919125625
61 | K | 742111202R | Vodič CYA 10mm2 ž/z - montáž | m | 10 |  | 0 |  |  |  | základní |  | 0 | 0 | 0 | 0 | 0 | 16 | K | 2 | ROZPOCET | 0 | 0 | 0 | 0 | 0 | 1 | 0 | 16 | -793775527
62 | M | 357116702R | Vodič CYA 10mm2 ž/z - dodávka | m | 10 |  | 0 |  |  |  | základní |  | 0 | 0.008 | 0.08 | 0 | 0 | 32 | M | 2 | ROZPOCET | 0 | 0 | 0 | 0 | 0 | 1 | 0 | 16 | -1701241729
| D | 749 | Elektromontáže |  |  |  | 0 | [5 empty] | 0 |  | 3.75 |  | 0 | 2 | D | 1 | ROZPOCET | [6 empty] | 0
63 | K | 740991101R1 | Drobný upevňovací a spojovací materiál - montáž | soubor | 1 |  | 0 |  |  |  | základní |  | 0 | 0.05 | 0.05 | 0 | 0 | 16 | K | 2 | ROZPOCET | 0 | 0 | 0 | 0 | 0 | 1 | 0 | 16 | 706583366
64 | K | 740991104R | Výchozí revize | soubor | 1 |  | 0 |  |  |  | základní |  | 0 | 0.05 | 0.05 | 0 | 0 | 16 | K | 2 | ROZPOCET | 0 | 0 | 0 | 0 | 0 | 1 | 0 | 16 | 1152113348
65 | K | 740991110R | Demontáž stávajícího zařízení PS | hod | 50 |  | 0 |  |  |  | základní |  | 0 | 0.05 | 2.5 | 0 | 0 | 16 | K | 2 | ROZPOCET | 0 | 0 | 0 | 0 | 0 | 1 | 0 | 16 | -1472771500
66 | K | 740991111R | Montáž a zapojení PS ostatní | hod | 22 |  | 0 |  |  |  | základní |  | 0 | 0.05 | 1.1 | 0 | 0 | 16 | K | 2 | ROZPOCET | 0 | 0 | 0 | 0 | 0 | 1 | 0 | 16 | -1475274540
67 | K | 740991112R | SW, oživení, zaškolení, vizualizace na CD, dispečerské pracoviště | soubor | 1 |  | 0 |  |  |  | základní |  | 0 | 0.05 | 0.05 | 0 | 0 | 16 | K | 2 | ROZPOCET | 0 | 0 | 0 | 0 | 0 | 1 | 0 | 16 | 1562729161
| D | VRN | Vedlejší rozpočtové náklady |  |  |  | 0
| D | VRN1 | Průzkumné, geodetické a projektové práce |  |  |  | 0
2 | K | 013244000 | Průzkumné, geodetické a projektové práce projektové práce dokumentace stavby (výkresová a textová) pro provádění stavby | … | 1 |  | 0
1 | K | 013254000 | Průzkumné, geodetické a projektové práce projektové práce dokumentace stavby (výkresová a textová) skutečného provedení stavby | … | 1 |  | 0

## 244 - Fotovoltaika
| List obsahuje: |  | 1) Krycí list soupisu | 2) Rekapitulace |  |  | 3) Soupis prací | Zpět na list: | Rekapitulace stavby
[9 empty] | >> skryté sloupce << | [9 empty] | {ee860a87-541d-419d-a4c6-a0e60ed092c9}
2
| KRYCÍ LIST SOUPISU | [8 empty] | v --- níže se nacházejí doplnkové a pomocné údaje k sestavám --- v | [8 empty] | False
Stavba:
Objekt školy a dílen, U Kapličky 761/II, Sušice, stavební úpravy - návrh úspor energie
Objekt:
200 - SO 02 Dílna
Soupis:
240 - SO 02 Dílna - vytápění
Úroveň 3:
244 - Fotovoltaika
| KSO: |  |  |  |  | CC-CZ:
| Místo: |  | Sušice |  |  | Datum: | 2017-11-24
| Zadavatel: |  |  |  |  | IČ:
|  | SOŠ a SOU Sušice |  |  |  | DIČ:
| Uchazeč: |  |  |  |  | IČ:
DIČ:
| Projektant: |  |  |  |  | IČ:
|  | Ing. Lejsek Jiří |  |  |  | DIČ:
Poznámka:
| Cena bez DPH | [5 empty] | 0
|  |  | Základ daně |  |  | Sazba daně | Výše daně
| DPH | základní | 0 |  |  | 21% | 0
|  | snížená | 0 |  |  | 15% | 0
|  | zákl. přenesená | 0 |  |  | 21% | 0
|  | sníž. přenesená | 0 |  |  | 15% | 0
|  | nulová | 0 |  |  | 0% | 0
| Cena s DPH |  |  | v | CZK |  | 0
REKAPITULACE ČLENĚNÍ SOUPISU PRACÍ
Stavba:
Objekt školy a dílen, U Kapličky 761/II, Sušice, stavební úpravy - návrh úspor energie
Objekt:
200 - SO 02 Dílna
Soupis:
240 - SO 02 Dílna - vytápění
Úroveň 3:
244 - Fotovoltaika
Místo: |  |  | Sušice |  |  | Datum: | 2017-11-24
Zadavatel: |  |  | SOŠ a SOU Sušice |  |  | Projektant: | Ing. Lejsek Jiří
Uchazeč:
Kód dílu - Popis | [6 empty] | Cena celkem [CZK]
Náklady soupisu celkem | [6 empty] | 0 | [12 empty] | -1
| PSV - Práce a dodávky PSV | [5 empty] | 0
| 742 - Elektromontáže | [5 empty] | 0
| 767 - Konstrukce zámečnické | [5 empty] | 0
SOUPIS PRACÍ
Stavba:
Objekt školy a dílen, U Kapličky 761/II, Sušice, stavební úpravy - návrh úspor energie
Objekt:
200 - SO 02 Dílna
Soupis:
240 - SO 02 Dílna - vytápění
Úroveň 3:
244 - Fotovoltaika
Místo: |  |  | Sušice |  |  | Datum: | 2017-11-24
Zadavatel: |  |  | SOŠ a SOU Sušice |  |  | Projektant: | Ing. Lejsek Jiří
Uchazeč:
PČ | Typ | Kód | Popis | MJ | Množství | J.cena [CZK] | Cena celkem [CZK] | Cenová soustava |  | Poznámka | DPH | J. Nh [h] | Nh celkem [h] | J. hmotnost [t] | Hmotnost celkem [t] | J. suť [t] | Suť Celkem [t]
Náklady soupisu celkem | [6 empty] | 0 | [5 empty] | 0 |  | 0.07475 |  | 0 |  | D | -1 | [7 empty] | 0
| D | PSV | Práce a dodávky PSV |  |  |  | 0 | [5 empty] | 0 |  | 0.07475 |  | 0 | 2 | D | 0 | ROZPOCET | [6 empty] | 0
| D | 742 | Elektromontáže |  |  |  | 0 | [5 empty] | 0 |  | 0 |  | 0 | 2 | D | 1 | ROZPOCET | [6 empty] | 0
1 | K | 742111177R | Kabel CYKY 3J 1,5 - montáž | m | 4 |  | 0 |  |  |  | základní |  | 0 | 0 | 0 | 0 | 0 | 16 | K | 2 | ROZPOCET | 0 | 0 | 0 | 0 | 0 | 1 | 0 | 16 | -1134385848
2 | K | 742111230R | FV monokrystalický křemíkový panel o výkonu 285 Wp | ks | 105 |  | 0 |  |  |  | základní |  | 0 | 0 | 0 | 0 | 0 | 16 | K | 2 | ROZPOCET | 0 | 0 | 0 | 0 | 0 | 1 | 0 | 16 | 672088013
3 | K | 742111231R | Solární kabel o průřezu 6mm2 | m | 960 |  | 0 |  |  |  | základní |  | 0 | 0 | 0 | 0 | 0 | 16 | K | 2 | ROZPOCET | 0 | 0 | 0 | 0 | 0 | 1 | 0 | 16 | -2037821051
4 | K | 742111232R | Kabel CYA 1Jx16mm2 zž | m | 120 |  | 0 |  |  |  | základní |  | 0 | 0 | 0 | 0 | 0 | 16 | K | 2 | ROZPOCET | 0 | 0 | 0 | 0 | 0 | 1 | 0 | 16 | -833631612
5 | K | 742111233R | Chránička UV průměru min.35 mm | m | 90 |  | 0 |  |  |  | základní |  | 0 | 0 | 0 | 0 | 0 | 16 | K | 2 | ROZPOCET | 0 | 0 | 0 | 0 | 0 | 1 | 0 | 16 | 2040301436
6 | K | 742111234R | Solární konektor MC4 samec | ks | 12 |  | 0 |  |  |  | základní |  | 0 | 0 | 0 | 0 | 0 | 16 | K | 2 | ROZPOCET | 0 | 0 | 0 | 0 | 0 | 1 | 0 | 16 | -766098039
7 | K | 742111235R | Solární konektor MC4 samice | ks | 12 |  | 0 |  |  |  | základní |  | 0 | 0 | 0 | 0 | 0 | 16 | K | 2 | ROZPOCET | 0 | 0 | 0 | 0 | 0 | 1 | 0 | 16 | 700768640
8 | K | 742111236R | Montáž a napojení konektorů, montáž kabelů do chráničky | hod | 4 |  | 0 |  |  |  | základní |  | 0 | 0 | 0 | 0 | 0 | 16 | K | 2 | ROZPOCET | 0 | 0 | 0 | 0 | 0 | 1 | 0 | 16 | 2115986700
9 | K | 742111237R | Montáž DC kabelů a uzemnění od generátoru k rozvaděčům R1 | hod | 48 |  | 0 |  |  |  | základní |  | 0 | 0 | 0 | 0 | 0 | 16 | K | 2 | ROZPOCET | 0 | 0 | 0 | 0 | 0 | 1 | 0 | 16 | -2146320940
10 | K | 742111238R | Přepěťová DC ochrana 2.stupně s napětím min.1000 V | ks | 12 |  | 0 |  |  |  | základní |  | 0 | 0 | 0 | 0 | 0 | 16 | K | 2 | ROZPOCET | 0 | 0 | 0 | 0 | 0 | 1 | 0 | 16 | -91769687
11 | K | 742111239R | Jistič DC B10/2 | ks | 6 |  | 0 |  |  |  | základní |  | 0 | 0 | 0 | 0 | 0 | 16 | K | 2 | ROZPOCET | 0 | 0 | 0 | 0 | 0 | 1 | 0 | 16 | -1929960987
12 | K | 742111241R | Sestavení a montáž rozvadeče | hod | 8 |  | 0 |  |  |  | základní |  | 0 | 0 | 0 | 0 | 0 | 16 | K | 2 | ROZPOCET | 0 | 0 | 0 | 0 | 0 | 1 | 0 | 16 | 306436540
13 | K | 742111242R | Certifikace rozvaděče | ks | 1 |  | 0 |  |  |  | základní |  | 0 | 0 | 0 | 0 | 0 | 16 | K | 2 | ROZPOCET | 0 | 0 | 0 | 0 | 0 | 1 | 0 | 16 | 149001935
14 | K | 742111242R | Certifikace rozvaděče | ks | 1 |  | 0 |  |  |  | základní |  | 0 | 0 | 0 | 0 | 0 | 16 | K | 2 | ROZPOCET | 0 | 0 | 0 | 0 | 0 | 1 | 0 | 16 | 1961370016
15 | K | 742111243R | Střídač třífázový, se symetrickým výstupem o max. výstupním výkonu 30kW, se 2 MPPT | ks | 1 |  | 0 |  |  |  | základní |  | 0 | 0 | 0 | 0 | 0 | 16 | K | 2 | ROZPOCET | 0 | 0 | 0 | 0 | 0 | 1 | 0 | 16 | 46404956
16 | K | 742111244R | Kabel CYKY 5Jx6mm2 | m | 5 |  | 0 |  |  |  | základní |  | 0 | 0 | 0 | 0 | 0 | 16 | K | 2 | ROZPOCET | 0 | 0 | 0 | 0 | 0 | 1 | 0 | 16 | -1208496971
17 | K | 742111245R | Jistič AC B50/3 | ks | 1 |  | 0 |  |  |  | základní |  | 0 | 0 | 0 | 0 | 0 | 16 | K | 2 | ROZPOCET | 0 | 0 | 0 | 0 | 0 | 1 | 0 | 16 | -1362868102
18 | K | 742111246R | Plastová rozvodnice se základním příslušenstvím | ks | 1 |  | 0 |  |  |  | základní |  | 0 | 0 | 0 | 0 | 0 | 16 | K | 2 | ROZPOCET | 0 | 0 | 0 | 0 | 0 | 1 | 0 | 16 | -1799813232
19 | K | 742111247R | Stykač 230V pro spínání 40A na ovládání HDO signálem | ks | 1 |  | 0 |  |  |  | základní |  | 0 | 0 | 0 | 0 | 0 | 16 | K | 2 | ROZPOCET | 0 | 0 | 0 | 0 | 0 | 1 | 0 | 16 | -28115858
20 | K | 742111248R | Jistič AC B6/1 | ks | 1 |  | 0 |  |  |  | základní |  | 0 | 0 | 0 | 0 | 0 | 16 | K | 2 | ROZPOCET | 0 | 0 | 0 | 0 | 0 | 1 | 0 | 16 | -1698150848
21 | K | 742111249R | Přepěťová ochrana AC 2.stupně | ks | 4 |  | 0 |  |  |  | základní |  | 0 | 0 | 0 | 0 | 0 | 16 | K | 2 | ROZPOCET | 0 | 0 | 0 | 0 | 0 | 1 | 0 | 16 | 861579448
22 | K | 742111250R | Elektroměr třífázový cejchovaný pro měření výroby FVE | ks | 1 |  | 0 |  |  |  | základní |  | 0 | 0 | 0 | 0 | 0 | 16 | K | 2 | ROZPOCET | 0 | 0 | 0 | 0 | 0 | 1 | 0 | 16 | 2055107227
23 | K | 742111251R | Kabel CYKY-O 2x2,5 mm2 | m | 140 |  | 0 |  |  |  | základní |  | 0 | 0 | 0 | 0 | 0 | 16 | K | 2 | ROZPOCET | 0 | 0 | 0 | 0 | 0 | 1 | 0 | 16 | 191162743
24 | K | 742111252R | Kabel CYKY 5Jx16mm2 | m | 45 |  | 0 |  |  |  | základní |  | 0 | 0 | 0 | 0 | 0 | 16 | K | 2 | ROZPOCET | 0 | 0 | 0 | 0 | 0 | 1 | 0 | 16 | -597952708
25 | K | 742111253R | Jistič AC B63/3 | ks | 1 |  | 0 |  |  |  | základní |  | 0 | 0 | 0 | 0 | 0 | 16 | K | 2 | ROZPOCET | 0 | 0 | 0 | 0 | 0 | 1 | 0 | 16 | 660444060
26 | K | 742111254R | Sestavení a montáž rozvaděče | hod | 10 |  | 0 |  |  |  | základní |  | 0 | 0 | 0 | 0 | 0 | 16 | K | 2 | ROZPOCET | 0 | 0 | 0 | 0 | 0 | 1 | 0 | 16 | -64072130
27 | K | 742111255R | Montáž propojovacích kabelů mezi rozvodnicemi a připojovacím rozvaděčem | hod | 20 |  | 0 |  |  |  | základní |  | 0 | 0 | 0 | 0 | 0 | 16 | K | 2 | ROZPOCET | 0 | 0 | 0 | 0 | 0 | 1 | 0 | 16 | 1498771613
28 | K | 742111256R | 4.Q hlavní fakturační elektroměr - vymění distributor v SR1 | ks | 1 |  | 0 |  |  |  | základní |  | 0 | 0 | 0 | 0 | 0 | 16 | K | 2 | ROZPOCET | 0 | 0 | 0 | 0 | 0 | 1 | 0 | 16 | 776234806
29 | K | 742111257R | Monitor statistiky výroby a časového přehledu, napojení do internetu, včetně ukládání dat, čtení dat pro výukové a prezentační účely, vč.propojovacích kabelů | ks | 1 |  | 0 |  |  |  | základní |  | 0 | 0 | 0 | 0 | 0 | 16 | K | 2 | ROZPOCET | 0 | 0 | 0 | 0 | 0 | 1 | 0 | 16 | -1263571732
30 | K | 742111258R | Montáž monitoru, oživení a nastavení | hod | 6 |  | 0 |  |  |  | základní |  | 0 | 0 | 0 | 0 | 0 | 16 | K | 2 | ROZPOCET | 0 | 0 | 0 | 0 | 0 | 1 | 0 | 16 | 1383341421
31 | K | 742111259R | Montážní práce připojení internetu k monitoru | hod | 8 |  | 0 |  |  |  | základní |  | 0 | 0 | 0 | 0 | 0 | 16 | K | 2 | ROZPOCET | 0 | 0 | 0 | 0 | 0 | 1 | 0 | 16 | 1617992419
32 | K | 742111260R | Lišta vkládací 20x20 | m | 36 |  | 0 |  |  |  | základní |  | 0 | 0 | 0 | 0 | 0 | 16 | K | 2 | ROZPOCET | 0 | 0 | 0 | 0 | 0 | 1 | 0 | 16 | 1922828672
33 | K | 742111261R | Kabel UTP CAT 5E LSZH stíněný | m | 38 |  | 0 |  |  |  | základní |  | 0 | 0 | 0 | 0 | 0 | 16 | K | 2 | ROZPOCET | 0 | 0 | 0 | 0 | 0 | 1 | 0 | 16 | 366699253
34 | K | 742111262R | Konektor RJ45 lisovací 8/8 UTP | ks | 2 |  | 0 |  |  |  | základní |  | 0 | 0 | 0 | 0 | 0 | 16 | K | 2 | ROZPOCET | 0 | 0 | 0 | 0 | 0 | 1 | 0 | 16 | 1902105102
| D | 767 | Konstrukce zámečnické |  |  |  | 0 | [5 empty] | 0 |  | 0.07475 |  | 0 | 2 | D | 1 | ROZPOCET | [6 empty] | 0
35 | K | 742111240R | Plastová rozvodnice se základním příslušenstvím | ks | 1 |  | 0 |  |  |  | základní |  | 0 | 0 | 0 | 0 | 0 | 16 | K | 2 | ROZPOCET | 0 | 0 | 0 | 0 | 0 | 1 | 0 | 16 | -1657543836
36 | K | 767995120R | Hliníková nosná konstrukce FVS na trapézový plech opatřené samolepící folií, kotevními prky | sada | 1 |  | 0 |  |  |  | základní |  | 0 | 5e-05 | 5e-05 | 0 | 0 | 16 | K | 2 | ROZPOCET | 0 | 0 | 0 | 0 | 0 | 1 | 0 | 16 | -543452356
37 | K | 76799512R | Středové FV svorky pro upevnění panelů 70mm AL | ks | 240 |  | 0 |  |  |  | základní |  | 0 | 5e-05 | 0.012 | 0 | 0 | 16 | K | 2 | ROZPOCET | 0 | 0 | 0 | 0 | 0 | 1 | 0 | 16 | 500391642
38 | K | 76799513R | Krajové FV svorky pro upevnění panelů 40mm AL | ks | 50 |  | 0 |  |  |  | základní |  | 0 | 5e-05 | 0.0025 | 0 | 0 | 16 | K | 2 | ROZPOCET | 0 | 0 | 0 | 0 | 0 | 1 | 0 | 16 | 341415821
39 | K | 76799514R | Páska vázací UV na upevnění kabelů ke konstrukci (nebo ekv.příchytka k nosníku pro upevnění kabelu) | ks | 500 |  | 0 |  |  |  | základní |  | 0 | 5e-05 | 0.025 | 0 | 0 | 16 | K | 2 | ROZPOCET | 0 | 0 | 0 | 0 | 0 | 1 | 0 | 16 | -470599328
40 | K | 76799515R | Montáž nosné konstrukce, upevnění kabelů a panelů | hod | 184 |  | 0 |  |  |  | základní |  | 0 | 5e-05 | 0.0092 | 0 | 0 | 16 | K | 2 | ROZPOCET | 0 | 0 | 0 | 0 | 0 | 1 | 0 | 16 | 1703657893
41 | K | 76799516R | Šrouby M8/35 imbusový A2 s ozubením | ks | 260 |  | 0 |  |  |  | základní |  | 0 | 5e-05 | 0.013 | 0 | 0 | 16 | K | 2 | ROZPOCET | 0 | 0 | 0 | 0 | 0 | 1 | 0 | 16 | 703409907
42 | K | 76799517R | Matice M8 A2 otočná rýhovaná | ks | 260 |  | 0 |  |  |  | základní |  | 0 | 5e-05 | 0.013 | 0 | 0 | 16 | K | 2 | ROZPOCET | 0 | 0 | 0 | 0 | 0 | 1 | 0 | 16 | 580483640

## 245 - Plyn
| List obsahuje: |  | 1) Krycí list soupisu | 2) Rekapitulace |  |  | 3) Soupis prací | Zpět na list: | Rekapitulace stavby
[9 empty] | >> skryté sloupce << | [9 empty] | {9aecf988-bd8d-4ae8-bdde-3fa9c277a8b6}
2
| KRYCÍ LIST SOUPISU | [8 empty] | v --- níže se nacházejí doplnkové a pomocné údaje k sestavám --- v | [8 empty] | False
Stavba:
Objekt školy a dílen, U Kapličky 761/II, Sušice, stavební úpravy - návrh úspor energie
Objekt:
200 - SO 02 Dílna
Soupis:
240 - SO 02 Dílna - vytápění
Úroveň 3:
245 - Plyn
| KSO: |  |  |  |  | CC-CZ:
| Místo: |  | Sušice |  |  | Datum: | 2017-11-24
| Zadavatel: |  |  |  |  | IČ:
|  | SOŠ a SOU Sušice |  |  |  | DIČ:
| Uchazeč: |  |  |  |  | IČ:
DIČ:
| Projektant: |  |  |  |  | IČ:
|  | Ing. Lejsek Jiří |  |  |  | DIČ:
Poznámka:
| Cena bez DPH | [5 empty] | 0
|  |  | Základ daně |  |  | Sazba daně | Výše daně
| DPH | základní | 0 |  |  | 21% | 0
|  | snížená | 0 |  |  | 15% | 0
|  | zákl. přenesená | 0 |  |  | 21% | 0
|  | sníž. přenesená | 0 |  |  | 15% | 0
|  | nulová | 0 |  |  | 0% | 0
| Cena s DPH |  |  | v | CZK |  | 0
REKAPITULACE ČLENĚNÍ SOUPISU PRACÍ
Stavba:
Objekt školy a dílen, U Kapličky 761/II, Sušice, stavební úpravy - návrh úspor energie
Objekt:
200 - SO 02 Dílna
Soupis:
240 - SO 02 Dílna - vytápění
Úroveň 3:
245 - Plyn
Místo: |  |  | Sušice |  |  | Datum: | 2017-11-24
Zadavatel: |  |  | SOŠ a SOU Sušice |  |  | Projektant: | Ing. Lejsek Jiří
Uchazeč:
Kód dílu - Popis | [6 empty] | Cena celkem [CZK]
Náklady soupisu celkem | [6 empty] | 0 | [12 empty] | -1
| PSV - Práce a dodávky PSV | [5 empty] | 0
| 723 - Zdravotechnika | [5 empty] | 0
| 767 - Konstrukce zámečnické | [5 empty] | 0
| 783 - Dokončovací práce | [5 empty] | 0
| M - Práce a dodávky M | [5 empty] | 0
| 58-M - Revize vyhrazených technických zařízení | [5 empty] | 0
SOUPIS PRACÍ
Stavba:
Objekt školy a dílen, U Kapličky 761/II, Sušice, stavební úpravy - návrh úspor energie
Objekt:
200 - SO 02 Dílna
Soupis:
240 - SO 02 Dílna - vytápění
Úroveň 3:
245 - Plyn
Místo: |  |  | Sušice |  |  | Datum: | 2017-11-24
Zadavatel: |  |  | SOŠ a SOU Sušice |  |  | Projektant: | Ing. Lejsek Jiří
Uchazeč:
PČ | Typ | Kód | Popis | MJ | Množství | J.cena [CZK] | Cena celkem [CZK] | Cenová soustava |  | Poznámka | DPH | J. Nh [h] | Nh celkem [h] | J. hmotnost [t] | Hmotnost celkem [t] | J. suť [t] | Suť Celkem [t]
Náklady soupisu celkem | [6 empty] | 0 | [5 empty] | 0 |  | 0.24972 |  | 0 |  | D | -1 | [7 empty] | 0
| D | PSV | Práce a dodávky PSV |  |  |  | 0 | [5 empty] | 0 |  | 0.24972 |  | 0 | 2 | D | 0 | ROZPOCET | [6 empty] | 0
| D | 723 | Zdravotechnika |  |  |  | 0 | [5 empty] | 0 |  | 0.12212 |  | 0 | 2 | D | 1 | ROZPOCET | [6 empty] | 0
1 | K | 723111202 | Potrubí ocelové závitové černé bezešvé svařované běžné DN 15 | m | 1 |  | 0 | CS ÚRS 2016 02 |  |  | základní |  | 0 | 0.00147 | 0.00147 | 0 | 0 | 16 | K | 2 | ROZPOCET | 0 | 0 | 0 | 0 | 0 | 1 | 0 | 16 | -271332999
2 | K | 723111206 | Potrubí ocelové závitové černé bezešvé svařované běžné DN 40 | m | 4 |  | 0 | CS ÚRS 2016 02 |  |  | základní |  | 0 | 0.00396 | 0.01584 | 0 | 0 | 16 | K | 2 | ROZPOCET | 0 | 0 | 0 | 0 | 0 | 1 | 0 | 16 | -1359031118
3 | K | 723111207R | Potrubí ocelové závitové černé bezešvé svařované běžné DN 50 | m | 7 |  | 0 |  |  |  | základní |  | 0 | 0.00396 | 0.02772 | 0 | 0 | 16 | K | 2 | ROZPOCET | 0 | 0 | 0 | 0 | 0 | 1 | 0 | 16 | 1946746123
4 | K | 723111208R | oblouk DN 50 | m | 6 |  | 0 |  |  |  | základní |  | 0 | 0.00396 | 0.02376 | 0 | 0 | 16 | K | 2 | ROZPOCET | 0 | 0 | 0 | 0 | 0 | 1 | 0 | 16 | 1455580478
5 | K | 723111209R | oblouk DN 40 | m | 2 |  | 0 |  |  |  | základní |  | 0 | 0.00396 | 0.00792 | 0 | 0 | 16 | K | 2 | ROZPOCET | 0 | 0 | 0 | 0 | 0 | 1 | 0 | 16 | 334607548
6 | K | 723150343 | Redukce zhotovená kováním přes 1 DN DN 50/32 | kus | 1 |  | 0 | CS ÚRS 2016 02 |  |  | základní |  | 0 | 0.00149 | 0.00149 | 0 | 0 | 16 | K | 2 | ROZPOCET | 0 | 0 | 0 | 0 | 0 | 1 | 0 | 16 | 1500696933
7 | K | 723190206 | Přípojka plynovodní ocelová závitová černá bezešvá spojovaná na závit běžná DN 40 | soubor | 1 |  | 0 | CS ÚRS 2016 02 |  |  | základní |  | 0 | 0.01079 | 0.01079 | 0 | 0 | 16 | K | 2 | ROZPOCET | 0 | 0 | 0 | 0 | 0 | 1 | 0 | 16 | 1455294189
8 | K | 723219102 | Montáž armatur plynovodních přírubových DN 50 ostatní typ | kus | 3 |  | 0 | CS ÚRS 2016 02 |  |  | základní |  | 0 | 0.004 | 0.012 | 0 | 0 | 16 | K | 2 | ROZPOCET | 0 | 0 | 0 | 0 | 0 | 1 | 0 | 16 | 286009392
9 | K | 723219102 | Montáž armatur plynovodních přírubových DN 50 ostatní typ | kus | 2 |  | 0 | CS ÚRS 2016 02 |  |  | základní |  | 0 | 0.004 | 0.008 | 0 | 0 | 16 | K | 2 | ROZPOCET | 0 | 0 | 0 | 0 | 0 | 1 | 0 | 16 | 370850336
10 | K | 723231167 | Kohout kulový přímý G 2 PN 42 do 185°C plnoprůtokový s koulí DADO vnitřní závit těžká řada | kus | 2 |  | 0 | CS ÚRS 2016 02 |  |  | základní |  | 0 | 0.00208 | 0.00416 | 0 | 0 | 16 | K | 2 | ROZPOCET | 0 | 0 | 0 | 0 | 0 | 1 | 0 | 16 | -1868440623
11 | M | 405629642R | ventil elektromagnetický DN 50 PN 16, 230V, 50 Hz, bez napětí uzavřen | kus | 1 |  | 0 |  |  |  | základní |  | 0 | 0.0033 | 0.0033 | 0 | 0 | 32 | M | 2 | ROZPOCET | 0 | 0 | 0 | 0 | 0 | 1 | 0 | 16 | 1239383580
12 | K | 723239500R | Revize plynového zařízení | kus | 1 |  | 0 |  |  |  | základní |  | 0 | 0 | 0 | 0 | 0 | 16 | K | 2 | ROZPOCET | 0 | 0 | 0 | 0 | 0 | 1 | 0 | 16 | -1895609513
13 | K | 723261915 | Montáž plynoměrů PS 30 | kus | 1 |  | 0 | CS ÚRS 2016 02 |  |  | základní |  | 0 | 0.00117 | 0.00117 | 0 | 0 | 16 | K | 2 | ROZPOCET | 0 | 0 | 0 | 0 | 0 | 1 | 0 | 16 | 269997545
14 | M | 388222760 | plynoměr membránový BK G 16, PN 0,05 MPa, DN 40 | kus | 1 |  | 0 | CS ÚRS 2016 02 |  |  | základní |  | 0 | 0.0045 | 0.0045 | 0 | 0 | 32 | M | 2 | ROZPOCET | 0 | 0 | 0 | 0 | 0 | 1 | 0 | 16 | 786493368
15 | K | 998723101 | Přesun hmot tonážní pro vnitřní plynovod v objektech v do 6 m | t | 0.122 |  | 0 | CS ÚRS 2016 02 |  |  | základní |  | 0 | 0 | 0 | 0 | 0 | 16 | K | 2 | ROZPOCET | 0 | 0 | 0 | 0 | 0 | 1 | 0 | 16 | 1627184452
| D | 767 | Konstrukce zámečnické |  |  |  | 0 | [5 empty] | 0 |  | 0.127 |  | 0 | 2 | D | 1 | ROZPOCET | [6 empty] | 0
16 | K | 767995111 | Montáž atypických zámečnických konstrukcí hmotnosti do 5 kg | kg | 100 |  | 0 | CS ÚRS 2016 02 |  |  | základní |  | 0 | 7e-05 | 0.007 | 0 | 0 | 16 | K | 2 | ROZPOCET | 0 | 0 | 0 | 0 | 0 | 1 | 0 | 16 | 177473095
17 | M | 423920451R1 | Systém uložení potrubí (třmen, objímka, závěsná tyč, kluzná podpěra, atd.) | kus | 40 |  | 0 |  |  |  | základní |  | 0 | 0.0023 | 0.092 | 0 | 0 | 32 | M | 2 | ROZPOCET | 0 | 0 | 0 | 0 | 0 | 1 | 0 | 16 | -526669334
18 | M | 423920452R | Krycí skříň pro plynoměr | kus | 1 |  | 0 |  |  |  | základní |  | 0 | 0.028 | 0.028 | 0 | 0 | 32 | M | 2 | ROZPOCET | 0 | 0 | 0 | 0 | 0 | 1 | 0 | 16 | 2029860379
19 | K | 998767101 | Přesun hmot tonážní pro zámečnické konstrukce v objektech v do 6 m | t | 1.155 |  | 0 | CS ÚRS 2016 02 |  |  | základní |  | 0 | 0 | 0 | 0 | 0 | 16 | K | 2 | ROZPOCET | 0 | 0 | 0 | 0 | 0 | 1 | 0 | 16 | -822964523
| D | 783 | Dokončovací práce |  |  |  | 0 | [5 empty] | 0 |  | 0.0006 |  | 0 | 2 | D | 1 | ROZPOCET | [6 empty] | 0
20 | K | 783617613 | Krycí dvojnásobný syntetický samozákladující nátěr potrubí do DN 50 mm | m | 12 |  | 0 | CS ÚRS 2016 02 |  |  | základní |  | 0 | 5e-05 | 0.0006 | 0 | 0 | 16 | K | 2 | ROZPOCET | 0 | 0 | 0 | 0 | 0 | 1 | 0 | 16 | 434793717
| D | M | Práce a dodávky M |  |  |  | 0 | [5 empty] | 0 |  | 0 |  | 0 | 3 | D | 0 | ROZPOCET | [6 empty] | 0
| D | 58-M | Revize vyhrazených technických zařízení |  |  |  | 0 | [5 empty] | 0 |  | 0 |  | 0 | 3 | D | 1 | ROZPOCET | [6 empty] | 0
21 | K | 580506311 | Tlakování plynovodu DN do 80 dl do 100 m při tlakové zkoušce | úsek | 1 |  | 0 | CS ÚRS 2016 02 |  |  | základní |  | 0 | 0 | 0 | 0 | 0 | 64 | K | 2 | ROZPOCET | 0 | 0 | 0 | 0 | 0 | 1 | 0 | 64 | 725990543

## 310 - SO 03 Dílna - fasáda
| List obsahuje: |  | 1) Krycí list soupisu | 2) Rekapitulace |  |  | 3) Soupis prací | Zpět na list: | Rekapitulace stavby
[9 empty] | >> skryté sloupce << | [9 empty] | {f4341df3-e64f-433d-9fb6-fc40a14caeb9}
2
| KRYCÍ LIST SOUPISU | [8 empty] | v --- níže se nacházejí doplnkové a pomocné údaje k sestavám --- v | [8 empty] | False
Stavba:
Objekt školy a dílen, U Kapličky 761/II, Sušice, stavební úpravy - návrh úspor energie
Objekt:
300 - SO 03 Dílna
Soupis:
310 - SO 03 Dílna - fasáda
| KSO: |  |  |  |  | CC-CZ:
| Místo: |  | Sušice |  |  | Datum: | 2017-11-24
| Zadavatel: |  |  |  |  | IČ:
|  | SOŠ a SOU Sušice |  |  |  | DIČ:
| Uchazeč: |  |  |  |  | IČ:
DIČ:
| Projektant: |  |  |  |  | IČ:
|  | Ing. Lejsek Jiří |  |  |  | DIČ:
Poznámka:
| Cena bez DPH | [5 empty] | 0
|  |  | Základ daně |  |  | Sazba daně | Výše daně
| DPH | základní | 0 |  |  | 21% | 0
|  | snížená | 0 |  |  | 15% | 0
|  | zákl. přenesená | 0 |  |  | 21% | 0
|  | sníž. přenesená | 0 |  |  | 15% | 0
|  | nulová | 0 |  |  | 0% | 0
| Cena s DPH |  |  | v | CZK |  | 0
REKAPITULACE ČLENĚNÍ SOUPISU PRACÍ
Stavba:
Objekt školy a dílen, U Kapličky 761/II, Sušice, stavební úpravy - návrh úspor energie
Objekt:
300 - SO 03 Dílna
Soupis:
310 - SO 03 Dílna - fasáda
Místo: |  |  | Sušice |  |  | Datum: | 2017-11-24
Zadavatel: |  |  | SOŠ a SOU Sušice |  |  | Projektant: | Ing. Lejsek Jiří
Uchazeč:
Kód dílu - Popis | [6 empty] | Cena celkem [CZK]
Náklady soupisu celkem | [6 empty] | 0 | [12 empty] | -1
| 001 - Zemní práce | [5 empty] | 0
| 005 - Komunikace | [5 empty] | 0
| 0062 - Vnější omítky | [5 empty] | 0
| 0063 - Podlahy a podlahové konstrukce | [5 empty] | 0
| 0064 - Osazování výplní otvorů | [5 empty] | 0
| 0094 - Lešení | [5 empty] | 0
| 00960 - Bourání konstrukcí | [5 empty] | 0
| 021 - Silnoproud | [5 empty] | 0
| 099 - Přesun hmot HSV | [5 empty] | 0
| 711 - Izolace proti vodě | [5 empty] | 0
| 764 - Konstrukce klempířské | [5 empty] | 0
| 767 - Konstrukce zámečnické | [5 empty] | 0
| 783 - Nátěry | [5 empty] | 0
| VRN - Vedlejší rozpočtové náklady | [5 empty] | 0
SOUPIS PRACÍ
Stavba:
Objekt školy a dílen, U Kapličky 761/II, Sušice, stavební úpravy - návrh úspor energie
Objekt:
300 - SO 03 Dílna
Soupis:
310 - SO 03 Dílna - fasáda
Místo: |  |  | Sušice |  |  | Datum: | 2017-11-24
Zadavatel: |  |  | SOŠ a SOU Sušice |  |  | Projektant: | Ing. Lejsek Jiří
Uchazeč:
PČ | Typ | Kód | Popis | MJ | Množství | J.cena [CZK] | Cena celkem [CZK] | Cenová soustava |  | Poznámka | DPH | J. Nh [h] | Nh celkem [h] | J. hmotnost [t] | Hmotnost celkem [t] | J. suť [t] | Suť Celkem [t]
Náklady soupisu celkem | [6 empty] | 0 | [5 empty] | 0 |  | 42.7906 |  | 13.9381 |  | D | -1 | [7 empty] | 0
| D | 001 | Zemní práce |  |  |  | 0 | [5 empty] | 0 |  | 0 |  | 0 | 1 | D | 0 | ROZPOCET | [6 empty] | 0
1 | K | 132202101/00 | Hloubení rýh š do 600 mm ručním nebo pneum nářadím v soudržných horninách tř. 3 | m3 | 7.28 |  | 0 | CS ÚRS 2016 02 |  |  | základní |  | 0 | 0 | 0 | 0 | 0 | 4 | K | 1 | ROZPOCET | 0 | 0 | 0 | 0 | 0 | 1 | 0 | 4 | 1346464049
2 | K | 162701105/00 | Vodorovné přemístění do 10000 m výkopku z horniny tř. 1 až 4 | m3 | 7.28 |  | 0 | CS ÚRS 2016 02 |  |  | základní |  | 0 | 0 | 0 | 0 | 0 | 4 | K | 1 | ROZPOCET | 0 | 0 | 0 | 0 | 0 | 1 | 0 | 4 | 1224287744
3 | K | 171201201/00 | Uložení sypaniny na skládky | m3 | 7.28 |  | 0 | CS ÚRS 2016 02 |  |  | základní |  | 0 | 0 | 0 | 0 | 0 | 4 | K | 1 | ROZPOCET | 0 | 0 | 0 | 0 | 0 | 1 | 0 | 4 | 314500710
4 | K | 1999-0010 | Poplatek za uložení zeminy na skládku | m3 | 7.28 |  | 0 |  |  |  | základní |  | 0 | 0 | 0 | 0 | 0 | 4 | K | 1 | ROZPOCET | 0 | 0 | 0 | 0 | 0 | 1 | 0 | 4 | 162451062
| D | 005 | Komunikace |  |  |  | 0 | [5 empty] | 0 |  | 5.2641 |  | 0 | 1 | D | 0 | ROZPOCET | [6 empty] | 0
5 | K | 566904111/00 | Vyspravení podkladu po překopech obalovaným kamenivem OK | t | 4.168 |  | 0 | CS ÚRS 2016 02 |  |  | základní |  | 0 | 1 | 4.168 | 0 | 0 | 4 | K | 1 | ROZPOCET | 0 | 0 | 0 | 0 | 0 | 1 | 0 | 4 | 1708150614
6 | K | 572952111/00 | Vyspravení krytu vozovky po překopech asfaltovým betonem tl 50 mm | m2 | 10.688 |  | 0 | CS ÚRS 2016 02 |  |  | základní |  | 0 | 0.10255 | 1.0961 | 0 | 0 | 4 | K | 1 | ROZPOCET | 0 | 0 | 0 | 0 | 0 | 1 | 0 | 4 | -666643079
| D | 0062 | Vnější omítky |  |  |  | 0 | [5 empty] | 0 |  | 18.5028 |  | 0 | 1 | D | 0 | ROZPOCET | [6 empty] | 0
7 | K | 620471122/00 | Vnější omítka silikonová tenkovrstvá probarvená zatřená (zrnitá) tl 1,5 mm | m2 | 349.087 |  | 0 | CS ÚRS 2016 02 |  |  | základní |  | 0 | 0.0025 | 0.87272 | 0 | 0 | 4 | K | 1 | ROZPOCET | 0 | 0 | 0 | 0 | 0 | 1 | 0 | 4 | 32441346
8 | K | 620471821/00 | Nátěr základní penetrační pod tenkovrstvé omítky | m2 | 349.087 |  | 0 | CS ÚRS 2016 02 |  |  | základní |  | 0 | 0.00018 | 0.062836 | 0 | 0 | 4 | K | 1 | ROZPOCET | 0 | 0 | 0 | 0 | 0 | 1 | 0 | 4 | 1404595618
9 | K | 620991121/00 | Zakrývání výplní venkovních otvorů před nástřikem plastických maltovin z lešení | m2 | 151.028 |  | 0 | CS ÚRS 2016 02 |  |  | základní |  | 0 | 0.00011 | 0.016613 | 0 | 0 | 4 | K | 1 | ROZPOCET | 0 | 0 | 0 | 0 | 0 | 1 | 0 | 4 | 1425959529
10 | K | 622421131/00 | Vnější omítka stěn a štítů vápenná nebo vápenocementová hladká složitosti II | m2 | 19.895 |  | 0 | CS ÚRS 2016 02 |  |  | základní |  | 0 | 0.04816 | 0.95814 | 0 | 0 | 4 | K | 1 | ROZPOCET | 0 | 0 | 0 | 0 | 0 | 1 | 0 | 4 | -459429730
11 | K | 622422111/00 | Oprava vnějších omítek hladkých MV nebo MVC členitosti I nebo II v rozsahu do 10 % | m2 | 293.569 |  | 0 | CS ÚRS 2016 02 |  |  | základní |  | 0 | 0.02001 | 5.8743 | 0 | 0 | 4 | K | 1 | ROZPOCET | 0 | 0 | 0 | 0 | 0 | 1 | 0 | 4 | 1782072940
12 | K | 622451122/00 | Vnější omítka stěn a štítů cementová hrubá zatřená | m2 | 80.578 |  | 0 | CS ÚRS 2016 02 |  |  | základní |  | 0 | 0.04793 | 3.8621 | 0 | 0 | 4 | K | 1 | ROZPOCET | 0 | 0 | 0 | 0 | 0 | 1 | 0 | 4 | 219631554
13 | K | 622711614/00 | KZS stěn budov pod omítku deskami z polystyrénu EPS tl 80 mm s hmoždinkami s kovovým trnem | m2 | 5.25 |  | 0 | CS ÚRS 2016 02 |  |  | základní |  | 0 | 0.00952 | 0.04998 | 0 | 0 | 4 | K | 1 | ROZPOCET | 0 | 0 | 0 | 0 | 0 | 1 | 0 | 4 | 1722729226
14 | K | 622711620/00 | KZS stěn budov pod omítku deskami z polystyrénu EPS tl 100 mm s hmoždinkami s kovovým trnem | m2 | 410.315 |  | 0 | CS ÚRS 2016 02 |  |  | základní |  | 0 | 0.0115 | 4.7186 | 0 | 0 | 4 | K | 1 | ROZPOCET | 0 | 0 | 0 | 0 | 0 | 1 | 0 | 4 | -1255277698
15 | K | 622712218/00 | KZS stěn budov pod omítku deskami z polystyrénu XPS tl 80 mm s hmoždinkami s kovovým trnem | m2 | 69.532 |  | 0 | CS ÚRS 2016 02 |  |  | základní |  | 0 | 0.01085 | 0.75442 | 0 | 0 | 4 | K | 1 | ROZPOCET | 0 | 0 | 0 | 0 | 0 | 1 | 0 | 4 | 34639868
16 | K | 622712220/00 | KZS stěn budov pod omítku deskami z polystyrénu XPS tl 100 mm s hmoždinkami s kovovým trnem | m2 | 47.44 |  | 0 | CS ÚRS 2016 02 |  |  | základní |  | 0 | 0.0115 | 0.54556 | 0 | 0 | 4 | K | 1 | ROZPOCET | 0 | 0 | 0 | 0 | 0 | 1 | 0 | 4 | 708647428
17 | K | 622751320/00 | KZS lišta zakládací soklová Al tl 1 mm šířky 103 mm | m | 96.32 |  | 0 | CS ÚRS 2016 02 |  |  | základní |  | 0 | 0.0005 | 0.04816 | 0 | 0 | 4 | K | 1 | ROZPOCET | 0 | 0 | 0 | 0 | 0 | 1 | 0 | 4 | 896247253
18 | K | 622752135/00 | KZS lišta rohová PVC s tkaninou a okapničkou | m | 84.07 |  | 0 | CS ÚRS 2016 02 |  |  | základní |  | 0 | 0.0004 | 0.033628 | 0 | 0 | 4 | K | 1 | ROZPOCET | 0 | 0 | 0 | 0 | 0 | 1 | 0 | 4 | 498711443
19 | K | 622752221/00 | KZS lišta rohová stěnová Al s tkaninou 10/10 mm | m | 169.16 |  | 0 | CS ÚRS 2016 02 |  |  | základní |  | 0 | 3e-05 | 0.0050748 | 0 | 0 | 4 | K | 1 | ROZPOCET | 0 | 0 | 0 | 0 | 0 | 1 | 0 | 4 | 1805828816
20 | K | 622753111/00 | KZS lišta dilatační stěnová průběžná | m | 4.3 |  | 0 | CS ÚRS 2016 02 |  |  | základní |  | 0 | 0.0005 | 0.00215 | 0 | 0 | 4 | K | 1 | ROZPOCET | 0 | 0 | 0 | 0 | 0 | 1 | 0 | 4 | 981467147
21 | K | 622753211/00 | KZS lišta dilatační rohová | m | 12.9 |  | 0 | CS ÚRS 2016 02 |  |  | základní |  | 0 | 0.0005 | 0.00645 | 0 | 0 | 4 | K | 1 | ROZPOCET | 0 | 0 | 0 | 0 | 0 | 1 | 0 | 4 | 2090199975
22 | K | 622754111/00 | KZS lišta začišťovací s tkaninou u oken, dveří, výloh | m | 231.73 |  | 0 | CS ÚRS 2016 02 |  |  | základní |  | 0 | 0.0003 | 0.069519 | 0 | 0 | 4 | K | 1 | ROZPOCET | 0 | 0 | 0 | 0 | 0 | 1 | 0 | 4 | 951914946
23 | K | 622755111/00 | KZS lišta připojovací PVC parapetní | m | 66.64 |  | 0 | CS ÚRS 2016 02 |  |  | základní |  | 0 | 0.0002 | 0.013328 | 0 | 0 | 4 | K | 1 | ROZPOCET | 0 | 0 | 0 | 0 | 0 | 1 | 0 | 4 | -1514079049
24 | K | 622903110/00 | Mytí s odmaštěním vnějších omítek stupně složitosti 1 a 2 tlakovou vodou | m2 | 293.569 |  | 0 | CS ÚRS 2016 02 |  |  | základní |  | 0 | 0.0001 | 0.029357 | 0 | 0 | 4 | K | 1 | ROZPOCET | 0 | 0 | 0 | 0 | 0 | 1 | 0 | 4 | 918877688
25 | K | 622903111/00 | Očištění zdiva nebo betonu zdí a valů před započetím oprav ručně | m2 | 12.04 |  | 0 | CS ÚRS 2016 02 |  |  | základní |  | 0 | 0 | 0 | 0 | 0 | 4 | K | 1 | ROZPOCET | 0 | 0 | 0 | 0 | 0 | 1 | 0 | 4 | 314593075
26 | K | 623421131/00 | Vnější omítka pilířů a sloupů vápenná nebo vápenocementová ploch rovných hladká složitosti II | m2 | 12.04 |  | 0 | CS ÚRS 2016 02 |  |  | základní |  | 0 | 0.04816 | 0.57985 | 0 | 0 | 4 | K | 1 | ROZPOCET | 0 | 0 | 0 | 0 | 0 | 1 | 0 | 4 | -1800313947
27 | K | 6999-0010 | Vyspravení případných prasklin ve zdivu | soubor | 1 |  | 0 |  |  |  | základní |  | 0 | 0 | 0 | 0 | 0 | 4 | K | 1 | ROZPOCET | 0 | 0 | 0 | 0 | 0 | 1 | 0 | 4 | 185429711
| D | 0063 | Podlahy a podlahové konstrukce |  |  |  | 0 | [5 empty] | 0 |  | 17.596 |  | 0 | 1 | D | 0 | ROZPOCET | [6 empty] | 0
28 | K | 631311134/00 | Mazanina tl do 240 mm z betonu prostého tř. C 16/20 | m3 | 1.394 |  | 0 | CS ÚRS 2016 02 |  |  | základní |  | 0 | 2.2563 | 3.1453 | 0 | 0 | 4 | K | 1 | ROZPOCET | 0 | 0 | 0 | 0 | 0 | 1 | 0 | 4 | 1331919908
29 | K | 631319023/00 | Příplatek k mazanině tl do 240 mm za přehlazení s poprášením cementem | m3 | 1.394 |  | 0 | CS ÚRS 2016 02 |  |  | základní |  | 0 | 0.01 | 0.01394 | 0 | 0 | 4 | K | 1 | ROZPOCET | 0 | 0 | 0 | 0 | 0 | 1 | 0 | 4 | -1479917835
30 | K | 635111242/00 | Násyp pod podlahy z hrubého kameniva 16-32 se zhutněním | m3 | 6.32 |  | 0 | CS ÚRS 2016 02 |  |  | základní |  | 0 | 2.16 | 13.6512 | 0 | 0 | 4 | K | 1 | ROZPOCET | 0 | 0 | 0 | 0 | 0 | 1 | 0 | 4 | -1299892751
31 | K | 637121111/00 | Okapový chodník z oblázků tl 100 mm s udusáním | m2 | 4.276 |  | 0 | CS ÚRS 2016 02 |  |  | základní |  | 0 | 0.1837 | 0.7855 | 0 | 0 | 4 | K | 1 | ROZPOCET | 0 | 0 | 0 | 0 | 0 | 1 | 0 | 4 | -554167953
| D | 0064 | Osazování výplní otvorů |  |  |  | 0 | [5 empty] | 0 |  | 0 |  | 0 | 1 | D | 0 | ROZPOCET | [6 empty] | 0
32 | K | 644941112/00 | Osazování ventilačních mřížek | kus | 7 |  | 0 | CS ÚRS 2016 02 |  |  | základní |  | 0 | 0 | 0 | 0 | 0 | 4 | K | 1 | ROZPOCET | 0 | 0 | 0 | 0 | 0 | 1 | 0 | 4 | -1995228721
| D | 0094 | Lešení |  |  |  | 0 | [5 empty] | 0 |  | 0 |  | 0 | 1 | D | 0 | ROZPOCET | [6 empty] | 0
33 | K | 941111121/00 | Montáž lešení řadového trubkového lehkého s podlahami zatížení do 200 kg/m2 š do 1,2 m v do 10 m | m2 | 353.146 |  | 0 | CS ÚRS 2016 02 |  |  | základní |  | 0 | 0 | 0 | 0 | 0 | 4 | K | 1 | ROZPOCET | 0 | 0 | 0 | 0 | 0 | 1 | 0 | 4 | 1358997877
34 | K | 941111221/00 | Příplatek k lešení řadovému trubkovému lehkému s podlahami š 1,2 m v 10 m za první a ZKD den použití | m2 | 21188.76 |  | 0 | CS ÚRS 2016 02 |  |  | základní |  | 0 | 0 | 0 | 0 | 0 | 4 | K | 1 | ROZPOCET | 0 | 0 | 0 | 0 | 0 | 1 | 0 | 4 | -1055290013
35 | K | 941111821/00 | Demontáž lešení řadového trubkového lehkého s podlahami zatížení do 200 kg/m2 š do 1,2 m v do 10 m | m2 | 353.146 |  | 0 | CS ÚRS 2016 02 |  |  | základní |  | 0 | 0 | 0 | 0 | 0 | 4 | K | 1 | ROZPOCET | 0 | 0 | 0 | 0 | 0 | 1 | 0 | 4 | 370109115
| D | 00960 | Bourání konstrukcí |  |  |  | 0 | [5 empty] | 0 |  | 0.1123 |  | 13.604 | 1 | D | 0 | ROZPOCET | [6 empty] | 0
36 | K | 113107131/00 | Odstranění podkladu pl do 50 m2 z betonu prostého tl 150 mm | m2 | 14.76 |  | 0 | CS ÚRS 2016 02 |  |  | základní |  | 0 | 0 | 0 | 0.225 | 3.321 | 4 | K | 1 | ROZPOCET | 0 | 0 | 0 | 0 | 0 | 1 | 0 | 4 | -166786366
37 | K | 113107143/00 | Odstranění podkladu pl do 50 m2 živičných tl 150 mm | m2 | 17.037 |  | 0 | CS ÚRS 2016 02 |  |  | základní |  | 0 | 0 | 0 | 0.316 | 5.3837 | 4 | K | 1 | ROZPOCET | 0 | 0 | 0 | 0 | 0 | 1 | 0 | 4 | 332761786
38 | K | 919735112/00 | Řezání stávajícího živičného krytu hl do 100 mm | m | 60.08 |  | 0 | CS ÚRS 2016 02 |  |  | základní |  | 0 | 0 | 0 | 0 | 0 | 4 | K | 1 | ROZPOCET | 0 | 0 | 0 | 0 | 0 | 1 | 0 | 4 | 941833708
39 | K | 919735122/00 | Řezání stávajícího betonového krytu hl do 100 mm | m | 49.2 |  | 0 | CS ÚRS 2016 02 |  |  | základní |  | 0 | 2e-05 | 0.000984 | 0 | 0 | 4 | K | 1 | ROZPOCET | 0 | 0 | 0 | 0 | 0 | 1 | 0 | 4 | -1306317638
40 | K | 975022241/00 | Podchycení nadzákladového zdiva tl do 450 mm dřevěnou výztuhou v do 3 m dl podchycení do 3 m | m | 2.35 |  | 0 | CS ÚRS 2016 02 |  |  | základní |  | 0 | 0.04737 | 0.11132 | 0 | 0 | 4 | K | 1 | ROZPOCET | 0 | 0 | 0 | 0 | 0 | 1 | 0 | 4 | 1144699087
41 | K | 978015221/00 | Otlučení vnějších omítek MV nebo MVC stupeň složitosti I až IV o rozsahu do 10 % | m2 | 293.569 |  | 0 | CS ÚRS 2016 02 |  |  | základní |  | 0 | 0 | 0 | 0.005 | 1.4678 | 4 | K | 1 | ROZPOCET | 0 | 0 | 0 | 0 | 0 | 1 | 0 | 4 | 1679774916
42 | K | 978015291/00 | Otlučení vnějších omítek MV nebo MVC stupeň složitosti I až IV o rozsahu do 100 % | m2 | 47.44 |  | 0 | CS ÚRS 2016 02 |  |  | základní |  | 0 | 0 | 0 | 0.059 | 2.799 | 4 | K | 1 | ROZPOCET | 0 | 0 | 0 | 0 | 0 | 1 | 0 | 4 | 2038467098
43 | K | 978023411/00 | Vysekání a vyčištění spár zdiva cihelného mimo komínového | m2 | 33.138 |  | 0 | CS ÚRS 2016 02 |  |  | základní |  | 0 | 0 | 0 | 0.014 | 0.46393 | 4 | K | 1 | ROZPOCET | 0 | 0 | 0 | 0 | 0 | 1 | 0 | 4 | -1191604113
44 | K | 978023471/00 | Vysekání a vyčištění spár zdiva cihelného komínového | m2 | 12.04 |  | 0 | CS ÚRS 2016 02 |  |  | základní |  | 0 | 0 | 0 | 0.014 | 0.16856 | 4 | K | 1 | ROZPOCET | 0 | 0 | 0 | 0 | 0 | 1 | 0 | 4 | 2071502607
45 | K | 979081111/00 | Odvoz suti a vybouraných hmot na skládku do 1 km | t | 13.938 |  | 0 | CS ÚRS 2016 02 |  |  | základní |  | 0 | 0 | 0 | 0 | 0 | 4 | K | 1 | ROZPOCET | 0 | 0 | 0 | 0 | 0 | 1 | 0 | 4 | -1919169652
46 | K | 979081121/00 | Odvoz suti a vybouraných hmot na skládku ZKD 1 km přes 1 km | t | 264.822 |  | 0 | CS ÚRS 2016 02 |  |  | základní |  | 0 | 0 | 0 | 0 | 0 | 4 | K | 1 | ROZPOCET | 0 | 0 | 0 | 0 | 0 | 1 | 0 | 4 | 1575561556
47 | K | 979082111/00 | Vnitrostaveništní vodorovná doprava suti a vybouraných hmot do 10 m | t | 13.938 |  | 0 | CS ÚRS 2016 02 |  |  | základní |  | 0 | 0 | 0 | 0 | 0 | 4 | K | 1 | ROZPOCET | 0 | 0 | 0 | 0 | 0 | 1 | 0 | 4 | 265437759
48 | K | 979082121/00 | Vnitrostaveništní vodorovná doprava suti a vybouraných hmot ZKD 5 m přes 10 m | t | 13.938 |  | 0 | CS ÚRS 2016 02 |  |  | základní |  | 0 | 0 | 0 | 0 | 0 | 4 | K | 1 | ROZPOCET | 0 | 0 | 0 | 0 | 0 | 1 | 0 | 4 | 521053289
49 | K | 979086112/00 | Nakládání nebo překládání suti a vybouraných hmot | t | 13.938 |  | 0 | CS ÚRS 2016 02 |  |  | základní |  | 0 | 0 | 0 | 0 | 0 | 4 | K | 1 | ROZPOCET | 0 | 0 | 0 | 0 | 0 | 1 | 0 | 4 | 62301946
50 | K | 979093111/00 | Uložení suti na skládku s hrubým urovnáním bez zhutnění | t | 13.938 |  | 0 | CS ÚRS 2016 02 |  |  | základní |  | 0 | 0 | 0 | 0 | 0 | 4 | K | 1 | ROZPOCET | 0 | 0 | 0 | 0 | 0 | 1 | 0 | 4 | 1109807388
51 | K | 979098231/00 | Poplatek za uložení stavebního směsného odpadu na skládce (skládkovné) | t | 13.938 |  | 0 | CS ÚRS 2016 02 |  |  | základní |  | 0 | 0 | 0 | 0 | 0 | 4 | K | 1 | ROZPOCET | 0 | 0 | 0 | 0 | 0 | 1 | 0 | 4 | 1959052313
| D | 021 | Silnoproud |  |  |  | 0 | [5 empty] | 0 |  | 0 |  | 0 | 1 | D | 0 | ROZPOCET | [6 empty] | 0
52 | K | 0229-0010 | Demontáž svislých svodů hromosvodu | m | 18 |  | 0 |  |  |  | základní |  | 0 | 0 | 0 | 0 | 0 | 4 | K | 1 | ROZPOCET | 0 | 0 | 0 | 0 | 0 | 1 | 0 | 4 | 449213212
53 | K | 0229-0020 | Dodávka a montáž nových svislých svodů hromosvodu | m | 18 |  | 0 |  |  |  | základní |  | 0 | 0 | 0 | 0 | 0 | 4 | K | 1 | ROZPOCET | 0 | 0 | 0 | 0 | 0 | 1 | 0 | 4 | 1832624051
54 | K | 0229-0030 | Dodávka a montáž ochranných úhelníků hromosvodu | kus | 4 |  | 0 |  |  |  | základní |  | 0 | 0 | 0 | 0 | 0 | 4 | K | 1 | ROZPOCET | 0 | 0 | 0 | 0 | 0 | 1 | 0 | 4 | 404687591
55 | K | 0229-0040 | Revize hromosvodu | soubor | 1 |  | 0 |  |  |  | základní |  | 0 | 0 | 0 | 0 | 0 | 4 | K | 1 | ROZPOCET | 0 | 0 | 0 | 0 | 0 | 1 | 0 | 4 | -606813060
56 | K | 0229-0050 | Úprava kabelů na fasádě | soubor | 1 |  | 0 |  |  |  | základní |  | 0 | 0 | 0 | 0 | 0 | 4 | K | 1 | ROZPOCET | 0 | 0 | 0 | 0 | 0 | 1 | 0 | 4 | 769380680
| D | 099 | Přesun hmot HSV |  |  |  | 0 | [5 empty] | 0 |  | 0 |  | 0 | 1 | D | 0 | ROZPOCET | [6 empty] | 0
57 | K | 999281211/00 | Přesun hmot pro opravy a údržbu vnějších plášťů budov v do 25 m | t | 39.17 |  | 0 | CS ÚRS 2016 02 |  |  | základní |  | 0 | 0 | 0 | 0 | 0 | 4 | K | 1 | ROZPOCET | 0 | 0 | 0 | 0 | 0 | 1 | 0 | 4 | 1623358912
| D | 711 | Izolace proti vodě |  |  |  | 0 | [5 empty] | 0 |  | 0.53781 |  | 0 | 2 | D | 0 | ROZPOCET | [6 empty] | 0
58 | M | 11163150 | Lak asfaltový penetrační - 9 kg | t | 0.016 |  | 0 | CS ÚRS 2016 02 |  |  | základní |  | 0 | 1 | 0.016 | 0 | 0 | 32 | M | 1 | ROZPOCET | 0 | 0 | 0 | 0 | 0 | 1 | 0 | 16 | -2132548421
59 | M | 62833159 | Pás těžký asfaltovaný G 200 S40 | m2 | 92.665 |  | 0 | CS ÚRS 2016 02 |  |  | základní |  | 0 | 0.0045 | 0.41699 | 0 | 0 | 32 | M | 1 | ROZPOCET | 0 | 0 | 0 | 0 | 0 | 1 | 0 | 16 | 400909640
60 | K | 711112001/00 | Provedení izolace proti zemní vlhkosti svislé za studena nátěrem penetračním | m2 | 80.578 |  | 0 | CS ÚRS 2016 02 |  |  | základní |  | 0 | 0.00017 | 0.013698 | 0 | 0 | 16 | K | 1 | ROZPOCET | 0 | 0 | 0 | 0 | 0 | 1 | 0 | 16 | 172430732
61 | K | 711132230/00 | Izolace proti zemní vlhkosti na svislé ploše na sucho pásy nopovou folií | m2 | 47.571 |  | 0 | CS ÚRS 2016 02 |  |  | základní |  | 0 | 0.00095 | 0.045192 | 0 | 0 | 16 | K | 1 | ROZPOCET | 0 | 0 | 0 | 0 | 0 | 1 | 0 | 16 | 679495658
62 | K | 711142559/00 | Provedení izolace proti zemní vlhkosti pásy přitavením svislé NAIP | m2 | 80.578 |  | 0 | CS ÚRS 2016 02 |  |  | základní |  | 0 | 0.00057 | 0.045929 | 0 | 0 | 16 | K | 1 | ROZPOCET | 0 | 0 | 0 | 0 | 0 | 1 | 0 | 16 | -531560357
63 | K | 998711102/00 | Přesun hmot pro izolace proti vodě, vlhkosti a plynům v objektech výšky do 12 m | t | 0.538 |  | 0 | CS ÚRS 2016 02 |  |  | základní |  | 0 | 0 | 0 | 0 | 0 | 16 | K | 1 | ROZPOCET | 0 | 0 | 0 | 0 | 0 | 1 | 0 | 16 | 2065347376
| D | 764 | Konstrukce klempířské |  |  |  | 0 | [5 empty] | 0 |  | 0.33704 |  | 0.33411 | 2 | D | 0 | ROZPOCET | [6 empty] | 0
64 | K | 764352203/00 | Žlab Pz podokapní půlkruhový rš 330 mm | m | 44.54 |  | 0 | CS ÚRS 2016 02 |  |  | základní |  | 0 | 0.00308 | 0.13718 | 0 | 0 | 16 | K | 1 | ROZPOCET | 0 | 0 | 0 | 0 | 0 | 1 | 0 | 16 | 1753232015
65 | K | 764352811/00 | Demontáž žlab podokapní půlkruhový rovný rš 330 mm do 45° | m | 44.54 |  | 0 | CS ÚRS 2016 02 |  |  | základní |  | 0 | 0 | 0 | 0.00336 | 0.14965 | 16 | K | 1 | ROZPOCET | 0 | 0 | 0 | 0 | 0 | 1 | 0 | 16 | 532091704
66 | K | 764359216/00 | Žlab Pz - kotlík kulatý vel. 330/100 mm | kus | 3 |  | 0 | CS ÚRS 2016 02 |  |  | základní |  | 0 | 0.0029 | 0.0087 | 0 | 0 | 16 | K | 1 | ROZPOCET | 0 | 0 | 0 | 0 | 0 | 1 | 0 | 16 | 1673216381
67 | K | 764359811/00 | Demontáž kotlík kónický do 45° | kus | 3 |  | 0 | CS ÚRS 2016 02 |  |  | základní |  | 0 | 0 | 0 | 0.00115 | 0.00345 | 16 | K | 1 | ROZPOCET | 0 | 0 | 0 | 0 | 0 | 1 | 0 | 16 | -651311010
68 | K | 764391240/00 | Střešní prvky Pz - závětrná lišta rš 500 mm | m | 7 |  | 0 | CS ÚRS 2016 02 |  |  | základní |  | 0 | 0.00277 | 0.01939 | 0 | 0 | 16 | K | 1 | ROZPOCET | 0 | 0 | 0 | 0 | 0 | 1 | 0 | 16 | 744562664
69 | K | 764391821/00 | Demontáž závětrná lišta rš 330 mm do 45° | m | 7 |  | 0 | CS ÚRS 2016 02 |  |  | základní |  | 0 | 0 | 0 | 0.00192 | 0.01344 | 16 | K | 1 | ROZPOCET | 0 | 0 | 0 | 0 | 0 | 1 | 0 | 16 | 1766315206
70 | K | 764410850/00 | Demontáž oplechování parapetu rš do 330 mm | m | 66.64 |  | 0 | CS ÚRS 2016 02 |  |  | základní |  | 0 | 0 | 0 | 0.00135 | 0.089964 | 16 | K | 1 | ROZPOCET | 0 | 0 | 0 | 0 | 0 | 1 | 0 | 16 | 1293998470
71 | K | 764454202/00 | Odpadní trouby Pz kruhové D 100 mm | m | 13.8 |  | 0 | CS ÚRS 2016 02 |  |  | základní |  | 0 | 0.00236 | 0.032568 | 0 | 0 | 16 | K | 1 | ROZPOCET | 0 | 0 | 0 | 0 | 0 | 1 | 0 | 16 | -986863903
72 | K | 764454801/00 | Demontáž trouby kruhové průměr 75 a 100 mm | m | 32.2 |  | 0 | CS ÚRS 2016 02 |  |  | základní |  | 0 | 0 | 0 | 0.00226 | 0.072772 | 16 | K | 1 | ROZPOCET | 0 | 0 | 0 | 0 | 0 | 1 | 0 | 16 | -927730741
73 | K | 764455201/00 | Montáž Pz odpad trouby kruhové D 100 mm | m | 18.4 |  | 0 | CS ÚRS 2016 02 |  |  | základní |  | 0 | 5e-05 | 0.00092 | 0 | 0 | 16 | K | 1 | ROZPOCET | 0 | 0 | 0 | 0 | 0 | 1 | 0 | 16 | 133522250
74 | K | 764456211/00 | Montáž Pz zděře kruhové | kus | 12 |  | 0 | CS ÚRS 2016 02 |  |  | základní |  | 0 | 1e-05 | 0.00012 | 0 | 0 | 16 | K | 1 | ROZPOCET | 0 | 0 | 0 | 0 | 0 | 1 | 0 | 16 | 2007487495
75 | K | 764456242/00 | Montáž Pz kolena horní kruhová D 100 mm | kus | 8 |  | 0 | CS ÚRS 2016 02 |  |  | základní |  | 0 | 8e-05 | 0.00064 | 0 | 0 | 16 | K | 1 | ROZPOCET | 0 | 0 | 0 | 0 | 0 | 1 | 0 | 16 | -1189649623
76 | K | 764456252/00 | Montáž Pz kolena výtok kruhová D 100 mm | kus | 4 |  | 0 | CS ÚRS 2016 02 |  |  | základní |  | 0 | 6e-05 | 0.00024 | 0 | 0 | 16 | K | 1 | ROZPOCET | 0 | 0 | 0 | 0 | 0 | 1 | 0 | 16 | 636584631
77 | K | 764456852/00 | Demontáž kolen výtokových kruhových průměr 75 a 100 mm | kus | 7 |  | 0 | CS ÚRS 2016 02 |  |  | základní |  | 0 | 0 | 0 | 0.00069 | 0.00483 | 16 | K | 1 | ROZPOCET | 0 | 0 | 0 | 0 | 0 | 1 | 0 | 16 | -25978573
78 | K | 764711114/00 | Oplechování parapetu poplastovaným plechem rš 250 mm | m | 66.64 |  | 0 | CS ÚRS 2016 02 |  |  | základní |  | 0 | 0.00206 | 0.13728 | 0 | 0 | 16 | K | 1 | ROZPOCET | 0 | 0 | 0 | 0 | 0 | 1 | 0 | 16 | 2118804006
79 | K | 7649-0010 | Úprava do tvaru U na boku parapetu | kus | 56 |  | 0 |  |  |  | základní |  | 0 | 0 | 0 | 0 | 0 | 16 | K | 1 | ROZPOCET | 0 | 0 | 0 | 0 | 0 | 1 | 0 | 16 | 250681870
80 | K | 7649-0020 | Prodloužení držáků dešťových svodů | kus | 21 |  | 0 |  |  |  | základní |  | 0 | 0 | 0 | 0 | 0 | 16 | K | 1 | ROZPOCET | 0 | 0 | 0 | 0 | 0 | 1 | 0 | 16 | 1085440343
81 | K | 998764102/00 | Přesun hmot pro konstrukce klempířské v objektech v do 12 m | t | 0.337 |  | 0 | CS ÚRS 2016 02 |  |  | základní |  | 0 | 0 | 0 | 0 | 0 | 16 | K | 1 | ROZPOCET | 0 | 0 | 0 | 0 | 0 | 1 | 0 | 16 | 545297469
| D | 767 | Konstrukce zámečnické |  |  |  | 0 | [5 empty] | 0 |  | 0 |  | 0 | 2 | D | 0 | ROZPOCET | [6 empty] | 0
82 | K | 7679-0010 | Dodávka protidešťové mřížky 400/400mm poz. m1 | kus | 4 |  | 0 |  |  |  | základní |  | 0 | 0 | 0 | 0 | 0 | 16 | K | 1 | ROZPOCET | 0 | 0 | 0 | 0 | 0 | 1 | 0 | 16 | 1499683857
83 | K | 7679-0020 | Dodávka protidešťové mřížky průměru 550mm poz. m2 | kus | 3 |  | 0 |  |  |  | základní |  | 0 | 0 | 0 | 0 | 0 | 16 | K | 1 | ROZPOCET | 0 | 0 | 0 | 0 | 0 | 1 | 0 | 16 | 1625134846
84 | K | 7679-0110 | Dodávka a montáž plechových skříněk elektro zateplených | kus | 2 |  | 0 |  |  |  | základní |  | 0 | 0 | 0 | 0 | 0 | 16 | K | 1 | ROZPOCET | 0 | 0 | 0 | 0 | 0 | 1 | 0 | 16 | -745153005
85 | K | 998767202 | Přesun hmot pro zámečnické konstrukce v objektech v do 12 m | % |  |  | 0 | CS ÚRS 2016 02 |  |  | základní |  | 0 | 0 | 0 | 0 | 0 | 16 | K | 1 | ROZPOCET | 0 | 0 | 0 | 0 | 0 | 1 | 0 | 16 | -942468967
| D | 783 | Nátěry |  |  |  | 0 | [5 empty] | 0 |  | 0.44058 |  | 0 | 2 | D | 0 | ROZPOCET | [6 empty] | 0
86 | K | 783201811/00 | Odstranění nátěrů ze zámečnických konstrukcí oškrabáním | m2 | 1057.976 |  | 0 | CS ÚRS 2016 02 |  |  | základní |  | 0 | 0 | 0 | 0 | 0 | 16 | K | 1 | ROZPOCET | 0 | 0 | 0 | 0 | 0 | 1 | 0 | 16 | -1959927835
87 | K | 783222100/00 | Nátěry syntetické kovových doplňkových konstrukcí barva standardní dvojnásobné | m2 | 84.997 |  | 0 | CS ÚRS 2016 02 |  |  | základní |  | 0 | 0.00024 | 0.020399 | 0 | 0 | 16 | K | 1 | ROZPOCET | 0 | 0 | 0 | 0 | 0 | 1 | 0 | 16 | 1687267644
88 | K | 783226100/00 | Nátěry syntetické kovových doplňkových konstrukcí barva standardní základní | m2 | 94.803 |  | 0 | CS ÚRS 2016 02 |  |  | základní |  | 0 | 8e-05 | 0.0075842 | 0 | 0 | 16 | K | 1 | ROZPOCET | 0 | 0 | 0 | 0 | 0 | 1 | 0 | 16 | 1074581560
89 | K | 783521900/00 | Opravy nátěrů syntetických klempířských konstrukcí jednonásobné | m2 | 2055.371 |  | 0 | CS ÚRS 2016 02 |  |  | základní |  | 0 | 0.00019 | 0.39052 | 0 | 0 | 16 | K | 1 | ROZPOCET | 0 | 0 | 0 | 0 | 0 | 1 | 0 | 16 | 1514354102
90 | K | 783522221/00 | Nátěry syntetické klempířských kcí barva dražší matný povrch 1x reaktivní, 1x základní, 1x email | m2 | 38.73 |  | 0 | CS ÚRS 2016 02 |  |  | základní |  | 0 | 0.00057 | 0.022076 | 0 | 0 | 16 | K | 1 | ROZPOCET | 0 | 0 | 0 | 0 | 0 | 1 | 0 | 16 | 1396501216
| D | VRN | Vedlejší rozpočtové náklady |  |  |  | 0 | [5 empty] | 0 |  | 0 |  | 0 | 5 | D | 0 | ROZPOCET | [6 empty] | 0
91 | K | 07 | Zařízení staveniště | % |  |  | 0 | CS ÚRS 2016 02 |  |  | základní |  | 0 | 0 | 0 | 0 | 0 | 4 | K | 1 | ROZPOCET | 0 | 0 | 0 | 0 | 0 | 1 | 0 | 4 | 672368520

## 320 - SO 03 Dílna - výpl...
| List obsahuje: |  | 1) Krycí list soupisu | 2) Rekapitulace |  |  | 3) Soupis prací | Zpět na list: | Rekapitulace stavby
[9 empty] | >> skryté sloupce << | [9 empty] | {fc43b3c4-2151-4b3d-bd3c-81b3f167ff84}
2
| KRYCÍ LIST SOUPISU | [8 empty] | v --- níže se nacházejí doplnkové a pomocné údaje k sestavám --- v | [8 empty] | False
Stavba:
Objekt školy a dílen, U Kapličky 761/II, Sušice, stavební úpravy - návrh úspor energie
Objekt:
300 - SO 03 Dílna
Soupis:
320 - SO 03 Dílna - výplně otvorů
| KSO: |  |  |  |  | CC-CZ:
| Místo: |  | Sušice |  |  | Datum: | 2017-11-24
| Zadavatel: |  |  |  |  | IČ:
|  | SOŠ a SOU Sušice |  |  |  | DIČ:
| Uchazeč: |  |  |  |  | IČ:
DIČ:
| Projektant: |  |  |  |  | IČ:
|  | Ing. Lejsek Jiří |  |  |  | DIČ:
Poznámka:
| Cena bez DPH | [5 empty] | 0
|  |  | Základ daně |  |  | Sazba daně | Výše daně
| DPH | základní | 0 |  |  | 21% | 0
|  | snížená | 0 |  |  | 15% | 0
|  | zákl. přenesená | 0 |  |  | 21% | 0
|  | sníž. přenesená | 0 |  |  | 15% | 0
|  | nulová | 0 |  |  | 0% | 0
| Cena s DPH |  |  | v | CZK |  | 0
REKAPITULACE ČLENĚNÍ SOUPISU PRACÍ
Stavba:
Objekt školy a dílen, U Kapličky 761/II, Sušice, stavební úpravy - návrh úspor energie
Objekt:
300 - SO 03 Dílna
Soupis:
320 - SO 03 Dílna - výplně otvorů
Místo: |  |  | Sušice |  |  | Datum: | 2017-11-24
Zadavatel: |  |  | SOŠ a SOU Sušice |  |  | Projektant: | Ing. Lejsek Jiří
Uchazeč:
Kód dílu - Popis | [6 empty] | Cena celkem [CZK]
Náklady soupisu celkem | [6 empty] | 0 | [12 empty] | -1
| 003 - Svislé konstrukce | [5 empty] | 0
| 0061 - Vnitřní omítky | [5 empty] | 0
| 0063 - Podlahy a podlahové konstrukce | [5 empty] | 0
| 0064 - Osazování výplní otvorů | [5 empty] | 0
| 0094 - Lešení | [5 empty] | 0
| 00960 - Bourání konstrukcí | [5 empty] | 0
| 099 - Přesun hmot HSV | [5 empty] | 0
| 766 - Konstrukce truhlářské | [5 empty] | 0
| 767 - Konstrukce zámečnické | [5 empty] | 0
| 781 - Obklady keramické | [5 empty] | 0
| 784 - Malby | [5 empty] | 0
| VRN - Vedlejší rozpočtové náklady | [5 empty] | 0
SOUPIS PRACÍ
Stavba:
Objekt školy a dílen, U Kapličky 761/II, Sušice, stavební úpravy - návrh úspor energie
Objekt:
300 - SO 03 Dílna
Soupis:
320 - SO 03 Dílna - výplně otvorů
Místo: |  |  | Sušice |  |  | Datum: | 2017-11-24
Zadavatel: |  |  | SOŠ a SOU Sušice |  |  | Projektant: | Ing. Lejsek Jiří
Uchazeč:
PČ | Typ | Kód | Popis | MJ | Množství | J.cena [CZK] | Cena celkem [CZK] | Cenová soustava |  | Poznámka | DPH | J. Nh [h] | Nh celkem [h] | J. hmotnost [t] | Hmotnost celkem [t] | J. suť [t] | Suť Celkem [t]
Náklady soupisu celkem | [6 empty] | 0 | [5 empty] | 0 |  | 24.7293 |  | 17.4407 |  | D | -1 | [7 empty] | 0
| D | 003 | Svislé konstrukce |  |  |  | 0 | [5 empty] | 0 |  | 14.543 |  | 0 | 1 | D | 0 | ROZPOCET | [6 empty] | 0
1 | K | 310239211/00 | Zazdívka otvorů pl do 4 m2 ve zdivu nadzákladovém cihlami pálenými na MVC | m3 | 6.065 |  | 0 | CS ÚRS 2016 02 |  |  | základní |  | 0 | 1.889 | 11.4568 | 0 | 0 | 4 | K | 1 | ROZPOCET | 0 | 0 | 0 | 0 | 0 | 1 | 0 | 4 | -1785891073
2 | K | 317234410/00 | Vyzdívka mezi nosníky z cihel pálených na MC | m3 | 0.817 |  | 0 | CS ÚRS 2016 02 |  |  | základní |  | 0 | 1.9907 | 1.6264 | 0 | 0 | 4 | K | 1 | ROZPOCET | 0 | 0 | 0 | 0 | 0 | 1 | 0 | 4 | -4493748
3 | K | 317944323/00 | Válcované nosníky č.14 až 22 dodatečně osazované do připravených otvorů | t | 0.512 |  | 0 | CS ÚRS 2016 02 |  |  | základní |  | 0 | 1.09 | 0.55808 | 0 | 0 | 4 | K | 1 | ROZPOCET | 0 | 0 | 0 | 0 | 0 | 1 | 0 | 4 | -453417899
4 | K | 319202321/00 | Vyrovnání nerovného povrchu zdiva tl do 80 mm přizděním | m2 | 0.18 |  | 0 | CS ÚRS 2016 02 |  |  | základní |  | 0 | 0.04783 | 0.0086094 | 0 | 0 | 4 | K | 1 | ROZPOCET | 0 | 0 | 0 | 0 | 0 | 1 | 0 | 4 | -1561342655
5 | K | 346244381/00 | Plentování jednostranné v do 200 mm válcovaných nosníků cihlami | m2 | 5.012 |  | 0 | CS ÚRS 2016 02 |  |  | základní |  | 0 | 0.17818 | 0.89304 | 0 | 0 | 4 | K | 1 | ROZPOCET | 0 | 0 | 0 | 0 | 0 | 1 | 0 | 4 | -1553447622
| D | 0061 | Vnitřní omítky |  |  |  | 0 | [5 empty] | 0 |  | 6.9425 |  | 0 | 1 | D | 0 | ROZPOCET | [6 empty] | 0
6 | K | 610991111/00 | Zakrývání vnitřních a vnějších výplní otvorů, předmětů a konstrukcí folií a páskou | m2 | 151.028 |  | 0 | CS ÚRS 2016 02 |  |  | základní |  | 0 | 9e-05 | 0.013593 | 0 | 0 | 4 | K | 1 | ROZPOCET | 0 | 0 | 0 | 0 | 0 | 1 | 0 | 4 | 2133490322
7 | K | 612409991/00 | Začištění omítek kolem oken, dveří, podlah nebo obkladů | m | 298.37 |  | 0 | CS ÚRS 2016 02 |  |  | základní |  | 0 | 0.00431 | 1.286 | 0 | 0 | 4 | K | 1 | ROZPOCET | 0 | 0 | 0 | 0 | 0 | 1 | 0 | 4 | -1080407537
8 | K | 612425931/00 | Omítka vápenná štuková vnitřního ostění okenního nebo dveřního | m2 | 69.519 |  | 0 | CS ÚRS 2016 02 |  |  | základní |  | 0 | 0.05734 | 3.9862 | 0 | 0 | 4 | K | 1 | ROZPOCET | 0 | 0 | 0 | 0 | 0 | 1 | 0 | 4 | -2021708470
9 | K | 612473182/00 | Vnitřní omítka zdiva vápenocementová ze suchých směsí štuková | m2 | 19.895 |  | 0 | CS ÚRS 2016 02 |  |  | základní |  | 0 | 0.03497 | 0.69573 | 0 | 0 | 4 | K | 1 | ROZPOCET | 0 | 0 | 0 | 0 | 0 | 1 | 0 | 4 | -176342455
10 | K | 612473186/00 | Příplatek k vnitřní omítce zdiva vápenocementové ze suchých směsí za zabudované rohovníky | m | 231.73 |  | 0 | CS ÚRS 2016 02 |  |  | základní |  | 0 | 0.00046 | 0.1066 | 0 | 0 | 4 | K | 1 | ROZPOCET | 0 | 0 | 0 | 0 | 0 | 1 | 0 | 4 | -1655756701
11 | K | 615481111/00 | Potažení válcovaných nosníků rabicovým pletivem s postřikem MC | m2 | 17.9 |  | 0 | CS ÚRS 2016 02 |  |  | základní |  | 0 | 0.04773 | 0.85437 | 0 | 0 | 4 | K | 1 | ROZPOCET | 0 | 0 | 0 | 0 | 0 | 1 | 0 | 4 | 920569921
| D | 0063 | Podlahy a podlahové konstrukce |  |  |  | 0 | [5 empty] | 0 |  | 2.2194 |  | 0 | 1 | D | 0 | ROZPOCET | [6 empty] | 0
12 | K | 632451023/00 | Vyrovnávací potěr tl do 40 mm z MC 15 provedený v pásu | m2 | 22.491 |  | 0 | CS ÚRS 2016 02 |  |  | základní |  | 0 | 0.09868 | 2.2194 | 0 | 0 | 4 | K | 1 | ROZPOCET | 0 | 0 | 0 | 0 | 0 | 1 | 0 | 4 | -314222898
13 | K | 6990-0010 | Začištění podlahy u osazených dveří, vrat a stěn | m | 17.43 |  | 0 | CS ÚRS 2016 02 |  |  | základní |  | 0 | 0 | 0 | 0 | 0 | 4 | K | 1 | ROZPOCET | 0 | 0 | 0 | 0 | 0 | 1 | 0 | 4 | -77512088
| D | 0064 | Osazování výplní otvorů |  |  |  | 0 | [5 empty] | 0 |  | 0.2746 |  | 0 | 1 | D | 0 | ROZPOCET | [6 empty] | 0
14 | K | 642942331/00 | Osazování zárubní nebo rámů dveřních kovových do 10 m2 na MC | kus | 4 |  | 0 | CS ÚRS 2016 02 |  |  | základní |  | 0 | 0.05607 | 0.22428 | 0 | 0 | 4 | K | 1 | ROZPOCET | 0 | 0 | 0 | 0 | 0 | 1 | 0 | 4 | 1106776062
15 | K | 642943111/00 | Osazování úhelníkových rámů s dveřními křídly do 2,5 m2 | kus | 2 |  | 0 | CS ÚRS 2016 02 |  |  | základní |  | 0 | 0.02516 | 0.05032 | 0 | 0 | 4 | K | 1 | ROZPOCET | 0 | 0 | 0 | 0 | 0 | 1 | 0 | 4 | -1435178861
| D | 0094 | Lešení |  |  |  | 0 | [5 empty] | 0 |  | 0 |  | 0 | 1 | D | 0 | ROZPOCET | [6 empty] | 0
16 | K | 949111111/00 | Lešení lehké pomocné kozové trubkové o výšce lešeňové podlahy do 1,2 m | m2 | 99.84 |  | 0 | CS ÚRS 2016 02 |  |  | základní |  | 0 | 0 | 0 | 0 | 0 | 4 | K | 1 | ROZPOCET | 0 | 0 | 0 | 0 | 0 | 1 | 0 | 4 | 1660592607
| D | 00960 | Bourání konstrukcí |  |  |  | 0 | [5 empty] | 0 |  | 0.25272 |  | 16.1196 | 1 | D | 0 | ROZPOCET | [6 empty] | 0
17 | K | 962081131/00 | Bourání příček ze skleněných tvárnic tl do 100 mm | m2 | 12.96 |  | 0 | CS ÚRS 2016 02 |  |  | základní |  | 0 | 0.00068 | 0.0088128 | 0.055 | 0.7128 | 4 | K | 1 | ROZPOCET | 0 | 0 | 0 | 0 | 0 | 1 | 0 | 4 | 1404672185
18 | K | 967031132/00 | Přisekání rovných ostění v cihelném zdivu na MV nebo MVC | m2 | 69.519 |  | 0 | CS ÚRS 2016 02 |  |  | základní |  | 0 | 0 | 0 | 0.055 | 3.8235 | 4 | K | 1 | ROZPOCET | 0 | 0 | 0 | 0 | 0 | 1 | 0 | 4 | 1220706391
19 | K | 968062455/00 | Vybourání dřevěných dveřních zárubní pl do 2 m2 | m2 | 1.188 |  | 0 | CS ÚRS 2016 02 |  |  | základní |  | 0 | 0.0012 | 0.0014256 | 0.088 | 0.10454 | 4 | K | 1 | ROZPOCET | 0 | 0 | 0 | 0 | 0 | 1 | 0 | 4 | 1515334094
20 | K | 968062559/00 | Vybourání dřevěných vrat pl přes 5 m2 | m2 | 17.28 |  | 0 | CS ÚRS 2016 02 |  |  | základní |  | 0 | 0.00085 | 0.014688 | 0.052 | 0.89856 | 4 | K | 1 | ROZPOCET | 0 | 0 | 0 | 0 | 0 | 1 | 0 | 4 | -316289301
21 | K | 968071112/00 | Vyvěšení nebo zavěšení kovových křídel oken pl do 1,5 m2 | kus | 126 |  | 0 | CS ÚRS 2016 02 |  |  | základní |  | 0 | 0 | 0 | 0 | 0 | 4 | K | 1 | ROZPOCET | 0 | 0 | 0 | 0 | 0 | 1 | 0 | 4 | -614259593
22 | K | 968071125/00 | Vyvěšení nebo zavěšení kovových křídel dveří pl do 2 m2 | kus | 3 |  | 0 | CS ÚRS 2016 02 |  |  | základní |  | 0 | 0 | 0 | 0 | 0 | 4 | K | 1 | ROZPOCET | 0 | 0 | 0 | 0 | 0 | 1 | 0 | 4 | -1926490562
23 | K | 968071136/00 | Vyvěšení nebo zavěšení kovových křídel vrat pl do 4 m2 | kus | 2 |  | 0 | CS ÚRS 2016 02 |  |  | základní |  | 0 | 0 | 0 | 0 | 0 | 4 | K | 1 | ROZPOCET | 0 | 0 | 0 | 0 | 0 | 1 | 0 | 4 | 575349874
24 | K | 968071137/00 | Vyvěšení nebo zavěšení kovových křídel vrat pl přes 4 m2 | kus | 6 |  | 0 | CS ÚRS 2016 02 |  |  | základní |  | 0 | 0 | 0 | 0 | 0 | 4 | K | 1 | ROZPOCET | 0 | 0 | 0 | 0 | 0 | 1 | 0 | 4 | 985134343
25 | K | 968072357/00 | Vybourání kovových rámů oken dvojitých pl přes 4 m2 | m2 | 136.232 |  | 0 | CS ÚRS 2016 02 |  |  | základní |  | 0 | 0.00063 | 0.085826 | 0.05 | 6.8116 | 4 | K | 1 | ROZPOCET | 0 | 0 | 0 | 0 | 0 | 1 | 0 | 4 | 881007158
26 | K | 968072455/00 | Vybourání kovových dveřních zárubní pl do 2 m2 | m2 | 0.9 |  | 0 | CS ÚRS 2016 02 |  |  | základní |  | 0 | 0.0012 | 0.00108 | 0.076 | 0.0684 | 4 | K | 1 | ROZPOCET | 0 | 0 | 0 | 0 | 0 | 1 | 0 | 4 | -2035669
27 | K | 968072558/00 | Vybourání kovových vrat pl do 5 m2 | m2 | 4.485 |  | 0 | CS ÚRS 2016 02 |  |  | základní |  | 0 | 0.00085 | 0.0038123 | 0.06 | 0.2691 | 4 | K | 1 | ROZPOCET | 0 | 0 | 0 | 0 | 0 | 1 | 0 | 4 | -1227285753
28 | K | 968072559/00 | Vybourání kovových vrat pl přes 5 m2 | m2 | 32.67 |  | 0 | CS ÚRS 2016 02 |  |  | základní |  | 0 | 0.00057 | 0.018622 | 0.066 | 2.1562 | 4 | K | 1 | ROZPOCET | 0 | 0 | 0 | 0 | 0 | 1 | 0 | 4 | -1794672517
29 | K | 971033641/00 | Vybourání otvorů ve zdivu cihelném pl do 4 m2 na MVC nebo MV tl do 300 mm | m3 | 0.331 |  | 0 | CS ÚRS 2016 02 |  |  | základní |  | 0 | 0.00187 | 0.00061897 | 1.8 | 0.5958 | 4 | K | 1 | ROZPOCET | 0 | 0 | 0 | 0 | 0 | 1 | 0 | 4 | 1358599413
30 | K | 973031345/00 | Vysekání kapes ve zdivu cihelném na MV nebo MVC pl do 0,25 m2 hl do 300 mm | kus | 7 |  | 0 | CS ÚRS 2016 02 |  |  | základní |  | 0 | 0.00093 | 0.00651 | 0.097 | 0.679 | 4 | K | 1 | ROZPOCET | 0 | 0 | 0 | 0 | 0 | 1 | 0 | 4 | -1373317652
31 | K | 975022241/00 | Podchycení nadzákladového zdiva tl do 450 mm dřevěnou výztuhou v do 3 m dl podchycení do 3 m | m | 2.35 |  | 0 | CS ÚRS 2016 02 |  |  | základní |  | 0 | 0.04737 | 0.11132 | 0 | 0 | 4 | K | 1 | ROZPOCET | 0 | 0 | 0 | 0 | 0 | 1 | 0 | 4 | 1544913694
32 | K | 979081111/00 | Odvoz suti a vybouraných hmot na skládku do 1 km | t | 17.44 |  | 0 | CS ÚRS 2016 02 |  |  | základní |  | 0 | 0 | 0 | 0 | 0 | 4 | K | 1 | ROZPOCET | 0 | 0 | 0 | 0 | 0 | 1 | 0 | 4 | -126243945
33 | K | 979081121/00 | Odvoz suti a vybouraných hmot na skládku ZKD 1 km přes 1 km | t | 331.36 |  | 0 | CS ÚRS 2016 02 |  |  | základní |  | 0 | 0 | 0 | 0 | 0 | 4 | K | 1 | ROZPOCET | 0 | 0 | 0 | 0 | 0 | 1 | 0 | 4 | 1521302413
34 | K | 979082111/00 | Vnitrostaveništní vodorovná doprava suti a vybouraných hmot do 10 m | t | 17.44 |  | 0 | CS ÚRS 2016 02 |  |  | základní |  | 0 | 0 | 0 | 0 | 0 | 4 | K | 1 | ROZPOCET | 0 | 0 | 0 | 0 | 0 | 1 | 0 | 4 | 1941825069
35 | K | 979082121/00 | Vnitrostaveništní vodorovná doprava suti a vybouraných hmot ZKD 5 m přes 10 m | t | 17.44 |  | 0 | CS ÚRS 2016 02 |  |  | základní |  | 0 | 0 | 0 | 0 | 0 | 4 | K | 1 | ROZPOCET | 0 | 0 | 0 | 0 | 0 | 1 | 0 | 4 | -1458317619
36 | K | 979086112/00 | Nakládání nebo překládání suti a vybouraných hmot | t | 17.44 |  | 0 | CS ÚRS 2016 02 |  |  | základní |  | 0 | 0 | 0 | 0 | 0 | 4 | K | 1 | ROZPOCET | 0 | 0 | 0 | 0 | 0 | 1 | 0 | 4 | -407529155
37 | K | 979093111/00 | Uložení suti na skládku s hrubým urovnáním bez zhutnění | t | 17.44 |  | 0 | CS ÚRS 2016 02 |  |  | základní |  | 0 | 0 | 0 | 0 | 0 | 4 | K | 1 | ROZPOCET | 0 | 0 | 0 | 0 | 0 | 1 | 0 | 4 | -584218493
38 | K | 979098231/00 | Poplatek za uložení stavebního směsného odpadu na skládce (skládkovné) | t | 17.44 |  | 0 | CS ÚRS 2016 02 |  |  | základní |  | 0 | 0 | 0 | 0 | 0 | 4 | K | 1 | ROZPOCET | 0 | 0 | 0 | 0 | 0 | 1 | 0 | 4 | 1144531060
| D | 099 | Přesun hmot HSV |  |  |  | 0 | [5 empty] | 0 |  | 0 |  | 0 | 1 | D | 0 | ROZPOCET | [6 empty] | 0
39 | K | 999281211/00 | Přesun hmot pro opravy a údržbu vnějších plášťů budov v do 25 m | t | 24.142 |  | 0 | CS ÚRS 2016 02 |  |  | základní |  | 0 | 0 | 0 | 0 | 0 | 4 | K | 1 | ROZPOCET | 0 | 0 | 0 | 0 | 0 | 1 | 0 | 4 | 281115458
| D | 766 | Konstrukce truhlářské |  |  |  | 0 | [5 empty] | 0 |  | 0.16968 |  | 0.4012 | 2 | D | 0 | ROZPOCET | [6 empty] | 0
40 | M | 60794103 | Deska parapetní dřevotřísková vnitřní 0,3 x 1 m | m | 33.6 |  | 0 | CS ÚRS 2016 02 |  |  | základní |  | 0 | 0.005 | 0.168 | 0 | 0 | 32 | M | 1 | ROZPOCET | 0 | 0 | 0 | 0 | 0 | 1 | 0 | 16 | -1278163150
41 | M | 60794121 | Koncovka PVC k parapetním deskám 600 mm | kus | 28 |  | 0 | CS ÚRS 2016 02 |  |  | základní |  | 0 | 6e-05 | 0.00168 | 0 | 0 | 32 | M | 1 | ROZPOCET | 0 | 0 | 0 | 0 | 0 | 1 | 0 | 16 | -614844679
42 | K | 766691914/00 | Vyvěšení nebo zavěšení dřevěných křídel dveří pl do 2 m2 | kus | 3 |  | 0 | CS ÚRS 2016 02 |  |  | základní |  | 0 | 0 | 0 | 0.024 | 0.072 | 16 | K | 1 | ROZPOCET | 0 | 0 | 0 | 0 | 0 | 1 | 0 | 16 | 948070090
43 | K | 766691918/00 | Vyvěšení nebo zavěšení dřevěných křídel vrat pl přes 4 m2 | kus | 4 |  | 0 | CS ÚRS 2016 02 |  |  | základní |  | 0 | 0 | 0 | 0.0823 | 0.3292 | 16 | K | 1 | ROZPOCET | 0 | 0 | 0 | 0 | 0 | 1 | 0 | 16 | 215536959
44 | K | 766694113/00 | Montáž parapetních desek dřevěných, laminovaných šířky do 30 cm délky do 2,6 m | kus | 14 |  | 0 | CS ÚRS 2016 02 |  |  | základní |  | 0 | 0 | 0 | 0 | 0 | 16 | K | 1 | ROZPOCET | 0 | 0 | 0 | 0 | 0 | 1 | 0 | 16 | 605928385
45 | K | 7669-0010 | Dodávka a montáž plastového okna otevíracího 2380/2380mm poz. o100 | kus | 14 |  | 0 |  |  |  | základní |  | 0 | 0 | 0 | 0 | 0 | 16 | K | 1 | ROZPOCET | 0 | 0 | 0 | 0 | 0 | 1 | 0 | 16 | 1342336638
46 | K | 7669-0010 | Dodávka a montáž hliníkového okna pevného 2380/2380mm poz. o110 | kus | 7 |  | 0
47 | K | 7679-0100 | Dodávka a montáž hliníkového okna 2380/1800mm poz. o111 | kus | 7 |  | 0 |  |  |  | základní |  | 0 | 0 | 0 | 0 | 0 | 16 | K | 1 | ROZPOCET | 0 | 0 | 0 | 0 | 0 | 1 | 0 | 16 | -1861062594
48 | K | 998766102/00 | Přesun hmot pro konstrukce truhlářské v objektech v do 12 m | t | 0.17 |  | 0 | CS ÚRS 2016 02 |  |  | základní |  | 0 | 0 | 0 | 0 | 0 | 16 | K | 1 | ROZPOCET | 0 | 0 | 0 | 0 | 0 | 1 | 0 | 16 | -2119208740
| D | 767 | Konstrukce zámečnické |  |  |  | 0 | [5 empty] | 0 |  | 0 |  | 0 | 2 | D | 0 | ROZPOCET | [6 empty] | 0
49 | K | 7679-0030 | Dodávka ocelových dveří zateplených 900/1000mm poz. o122 | kus | 1 |  | 0 |  |  |  | základní |  | 0 | 0 | 0 | 0 | 0 | 16 | K | 1 | ROZPOCET | 0 | 0 | 0 | 0 | 0 | 1 | 0 | 16 | -232127192
50 | K | 7679-0040 | Dodávka ocelových dveří zateplených 950/1250mm poz. o124 | kus | 1 |  | 0 |  |  |  | základní |  | 0 | 0 | 0 | 0 | 0 | 16 | K | 1 | ROZPOCET | 0 | 0 | 0 | 0 | 0 | 1 | 0 | 16 | 1789508853
51 | K | 7679-0050 | Dodávka ocelových vrat zateplených 2330/2300mm poz. o125 | kus | 1 |  | 0 |  |  |  | základní |  | 0 | 0 | 0 | 0 | 0 | 16 | K | 1 | ROZPOCET | 0 | 0 | 0 | 0 | 0 | 1 | 0 | 16 | 1953558345
52 | K | 7679-0060 | Dodávka ocelových vrat zateplených 2750/2300mm poz. o126 | kus | 3 |  | 0 |  |  |  | základní |  | 0 | 0 | 0 | 0 | 0 | 16 | K | 1 | ROZPOCET | 0 | 0 | 0 | 0 | 0 | 1 | 0 | 16 | 230477353
53 | K | 7679-0070 | Dodávka a montáž sekčních vrat zateplených s dveřmi 2500/2500mm poz. o127 | kus | 1 |  | 0 |  |  |  | základní |  | 0 | 0 | 0 | 0 | 0 | 16 | K | 1 | ROZPOCET | 0 | 0 | 0 | 0 | 0 | 1 | 0 | 16 | -1515890894
54 | K | 7679-0080 | Dodávka a montáž sekčních vrat zateplených 2500/2500mm poz. o127 | kus | 1 |  | 0 |  |  |  | základní |  | 0 | 0 | 0 | 0 | 0 | 16 | K | 1 | ROZPOCET | 0 | 0 | 0 | 0 | 0 | 1 | 0 | 16 | -1959399251
55 | K | 998767202 | Přesun hmot pro zámečnické konstrukce v objektech v do 12 m | % |  |  | 0 | CS ÚRS 2016 02 |  |  | základní |  | 0 | 0 | 0 | 0 | 0 | 16 | K | 1 | ROZPOCET | 0 | 0 | 0 | 0 | 0 | 1 | 0 | 16 | -890998559
| D | 781 | Obklady keramické |  |  |  | 0 | [5 empty] | 0 |  | 0.17274 |  | 0.91989 | 2 | D | 0 | ROZPOCET | [6 empty] | 0
56 | M | 59761297 | Dlaždice keramické 44,5 x 44,5 x 1 cm I. j. | m2 | 6.997 |  | 0 | CS ÚRS 2016 02 |  |  | základní |  | 0 | 0.0202 | 0.14134 | 0 | 0 | 32 | M | 1 | ROZPOCET | 0 | 0 | 0 | 0 | 0 | 1 | 0 | 16 | 1242989993
57 | K | 781411810/00 | Demontáž obkladů z obkladaček pórovinových kladených do malty | m2 | 16.695 |  | 0 | CS ÚRS 2016 02 |  |  | základní |  | 0 | 0 | 0 | 0.0551 | 0.91989 | 16 | K | 1 | ROZPOCET | 0 | 0 | 0 | 0 | 0 | 1 | 0 | 16 | -1042023032
58 | K | 781474112/00 | Montáž obkladů vnitřních keramických hladkých do 12 ks/m2 lepených flexibilním lepidlem | m2 | 10.829 |  | 0 | CS ÚRS 2016 02 |  |  | základní |  | 0 | 0.0029 | 0.031404 | 0 | 0 | 16 | K | 1 | ROZPOCET | 0 | 0 | 0 | 0 | 0 | 1 | 0 | 16 | 1878729024
59 | K | 781479191/00 | Příplatek k montáži obkladů vnitřních keramických hladkých za plochu do 10 m2 | m2 | 10.829 |  | 0 | CS ÚRS 2016 02 |  |  | základní |  | 0 | 0 | 0 | 0 | 0 | 16 | K | 1 | ROZPOCET | 0 | 0 | 0 | 0 | 0 | 1 | 0 | 16 | 801867400
60 | K | 998781102/00 | Přesun hmot pro obklady keramické v objektech v do 12 m | t | 0.173 |  | 0 | CS ÚRS 2016 02 |  |  | základní |  | 0 | 0 | 0 | 0 | 0 | 16 | K | 1 | ROZPOCET | 0 | 0 | 0 | 0 | 0 | 1 | 0 | 16 | 1405131611
| D | 784 | Malby |  |  |  | 0 | [5 empty] | 0 |  | 0.15472 |  | 0 | 2 | D | 0 | ROZPOCET | [6 empty] | 0
61 | K | 784422272/00 | Malby vápenné bílé dvojnásobné se začištěním a 2x pačokováním v místnostech v do 5 m | m2 | 386.81 |  | 0 | CS ÚRS 2016 02 |  |  | základní |  | 0 | 0.0004 | 0.15472 | 0 | 0 | 16 | K | 1 | ROZPOCET | 0 | 0 | 0 | 0 | 0 | 1 | 0 | 16 | -188957698
| D | VRN | Vedlejší rozpočtové náklady |  |  |  | 0 | [5 empty] | 0 |  | 0 |  | 0 | 5 | D | 0 | ROZPOCET | [6 empty] | 0
62 | K | 07 | Zařízení staveniště | % |  |  | 0 | CS ÚRS 2016 02 |  |  | základní |  | 0 | 0 | 0 | 0 | 0 | 4 | K | 1 | ROZPOCET | 0 | 0 | 0 | 0 | 0 | 1 | 0 | 4 | 1407750573

## 330 - SO 03 Dílna - střecha
| List obsahuje: |  | 1) Krycí list soupisu | 2) Rekapitulace |  |  | 3) Soupis prací | Zpět na list: | Rekapitulace stavby
[9 empty] | >> skryté sloupce << | [9 empty] | {1ebfa9e4-a5fe-4832-a95c-f61643a1323b}
2
| KRYCÍ LIST SOUPISU | [8 empty] | v --- níže se nacházejí doplnkové a pomocné údaje k sestavám --- v | [8 empty] | False
Stavba:
Objekt školy a dílen, U Kapličky 761/II, Sušice, stavební úpravy - návrh úspor energie
Objekt:
300 - SO 03 Dílna
Soupis:
330 - SO 03 Dílna - střecha
| KSO: |  |  |  |  | CC-CZ:
| Místo: |  | Sušice |  |  | Datum: | 2017-11-24
| Zadavatel: |  |  |  |  | IČ:
|  | SOŠ a SOU Sušice |  |  |  | DIČ:
| Uchazeč: |  |  |  |  | IČ:
DIČ:
| Projektant: |  |  |  |  | IČ:
|  | Ing. Lejsek Jiří |  |  |  | DIČ:
Poznámka:
| Cena bez DPH | [5 empty] | 0
|  |  | Základ daně |  |  | Sazba daně | Výše daně
| DPH | základní | 0 |  |  | 21% | 0
|  | snížená | 0 |  |  | 15% | 0
|  | zákl. přenesená | 0 |  |  | 21% | 0
|  | sníž. přenesená | 0 |  |  | 15% | 0
|  | nulová | 0 |  |  | 0% | 0
| Cena s DPH |  |  | v | CZK |  | 0
REKAPITULACE ČLENĚNÍ SOUPISU PRACÍ
Stavba:
Objekt školy a dílen, U Kapličky 761/II, Sušice, stavební úpravy - návrh úspor energie
Objekt:
300 - SO 03 Dílna
Soupis:
330 - SO 03 Dílna - střecha
Místo: |  |  | Sušice |  |  | Datum: | 2017-11-24
Zadavatel: |  |  | SOŠ a SOU Sušice |  |  | Projektant: | Ing. Lejsek Jiří
Uchazeč:
Kód dílu - Popis | [6 empty] | Cena celkem [CZK]
Náklady soupisu celkem | [6 empty] | 0 | [12 empty] | -1
| 713 - Izolace tepelné | [5 empty] | 0
| 762 - Konstrukce tesařské | [5 empty] | 0
| VRN - Vedlejší rozpočtové náklady | [5 empty] | 0
SOUPIS PRACÍ
Stavba:
Objekt školy a dílen, U Kapličky 761/II, Sušice, stavební úpravy - návrh úspor energie
Objekt:
300 - SO 03 Dílna
Soupis:
330 - SO 03 Dílna - střecha
Místo: |  |  | Sušice |  |  | Datum: | 2017-11-24
Zadavatel: |  |  | SOŠ a SOU Sušice |  |  | Projektant: | Ing. Lejsek Jiří
Uchazeč:
PČ | Typ | Kód | Popis | MJ | Množství | J.cena [CZK] | Cena celkem [CZK] | Cenová soustava |  | Poznámka | DPH | J. Nh [h] | Nh celkem [h] | J. hmotnost [t] | Hmotnost celkem [t] | J. suť [t] | Suť Celkem [t]
Náklady soupisu celkem | [6 empty] | 0 | [5 empty] | 0 |  | 6.9447 |  | 0 |  | D | -1 | [7 empty] | 0
| D | 713 | Izolace tepelné |  |  |  | 0 | [5 empty] | 0 |  | 6.9447 |  | 0 | 2 | D | 0 | ROZPOCET | [6 empty] | 0
1 | K | 713111111/00 | Montáž izolace tepelné vrchem stropů volně kladenými rohožemi, pásy, dílci, deskami | m2 | 524.264 |  | 0 | CS ÚRS 2016 02 |  |  | základní |  | 0 | 0 | 0 | 0 | 0 | 16 | K | 1 | ROZPOCET | 0 | 0 | 0 | 0 | 0 | 1 | 0 | 16 | -1157976734
2 | M | 63155111 | Deska izolační z minerální vlny 600x1000x200 mm | m2 | 93.359 |  | 0 | CS ÚRS 2016 02 |  |  | základní |  | 0 | 0.0088 | 0.82156 | 0 | 0 | 32 | M | 1 | ROZPOCET | 0 | 0 | 0 | 0 | 0 | 1 | 0 | 16 | -856138549
3 | M | 631551130 | deska izolační z minerální vlny 600x1000x240 mm | m2 | 457.119 |  | 0 | CS ÚRS 2016 02 |  |  | základní |  | 0 | 0.0132 | 6.034 | 0 | 0 | 32 | M | 1 | ROZPOCET | 0 | 0 | 0 | 0 | 0 | 1 | 0 | 16 | -552760106
4 | K | 765901125/00 | Zakrytí izolace podstřešní hydroizolační folií | m2 | 524.264 |  | 0 | CS ÚRS 2016 02 |  |  | základní |  | 0 | 0.00017 | 0.089125 | 0 | 0 | 16 | K | 1 | ROZPOCET | 0 | 0 | 0 | 0 | 0 | 1 | 0 | 16 | -940409924
5 | K | 998713102/00 | Přesun hmot pro izolace tepelné v objektech v do 12 m | t | 4.933 |  | 0 | CS ÚRS 2016 02 |  |  | základní |  | 0 | 0 | 0 | 0 | 0 | 16 | K | 1 | ROZPOCET | 0 | 0 | 0 | 0 | 0 | 1 | 0 | 16 | 1625926669
| D | 762 | Konstrukce tesařské |  |  |  | 0 | [5 empty] | 0 |  | 0 |  | 0 | 2 | D | 0 | ROZPOCET | [6 empty] | 0
6 | K | 7629-0010 | Posouzení stavu krovu - plošná kontrola ocel. vazníků krovu, krokviček,ztužení a uložení na zdi - odhalení případného prorezivění, zkorodovaných styků, apod. | soubor | 1 |  | 0 |  |  |  | základní |  | 0 | 0 | 0 | 0 | 0 | 16 | K | 1 | ROZPOCET | 0 | 0 | 0 | 0 | 0 | 1 | 0 | 16 | 735320841
| D | VRN | Vedlejší rozpočtové náklady |  |  |  | 0 | [5 empty] | 0 |  | 0 |  | 0 | 5 | D | 0 | ROZPOCET | [6 empty] | 0
7 | K | 07 | Zařízení staveniště | % |  |  | 0 | CS ÚRS 2016 02 |  |  | základní |  | 0 | 0 | 0 | 0 | 0 | 4 | K | 1 | ROZPOCET | 0 | 0 | 0 | 0 | 0 | 1 | 0 | 4 | -1108706237

## 341 - Vytápění - stavební...
| List obsahuje: |  | 1) Krycí list soupisu | 2) Rekapitulace |  |  | 3) Soupis prací | Zpět na list: | Rekapitulace stavby
[9 empty] | >> skryté sloupce << | [9 empty] | {c373fb64-2b50-46e8-9105-3a721ac04518}
2
| KRYCÍ LIST SOUPISU | [8 empty] | v --- níže se nacházejí doplnkové a pomocné údaje k sestavám --- v | [8 empty] | False
Stavba:
Objekt školy a dílen, U Kapličky 761/II, Sušice, stavební úpravy - návrh úspor energie
Objekt:
300 - SO 03 Dílna
Soupis:
340 - SO 03 Dílna - vytápění
Úroveň 3:
341 - Vytápění - stavební část
| KSO: |  |  |  |  | CC-CZ:
| Místo: |  | Sušice |  |  | Datum: | 2017-11-24
| Zadavatel: |  |  |  |  | IČ:
|  | SOŠ a SOU Sušice |  |  |  | DIČ:
| Uchazeč: |  |  |  |  | IČ:
DIČ:
| Projektant: |  |  |  |  | IČ:
|  | Ing. Lejsek Jiří |  |  |  | DIČ:
Poznámka:
| Cena bez DPH | [5 empty] | 0
|  |  | Základ daně |  |  | Sazba daně | Výše daně
| DPH | základní | 0 |  |  | 21% | 0
|  | snížená | 0 |  |  | 15% | 0
|  | zákl. přenesená | 0 |  |  | 21% | 0
|  | sníž. přenesená | 0 |  |  | 15% | 0
|  | nulová | 0 |  |  | 0% | 0
| Cena s DPH |  |  | v | CZK |  | 0
REKAPITULACE ČLENĚNÍ SOUPISU PRACÍ
Stavba:
Objekt školy a dílen, U Kapličky 761/II, Sušice, stavební úpravy - návrh úspor energie
Objekt:
300 - SO 03 Dílna
Soupis:
340 - SO 03 Dílna - vytápění
Úroveň 3:
341 - Vytápění - stavební část
Místo: |  |  | Sušice |  |  | Datum: | 2017-11-24
Zadavatel: |  |  | SOŠ a SOU Sušice |  |  | Projektant: | Ing. Lejsek Jiří
Uchazeč:
Kód dílu - Popis | [6 empty] | Cena celkem [CZK]
Náklady soupisu celkem | [6 empty] | 0 | [12 empty] | -1
| HSV - Práce a dodávky HSV | [5 empty] | 0
| 6 - Úpravy povrchů, podlahy a osazování výplní | [5 empty] | 0
| 9 - Ostatní konstrukce a práce, bourání | [5 empty] | 0
| 997 - Přesun sutě | [5 empty] | 0
| PSV - Práce a dodávky PSV | [5 empty] | 0
| 784 - Dokončovací práce | [5 empty] | 0
SOUPIS PRACÍ
Stavba:
Objekt školy a dílen, U Kapličky 761/II, Sušice, stavební úpravy - návrh úspor energie
Objekt:
300 - SO 03 Dílna
Soupis:
340 - SO 03 Dílna - vytápění
Úroveň 3:
341 - Vytápění - stavební část
Místo: |  |  | Sušice |  |  | Datum: | 2017-11-24
Zadavatel: |  |  | SOŠ a SOU Sušice |  |  | Projektant: | Ing. Lejsek Jiří
Uchazeč:
PČ | Typ | Kód | Popis | MJ | Množství | J.cena [CZK] | Cena celkem [CZK] | Cenová soustava |  | Poznámka | DPH | J. Nh [h] | Nh celkem [h] | J. hmotnost [t] | Hmotnost celkem [t] | J. suť [t] | Suť Celkem [t]
Náklady soupisu celkem | [6 empty] | 0 | [5 empty] | 0 |  | 0.071535 |  | 2.02 |  | D | -1 | [7 empty] | 0
| D | HSV | Práce a dodávky HSV |  |  |  | 0 | [5 empty] | 0 |  | 0.0714 |  | 2.02 | 1 | D | 0 | ROZPOCET | [6 empty] | 0
| D | 6 | Úpravy povrchů, podlahy a osazování výplní |  |  |  | 0 | [5 empty] | 0 |  | 0.015 |  | 0 | 1 | D | 1 | ROZPOCET | [6 empty] | 0
1 | K | 619995001 | Začištění omítek kolem oken, dveří, podlah nebo obkladů apod. | m | 10 |  | 0 | CS ÚRS 2016 02 |  |  | základní |  | 0 | 0.0015 | 0.015 | 0 | 0 | 4 | K | 2 | ROZPOCET | 0 | 0 | 0 | 0 | 0 | 1 | 0 | 4 | 869298114
| D | 9 | Ostatní konstrukce a práce, bourání |  |  |  | 0 | [5 empty] | 0 |  | 0.0564 |  | 2.02 | 1 | D | 1 | ROZPOCET | [6 empty] | 0
2 | K | 952902021 | Čištění budov zametení hladkých podlah | m2 | 395 |  | 0 | CS ÚRS 2016 02 |  |  | základní |  | 0 | 0 | 0 | 0 | 0 | 4 | K | 2 | ROZPOCET | 0 | 0 | 0 | 0 | 0 | 1 | 0 | 4 | 1576577557
3 | K | 977151124 | Jádrové vrty diamantovými korunkami do D 180 mm do stavebních materiálů | m | 20 |  | 0 | CS ÚRS 2016 02 |  |  | základní |  | 0 | 0.00282 | 0.0564 | 0.101 | 2.02 | 4 | K | 2 | ROZPOCET | 0 | 0 | 0 | 0 | 0 | 1 | 0 | 4 | -590840164
| D | 997 | Přesun sutě |  |  |  | 0 | [5 empty] | 0 |  | 0 |  | 0 | 1 | D | 1 | ROZPOCET | [6 empty] | 0
4 | K | 997013111 | Vnitrostaveništní doprava suti a vybouraných hmot pro budovy v do 6 m s použitím mechanizace | t | 2.02 |  | 0 | CS ÚRS 2016 02 |  |  | základní |  | 0 | 0 | 0 | 0 | 0 | 4 | K | 2 | ROZPOCET | 0 | 0 | 0 | 0 | 0 | 1 | 0 | 4 | 1729544184
5 | K | 997013501 | Odvoz suti a vybouraných hmot na skládku nebo meziskládku do 1 km se složením | t | 2.02 |  | 0 | CS ÚRS 2016 02 |  |  | základní |  | 0 | 0 | 0 | 0 | 0 | 4 | K | 2 | ROZPOCET | 0 | 0 | 0 | 0 | 0 | 1 | 0 | 4 | -2017091370
6 | K | 997013509 | Příplatek k odvozu suti a vybouraných hmot na skládku ZKD 1 km přes 1 km | t | 2.02 |  | 0 | CS ÚRS 2016 02 |  |  | základní |  | 0 | 0 | 0 | 0 | 0 | 4 | K | 2 | ROZPOCET | 0 | 0 | 0 | 0 | 0 | 1 | 0 | 4 | 1005664872
7 | K | 997013803 | Poplatek za uložení stavebního odpadu z keramických materiálů na skládce (skládkovné) | t | 2.02 |  | 0 | CS ÚRS 2016 02 |  |  | základní |  | 0 | 0 | 0 | 0 | 0 | 4 | K | 2 | ROZPOCET | 0 | 0 | 0 | 0 | 0 | 1 | 0 | 4 | 1419803050
| D | PSV | Práce a dodávky PSV |  |  |  | 0 | [5 empty] | 0 |  | 0.000135 |  | 0 | 2 | D | 0 | ROZPOCET | [6 empty] | 0
| D | 784 | Dokončovací práce |  |  |  | 0 | [5 empty] | 0 |  | 0.000135 |  | 0 | 2 | D | 1 | ROZPOCET | [6 empty] | 0
8 | K | 784211121 | Dvojnásobné bílé malby ze směsí za mokra středně otěruvzdorných v místnostech výšky do 3,80 m | m2 | 0.5 |  | 0 | CS ÚRS 2016 02 |  |  | základní |  | 0 | 0.00027 | 0.000135 | 0 | 0 | 16 | K | 2 | ROZPOCET | 0 | 0 | 0 | 0 | 0 | 1 | 0 | 16 | 257278696

## 342 - Technologie vytápění
| List obsahuje: |  | 1) Krycí list soupisu | 2) Rekapitulace |  |  | 3) Soupis prací | Zpět na list: | Rekapitulace stavby
[9 empty] | >> skryté sloupce << | [9 empty] | {7653d8bd-51ad-46c9-8706-a574b8875b52}
2
| KRYCÍ LIST SOUPISU | [8 empty] | v --- níže se nacházejí doplnkové a pomocné údaje k sestavám --- v | [8 empty] | False
Stavba:
Objekt školy a dílen, U Kapličky 761/II, Sušice, stavební úpravy - návrh úspor energie
Objekt:
300 - SO 03 Dílna
Soupis:
340 - SO 03 Dílna - vytápění
Úroveň 3:
342 - Technologie vytápění
| KSO: |  |  |  |  | CC-CZ:
| Místo: |  | Sušice |  |  | Datum: | 2017-11-24
| Zadavatel: |  |  |  |  | IČ:
|  | SOŠ a SOU Sušice |  |  |  | DIČ:
| Uchazeč: |  |  |  |  | IČ:
DIČ:
| Projektant: |  |  |  |  | IČ:
|  | Ing. Lejsek Jiří |  |  |  | DIČ:
Poznámka:
| Cena bez DPH | [5 empty] | 0
|  |  | Základ daně |  |  | Sazba daně | Výše daně
| DPH | základní | 0 |  |  | 21% | 0
|  | snížená | 0 |  |  | 15% | 0
|  | zákl. přenesená | 0 |  |  | 21% | 0
|  | sníž. přenesená | 0 |  |  | 15% | 0
|  | nulová | 0 |  |  | 0% | 0
| Cena s DPH |  |  | v | CZK |  | 0
REKAPITULACE ČLENĚNÍ SOUPISU PRACÍ
Stavba:
Objekt školy a dílen, U Kapličky 761/II, Sušice, stavební úpravy - návrh úspor energie
Objekt:
300 - SO 03 Dílna
Soupis:
340 - SO 03 Dílna - vytápění
Úroveň 3:
342 - Technologie vytápění
Místo: |  |  | Sušice |  |  | Datum: | 2017-11-24
Zadavatel: |  |  | SOŠ a SOU Sušice |  |  | Projektant: | Ing. Lejsek Jiří
Uchazeč:
Kód dílu - Popis | [6 empty] | Cena celkem [CZK]
Náklady soupisu celkem | [6 empty] | 0 | [12 empty] | -1
| PSV - Práce a dodávky PSV | [5 empty] | 0
| 732 - Ústřední vytápění | [5 empty] | 0
| 733 - Ústřední vytápění | [5 empty] | 0
| 734 - Ústřední vytápění | [5 empty] | 0
| 735 - Ústřední vytápění | [5 empty] | 0
SOUPIS PRACÍ
Stavba:
Objekt školy a dílen, U Kapličky 761/II, Sušice, stavební úpravy - návrh úspor energie
Objekt:
300 - SO 03 Dílna
Soupis:
340 - SO 03 Dílna - vytápění
Úroveň 3:
342 - Technologie vytápění
Místo: |  |  | Sušice |  |  | Datum: | 2017-11-24
Zadavatel: |  |  | SOŠ a SOU Sušice |  |  | Projektant: | Ing. Lejsek Jiří
Uchazeč:
PČ | Typ | Kód | Popis | MJ | Množství | J.cena [CZK] | Cena celkem [CZK] | Cenová soustava |  | Poznámka | DPH | J. Nh [h] | Nh celkem [h] | J. hmotnost [t] | Hmotnost celkem [t] | J. suť [t] | Suť Celkem [t]
Náklady soupisu celkem | [6 empty] | 0 | [5 empty] | 0 |  | 0.0366 |  | 0.03345 |  | D | -1 | [7 empty] | 0
| D | PSV | Práce a dodávky PSV |  |  |  | 0 | [5 empty] | 0 |  | 0.0366 |  | 0.03345 | 2 | D | 0 | ROZPOCET | [6 empty] | 0
| D | 732 | Ústřední vytápění |  |  |  | 0 | [5 empty] | 0 |  | 0 |  | 0 | 2 | D | 1 | ROZPOCET | [6 empty] | 0
1 | K | 732100101R | Tlaková a topná zkouška | h | 24 |  | 0 |  |  |  | základní |  | 0 | 0 | 0 | 0 | 0 | 16 | K | 2 | ROZPOCET | 0 | 0 | 0 | 0 | 0 | 1 | 0 | 16 | 1516582494
2 | K | 732100103R | Proplach potrubí vodou | h | 4 |  | 0 |  |  |  | základní |  | 0 | 0 | 0 | 0 | 0 | 16 | K | 2 | ROZPOCET | 0 | 0 | 0 | 0 | 0 | 1 | 0 | 16 | 439364814
3 | K | 732100104R | Napuštění topného systému | h | 4 |  | 0 |  |  |  | základní |  | 0 | 0 | 0 | 0 | 0 | 16 | K | 2 | ROZPOCET | 0 | 0 | 0 | 0 | 0 | 1 | 0 | 16 | 771216564
| D | 733 | Ústřední vytápění |  |  |  | 0 | [5 empty] | 0 |  | 0.01956 |  | 0.0168 | 2 | D | 1 | ROZPOCET | [6 empty] | 0
4 | K | 733110803 | Demontáž potrubí ocelového závitového do DN 15 | m | 4 |  | 0 | CS ÚRS 2016 02 |  |  | základní |  | 0 | 2e-05 | 8e-05 | 0.001 | 0.004 | 16 | K | 2 | ROZPOCET | 0 | 0 | 0 | 0 | 0 | 1 | 0 | 16 | -614727239
5 | K | 733110806 | Demontáž potrubí ocelového závitového do DN 32 | m | 4 |  | 0 | CS ÚRS 2016 02 |  |  | základní |  | 0 | 2e-05 | 8e-05 | 0.0032 | 0.0128 | 16 | K | 2 | ROZPOCET | 0 | 0 | 0 | 0 | 0 | 1 | 0 | 16 | 367536166
6 | K | 733111103 | Potrubí ocelové závitové bezešvé běžné nízkotlaké DN 15 | m | 8 |  | 0 | CS ÚRS 2016 02 |  |  | základní |  | 0 | 0.00148 | 0.01184 | 0 | 0 | 16 | K | 2 | ROZPOCET | 0 | 0 | 0 | 0 | 0 | 1 | 0 | 16 | -638852967
7 | K | 733111104 | Potrubí ocelové závitové bezešvé běžné nízkotlaké DN 20 | m | 4 |  | 0 | CS ÚRS 2016 02 |  |  | základní |  | 0 | 0.00189 | 0.00756 | 0 | 0 | 16 | K | 2 | ROZPOCET | 0 | 0 | 0 | 0 | 0 | 1 | 0 | 16 | 513939227
8 | K | 733113113 | Příplatek k porubí z trubek ocelových závitových za zhotovení závitové ocelové přípojky DN 15 | kus | 3 |  | 0 | CS ÚRS 2016 02 |  |  | základní |  | 0 | 0 | 0 | 0 | 0 | 16 | K | 2 | ROZPOCET | 0 | 0 | 0 | 0 | 0 | 1 | 0 | 16 | -351410151
9 | K | 733190107 | Zkouška těsnosti potrubí ocelové závitové do DN 40 | m | 12 |  | 0 | CS ÚRS 2016 02 |  |  | základní |  | 0 | 0 | 0 | 0 | 0 | 16 | K | 2 | ROZPOCET | 0 | 0 | 0 | 0 | 0 | 1 | 0 | 16 | -1637207815
10 | K | 998733101 | Přesun hmot tonážní pro rozvody potrubí v objektech v do 6 m | t | 0.02 |  | 0 | CS ÚRS 2016 02 |  |  | základní |  | 0 | 0 | 0 | 0 | 0 | 16 | K | 2 | ROZPOCET | 0 | 0 | 0 | 0 | 0 | 1 | 0 | 16 | 374053202
| D | 734 | Ústřední vytápění |  |  |  | 0 | [5 empty] | 0 |  | 0.01704 |  | 0.01665 | 2 | D | 1 | ROZPOCET | [6 empty] | 0
11 | K | 734200821 | Demontáž armatury závitové se dvěma závity do G 1/2 | kus | 15 |  | 0 | CS ÚRS 2016 02 |  |  | základní |  | 0 | 9e-05 | 0.00135 | 0.00045 | 0.00675 | 16 | K | 2 | ROZPOCET | 0 | 0 | 0 | 0 | 0 | 1 | 0 | 16 | -2031744605
12 | K | 734200822 | Demontáž armatury závitové se dvěma závity do G 1 | kus | 9 |  | 0 | CS ÚRS 2016 02 |  |  | základní |  | 0 | 0.00013 | 0.00117 | 0.0011 | 0.0099 | 16 | K | 2 | ROZPOCET | 0 | 0 | 0 | 0 | 0 | 1 | 0 | 16 | 316913954
13 | K | 734221413 | Ventil závitový regulační přímý G 1/2 PN 10 do 120°C s nastavitelnou regulací | kus | 3 |  | 0 | CS ÚRS 2016 02 |  |  | základní |  | 0 | 0.00049 | 0.00147 | 0 | 0 | 16 | K | 2 | ROZPOCET | 0 | 0 | 0 | 0 | 0 | 1 | 0 | 16 | -1265483804
14 | K | 734221423 | Ventil závitový regulační rohový G 1/2 PN 10 do 120°C s nastavitelnou regulací | kus | 12 |  | 0 | CS ÚRS 2016 02 |  |  | základní |  | 0 | 0.00039 | 0.00468 | 0 | 0 | 16 | K | 2 | ROZPOCET | 0 | 0 | 0 | 0 | 0 | 1 | 0 | 16 | -1269491887
15 | K | 734221424 | Ventil závitový regulační rohový G 3/4 PN 10 do 120°C s nastavitelnou regulací | kus | 9 |  | 0 | CS ÚRS 2016 02 |  |  | základní |  | 0 | 0.00053 | 0.00477 | 0 | 0 | 16 | K | 2 | ROZPOCET | 0 | 0 | 0 | 0 | 0 | 1 | 0 | 16 | 249199963
16 | K | 734221685R | Hlavice termostatická k ovládání TRV ventilů pro veřejné prostory | kus | 24 |  | 0 |  |  |  | základní |  | 0 | 0.00015 | 0.0036 | 0 | 0 | 16 | K | 2 | ROZPOCET | 0 | 0 | 0 | 0 | 0 | 1 | 0 | 16 | 171590055
17 | K | 998734101 | Přesun hmot tonážní pro armatury v objektech v do 6 m | t | 0.017 |  | 0 | CS ÚRS 2016 02 |  |  | základní |  | 0 | 0 | 0 | 0 | 0 | 16 | K | 2 | ROZPOCET | 0 | 0 | 0 | 0 | 0 | 1 | 0 | 16 | -2145679774
| D | 735 | Ústřední vytápění |  |  |  | 0 | [5 empty] | 0 |  | 0 |  | 0 | 2 | D | 1 | ROZPOCET | [6 empty] | 0
18 | K | 734295132R | Nastavení druhé regulace rad. armatur | kus | 24 |  | 0 |  |  |  | základní |  | 0 | 0 | 0 | 0 | 0 | 16 | K | 2 | ROZPOCET | 0 | 0 | 0 | 0 | 0 | 1 | 0 | 16 | 1450852605
| D | VRN | Vedlejší rozpočtové náklady |  |  |  | 0
| D | VRN1 | Průzkumné, geodetické a projektové práce |  |  |  | 0
2 | K | 013244000 | Průzkumné, geodetické a projektové práce projektové práce dokumentace stavby (výkresová a textová) pro provádění stavby | … | 1 |  | 0
1 | K | 013254000 | Průzkumné, geodetické a projektové práce projektové práce dokumentace stavby (výkresová a textová) skutečného provedení stavby | … | 1 |  | 0

## 343 - Vzduchotechnika
| List obsahuje: |  | 1) Krycí list soupisu | 2) Rekapitulace |  |  | 3) Soupis prací | Zpět na list: | Rekapitulace stavby
[9 empty] | >> skryté sloupce << | [9 empty] | {a43ecdb9-f2a6-45fe-b6ab-846974ff9962}
2
| KRYCÍ LIST SOUPISU | [8 empty] | v --- níže se nacházejí doplnkové a pomocné údaje k sestavám --- v | [8 empty] | False
Stavba:
Objekt školy a dílen, U Kapličky 761/II, Sušice, stavební úpravy - návrh úspor energie
Objekt:
300 - SO 03 Dílna
Soupis:
340 - SO 03 Dílna - vytápění
Úroveň 3:
343 - Vzduchotechnika
| KSO: |  |  |  |  | CC-CZ:
| Místo: |  | Sušice |  |  | Datum: | 2017-11-24
| Zadavatel: |  |  |  |  | IČ:
|  | SOŠ a SOU Sušice |  |  |  | DIČ:
| Uchazeč: |  |  |  |  | IČ:
DIČ:
| Projektant: |  |  |  |  | IČ:
|  | Ing. Lejsek Jiří |  |  |  | DIČ:
Poznámka:
| Cena bez DPH | [5 empty] | 0
|  |  | Základ daně |  |  | Sazba daně | Výše daně
| DPH | základní | 0 |  |  | 21% | 0
|  | snížená | 0 |  |  | 15% | 0
|  | zákl. přenesená | 0 |  |  | 21% | 0
|  | sníž. přenesená | 0 |  |  | 15% | 0
|  | nulová | 0 |  |  | 0% | 0
| Cena s DPH |  |  | v | CZK |  | 0
REKAPITULACE ČLENĚNÍ SOUPISU PRACÍ
Stavba:
Objekt školy a dílen, U Kapličky 761/II, Sušice, stavební úpravy - návrh úspor energie
Objekt:
300 - SO 03 Dílna
Soupis:
340 - SO 03 Dílna - vytápění
Úroveň 3:
343 - Vzduchotechnika
Místo: |  |  | Sušice |  |  | Datum: | 2017-11-24
Zadavatel: |  |  | SOŠ a SOU Sušice |  |  | Projektant: | Ing. Lejsek Jiří
Uchazeč:
Kód dílu - Popis | [6 empty] | Cena celkem [CZK]
Náklady soupisu celkem | [6 empty] | 0 | [12 empty] | -1
| PSV - Práce a dodávky PSV | [5 empty] | 0
| 751 - Vzduchotechnika | [5 empty] | 0
SOUPIS PRACÍ
Stavba:
Objekt školy a dílen, U Kapličky 761/II, Sušice, stavební úpravy - návrh úspor energie
Objekt:
300 - SO 03 Dílna
Soupis:
340 - SO 03 Dílna - vytápění
Úroveň 3:
343 - Vzduchotechnika
Místo: |  |  | Sušice |  |  | Datum: | 2017-11-24
Zadavatel: |  |  | SOŠ a SOU Sušice |  |  | Projektant: | Ing. Lejsek Jiří
Uchazeč:
PČ | Typ | Kód | Popis | MJ | Množství | J.cena [CZK] | Cena celkem [CZK] | Cenová soustava |  | Poznámka | DPH | J. Nh [h] | Nh celkem [h] | J. hmotnost [t] | Hmotnost celkem [t] | J. suť [t] | Suť Celkem [t]
Náklady soupisu celkem | [6 empty] | 0 | [5 empty] | 0 |  | 0.17318 |  | 0.06057 |  | D | -1 | [7 empty] | 0
| D | PSV | Práce a dodávky PSV |  |  |  | 0 | [5 empty] | 0 |  | 0.17318 |  | 0.06057 | 2 | D | 0 | ROZPOCET | [6 empty] | 0
| D | 751 | Vzduchotechnika |  |  |  | 0 | [5 empty] | 0 |  | 0.17318 |  | 0.06057 | 2 | D | 1 | ROZPOCET | [6 empty] | 0
1 | K | 751111014 | Mtž vent ax ntl nástěnného základního D do 400 mm | kus | 5 |  | 0 | CS ÚRS 2016 02 |  |  | základní |  | 0 | 0 | 0 | 0 | 0 | 16 | K | 2 | ROZPOCET | 0 | 0 | 0 | 0 | 0 | 1 | 0 | 16 | 1577508459
2 | M | 429141490 | ventilátor axiální k montáži na stěnu, skříň z ocelového plechu TREB/2-250 IP44 | kus | 5 |  | 0 | CS ÚRS 2016 02 |  |  | základní |  | 0 | 0.0056 | 0.028 | 0 | 0 | 32 | M | 2 | ROZPOCET | 0 | 0 | 0 | 0 | 0 | 1 | 0 | 16 | -742865819
3 | K | 751111081 | Mtž vent ax ntl stropního závěsného rozpětí lopatek do 800 mm | kus | 1 |  | 0 | CS ÚRS 2016 02 |  |  | základní |  | 0 | 0 | 0 | 0 | 0 | 16 | K | 2 | ROZPOCET | 0 | 0 | 0 | 0 | 0 | 1 | 0 | 16 | -1860854875
4 | M | 429141500 | ventilátor axiální k montáži na strop, skříň z ocelového plechu Q=690m3/h; dp=40 Pa; IP54; max.45dB | kus | 1 |  | 0 | CS ÚRS 2016 02 |  |  | základní |  | 0 | 0.0051 | 0.0051 | 0 | 0 | 32 | M | 2 | ROZPOCET | 0 | 0 | 0 | 0 | 0 | 1 | 0 | 16 | 1454645718
5 | K | 751111813 | Demontáž ventilátoru axiálního nízkotlakého kruhové potrubí D do 600 mm | kus | 2 |  | 0 | CS ÚRS 2016 02 |  |  | základní |  | 0 | 0 | 0 | 0.016 | 0.032 | 16 | K | 2 | ROZPOCET | 0 | 0 | 0 | 0 | 0 | 1 | 0 | 16 | 1280077728
6 | K | 751398021 | Mtž větrací mřížky stěnové do 0,040 m2 | kus | 32 |  | 0 | CS ÚRS 2016 02 |  |  | základní |  | 0 | 0 | 0 | 0 | 0 | 16 | K | 2 | ROZPOCET | 0 | 0 | 0 | 0 | 0 | 1 | 0 | 16 | 942107171
7 | M | 429731200R | Přívodní prvek čerstvého vzduchu Q=120 m3/h; dpz=90 Pa; útlum 25 dB | kus | 32 |  | 0 |  |  |  | základní |  | 0 | 0.0038 | 0.1216 | 0 | 0 | 32 | M | 2 | ROZPOCET | 0 | 0 | 0 | 0 | 0 | 1 | 0 | 16 | 160959213
8 | K | 751510815 | Demontáž vzduchotechnického potrubí pozink čtyřhranného průřezu do 0,50 m2 | m | 1 |  | 0 | CS ÚRS 2016 02 |  |  | základní |  | 0 | 0 | 0 | 0.02857 | 0.02857 | 16 | K | 2 | ROZPOCET | 0 | 0 | 0 | 0 | 0 | 1 | 0 | 16 | -1308473867
9 | K | 751511023 | Mtž potrubí plech skupiny I s přírubou tloušťky plechu 0,8 mm do 0,50 m2 | m | 1 |  | 0 | CS ÚRS 2016 02 |  |  | základní |  | 0 | 0 | 0 | 0 | 0 | 16 | K | 2 | ROZPOCET | 0 | 0 | 0 | 0 | 0 | 1 | 0 | 16 | -609278258
10 | M | 429821100 | potrubí čtyřhranné pozinkované průřez do 0,5 m2 | m | 1 |  | 0 | CS ÚRS 2016 02 |  |  | základní |  | 0 | 0.01848 | 0.01848 | 0 | 0 | 32 | M | 2 | ROZPOCET | 0 | 0 | 0 | 0 | 0 | 1 | 0 | 16 | -801048836
11 | K | 751514900R | Zkoušky VZT zařízení, seřízení | soubor | 1 |  | 0 |  |  |  | základní |  | 0 | 0 | 0 | 0 | 0 | 16 | K | 2 | ROZPOCET | 0 | 0 | 0 | 0 | 0 | 1 | 0 | 16 | 1100916173
12 | K | 998751101 | Přesun hmot tonážní pro vzduchotechniku v objektech v do 12 m | t | 0.173 |  | 0 | CS ÚRS 2016 02 |  |  | základní |  | 0 | 0 | 0 | 0 | 0 | 16 | K | 2 | ROZPOCET | 0 | 0 | 0 | 0 | 0 | 1 | 0 | 16 | -200435927
13 | K | 998751181 | Příplatek k přesunu hmot tonážní 751 prováděný bez použití mechanizace | t | 0.173 |  | 0 | CS ÚRS 2016 02 |  |  | základní |  | 0 | 0 | 0 | 0 | 0 | 16 | K | 2 | ROZPOCET | 0 | 0 | 0 | 0 | 0 | 1 | 0 | 16 | -1611445494
| D | VRN | Vedlejší rozpočtové náklady |  |  |  | 0
| D | VRN1 | Průzkumné, geodetické a projektové práce |  |  |  | 0
2 | K | 013244000 | Průzkumné, geodetické a projektové práce projektové práce dokumentace stavby (výkresová a textová) pro provádění stavby | … | 1 |  | 0
1 | K | 013254000 | Průzkumné, geodetické a projektové práce projektové práce dokumentace stavby (výkresová a textová) skutečného provedení stavby | … | 1 |  | 0

## 344 - Elektroinstalace a MaR
| List obsahuje: |  | 1) Krycí list soupisu | 2) Rekapitulace |  |  | 3) Soupis prací | Zpět na list: | Rekapitulace stavby
[9 empty] | >> skryté sloupce << | [9 empty] | {3c5e5d0e-3300-4e1d-9337-413597e218af}
2
| KRYCÍ LIST SOUPISU | [8 empty] | v --- níže se nacházejí doplnkové a pomocné údaje k sestavám --- v | [8 empty] | False
Stavba:
Objekt školy a dílen, U Kapličky 761/II, Sušice, stavební úpravy - návrh úspor energie
Objekt:
300 - SO 03 Dílna
Soupis:
340 - SO 03 Dílna - vytápění
Úroveň 3:
344 - Elektroinstalace a MaR
| KSO: |  |  |  |  | CC-CZ:
| Místo: |  | Sušice |  |  | Datum: | 2017-11-24
| Zadavatel: |  |  |  |  | IČ:
|  | SOŠ a SOU Sušice |  |  |  | DIČ:
| Uchazeč: |  |  |  |  | IČ:
DIČ:
| Projektant: |  |  |  |  | IČ:
|  | Ing. Lejsek Jiří |  |  |  | DIČ:
Poznámka:
| Cena bez DPH | [5 empty] | 0
|  |  | Základ daně |  |  | Sazba daně | Výše daně
| DPH | základní | 0 |  |  | 21% | 0
|  | snížená | 0 |  |  | 15% | 0
|  | zákl. přenesená | 0 |  |  | 21% | 0
|  | sníž. přenesená | 0 |  |  | 15% | 0
|  | nulová | 0 |  |  | 0% | 0
| Cena s DPH |  |  | v | CZK |  | 0
REKAPITULACE ČLENĚNÍ SOUPISU PRACÍ
Stavba:
Objekt školy a dílen, U Kapličky 761/II, Sušice, stavební úpravy - návrh úspor energie
Objekt:
300 - SO 03 Dílna
Soupis:
340 - SO 03 Dílna - vytápění
Úroveň 3:
344 - Elektroinstalace a MaR
Místo: |  |  | Sušice |  |  | Datum: | 2017-11-24
Zadavatel: |  |  | SOŠ a SOU Sušice |  |  | Projektant: | Ing. Lejsek Jiří
Uchazeč:
Kód dílu - Popis | [6 empty] | Cena celkem [CZK]
Náklady soupisu celkem | [6 empty] | 0 | [12 empty] | -1
| PSV - Práce a dodávky PSV | [5 empty] | 0
| 742 - Elektromontáže | [5 empty] | 0
| 749 - Elektromontáže | [5 empty] | 0
SOUPIS PRACÍ
Stavba:
Objekt školy a dílen, U Kapličky 761/II, Sušice, stavební úpravy - návrh úspor energie
Objekt:
300 - SO 03 Dílna
Soupis:
340 - SO 03 Dílna - vytápění
Úroveň 3:
344 - Elektroinstalace a MaR
Místo: |  |  | Sušice |  |  | Datum: | 2017-11-24
Zadavatel: |  |  | SOŠ a SOU Sušice |  |  | Projektant: | Ing. Lejsek Jiří
Uchazeč:
PČ | Typ | Kód | Popis | MJ | Množství | J.cena [CZK] | Cena celkem [CZK] | Cenová soustava |  | Poznámka | DPH | J. Nh [h] | Nh celkem [h] | J. hmotnost [t] | Hmotnost celkem [t] | J. suť [t] | Suť Celkem [t]
Náklady soupisu celkem | [6 empty] | 0 | [5 empty] | 0 |  | 1.456 |  | 0 |  | D | -1 | [7 empty] | 0
| D | PSV | Práce a dodávky PSV |  |  |  | 0 | [5 empty] | 0 |  | 1.456 |  | 0 | 2 | D | 0 | ROZPOCET | [6 empty] | 0
| D | 742 | Elektromontáže |  |  |  | 0 | [5 empty] | 0 |  | 0.856 |  | 0 | 2 | D | 1 | ROZPOCET | [6 empty] | 0
1 | K | 742111151R | Lišta plastová bílá 40x20 elektroinstalační - montáž | m | 30 |  | 0 |  |  |  | základní |  | 0 | 0 | 0 | 0 | 0 | 16 | K | 2 | ROZPOCET | 0 | 0 | 0 | 0 | 0 | 1 | 0 | 16 | 1760178563
2 | M | 357116652R | Lišta plastová bílá 40x20 elektroinstalační - dodávka | m | 30 |  | 0 |  |  |  | základní |  | 0 | 0.008 | 0.24 | 0 | 0 | 32 | M | 2 | ROZPOCET | 0 | 0 | 0 | 0 | 0 | 1 | 0 | 16 | 421599546
3 | K | 742111158R | Kabel YY-JB 3G1,5 - montáž | m | 65 |  | 0 |  |  |  | základní |  | 0 | 0 | 0 | 0 | 0 | 16 | K | 2 | ROZPOCET | 0 | 0 | 0 | 0 | 0 | 1 | 0 | 16 | 2075789079
4 | M | 357116660R | Kabel YY-JB 3G1,5 - dodávka | m | 65 |  | 0 |  |  |  | základní |  | 0 | 0.008 | 0.52 | 0 | 0 | 32 | M | 2 | ROZPOCET | 0 | 0 | 0 | 0 | 0 | 1 | 0 | 16 | 4830914
5 | K | 742111160R | Jistič 2A/1 char. C - montáž | kus | 6 |  | 0 |  |  |  | základní |  | 0 | 0 | 0 | 0 | 0 | 16 | K | 2 | ROZPOCET | 0 | 0 | 0 | 0 | 0 | 1 | 0 | 16 | -1772140841
6 | M | 357116661R | Jistič 2A/1 char. C - dodávka | kus | 6 |  | 0 |  |  |  | základní |  | 0 | 0.008 | 0.048 | 0 | 0 | 32 | M | 2 | ROZPOCET | 0 | 0 | 0 | 0 | 0 | 1 | 0 | 16 | 2046222634
7 | K | 742111161R | Spínač jednopólový, řazení 1 - montáž | kus | 6 |  | 0 |  |  |  | základní |  | 0 | 0 | 0 | 0 | 0 | 16 | K | 2 | ROZPOCET | 0 | 0 | 0 | 0 | 0 | 1 | 0 | 16 | 2013551891
8 | M | 357116662R | Spínač jednopólový, řazení 1 - dodávka | kus | 6 |  | 0 |  |  |  | základní |  | 0 | 0.008 | 0.048 | 0 | 0 | 32 | M | 2 | ROZPOCET | 0 | 0 | 0 | 0 | 0 | 1 | 0 | 16 | -1870445269
| D | 749 | Elektromontáže |  |  |  | 0 | [5 empty] | 0 |  | 0.6 |  | 0 | 2 | D | 1 | ROZPOCET | [6 empty] | 0
9 | K | 740991101R | Drobný upevňovací a spojovací materiál - montáž | soubor | 1 |  | 0 |  |  |  | základní |  | 0 | 0.05 | 0.05 | 0 | 0 | 16 | K | 2 | ROZPOCET | 0 | 0 | 0 | 0 | 0 | 1 | 0 | 16 | 903758308
10 | K | 740991104R | Výchozí revize | soubor | 1 |  | 0 |  |  |  | základní |  | 0 | 0.05 | 0.05 | 0 | 0 | 16 | K | 2 | ROZPOCET | 0 | 0 | 0 | 0 | 0 | 1 | 0 | 16 | -442481309
11 | K | 740991105R | Montáž ventilátorů | kus | 10 |  | 0 |  |  |  | základní |  | 0 | 0.05 | 0.5 | 0 | 0 | 16 | K | 2 | ROZPOCET | 0 | 0 | 0 | 0 | 0 | 1 | 0 | 16 | -1073473620
| D | VRN | Vedlejší rozpočtové náklady |  |  |  | 0
| D | VRN1 | Průzkumné, geodetické a projektové práce |  |  |  | 0
2 | K | 013244000 | Průzkumné, geodetické a projektové práce projektové práce dokumentace stavby (výkresová a textová) pro provádění stavby | … | 1 |  | 0
1 | K | 013254000 | Průzkumné, geodetické a projektové práce projektové práce dokumentace stavby (výkresová a textová) skutečného provedení stavby | … | 1 |  | 0

## Pokyny pro vyplnění
Struktura údajů, formát souboru a metodika pro zpracování
Struktura
Soubor je složen ze záložky Rekapitulace stavby a záložek s názvem soupisu prací pro jednotlivé objekty ve formátu XLSX. Každá ze záložek přitom obsahuje
ještě samostatné sestavy vymezené orámovaním a nadpisem sestavy.
Rekapitulace stavby obsahuje sestavu Rekapitulace stavby a Rekapitulace objektů stavby a soupisů prací.
V sestavě Rekapitulace stavby jsou uvedeny informace identifikující předmět veřejné zakázky na stavební práce, KSO, CC-CZ, CZ-CPV, CZ-CPA a rekapitulaci
celkové nabídkové ceny uchazeče.
V sestavě Rekapitulace objektů stavby a soupisů prací je uvedena rekapitulace stavebních objektů, inženýrských objektů, provozních souborů,
vedlejších a ostatních nákladů a ostatních nákladů s rekapitulací nabídkové ceny za jednotlivé soupisy prací. Na základě údaje Typ je možné
identifikovat, zda se jedná o objekt nebo soupis prací pro daný objekt:
|  | STA | Stavební objekt pozemní
|  | ING | Stavební objekt inženýrský
|  | PRO | Provozní soubor
|  | VON | Vedlejší a ostatní náklady
|  | OST | Ostatní
|  | Soupis | Soupis prací pro daný typ objektu
Soupis prací pro jednotlivé objekty obsahuje sestavy Krycí list soupisu, Rekapitulace členění soupisu prací, Soupis prací. Za soupis prací může být považován
i objekt stavby v případě, že neobsahuje podřízenou zakázku.
Krycí list soupisu obsahuje rekapitulaci informací o předmětu veřejné zakázky ze sestavy Rekapitulace stavby, informaci o zařazení objektu do KSO,
CC-CZ, CZ-CPV, CZ-CPA a rekapitulaci celkové nabídkové ceny uchazeče za aktuální soupis prací.
Rekapitulace členění soupisu prací obsahuje rekapitulaci soupisu prací ve všech úrovních členění soupisu tak, jak byla tato členění použita (např.
stavební díly, funkční díly, případně jiné členění) s rekapitulací nabídkové ceny.
Soupis prací obsahuje položky veškerých stavebních nebo montážních prací, dodávek materiálů a služeb nezbytných pro zhotovení stavebního objektu,
inženýrského objektu, provozního souboru, vedlejších a ostatních nákladů.
Pro položky soupisu prací se zobrazují následující informace:
|  | PČ |  | Pořadové číslo položky v aktuálním soupisu
|  | TYP |  | Typ položky: K - konstrukce, M - materiál, PP - plný popis, PSC - poznámka k souboru cen, P - poznámka k položce, VV - výkaz výměr
|  | Kód |  | Kód položky
|  | Popis |  | Zkrácený popis položky
|  | MJ |  | Měrná jednotka položky
|  | Množství |  | Množství v měrné jednotce
|  | J.cena |  | Jednotková cena položky. Zadaní může obsahovat namísto J.ceny sloupce J.materiál a J.montáž, jejichž součet definuje
J.cenu položky.
|  | Cena celkem |  | Celková cena položky daná jako součin množství a j.ceny
|  | Cenová soustava |  | Příslušnost položky do cenové soustavy
Ke každé položce soupisu prací se na samostatných řádcích může zobrazovat:
Plný popis položky
Poznámka k souboru cen a poznámka zadavatele
Výkaz výměr
Pokud je k řádku výkazu výměr evidovaný údaj ve sloupci Kód, jedná se o definovaný odkaz, na který se může odvolávat výkaz výměr z jiné položky.
Metodika pro zpracování
Jednotlivé sestavy jsou v souboru provázány. Editovatelné pole jsou zvýrazněny žlutým podbarvením, ostatní pole neslouží k editaci a nesmí být jakkoliv
modifikovány.
Uchazeč je pro podání nabídky povinen vyplnit žlutě podbarvená pole:
Pole Uchazeč v sestavě Rekapitulace stavby - zde uchazeč vyplní svůj název (název subjektu)
Pole IČ a DIČ v sestavě Rekapitulace stavby - zde uchazeč vyplní svoje IČ a DIČ
Datum v sestavě Rekapitulace stavby - zde uchazeč vyplní datum vytvoření nabídky
J.cena = jednotková cena v sestavě Soupis prací o maximálním počtu desetinných míst uvedených v poli
- pokud sestavy soupisů prací obsahují pole J.cena, musí být všechna tato pole vyplněna nenulovými kladnými číslicemi
Poznámka - nepovinný údaj pro položku soupisu
V případě, že sestavy soupisů prací neobsahují pole J.cena, potom ve všech soupisech prací obsahují pole:
- J.materiál - jednotková cena materiálu
- J.montáž - jednotková cena montáže
Uchazeč je v tomto případě povinen vyplnit všechna pole J.materiál a pole J.montáž nenulovými kladnými číslicemi. V případech, kdy položka
neobsahuje žádný materiál je přípustné, aby pole J.materiál bylo vyplněno nulou. V případech, kdy položka neobsahuje žádnou montáž je přípustné,
aby pole J.montáž bylo vyplněno nulou. Není však přípustné, aby obě pole - J.materiál, J.Montáž byly u jedné položky vyplněny nulou.
Rekapitulace stavby
Název |  |  | Povinný |  | Popis | Typ | Max. počet
atributu |  |  | (A/N) |  |  |  | znaků
Kód |  |  | A |  | Kód stavby | String | 20
Stavba |  |  | A |  | Název stavby | String | 120
Místo |  |  | N |  | Místo stavby | String | 50
Datum |  |  | A |  | Datum vykonaného exportu | Date
KSO |  |  | N |  | Klasifikace stavebního objektu | String | 15
CC-CZ |  |  | N |  | Klasifikace stavbeních děl | String | 15
CZ-CPV |  |  | N |  | Společný slovník pro veřejné zakázky | String | 20
CZ-CPA |  |  | N |  | Klasifikace produkce podle činností | String | 20
Zadavatel |  |  | N |  | Zadavatel zadaní | String | 50
IČ |  |  | N |  | IČ zadavatele zadaní | String | 20
DIČ |  |  | N |  | DIČ zadavatele zadaní | String | 20
Uchazeč |  |  | N |  | Uchazeč veřejné zakázky | String | 50
Projektant |  |  | N |  | Projektant | String | 50
Poznámka |  |  | N |  | Poznámka k zadání | String | 255
Sazba DPH |  |  | A |  | Rekapitulace sazeb DPH u položek soupisů | eGSazbaDph
Základna DPH |  |  | A |  | Základna DPH určena součtem celkové ceny z položek soupisů | Double
Hodnota DPH |  |  | A |  | Hodnota DPH | Double
Cena bez DPH |  |  | A |  | Celková cena bez DPH za celou stavbu. Sčítává se ze všech listů. | Double
Cena s DPH |  |  | A |  | Celková cena s DPH za celou stavbu | Double
Rekapitulace objektů stavby a soupisů prací
Název |  |  | Povinný |  | Popis | Typ | Max. počet
atributu |  |  | (A/N) |  |  |  | znaků
Kód |  |  | A |  | Přebírá se z Rekapitulace stavby | String | 20
Stavba |  |  | A |  | Přebírá se z Rekapitulace stavby | String | 120
Místo |  |  | N |  | Přebírá se z Rekapitulace stavby | String | 50
Datum |  |  | A |  | Přebírá se z Rekapitulace stavby | Date
Zadavatel |  |  | N |  | Přebírá se z Rekapitulace stavby | String | 50
Projektant |  |  | N |  | Přebírá se z Rekapitulace stavby | String | 50
Uchazeč |  |  | N |  | Přebírá se z Rekapitulace stavby | String | 50
Kód |  |  | A |  | Kód objektu | String | 20
Objektu, Soupis prací |  |  | A |  | Název objektu | String | 120
Cena bez DPH |  |  | A |  | Cena bez DPH za daný objekt | Double
Cena s DPH |  |  | A |  | Cena spolu s DPH za daný objekt | Double
Typ |  |  | A |  | Typ zakázky | eGTypZakazky
Krycí list soupisu
Název |  |  | Povinný |  | Popis | Typ | Max. počet
atributu |  |  | (A/N) |  |  |  | znaků
Stavba |  |  | A |  | Přebírá se z Rekapitulace stavby | String | 120
Objekt |  |  | A |  | Kód a název objektu | String | 20 + 120
Soupis |  |  | A |  | Kód a název soupisu | String | 20 + 120
KSO |  |  | N |  | Klasifikace stavebního objektu | String | 15
CC-CZ |  |  | N |  | Klasifikace stavbeních děl | String | 15
CZ-CPV |  |  | N |  | Společný slovník pro veřejné zakázky | String | 20
CZ-CPA |  |  | N |  | Klasifikace produkce podle činností | String | 20
Místo |  |  | N |  | Přebírá se z Rekapitulace stavby | String | 50
Zadavatel |  |  | N |  | Přebírá se z Rekapitulace stavby | String | 50
Uchazeč |  |  | N |  | Přebírá se z Rekapitulace stavby | String | 50
Projektant |  |  | N |  | Přebírá se z Rekapitulace stavby | String | 50
Poznámka |  |  | N |  | Poznámka k soupisu prací | String | 255
Sazba DPH |  |  | A |  | Rekapitulace sazeb DPH na položkách aktuálního soupisu | eGSazbaDph
Základna DPH |  |  | A |  | Základna DPH určena součtem celkové ceny z položek aktuálního soupisu | Double
Hodnota DPH |  |  | A |  | Hodnota DPH | Double
Cena bez DPH |  |  | A |  | Cena bez DPH za daný soupis | Double
Cena s DPH |  |  | A |  | Cena s DPH za daný soupis | Double
Rekapitulace členění soupisu prací
Název |  |  | Povinný |  | Popis | Typ | Max. počet
atributu |  |  | (A/N) |  |  |  | znaků
Stavba |  |  | A |  | Přebírá se z Rekapitulace stavby | String | 120
Objekt |  |  | A |  | Kód a název objektu, přebírá se z Krycího listu soupisu | String | 20 + 120
Soupis |  |  | A |  | Kód a název objektu, přebírá se z Krycího listu soupisu | String | 20 + 120
Místo |  |  | N |  | Přebírá se z Rekapitulace stavby | String | 50
Datum |  |  | A |  | Přebírá se z Rekapitulace stavby | Date
Zadavatel |  |  | N |  | Přebírá se z Rekapitulace stavby | String | 50
Projektant |  |  | N |  | Přebírá se z Rekapitulace stavby | String | 50
Uchazeč |  |  | N |  | Přebírá se z Rekapitulace stavby | String | 50
Kód dílu - Popis |  |  | A |  | Kód a název dílu ze soupisu | String | 20 + 100
Cena celkem |  |  | A |  | Cena celkem za díl ze soupisu | Double
Soupis prací
Název |  |  | Povinný |  | Popis | Typ | Max. počet
atributu |  |  | (A/N) |  |  |  | znaků
Stavba |  |  | A |  | Přebírá se z Rekapitulace stavby | String | 120
Objekt |  |  | A |  | Kód a název objektu | String | 20 + 120
Soupis |  |  | A |  | Přebírá se z Krycího listu soupisu | String | 20 + 120
Místo |  |  | N |  | Přebírá se z Krycího listu soupisu | String | 50
Datum |  |  | A |  | Přebírá se z Krycího listu soupisu | Date
Zadavatel |  |  | N |  | Přebírá se z Krycího listu soupisu | String | 50
Projektant |  |  | N |  | Přebírá se z Krycího listu soupisu | String | 50
Uchazeč |  |  | N |  | Přebírá se z Krycího listu soupisu | String | 50
PČ |  |  | A |  | Pořadové číslo položky soupisu | Long
Typ |  |  | A |  | Typ položky soupisu | eGTypPolozky | 1
Kód |  |  | A |  | Kód položky ze soupisu | String | 20
Popis |  |  | A |  | Popis položky ze soupisu | String | 255
MJ |  |  | A |  | Měrná jednotka položky | String | 10
Množství |  |  | A |  | Množství položky soupisu | Double
J.Cena |  |  | A |  | Jednotková cena položky | Double
Cena celkem |  |  | A |  | Cena celkem vyčíslena jako J.Cena * Množství | Double
Cenová soustava |  |  | N |  | Zařazení položky do cenové soustavy | String | 50
p |  |  | N |  | Poznámka položky ze soupisu | Memo
psc |  |  | N |  | Poznámka k souboru cen ze soupisu | Memo
pp |  |  | N |  | Plný popis položky ze soupisu | Memo
vv |  |  | N |  | Výkaz výměr (figura, výraz, výměra) ze soupisu | Text,Text,Double | 20, 150
DPH |  |  | A |  | Sazba DPH pro položku | eGSazbaDPH
Hmotnost |  |  | A |  | Hmotnost položky ze soupisu | Double
Suť |  |  | A |  | Suť položky ze soupisu | Double
Nh |  |  | N |  | Normohodiny položky ze soupisu | Double
Datová věta
Typ věty |  |  | Hodnota |  | Význam
eGSazbaDPH |  |  | základní |  | Základní sazba DPH
|  |  | snížená |  | Snížená sazba DPH
|  |  | nulová |  | Nulová sazba DPH
|  |  | zákl. přenesená |  | Základní sazba DPH přenesená
|  |  | sníž. přenesená |  | Snížená sazba DPH přenesená
eGTypZakazky |  |  | STA |  | Stavební objekt
|  |  | PRO |  | Provozní soubor
|  |  | ING |  | Inženýrský objekt
|  |  | VON |  | Vedlejší a ostatní náklady
|  |  | OST |  | Ostatní náklady
eGTypPolozky |  |  | 1 |  | Položka typu HSV
|  |  | 2 |  | Položka typu PSV
|  |  | 3 |  | Položka typu M
|  |  | 4 |  | Položka typu OST