## Uchazeč
Vyplňte následující údaje o Vaší společnosti
Obchodní název
Ulice a č.p.
Místo
PSČ
IČO
DIČ
Kontaktní osoba
telefon, fax
e-mail
Poznámka :
Ve všech listech tohoto souboru můžete měnit pouze buňky s modrým pozadím. Jedná se o tyto údaje : - údaje o firmě - jednotkové ceny položek

## Stavba
-1
Soupis stavebních prací, dodávek a služeb
| Stavba : |  | 07/17/16
Rekonstrukce kuchyně SŠ Rokycany 0582017
| Cena bez DPH: |  | 0
| Zadavatel : |  | Střední škola, Rokycany, Jeřabinová 96/III |  |  | IČO : | 18242171
|  |  | Jeřabinová 96 |  |  | DIČ : | CZ18242171
|  | 33701 | Rokycany-Plzeňské Předměstí
| Projektant : |  | SEAP Rokycany s. r. o. |  |  | IČO : | 47718374
|  |  | Na Pátku 122 |  |  | DIČ : | CZ47718374
|  | 33701 | Rokycany-Nové Město
Rekapitulace stavebních objektů a provozních souborů
| Číslo a název objektu / provozního souboru |  |  |  |  | JKSO | Počet | Cena
| Ostatní a vedlejší náklady | [5 empty] | 1
| 00 | Vedlejší a ostatní náklady |  |  |  |  | 1 | 0 | 0 | 0
| Stavební objekt | [5 empty] | 1
| 01 | Rekonstrukce kuchyně |  |  |  | 801.33.1.3 | 1 | 0 | 0 | 0
| Celkem za stavbu | [6 empty] | 0
| Rekapitulace DPH | [6 empty] | Cena
| Základ pro DPH |  |  | 15 | % |  |  | 0
| DPH |  |  | 15 | % |  |  | 0
| Základ pro DPH |  |  | 21 | % |  |  | 0
| DPH |  |  | 21 | % |  |  | 0
| Celkem za stavbu s DPH | [6 empty] | 0
| · Dodavatel je povinen seznámit se před vypracováním a podáním cenové nabídky s celou projektovou dokumentací, fyzicky se seznámit s místní situací a stávajícím stavem stavby, a to s dostatečnou odbornou péčí pro řádné provedení díla. Dodavatel veškeré případné nesrovnalosti, nejasnosti, požadavky na upřesnění nebo upřesňující a doplňující názory a náměty na kvalitní, řádné a komplexní provedení celého díla projedná s investorem, popř. projektantem tak, aby vše bylo vyřešeno ještě před podáním cenové nabídky a mohlo toto být součástí případného výběrového řízení a smluvních vztahů pro stavbu. V případě jiného postupu, jdou veškeré vzniklé náklady k tíži zhotovitele | [9 empty] | · Dodavatel je povinen seznámit se před vypracováním a podáním cenové nabídky s celou projektovou dokumentací, fyzicky se seznámit s místní situací a stávajícím stavem stavby, a to s dostatečnou odbornou péčí pro řádné provedení díla. Dodavatel veškeré případné nesrovnalosti, nejasnosti, požadavky na upřesnění nebo upřesňující a doplňující názory a náměty na kvalitní, řádné a komplexní provedení celého díla projedná s investorem, popř. projektantem tak, aby vše bylo vyřešeno ještě před podáním cenové nabídky a mohlo toto být součástí případného výběrového řízení a smluvních vztahů pro stavbu. V případě jiného postupu, jdou veškeré vzniklé náklady k tíži zhotovitele
| · Oceňování všech položek musí být prováděno v kontextu celé projektové dokumentace (výkresová část, textová část) a to jak jednotlivých projektových částí tak průvodních, souhrnných a jiných částí (např. plán BOZP, dokumenty dotřených orgánů státní zprávy, dokumenty správců sítí technické infrastruktury, dokumenty o ochranných pásmech, …), s respektováním všech požadavků výrobců jednotlivých dodavatelem zvolených výrobků a dle platných legislativních předpisů, norem, technických doporučení a odborných profesních znalostí s cílem dosažení včasné, kvalitní, kompletní a funkční realizace stavby | [9 empty] | · Oceňování všech položek musí být prováděno v kontextu celé projektové dokumentace (výkresová část, textová část) a to jak jednotlivých projektových částí tak průvodních, souhrnných a jiných částí (např. plán BOZP, dokumenty dotřených orgánů státní zprávy, dokumenty správců sítí technické infrastruktury, dokumenty o ochranných pásmech, …), s respektováním všech požadavků výrobců jednotlivých dodavatelem zvolených výrobků a dle platných legislativních předpisů, norem, technických doporučení a odborných profesních znalostí s cílem dosažení včasné, kvalitní, kompletní a funkční realizace stavby
| · U všech používaných výrobků a materiálů je od dodavatelů vyžadováno ujištění o vydání prohlášení o shodě" podle ustanovení §13, odst. 5, zákona č.22/1997 sb. ve znění pozdějších předpisů. | [9 empty] | · U všech používaných výrobků a materiálů je od dodavatelů vyžadováno ujištění o vydání prohlášení o shodě" podle ustanovení §13, odst. 5, zákona č.22/1997 sb. ve znění pozdějších předpisů.
| · Všechny výrobky, zařízení, atd. musí být instalovány dle návodu výrobce se všemi doplňky a příslušenstvími dle návodu a doporučení výrobce | [9 empty] | · Všechny výrobky, zařízení, atd. musí být instalovány dle návodu výrobce se všemi doplňky a příslušenstvími dle návodu a doporučení výrobce
| 1. PODMÍNKY PRO ZPRACOVÁNÍ NABÍDKOVÉ CENY | [9 empty] | 1. PODMÍNKY PRO ZPRACOVÁNÍ NABÍDKOVÉ CENY
| Preambule | [9 empty] | Preambule
| Tento soupis stavebních prací, dodávek a služeb je sestaven jako podklad pro zpracování nabídek dodavatelů na veřejnou zakázku na stavební práce a obsahuje podmínky a požadavky zadavatele, za kterých má být zpracována nabídková cena dodavatelů. Účelem tohoto soupisu je zabezpečit obsahovou shodu všech nabídkových cen a usnadnit následné posouzení předložených cenových nabídek. | [9 empty] | Tento soupis stavebních prací, dodávek a služeb je sestaven jako podklad pro zpracování nabídek dodavatelů na veřejnou zakázku na stavební práce a obsahuje podmínky a požadavky zadavatele, za kterých má být zpracována nabídková cena dodavatelů. Účelem tohoto soupisu je zabezpečit obsahovou shodu všech nabídkových cen a usnadnit následné posouzení předložených cenových nabídek.
| Předpokládá se, že dodavatel před zpracováním cenové nabídky pečlivě prostuduje všechny pokyny a podmínky pro zpracování nabídkové ceny obsažené v zadávacích podmínkách a bude se jimi při zpracování nabídkové ceny řídit. Soupis stavebních prací, dodávek a služeb je sestaven v souladu s podmínkami vyhlášky Ministerstva pro místní rozvoj č.230/2012 Sb. | [9 empty] | Předpokládá se, že dodavatel před zpracováním cenové nabídky pečlivě prostuduje všechny pokyny a podmínky pro zpracování nabídkové ceny obsažené v zadávacích podmínkách a bude se jimi při zpracování nabídkové ceny řídit. Soupis stavebních prací, dodávek a služeb je sestaven v souladu s podmínkami vyhlášky Ministerstva pro místní rozvoj č.230/2012 Sb.
| Vymezení některých pojmů | [9 empty] | Vymezení některých pojmů
| Pro účely zpracování nabídkové ceny se jsou použity některé pojmy, pod kterými se rozumí: | [9 empty] | Pro účely zpracování nabídkové ceny se jsou použity některé pojmy, pod kterými se rozumí:
| Soupisem stavebních prací dodávek a služeb dokument, ve kterém jsou definovány zadavatelem požadované stavební práce, dodávky a služby v podrobnostech nezbytných pro zpracování cenové nabídky dodavatele. Soupis obsahuje i vymezení požadovaného množství stavebních prací, dodávek a služeb. | [9 empty] | Soupisem stavebních prací dodávek a služeb dokument, ve kterém jsou definovány zadavatelem požadované stavební práce, dodávky a služby v podrobnostech nezbytných pro zpracování cenové nabídky dodavatele. Soupis obsahuje i vymezení požadovaného množství stavebních prací, dodávek a služeb.
| Cenovou soustavou uspořádaný soubor informací o stavebních a montážních pracích, materiálech a výrobcích obsahující zatřídění položek, podrobný popis a měrnou jednotku, způsob měření a další technické a cenové podmínky pro možnost stanovení jednotkové ceny. | [9 empty] | Cenovou soustavou uspořádaný soubor informací o stavebních a montážních pracích, materiálech a výrobcích obsahující zatřídění položek, podrobný popis a měrnou jednotku, způsob měření a další technické a cenové podmínky pro možnost stanovení jednotkové ceny.
| Ostatními náklady náklady dodavatele spojené se splněním povinností dodavatele vyplývajících z obchodních či jiných podmínek zadávací dokumentace. Patří do nich zejména náklady na vyhotovení dokumentace skutečného provedení stavby, náklady na geodetické zaměření dokončeného díla, náklady spojené s podmínkami pro publicitu projektu, náklady na dílenskou či výrobní dokumentaci apod. | [9 empty] | Ostatními náklady náklady dodavatele spojené se splněním povinností dodavatele vyplývajících z obchodních či jiných podmínek zadávací dokumentace. Patří do nich zejména náklady na vyhotovení dokumentace skutečného provedení stavby, náklady na geodetické zaměření dokončeného díla, náklady spojené s podmínkami pro publicitu projektu, náklady na dílenskou či výrobní dokumentaci apod.
| Položkovým rozpočtem dokument odpovídající svým obsahem a strukturou soupisu stavebních prací, dodávek a služeb, předaného zadavatelem dodavateli ke zpracování nabídky, v němž dodavatel doplní k jednotlivým položkám stavebních prací, dodávek nebo služeb svoje nabídkové jednotkové ceny a stanoví i celkovou nabídkovou cenu příslušné položky a dále stanoví nabídkové ceny dle struktury soupisu až po celkovou nabídkovou cenu za veškeré stavební práce, dodávky nebo služby, které jsou obsahem soupisu stavebních prací, dodávek a služeb. | [9 empty] | Položkovým rozpočtem dokument odpovídající svým obsahem a strukturou soupisu stavebních prací, dodávek a služeb, předaného zadavatelem dodavateli ke zpracování nabídky, v němž dodavatel doplní k jednotlivým položkám stavebních prací, dodávek nebo služeb svoje nabídkové jednotkové ceny a stanoví i celkovou nabídkovou cenu příslušné položky a dále stanoví nabídkové ceny dle struktury soupisu až po celkovou nabídkovou cenu za veškeré stavební práce, dodávky nebo služby, které jsou obsahem soupisu stavebních prací, dodávek a služeb.
| Vedlejšími náklady náklady na činností zhotovitele, které nejsou zahrnuty v položkách soupisu stavebních prací, dodávek nebo služeb, ale se zhotovením stav-by souvisí a jsou pro realizaci stavby nezbytné. Někdy se definují jako vedlejší rozpočtové náklady a zahrnují zejména náklady na vybudování, provoz a odstranění zařízení staveniště. | [9 empty] | Vedlejšími náklady náklady na činností zhotovitele, které nejsou zahrnuty v položkách soupisu stavebních prací, dodávek nebo služeb, ale se zhotovením stav-by souvisí a jsou pro realizaci stavby nezbytné. Někdy se definují jako vedlejší rozpočtové náklady a zahrnují zejména náklady na vybudování, provoz a odstranění zařízení staveniště.
| Cenová soustava | [9 empty] | Cenová soustava
| Použitá cenová soustava | [9 empty] | Použitá cenová soustava
| Soupisy stavebních prací, dodávek a služeb jsou zpracovány s použitím cenové soustavy zpracované společností RTS, a.s.. Položky z cenové soustavy mají uveden odkaz na cenovou soustavu včetně označení příslušného ceníku. | [9 empty] | Soupisy stavebních prací, dodávek a služeb jsou zpracovány s použitím cenové soustavy zpracované společností RTS, a.s.. Položky z cenové soustavy mají uveden odkaz na cenovou soustavu včetně označení příslušného ceníku.
| Technické podmínky | [9 empty] | Technické podmínky
| Obsah jednotlivých položek, způsob měření a ostatní další podmínky definující obsah a použití jednotlivých položek jsou obsaženy v cenových a technických podmínkách příslušných ceníků (viz zařazení u položky), které jsou volně dostupné na elektronické adrese www.cenovasoustava.cz | [9 empty] | Obsah jednotlivých položek, způsob měření a ostatní další podmínky definující obsah a použití jednotlivých položek jsou obsaženy v cenových a technických podmínkách příslušných ceníků (viz zařazení u položky), které jsou volně dostupné na elektronické adrese www.cenovasoustava.cz
| Individuální položky | [9 empty] | Individuální položky
| Položky soupisu prací, které cenová soustava neobsahuje, jsou označeny popisem „vlastní“. Pro tyto položky jsou cenové a technické podmínky definovány jejich popisem, případně odkazem na konkrétní část příslušné dokumentace. | [9 empty] | Položky soupisu prací, které cenová soustava neobsahuje, jsou označeny popisem „vlastní“. Pro tyto položky jsou cenové a technické podmínky definovány jejich popisem, případně odkazem na konkrétní část příslušné dokumentace.
| Závaznost a změna soupisu | [9 empty] | Závaznost a změna soupisu
| Závaznost soupisu | [9 empty] | Závaznost soupisu
| Poskytnuté soupisy jsou pro zpracování nabídkové ceny závazné. Je vyloučeno jakékoliv vyřazení položek ze soupisu, doplnění položek do soupisu, slučování položek a jakýkoliv zásah do popisu položky, množství měrných jednotek nebo jakkoliv měnit či upravovat jakýkoliv jiný údaj v soupisu. | [9 empty] | Poskytnuté soupisy jsou pro zpracování nabídkové ceny závazné. Je vyloučeno jakékoliv vyřazení položek ze soupisu, doplnění položek do soupisu, slučování položek a jakýkoliv zásah do popisu položky, množství měrných jednotek nebo jakkoliv měnit či upravovat jakýkoliv jiný údaj v soupisu.
| Zvláštní podmínky pro stanovení nabídkové ceny | [9 empty] | Zvláštní podmínky pro stanovení nabídkové ceny
| Přeprava vybouraných hmot, suti a vytěžené zeminy | [9 empty] | Přeprava vybouraných hmot, suti a vytěžené zeminy
| Pokud soupis obsahuje i některé technologické položky vztahující se k uložení vytěžené zeminy nebo vybouraných hmot, vodorovné přesuny zeminy nebo vybouraných hmot pak v takových případech zpracovatel soupisu předpokládá určitou přepravní vzdálenost. Pokud z technologického postupu dodavatele vyplývá jiná přepravní vzdálenost, je povinností dodavatele stanovit takovou jednotkovou cenu, aby celková cena položky odpovídala jeho konkrétním technologickým podmínkám a konkrétní přepravní vzdálenosti, při soupisem vymezeném množství měrných jednotek. | [9 empty] | Pokud soupis obsahuje i některé technologické položky vztahující se k uložení vytěžené zeminy nebo vybouraných hmot, vodorovné přesuny zeminy nebo vybouraných hmot pak v takových případech zpracovatel soupisu předpokládá určitou přepravní vzdálenost. Pokud z technologického postupu dodavatele vyplývá jiná přepravní vzdálenost, je povinností dodavatele stanovit takovou jednotkovou cenu, aby celková cena položky odpovídala jeho konkrétním technologickým podmínkám a konkrétní přepravní vzdálenosti, při soupisem vymezeném množství měrných jednotek.
| Vnitrostaveništní přesun stavebního materiálu | [9 empty] | Vnitrostaveništní přesun stavebního materiálu
| Pokud soupis obsahuje i položky vztahující se ke vnitrostaveništnímu přesunu materiálů (položky označené jako přesun hmot), pak v takových případech je povinností dodavatele stanovit takovou jednotkovou cenu, aby celková cena položky odpovídala jeho konkrétním technologickým podmínkám a konkrétní přepravní vzdálenosti, při soupisem vymezeném množství měrných jednotek. | [9 empty] | Pokud soupis obsahuje i položky vztahující se ke vnitrostaveništnímu přesunu materiálů (položky označené jako přesun hmot), pak v takových případech je povinností dodavatele stanovit takovou jednotkovou cenu, aby celková cena položky odpovídala jeho konkrétním technologickým podmínkám a konkrétní přepravní vzdálenosti, při soupisem vymezeném množství měrných jednotek.
| Vnitrostaveništní přesun hmot prací PSV (pomocná stavební výroba) může být v soupisu stanoven procenticky z hodnoty ceny za provedení příslušných řemeslných prací, dodávek a služeb. V takovém případě není v soupisu uvedeno množství měrných jednotek. Dodavatel ocení celkovou cenu u takové položky přesunu hmot vždy konkrétní částkou v Kč, bez ohledu na to, jakým způsobem k jejímu výpočtu dospěl. | [9 empty] | Vnitrostaveništní přesun hmot prací PSV (pomocná stavební výroba) může být v soupisu stanoven procenticky z hodnoty ceny za provedení příslušných řemeslných prací, dodávek a služeb. V takovém případě není v soupisu uvedeno množství měrných jednotek. Dodavatel ocení celkovou cenu u takové položky přesunu hmot vždy konkrétní částkou v Kč, bez ohledu na to, jakým způsobem k jejímu výpočtu dospěl.
| Příplatky za ztížené podmínky prací | [9 empty] | Příplatky za ztížené podmínky prací
| Pokud soupis položku příplatku za ztížené podmínky obsahuje, je dodavatel povinen ji ocenit bez ohledu na to, že tento příplatek dodavatel standardně neuplatňuje. | [9 empty] | Pokud soupis položku příplatku za ztížené podmínky obsahuje, je dodavatel povinen ji ocenit bez ohledu na to, že tento příplatek dodavatel standardně neuplatňuje.
| Vedlejší a ostatní náklady | [9 empty] | Vedlejší a ostatní náklady
| Tyto náklady jsou popsány v samostatném soupisu stavebních prací, dodávek a služeb s tím, že dodavatel je povinen v rámci těchto nákladů ocenit všechny definované náklady souhrnně pro celou stavbu. | [9 empty] | Tyto náklady jsou popsány v samostatném soupisu stavebních prací, dodávek a služeb s tím, že dodavatel je povinen v rámci těchto nákladů ocenit všechny definované náklady souhrnně pro celou stavbu.
| 2. SPECIFICKÉ PODMÍNKY PRO ZPRACOVÁNÍ NABÍDKOVÉ CENY | [9 empty] | 2. SPECIFICKÉ PODMÍNKY PRO ZPRACOVÁNÍ NABÍDKOVÉ CENY
| Zde doplní zpracovatel soupisu případná specifika týkající se konkrétní zakázky. | [9 empty] | Zde doplní zpracovatel soupisu případná specifika týkající se konkrétní zakázky.
| 3. ELEKTRONICKÁ PODOBA SOUPISU | [9 empty] | 3. ELEKTRONICKÁ PODOBA SOUPISU
| Elektronická podoba soupisu | [9 empty] | Elektronická podoba soupisu
| V souladu se zákonem jsou předložené soupisy zpracovány i v elektronické podobě. Elektronickou podobou soupisu stavebních prací, dodávek a služeb je formát MS EXCEL. | [9 empty] | V souladu se zákonem jsou předložené soupisy zpracovány i v elektronické podobě. Elektronickou podobou soupisu stavebních prací, dodávek a služeb je formát MS EXCEL.
| Popis formátu soupisu odpovídá svou strukturou vzorovému soupisu volně dostupnému na internetové adrese: | [9 empty] | Popis formátu soupisu odpovídá svou strukturou vzorovému soupisu volně dostupnému na internetové adrese:
| www.stavebnionline.cz/soupis | [9 empty] | www.stavebnionline.cz/soupis
| Zpracování elektronické podoby soupisu | [9 empty] | Zpracování elektronické podoby soupisu
| Předaný formát MS EXCEL je nepřístupným (uzamčeným) souborem, do kterého dodavatel doplňuje pouze jednotkové ceny ke všem položkám. Ostatní cenové údaje, jako celková cena položky, mezisoučty za stavební či funkční díly nebo součty celkové ceny stavebního objektu, jakož i cena stavby jsou výsledkem vložených matematických vzorců v příslušných pozicích souboru. | [9 empty] | Předaný formát MS EXCEL je nepřístupným (uzamčeným) souborem, do kterého dodavatel doplňuje pouze jednotkové ceny ke všem položkám. Ostatní cenové údaje, jako celková cena položky, mezisoučty za stavební či funkční díly nebo součty celkové ceny stavebního objektu, jakož i cena stavby jsou výsledkem vložených matematických vzorců v příslušných pozicích souboru.
| Jiný formát soupisu | [9 empty] | Jiný formát soupisu
| Pokud by kterýkoliv dodavatel měl problémy s předaným formátem, lze na požádání poskytnout soupis stavebních prací také ve formátu *.xml, což je standardní formát používaný pro přenosy dat. Dokumentace tohoto formátu je volně přístupná na webových stránkách MMR. | [9 empty] | Pokud by kterýkoliv dodavatel měl problémy s předaným formátem, lze na požádání poskytnout soupis stavebních prací také ve formátu *.xml, což je standardní formát používaný pro přenosy dat. Dokumentace tohoto formátu je volně přístupná na webových stránkách MMR.
| Závěrečné ustanovení | [9 empty] | Závěrečné ustanovení
| Ostatní podmínky vztahující se ke zpracování nabídkové ceny jsou uvedeny v zadávací dokumentaci. | [9 empty] | Ostatní podmínky vztahující se ke zpracování nabídkové ceny jsou uvedeny v zadávací dokumentaci.

## VzorObjekt (hidden)
Stavba : | 07/17/16 | Rekonstrukce kuchyně SŠ Rokycany 0582017
Objekt : |  |  | JKSO : | 800.122
Rekapitulace stavebního objektu
Zákl. údaje | 0
0
Třídník stavebních objektů:

## VzorPolozky (hidden)
Položkový rozpočet
S:
O:
R:
P.č. | Číslo položky | Název položky | MJ | množství | cena / MJ | celkem

## Rekapitulace Objekt 00 (hidden)
Stavba : | 07/17/16 | Rekonstrukce kuchyně SŠ Rokycany 0582017
Objekt : | 00 | Vedlejší a ostatní náklady |  |  | JKSO : | 800.122
Rekapitulace stavebního objektu
Zákl. údaje | 00
Vedlejší a ostatní náklady
Třídník stavebních objektů:
Rozsah:
Rekapitulace soupisů náležejících k objektu
Soupis | [5 empty] | Cena (Kč)
0005 | Vedlejší a ostatní náklady |  |  |  |  | 0 | 0 | 0
| Celkem objekt |  | 00 |  |  | 0
[6 empty] | Rekapitulace DPH | 0 | 0
Základ pro DPH |  |  | 15 | % |  | 0
DPH |  |  | 15 | % |  | 0
Základ pro DPH |  |  | 21 | % |  | 0
DPH |  |  | 21 | % |  | 0
Celkem za objekt s DPH | [5 empty] | 0

## 00 0005 Naklady
Soupis vedlejších a ostatních nákladů
S: | 07/17/16 | Rekonstrukce kuchyně SŠ Rokycany 0582017
O: | 00 | Vedlejší a ostatní náklady
R: | 0005 | Vedlejší a ostatní náklady
P.č. | Číslo položky | Název položky | MJ | množství | cena / MJ | celkem | Ceník | Cen. soustava
| Ceník, kapitola | Poznámka uchazeče
Díl: | VN | Vedlejší náklady |  |  | 0
1 | 005121 R | Zařízení staveniště | Soubor | 1 |  | 0 |  | RTS |  |  |  | 21
|  | Veškeré náklady spojené s vybudováním, provozem a odstraněním zařízení staveniště. | [12 empty] | Veškeré náklady spojené s vybudováním, provozem a odstraněním zařízení staveniště.
2 | 005124010R | Koordinační činnost | Soubor | 1 |  | 0 |  | RTS |  |  |  | 21
|  | Koordinace stavebních a technologických dodávek stavby. | [12 empty] | Koordinace stavebních a technologických dodávek stavby.
Díl: | ON | Ostatní náklady |  |  | 0
3 | 005211081X | Činnosti a opatření dle plánu BOZP, dle zákona č. 309/2006 Sb. | Soubor | 1 |  | 0 |  | Vlastní |  |  |  | 21
|  | veškerá opatření dle plánu BOZP dle zákona č. 309/2006 Sb. v aktuálním znění v době provádění stavby a oprávněných pokynů (např. podle vyhl. č. 591/2006 Sb., atd.) koordinátora bezpečnosti práce pro bezpečné provádění díla v souladu s legislativními požadavky (např. realizace zabezpečení stavby proti pádům z výšky, vymezování pracovišť nebo pořádání kontrolních dnů KOO BOZP s účastí dotčených osob, atd.), a to i u veškerých subdodavatelů na všech stupních dodavatelské hierarchie (např. včetně dopravců, atd.) | [12 empty] | veškerá opatření dle plánu BOZP dle zákona č. 309/2006 Sb. v aktuálním znění v době provádění stavby a oprávněných pokynů (např. podle vyhl. č. 591/2006 Sb., atd.) koordinátora bezpečnosti práce pro bezpečné provádění díla v souladu s legislativními požadavky (např. realizace zabezpečení stavby proti pádům z výšky, vymezování pracovišť nebo pořádání kontrolních dnů KOO BOZP s účastí dotčených osob, atd.), a to i u veškerých subdodavatelů na všech stupních dodavatelské hierarchie (např. včetně dopravců, atd.)
| 00521 Staveniště | [7 empty] | 1
Náklady spojené s provozem staveniště, které vzniknou dodavateli podle podmínek smlouvy.
4 | 005211010R | Předání a převzetí staveniště | hod | 2 |  | 0 | 800-0 | RTS |  |  |  | 21
|  | Náklady spojené s účastí zhotovitele na předání a převzetí staveniště. Včetně vystavení zápisu | [12 empty] | Náklady spojené s účastí zhotovitele na předání a převzetí staveniště. Včetně vystavení zápisu
5 | 005211085X | Provádění povinnost zhotovitele včetně veškerých subdodavatelů | Soubor | 1 |  | 0 |  | Vlastní |  |  |  | 21
|  | provádění povinnost zhotovitele včetně veškerých subdodavatelů na všech stupních dodavatelské hierarchie (např. včetně dopravců, atd.) dle zákona č. 309/2006 Sb. v aktuálním znění v době výstavby | [12 empty] | provádění povinnost zhotovitele včetně veškerých subdodavatelů na všech stupních dodavatelské hierarchie (např. včetně dopravců, atd.) dle zákona č. 309/2006 Sb. v aktuálním znění v době výstavby
6 | 00523X021 | Provedení komplexního seznámení se a komplexní kontroly zadávací projektové dokumentace., Provedení tzv. "Vytýkacího řízení" a tzv. "Ztotožnění" dodavatele se zadávací dokumentací. | Soubor | 1 |  | 0 |  | Vlastní |  |  |  | 21
|  | Kontrola bude provedena dodavatelem tak, aby dodavatel mohl garantovat komplexnost, více než standardní kvalitu, plnou navrhovanou a očekávanou funkčnost a včasnou dodávku a uvedení do provozu.Provedení komplexní kontroly zadávací projektové dokumentace tak, aby dodavatel mohl garantovat komplexnost, více než standardní kvalitu, plnou navrhovanou a očekávanou funkčnost a včasnou dodávku a uvedení do provozu. Při této kontrole se bude vycházet z toho, že dodavatel je odborná firma jak na stavbu jako celek, tak na jednotlivé odborné části a budoucí provoz (obsluha, údržba, kontroly a servis, atd.) a tyto odorné znalosti při této kontrole plně využije. Na základě tohoto seznámení a kontroly dodavatel provede s investorem tzv. "Vytýkací řízení", během něhož přednese veškeré případné nesrovnalosti, nejasnosti, požadavky na upřesnění nebo upřesňující a doplňující názory. Vytýkací řízení svolává dodavatel za účasti investora a z vytýkacího řízení se provede zápis. Pokud "Vytýkací" řízení neproběhne" má se za to, že dodavatel se se zadávací dokumentací tzv. "Ztotožnil" a plně za dokumentaci přebírá odpovědnost. Pokud "Vytýkací" řízení proběhne" má se rovněž za to, že dodavatel se se zadávací dokumentací tzv. "Ztotožnil" a plně za dokumentaci přebírá odpovědnost, mimo bodů u kterých vznesl objektivní, důkazy podloženou a srozumitelně zdůvodněnou připomínku u které nebylo dosaženo dohody o způsobu řešení. Stavba nesmí být zahájena bez vyřešení všech připomínek a tzv. "Ztotožnění" se dodavatele se zadávací dokumentací, a tedy ztotožnění musí předcházet dopracování zadávací dokumentace na prováděcí a dílenskou dokumentaci dodávané a prováděné dodavatelem. Kontrolu a všechny z ní vzešlé připomínky, které by mohl uplatňovat ve "Vytýkacím" řízení, musí případný dodavatel, resp. zájemce, předložit již do výběrového řízení. K následným připomínkám již investor nemusí přihlížet a jejich řešení jde k tíži dodavatele stavby. | [12 empty] | Kontrola bude provedena dodavatelem tak, aby dodavatel mohl garantovat komplexnost, více než standardní kvalitu, plnou navrhovanou a očekávanou funkčnost a včasnou dodávku a uvedení do provozu.Provedení komplexní kontroly zadávací projektové dokumentace tak, aby dodavatel mohl garantovat komplexnost, více než standardní kvalitu, plnou navrhovanou a očekávanou funkčnost a včasnou dodávku a uvedení do provozu. Při této kontrole se bude vycházet z toho, že dodavatel je odborná firma jak na stavbu jako celek, tak na jednotlivé odborné části a budoucí provoz (obsluha, údržba, kontroly a servis, atd.) a tyto odorné znalosti při této kontrole plně využije. Na základě tohoto seznámení a kontroly dodavatel provede s investorem tzv. "Vytýkací řízení", během něhož přednese veškeré případné nesrovnalosti, nejasnosti, požadavky na upřesnění nebo upřesňující a doplňující názory. Vytýkací řízení svolává dodavatel za účasti investora a z vytýkacího řízení se provede zápis. Pokud "Vytýkací" řízení neproběhne" má se za to, že dodavatel se se zadávací dokumentací tzv. "Ztotožnil" a plně za dokumentaci přebírá odpovědnost. Pokud "Vytýkací" řízení proběhne" má se rovněž za to, že dodavatel se se zadávací dokumentací tzv. "Ztotožnil" a plně za dokumentaci přebírá odpovědnost, mimo bodů u kterých vznesl objektivní, důkazy podloženou a srozumitelně zdůvodněnou připomínku u které nebylo dosaženo dohody o způsobu řešení. Stavba nesmí být zahájena bez vyřešení všech připomínek a tzv. "Ztotožnění" se dodavatele se zadávací dokumentací, a tedy ztotožnění musí předcházet dopracování zadávací dokumentace na prováděcí a dílenskou dokumentaci dodávané a prováděné dodavatelem. Kontrolu a všechny z ní vzešlé připomínky, které by mohl uplatňovat ve "Vytýkacím" řízení, musí případný dodavatel, resp. zájemce, předložit již do výběrového řízení. K následným připomínkám již investor nemusí přihlížet a jejich řešení jde k tíži dodavatele stavby.
7 | 210X406030 | Elektro část celého zařízení, musí být prohlédnuto, přeměřeno, vyzkoušeno a bude podle této vyhlášky, vypracována zpráva o výchozí revizi elektroinstalace včetně upravy rozvaděčů. | hod. | 17 |  | 0 |  | Vlastní |  |  |  | 21
|  | Po dokončení výstavby musí být elektroinstalace podle vyhlášky 73/2010 Sb. část 2 prohlédnuta, přeměřena, vyzkoušena a bude podle této vyhlášky vypracována zpráva o výchozí revizi elektroinstalace. Součástí výchozí revize bude revizní zpráva s konstatováním, že zařízení je schopné bezpečného provozu. Zařízení před předáním díla musí být bezpečné bez závad. Výchozí revize musí být provedena před tím, než je stavba uvedena do provozu a připojena na veřejnou elektrizační síť. Účelem této činnosti je ověření, zda jsou splněny požadavky ČSN 33 2000-6 a ČSN 33 1500. | [12 empty] | Po dokončení výstavby musí být elektroinstalace podle vyhlášky 73/2010 Sb. část 2 prohlédnuta, přeměřena, vyzkoušena a bude podle této vyhlášky vypracována zpráva o výchozí revizi elektroinstalace. Součástí výchozí revize bude revizní zpráva s konstatováním, že zařízení je schopné bezpečného provozu. Zařízení před předáním díla musí být bezpečné bez závad. Výchozí revize musí být provedena před tím, než je stavba uvedena do provozu a připojena na veřejnou elektrizační síť. Účelem této činnosti je ověření, zda jsou splněny požadavky ČSN 33 2000-6 a ČSN 33 1500.
8 | 723R006 | Revize rozvodu plynu včetně zprávy a revizní knihy VTL, STL, NTL | hod. | 4 |  | 0 |  | Vlastní |  |  |  | 21
9 | 950R001 | Předání a převzetí díla | hod | 6 |  | 0 |  | Vlastní |  |  |  | 21
|  | Včetně vystavení zápisu | [12 empty] | Včetně vystavení zápisu
10 | 99822003 | Dopracování zadávací dokumentace na prováděcí a dílenskou dokumentaci | Soubor | 1 |  | 0 |  | Vlastní |  |  |  | 21
|  | Zohlednit zejména požadavky a řešení dle zadávací projektové dokumentace a dále dodavatelem provedený konečný výběr typů a výrobců, jednotlivých materiálů, výrobků a zařízení a s ohledem na jejich skutečné parametry, návody výrobců, své firemní know-how, atd. Bude vypracována, projednána a odsouhlasena s investorem před započetím díla, resp. před započetím montáže a objednáním materiálu. Součástí projednání bude i deklarace (např. doložení výpočtů, soulad s návody výrobců, soulad s touto projektovou dokumentací, ...) provozních a charakteristických parametrů včetně deklarace zadávacím projektem požadovaných parametrů a charakteristik. Deklarace pouhým prohlášením bez objektivních prokázání tvrzení není možná. Teprve po schválení investorem může dodavatel započít s realizací. | [12 empty] | Zohlednit zejména požadavky a řešení dle zadávací projektové dokumentace a dále dodavatelem provedený konečný výběr typů a výrobců, jednotlivých materiálů, výrobků a zařízení a s ohledem na jejich skutečné parametry, návody výrobců, své firemní know-how, atd. Bude vypracována, projednána a odsouhlasena s investorem před započetím díla, resp. před započetím montáže a objednáním materiálu. Součástí projednání bude i deklarace (např. doložení výpočtů, soulad s návody výrobců, soulad s touto projektovou dokumentací, ...) provozních a charakteristických parametrů včetně deklarace zadávacím projektem požadovaných parametrů a charakteristik. Deklarace pouhým prohlášením bez objektivních prokázání tvrzení není možná. Teprve po schválení investorem může dodavatel započít s realizací.
|  | Dokumentace zahrnuje dílčí dokumentace jednotlivých technologických a stavebních částí stavby. | [12 empty] | Dokumentace zahrnuje dílčí dokumentace jednotlivých technologických a stavebních částí stavby.
11 | 005241010X | Vypracování dokumentace skutečného stavu | Soubor | 1 |  | 0 |  | Vlastní |  |  |  | 21
|  | Dokumentace bude vypracována na úrovni prováděcí dokumentace (textová a výkresová část, specifikace skutečně použitého materiálu, zařízení a výrobků) a bude, pokud nebude smlouvou určeno jinak, předána 4 x v papírové podobě, 2 x elektronicky na CD ve formátu *.pdf, 2 x elektronicky výkresová část na CD ve formátu *.dwg. Dokumentace musí být dodána tak, aby provozovatel mohl provádět komplexní provoz, údržbu, servis i případné budoucí zmněny vlastními odbornými silami s využitím této dokumentace. Dokumentace nesmí být provedena způsobem, kdy jsou v předchozí dokumentaci vyznačeny změny, ale musí to být dokumentace pouze skutečného stavu. Dokumentace musí být vypracována elektronicky ve stejných formátech jako dokumentace provedení stavby, nelze tedy např. pouze ručně vymazávat a překreslovat v původní dokumentaci | [12 empty] | Dokumentace bude vypracována na úrovni prováděcí dokumentace (textová a výkresová část, specifikace skutečně použitého materiálu, zařízení a výrobků) a bude, pokud nebude smlouvou určeno jinak, předána 4 x v papírové podobě, 2 x elektronicky na CD ve formátu *.pdf, 2 x elektronicky výkresová část na CD ve formátu *.dwg. Dokumentace musí být dodána tak, aby provozovatel mohl provádět komplexní provoz, údržbu, servis i případné budoucí zmněny vlastními odbornými silami s využitím této dokumentace. Dokumentace nesmí být provedena způsobem, kdy jsou v předchozí dokumentaci vyznačeny změny, ale musí to být dokumentace pouze skutečného stavu. Dokumentace musí být vypracována elektronicky ve stejných formátech jako dokumentace provedení stavby, nelze tedy např. pouze ručně vymazávat a překreslovat v původní dokumentaci
|  | Dokumentace zahrnuje dílčí dokumentace jednotlivých technologických a stavebních částí stavby. | [12 empty] | Dokumentace zahrnuje dílčí dokumentace jednotlivých technologických a stavebních částí stavby.
12 | 9988741 | Ostatní zúčtovatelné stavební, montážní, pomocné a doplňkové práce v potřebném rozsahu | Soubor | 1 |  | 0 |  | Vlastní |  |  |  | 21
|  | např. přizpůsobování nových rozvodů a zařízení, ostatním stávajícícm zařízením a stavební části, zjištění při výkopových pracech, zjištění ponechávaného stavu při demontážích, provádění funkčních zkoušek a montáže s vazbou na zkoušky a montáž ostatních částí stavby, atd., a veškeré ostatní práce potřebné pro řádné dokončení díla a to i v souvislosti jeho povinností provedení komplexního seznámení se a komplexní kontroly zadávací projektové dokumentace. Provedení tzv. "Vytýkacího řízení" a tzv. "Ztotožnění" dodavatele se zadávací dokumentací. | [12 empty] | např. přizpůsobování nových rozvodů a zařízení, ostatním stávajícícm zařízením a stavební části, zjištění při výkopových pracech, zjištění ponechávaného stavu při demontážích, provádění funkčních zkoušek a montáže s vazbou na zkoušky a montáž ostatních částí stavby, atd., a veškeré ostatní práce potřebné pro řádné dokončení díla a to i v souvislosti jeho povinností provedení komplexního seznámení se a komplexní kontroly zadávací projektové dokumentace. Provedení tzv. "Vytýkacího řízení" a tzv. "Ztotožnění" dodavatele se zadávací dokumentací.
13 | 9988744 | Ostatní zúčtovatelný drobný, pomocný, doplňkový a ostatní materiál, v potřebném rozsahu pro řádné dokončení díla | Soubor | 1 |  | 0 |  | Vlastní |  |  |  | 21
|  | např. přizpůsobování nových rozvodů a zařízení ostatním stávajícícm zařízením a stavební části, zjištění při výkopových pracech, zjištění ponechávaného stavu při demontážích, drobný materiál jako např. těsnění, atd., a veškerý ostatní materiál a výrobky potřebné pro řádné dokončení díla a to i v souvislosti jeho povinností provedení komplexního seznámení se a komplexní kontroly zadávací projektové dokumentace. Provedení tzv. "Vytýkacího řízení" a tzv. "Ztotožnění" dodavatele se zadávací dokumentací. | [12 empty] | např. přizpůsobování nových rozvodů a zařízení ostatním stávajícícm zařízením a stavební části, zjištění při výkopových pracech, zjištění ponechávaného stavu při demontážích, drobný materiál jako např. těsnění, atd., a veškerý ostatní materiál a výrobky potřebné pro řádné dokončení díla a to i v souvislosti jeho povinností provedení komplexního seznámení se a komplexní kontroly zadávací projektové dokumentace. Provedení tzv. "Vytýkacího řízení" a tzv. "Ztotožnění" dodavatele se zadávací dokumentací.
14 | 005121025X | Náklady na energie | soubor | 1 |  | 0 |  | Vlastní |  |  |  | 21
|  | vodné, stočné, elektrická energie a jiné spotřebované energie a média nutných k výstavbě | [12 empty] | vodné, stočné, elektrická energie a jiné spotřebované energie a média nutných k výstavbě
15 | 005211091X | Likvidace odpadů | soubor | 1 |  | 0 |  | Vlastní |  |  |  | 21
|  | Kompletní systém sběru, třídění, odvozu a likvidace odpadu v souladu se zák. č.185/2001 Sb. v platném znění a vyhl. č.381/2001 Sb. v platném znění | [12 empty] | Kompletní systém sběru, třídění, odvozu a likvidace odpadu v souladu se zák. č.185/2001 Sb. v platném znění a vyhl. č.381/2001 Sb. v platném znění
16 | 005211092X | Průběžný a závěrečný úklid | soubor | 1 |  | 0 |  | Vlastní |  |  |  | 21
|  | Provádění průběžného úklidu během stavby pro řádné, bezpečné a ekologické provádění díla. Provedení komplexního úklidu po dokončení stavby a udržování tohoto stavu do doby předání stavby stavebníkovi. Úklid je včetně shromažďování odpadů pro jejich následný odvoz a likvidaci v souladu s platnou legislativou. Úklid a shromažďování musí být prováděno tak, aby nedocházelo k nadměrnému víření prachu a odpadu, všechna pracoviště byla trvale bezpečná a umožňovala plynulý pohyb a přesun materiálu, aby materiál a zařízení stavby a vznikající odapd byly pouze na místech k tomu předem určených aby stavba plnila i vizuálně uklizený dojem (např. materiál, zařízení a odpad srovnaný ve vzájemně oddělených skupinách dle účelu použití nebo jeho druhuprůběžné odklízení a oddělené shromažďování vznikajících odpadů dle jejich druhu na k tomu určených místech, nádobách, atd.) | [12 empty] | Provádění průběžného úklidu během stavby pro řádné, bezpečné a ekologické provádění díla. Provedení komplexního úklidu po dokončení stavby a udržování tohoto stavu do doby předání stavby stavebníkovi. Úklid je včetně shromažďování odpadů pro jejich následný odvoz a likvidaci v souladu s platnou legislativou. Úklid a shromažďování musí být prováděno tak, aby nedocházelo k nadměrnému víření prachu a odpadu, všechna pracoviště byla trvale bezpečná a umožňovala plynulý pohyb a přesun materiálu, aby materiál a zařízení stavby a vznikající odapd byly pouze na místech k tomu předem určených aby stavba plnila i vizuálně uklizený dojem (např. materiál, zařízení a odpad srovnaný ve vzájemně oddělených skupinách dle účelu použití nebo jeho druhuprůběžné odklízení a oddělené shromažďování vznikajících odpadů dle jejich druhu na k tomu určených místech, nádobách, atd.)
[10 empty] | 0 | 0 |  | 15 | 21
| Celkem za objekt |  |  |  |  | 0 | [6 empty] | 0 | 0

## Rekapitulace Objekt 01
Stavba : | 07/17/16 | Rekonstrukce kuchyně SŠ Rokycany 0582017
Objekt : | 01 | Rekonstrukce kuchyně |  |  | JKSO : | 801.33.1.3
Rekapitulace stavebního objektu
Zákl. údaje | 01
Rekonstrukce kuchyně
Třídník stavebních objektů: | 801 | Budovy občanské výstavby
| 801.3 | Budovy pro výuku a výchovu
| 801.33 | budovy učeben učňovských škol a odborných učilišť
| 801.33.1 | svislá nosná konstrukce zděná z cihel,tvárnic, bloků
| 801.33.1.3 | rekonstrukce a modernizace objektu s opravou
Rozsah: | 275.31 | m3
Rekapitulace soupisů náležejících k objektu
Soupis | [5 empty] | Cena (Kč)
010105 | Rekonstrukce kuchyně SŠ Rokycany |  |  |  |  | 0 | 0 | 0
| Celkem objekt |  | 01 |  |  | 0
[6 empty] | Rekapitulace DPH | 0 | 0
Základ pro DPH |  |  | 15 | % |  | 0
DPH |  |  | 15 | % |  | 0
Základ pro DPH |  |  | 21 | % |  | 0
DPH |  |  | 21 | % |  | 0
Celkem za objekt s DPH | [5 empty] | 0

## 01 010105 Pol
Položkový soupis prací a dodávek
S: | 07/17/16 | Rekonstrukce kuchyně SŠ Rokycany 0582017
O: | 01 | Rekonstrukce kuchyně
R: | 010105 | Rekonstrukce kuchyně SŠ Rokycany
P.č. | Číslo položky | Název položky | MJ | množství | cena / MJ | celkem | Ceník | Cen. soustava
| Ceník, kapitola | Poznámka uchazeče
Díl: | 61 | Upravy povrchů vnitřní |  |  | 0
| 610 99 Zakrývání výplní vnitřních otvorů, předmětů apod. | [7 empty] | 1
| které se zřizují před úpravami povrchu, a obalení osazených dveřních zárubní před znečištěním při úpravách povrchu nástřikem plastických maltovin včetně pozdějšího odkrytí, | [13 empty] | které se zřizují před úpravami povrchu, a obalení osazených dveřních zárubní před znečištěním při úpravách povrchu nástřikem plastických maltovin včetně pozdějšího odkrytí,
1 | 610991111R00 | ...fólií Pe 0,05-0,2 mm | m2 | 24.641 |  | 0 | 801-1 | RTS |  |  |  | 21
|  | okna : 4*1,3*2,1 + 3,3*2,1 |  | 17.85
|  | dveře : 1,0*2,0 + 1,1*2,0 |  | 4.2
|  | parapety : 4*1,3*0,2 + 3,3*0,47 |  | 2.591
| 611 42-1 Oprava vnitřních vápenných omítek stropů | [7 empty] | 1
| 611 42-11 železobetonových rovných tvárnicových a kleneb v množství opravované plochy | [7 empty] | 2
2 | 611421231R00 | ...v množství opravované plochy přes 5 do 10 %, štukových | m2 | 78.334 |  | 0 | 801-4 | RTS |  |  |  | 21
|  | Včetně pomocného pracovního lešení o výšce podlahy do 1900 mm a pro zatížení do 1,5 kPa. | [13 empty] | Včetně pomocného pracovního lešení o výšce podlahy do 1900 mm a pro zatížení do 1,5 kPa.
|  | strop štuk : (13,3*6,0 + 0 - (2*0,52*0,52+1,44*0,15 + 2*1,0*0,3 + 0,21*0,52)) |  | 78.334
| 612 42-1 Oprava vnitřních vápenných omítek stěn | [7 empty] | 1
3 | 612421231RT2 | ...v množství opravované plochy přes 5 do 10 %, štukových | m2 | 96.735 |  | 0 | 801-4 | RTS |  |  |  | 21
|  | stěny štuk : ((1,64+0+0,67+2*0,24+0,52+0,56+0+1,4+2*1,0+0,3+0,1+0+2,0+0+0,83+1,0+0,2+4,0+0,2+1,0+1,14+0+2,88+2*1,0+0,3+3,26+2*0,3+1,38+2,64+1,44+0+0,4+0,1 + 6*0,52+2*0,37+2*1,44)*1,7 + 4*(1,3*(0,7+0,2)+2*0,2*1,2) + 2*0,52*1,2+3,3*(0,7+0,47) + 2*1*1,5+2*4*1,35+2*3*0,6) |  | 96.735
| 612 42 Omítky vnitřní stěn vápenné nebo vápenocementové v podlaží i ve schodišti | [7 empty] | 1
4 | 612421615R00 | ...hrubé zatřené | m2 | 85.95 |  | 0 | 801-1 | RTS |  |  |  | 21
|  | obklady : ((1,64+2*0,3+0,67+2*0,24+0,52+0,56+2*0,3+1,4+2*1,0+0,3+0,1+2*0,3+2,0+2*0,3+0,83+1,0+0,2+4,0+0,2+1,0+1,14+0+2,88+2*1,0+0,3+3,26+2*0,3+1,38+2,64+1,44+0+0,4+0,1 + 6*0,52+2*0,37+2*1,44)*1,8 + 4*(1,3*0,9+2*0,2*0,9) + 2*0,52*0,9+3,3*0,9) |  | 85.95
| 612 40-9 Začištění omítek kolem oken, dveří a obkladů apod. | [7 empty] | 1
5 | 612409991R00 | ...maltou vápenou | m | 42.18 |  | 0 | 801-4 | RTS |  |  |  | 21
|  | obklady lišty ukon : ((1,64+2*0,3+0,67+2*0,24+0,52+0,56+2*0,3+1,4+2*1,0+0,3+0,1+2*0,3+2,0+2*0,3+0,83+1,0+0,2+4,0+0,2+1,0+1,14+0+2,88+2*1,0+0,3+3,26+2*0,3+1,38+2,64+1,44+0+0,4+0,1 + 6*0,52+2*0,37+2*1,44) + 0 + 0) |  | 42.18
| 612 40-3 Hrubá výplň rýh ve stěnách, jakoukoliv maltou | [7 empty] | 1
jakékoliv šířky rýhy,
| 612 40-32 maltou ze suchých směsí | [7 empty] | 2
6 | 612403399RT2 | ...jakékoliv šířky | m2 | 1.505 |  | 0 | 801-4 | RTS |  |  |  | 21
|  | TV PPR d20 : ((0 + 0,4+2,5+0,4 + 0)+(1,3+1,4+2*0,3))*0,07 |  | 0.462
|  | SV PPR d20 : (0 + (0+0,3)+(0 + 2,0+4*0,6)+(1,3+1,5+3*0,6))*0,07 |  | 0.651
|  | SK HT DN50 : (0+0,4+0,6 + 0+0,4+0,6 + 0,6 + 0,3 + 0,6+1,5+0,6 + 0)*0,07 |  | 0.392
Díl: | 63 | Podlahy a podlahové konstrukce |  |  | 0
| 631 31 Mazanina z betonu prostého | [7 empty] | 1
(z kameniva) hlazená dřevěným hladítkem
| 631 31-5 tl. přes 120 do 240 mm | [7 empty] | 2
7 | 631315611R00 | ...z betonu C 16/20 | m3 | 0.12075 |  | 0 | 801-1 | RTS |  |  |  | 21
|  | Včetně vytvoření dilatačních spár, bez zaplnění. | [13 empty] | Včetně vytvoření dilatačních spár, bez zaplnění.
|  | nový základ pod robot : (1,15*0,7*(0,05+0,1)) |  | 0.1208
| 631 36 Výztuž mazanin z betonů a z lehkých betonů | [7 empty] | 1
| 631 36-2 ze svařovaných sítí | [7 empty] | 2
8 | 631361921RT5 | ...průměr drátu 6 mm, velikost oka 150/150 mm | t | 0.00531 |  | 0 | 801-1 | RTS |  |  |  | 21
|  | nový základ pod robot : 2*(1,15*0,7*0,0033) |  | 0.0053
| 631 35 Bednění stěn, rýh a otvorů v podlahách | [7 empty] | 1
9 | 631351101R00 | ...zřízení | m2 | 0.37 |  | 0 | 801-1 | RTS |  |  |  | 21
|  | nový základ pod robot : ((2*1,15+2*0,7)*(0,1)) |  | 0.37
10 | 631351102R00 | ...odstranění | m2 | 0.37 |  | 0 | 801-1 | RTS |  |  |  | 21
|  | nový základ pod robot : ((2*1,15+2*0,7)*(0,1)) |  | 0.37
| 631 31-917 Příplatek za stržení povrchu | [7 empty] | 1
spodní vrstvy mazaniny latí před vložením výztuže nebo pletiva pro tloušťku obou vrstev mazaniny
11 | 631319175R00 | ...tloušťka mazaniny od 120 mm do 240 mm | m3 | 0.12075 |  | 0 | 801-1 | RTS |  |  |  | 21
|  | nový základ pod robot : (1,15*0,7*(0,05+0,1)) |  | 0.1208
| 632 47 Reprofilace vodorovných betonových povrchů | [7 empty] | 1
rozmíchání směsi s vodou, nanesení stěrky
12 | 632477123R00 | ...polymercementová malta+penetrace, tloušťky do 10 mm | m2 | 79.089 |  | 0 | 801-4 | RTS |  |  |  | 21
|  | podlaha : (13,3*6,0 + 4*0,3*1,3 - (2*0,52*0,52+1,44*0,15 + 2*1,0*0,3 + 0,21*0,52) - 1,15*0,7) |  | 79.089
| 457 31 Vyrovnávací beton | [7 empty] | 1
Vyrovnávací beton na vodorovné mostní konstrukci s očištěním podkladních ploch, provedený v předepsaném spádu
13 | 457311116R00 | Vyrovnávací beton výplňový nebo spádový C 16/20 | m3 | 0.47125 |  | 0 | 821-1 | RTS |  |  |  | 21
|  | SK HT DN50 : (0,2+0 + 0,2+0 + 0 + 4*0,3 + 0 + 0)*0,1*0,1 |  | 0.016
|  | SK HT DN70 : (2*0,4)*0,1*0,1 |  | 0.008
|  | SV PPR d20 : ((0 + 0,3+3,6+1,2 + 0)+(0 + 0,5+2,5+0,5 + 0) + 0)*0,1*0,1 |  | 0.086
|  | TV PPR d20 : ((0 + 3,5+0,9+0 + 0,3+0) + (0 + 0,4+2,5+0,4 + 0)+(0))*0,1*0,1 |  | 0.08
|  | SK Fe DN100 : (0+1,4 + 0+2,6 + 0+2,1+0+1,4 + 0+2,6)*0,15*0,15 |  | 0.2273
|  | vpusti : 4*(0,3*0,3*0,15) |  | 0.054
Díl: | 64 | Výplně otvorů |  |  | 0
14 | 55330307X01 | Zárubeň ocelová 900x1970x95, pro klasické zdění, bez drážky, pevně přivařené závěsy | kus | 1 |  | 0 |  | Vlastní |  |  |  | 21
|  | dveře : 1 |  | 1
Díl: | 94 | Lešení a stavební výtahy |  |  | 0
15 | 210X406010 | Zřízení a odstranění pracovní podlahy dle montáže, např. lešení, pomocné lešení, práce na žebříku,, práce na plošině atd. - dle potřeb montáže | ks | 1 |  | 0 |  | Vlastní |  |  |  | 21
|  | mimo jiné dle NV č. 362/2005 Sb. | [13 empty] | mimo jiné dle NV č. 362/2005 Sb.
Díl: | 95 | Dokončovací konstrukce na pozemních stavbách |  |  | 0
| 952 90 Vyčištění budov a ostatních objektů | [7 empty] | 1
| 952 90-11 budov bytové nebo občanské výstavby - zametení a umytí podlah, dlažeb, obkladů, schodů v místnostech, chodbách a schodištích, vyčištění a umytí oken, dveří s rámy, zárubněmi, umytí a vyčištění jiných zasklených a natíraných ploch a zařizovacích předmětů před předáním do užívání | [7 empty] | 2 | [5 empty] | 952 90-11 budov bytové nebo občanské výstavby - zametení a umytí podlah, dlažeb, obkladů, schodů v místnostech, chodbách a schodištích, vyčištění a umytí oken, dveří s rámy, zárubněmi, umytí a vyčištění jiných zasklených a natíraných ploch a zařizovacích předmětů před předáním do užívání
16 | 952901111R00 | ...světlá výška podlaží do 4 m | m2 | 79.894 |  | 0 | 801-1 | RTS |  |  |  | 21
|  | podlaha : (13,3*6,0 + 4*0,3*1,3 - (2*0,52*0,52+1,44*0,15 + 2*1,0*0,3 + 0,21*0,52)) |  | 79.894
Díl: | 96 | Bourání konstrukcí |  |  | 0
| 965 04 Bourání podkladů pod dlažby nebo litých celistvých dlažeb a mazanin | [7 empty] | 1
17 | 965042241RT1 | ...betonových nebo z litého asfaltu, tloušťky přes 100 mm, plochy přes 4 m2 | m3 | 0.38806 |  | 0 | 801-3 | RTS |  |  |  | 21
|  | pův základ pod robot : (1,1*0,67*(0,13)) |  | 0.0958
|  | nový základ pod robot : (1,15*0,7*0,05) |  | 0.0403
|  | vpusti : 4*(0,3*0,3*0,15) |  | 0.054
|  | podlahové vany : (2*(1,8*0,5)*0,1 + (0,6*0,3)*0,1) |  | 0.198
| 968 06-1 Vyvěšení nebo zavěšení dřevěných křídel | [7 empty] | 1
oken, dveří a vrat, s uložením a opětovným zavěšením po provedení stavebních změn,
18 | 968061125R00 | ...dveří, plochy do 2 m2 | kus | 1 |  | 0 | 801-3 | RTS |  |  |  | 21
|  | dveře : 1 |  | 1
| 968 07-2 Vybourání a vyjmutí kovových rámů a rolet | [7 empty] | 1
| 968 07-21 rámů | [7 empty] | 2
19 | 968072455R00 | ...dveřních zárubní, plochy do 2 m2 | m2 | 1.8 |  | 0 | 801-3 | RTS |  |  |  | 21
|  | Včetně pomocného lešení o výšce podlahy do 1900 mm a pro zatížení do 1,5 kPa (150 kg/m2). | [13 empty] | Včetně pomocného lešení o výšce podlahy do 1900 mm a pro zatížení do 1,5 kPa (150 kg/m2).
|  | dveře : (0,9*2,0) |  | 1.8
| 965 08-1 Bourání dlažeb z dlaždic keramických a z xylolitu litého | [7 empty] | 1
bez podkladního lože, s jakoukoliv výplní spár
20 | 965081713RT2 | ...z keramických dlaždic nebo xylolitových, plochy přes 1 m2 | m2 | 79.894 |  | 0 | 801-3 | RTS |  |  |  | 21
|  | podlaha : (13,3*6,0 + 4*0,3*1,3 - (2*0,52*0,52+1,44*0,15 + 2*1,0*0,3 + 0,21*0,52)) |  | 79.894
Díl: | 97 | Prorážení otvorů |  |  | 0
| 974 03-1 Vysekání rýh v jakémkoliv zdivu cihelném | [7 empty] | 1
| 974 03-11 v ploše | [7 empty] | 2
21 | 974031142R00 | ...do hloubky 70 mm, šířky do 70 mm | m | 21.5 |  | 0 | 801-3 | RTS |  |  |  | 21
|  | Včetně pomocného lešení o výšce podlahy do 1900 mm a pro zatížení do 1,5 kPa (150 kg/m2). | [13 empty] | Včetně pomocného lešení o výšce podlahy do 1900 mm a pro zatížení do 1,5 kPa (150 kg/m2).
|  | TV PPR d20 : ((0 + 0,4+2,5+0,4 + 0)+(1,3+1,4+2*0,3)) |  | 6.6
|  | SV PPR d20 : (0 + (0+0,3)+(0 + 2,0+4*0,6)+(1,3+1,5+3*0,6)) |  | 9.3
|  | SK HT DN50 : (0+0,4+0,6 + 0+0,4+0,6 + 0,6 + 0,3 + 0,6+1,5+0,6 + 0) |  | 5.6
| 974 04-2 Vysekání rýh v betonové a jiné monolitické dlažbě | [7 empty] | 1
s betonovým podkladem,
22 | 974042553R00 | ...do hloubky 100 mm, šířky do 100 mm | m | 19 |  | 0 | 801-3 | RTS |  |  |  | 21
|  | SK HT DN50 : (0,2+0 + 0,2+0 + 0 + 4*0,3 + 0 + 0) |  | 1.6
|  | SK HT DN70 : (2*0,4) |  | 0.8
|  | SV PPR d20 : ((0 + 0,3+3,6+1,2 + 0)+(0 + 0,5+2,5+0,5 + 0) + 0) |  | 8.6
|  | TV PPR d20 : ((0 + 3,5+0,9+0 + 0,3+0) + (0 + 0,4+2,5+0,4 + 0)+(0)) |  | 8
23 | 974042564R00 | ...do hloubky 150 mm, šířky do 150 mm | m | 10.1 |  | 0 | 801-3 | RTS |  |  |  | 21
|  | SK Fe DN100 : (0+1,4 + 0+2,6 + 0+2,1+0+1,4 + 0+2,6) |  | 10.1
| 970 24 Řezání prostého betonu | [7 empty] | 1
24 | 970241100R00 | ...řezání prostého betonu, hloubka řezu 100 mm | m | 78.6 |  | 0 | 801-3 | RTS |  |  |  | 21
|  | nový základ pod robot : (2*1,15+0,7) |  | 3
|  | SK HT DN50 : 2*(0,2+0 + 0,2+0 + 0 + 4*0,3 + 0 + 0) |  | 3.2
|  | SK HT DN70 : 2*(4*0,4) |  | 3.2
|  | SK Fe DN100 : 2*(0+1,4 + 0+2,6 + 0+2,1+0+1,4 + 0+2,6) |  | 20.2
|  | vpusti : 4*(4*0,3) |  | 4.8
|  | SV PPR d20 : 2*((0 + 0,3+3,6+1,2 + 0)+(0 + 0,5+2,5+0,5 + 0) + 0) |  | 17.2
|  | TV PPR d20 : 2*((0 + 3,5+0,9+0 + 0,3+0) + (0 + 0,4+2,5+0,4 + 0)+(0)) |  | 16
|  | podlahové vany : (2*(2*1,8+2*0,5) + (2*0,6+2*0,3)) |  | 11
| 978 05 Odsekání a odebrání obkladů | [7 empty] | 1
včetně otlučení podkladní omítky až na zdivo,
| 978 05-2 stěn | [7 empty] | 2
25 | 978059531R00 | ...z obkládaček vnitřních z jakýchkoliv materiálů, plochy přes 2 m2 | m2 | 85.95 |  | 0 | 801-3 | RTS |  |  |  | 21
|  | obklady : ((1,64+2*0,3+0,67+2*0,24+0,52+0,56+2*0,3+1,4+2*1,0+0,3+0,1+2*0,3+2,0+2*0,3+0,83+1,0+0,2+4,0+0,2+1,0+1,14+0+2,88+2*1,0+0,3+3,26+2*0,3+1,38+2,64+1,44+0+0,4+0,1 + 6*0,52+2*0,37+2*1,44)*1,8 + 4*(1,3*0,9+2*0,2*0,9) + 2*0,52*0,9+3,3*0,9) |  | 85.95
Díl: | D96 | Přesuny suti a vybouraných hmot |  |  | 0
| 979 01 Svislá doprava suti a vybouraných hmot | [7 empty] | 1
26 | 979011111R00 | ...za prvé podlaží nad nebo pod základním podlažím | t | 9.8395 |  | 0 | 801-3 | RTS |  |  |  | 21
Demontážní hmotnosti z položek s pořadovými čísly: :
17,19,20,21,22,23,24,25,38,62,69,70,71,72,93,95, :
|  | Součet: : 9.83952 |  | 9.8395
27 | 979082212R00 | Vodorovná doprava suti po suchu do 50 m | t | 9.8395 |  | 0 |  | RTS |  |  |  | 21
Demontážní hmotnosti z položek s pořadovými čísly: :
17,19,20,21,22,23,24,25,38,62,69,70,71,72,93,95, :
|  | Součet: : 9.83952 |  | 9.8395
28 | 979087112R00 | Nakládání suti na dopravní prostředky | t | 9.8395 |  | 0 |  | RTS |  |  |  | 21
Demontážní hmotnosti z položek s pořadovými čísly: :
17,19,20,21,22,23,24,25,38,62,69,70,71,72,93,95, :
|  | Součet: : 9.83952 |  | 9.8395
29 | 979081111R00 | Odvoz suti a vybour. hmot na skládku do 1 km | t | 9.8395 |  | 0 |  | RTS |  |  |  | 21
Demontážní hmotnosti z položek s pořadovými čísly: :
17,19,20,21,22,23,24,25,38,62,69,70,71,72,93,95, :
|  | Součet: : 9.83952 |  | 9.8395
| 979 08-1 Odvoz suti a vybouraných hmot na skládku | [7 empty] | 1
30 | 979081121R00 | ...Příplatek k odvozu za každý další 1 km | t | 98.3952 |  | 0 | 801-3 | RTS |  |  |  | 21
Demontážní hmotnosti z položek s pořadovými čísly: :
17,19,20,21,22,23,24,25,38,62,69,70,71,72,93,95, :
|  | Součet: : 98.39518 |  | 98.3952
31 | 979093111R00 | Uložení suti na skládku bez zhutnění | t | 9.8395 |  | 0 |  | RTS |  |  |  | 21
Demontážní hmotnosti z položek s pořadovými čísly: :
17,19,20,21,22,23,24,25,38,62,69,70,71,72,93,95, :
|  | Součet: : 9.83952 |  | 9.8395
| 979 08-4 Poplatek za skládku | [7 empty] | 1
32 | 979990001R00 | ...stavební suti | t | 9.8395 |  | 0 | 801-3 | RTS |  |  |  | 21
Demontážní hmotnosti z položek s pořadovými čísly: :
17,19,20,21,22,23,24,25,38,62,69,70,71,72,93,95, :
|  | Součet: : 9.83952 |  | 9.8395
Díl: | 99 | Staveništní přesun hmot |  |  | 0
| 998 01-100 Přesun hmot pro budovy s nosnou konstrukcí zděnou | [7 empty] | 1
| přesun hmot pro budovy občanské výstavby (JKSO 801), budovy pro bydlení (JKSO 803) budovy pro výrobu a služby (JKSO 812) s nosnou svislou konstrukcí zděnou z cihel nebo tvárnic nebo kovovou | [13 empty] | přesun hmot pro budovy občanské výstavby (JKSO 801), budovy pro bydlení (JKSO 803) budovy pro výrobu a služby (JKSO 812) s nosnou svislou konstrukcí zděnou z cihel nebo tvárnic nebo kovovou
33 | 998011001R00 | ...výšky do 6 m | t | 7.5542 |  | 0 | 801-1 | RTS |  |  |  | 21
Hmotnosti z položek s pořadovými čísly: :
1,2,3,4,5,6,7,8,9,12,13,14,16,19,21, :
|  | Součet: : 7.55423 |  | 7.5542
Díl: | 711 | Izolace proti vodě |  |  | 0
| 711 21 Izolace proti vodě - nátěry, stěrky | [7 empty] | 1
| 711 21-3 stěrka hydroizolační | [7 empty] | 2
34 | 711212002RT1 | ...proti vlhkosti | m2 | 105.604 |  | 0 | 800-711 | RTS |  |  |  | 21
|  | dvouvrstvá | [13 empty] | dvouvrstvá
|  | podlaha : (13,3*6,0 + 4*0,3*1,3 - (2*0,52*0,52+1,44*0,15 + 2*1,0*0,3 + 0,21*0,52)) |  | 79.894
|  | obklady : ((1,64+2*0,3+0,67+2*0,24+0,52+0,56+2*0,3+1,4+2*1,0+0,3+0,1+2*0,3+2,0+2*0,3+0,83+1,0+0,2+4,0+0,2+1,0+1,14+0+2,88+2*1,0+0,3+3,26+2*0,3+1,38+2,64+1,44+0+0,4+0,1 + 6*0,52+2*0,37+2*1,44)*0,5 + 4*(1,3*0,5+0) + 3,3*0,5+0) |  | 25.34
|  | nový základ pod robot : (0 + (2*1,15+2*0,7)*(0,1)) |  | 0.37
| 711 21-6 doplňky | [7 empty] | 2
35 | 711212601R00 | ...těsnicí pás do spoje podlaha stěna š 120 mm | m | 55.83 |  | 0 | 800-711 | RTS |  |  |  | 21
|  | obklady : ((1,64+2*0,3+0,67+2*0,24+0,52+0,56+2*0,3+1,4+2*1,0+0,3+0,1+2*0,3+2,0+2*0,3+0,83+1,0+0,2+4,0+0,2+1,0+1,14+0+2,88+2*1,0+0,3+3,26+2*0,3+1,38+2,64+1,44+0+0,4+0,1 + 6*0,52+2*0,37+2*1,44) + 4*(1,3+0) + 3,3*0,5+0) |  | 49.03
|  | nový základ pod robot : (2*(2*1,15+0,7 + 4*0,1)) |  | 6.8
36 | 711212602R00 | ...těsnicí roh do spoje podlaha stěna | kus | 58 |  | 0 | 800-711 | RTS |  |  |  | 21
|  | obklady : (42 + 8) |  | 50
|  | nový základ pod robot : 2*4 |  | 8
| 998 71-1 Přesun hmot pro izolace proti vodě | [7 empty] | 1
50 m vodorovně měřeno od těžiště půdorysné plochy skládky do těžiště půdorysné plochy objektu
37 | 998711101R00 | ...svisle do 6 m | t | 0.43143 |  | 0 | 800-711 | RTS |  |  |  | 21
Hmotnosti z položek s pořadovými čísly: :
34,35,36, :
|  | Součet: : 0.43143 |  | 0.4314
Díl: | 721 | Vnitřní kanalizace |  |  | 0
| 721 21-08 Demontáž kanalizačního příslušenství | [7 empty] | 1
38 | 721210818R00 | ...vpusti vanové, DN 100 | kus | 4 |  | 0 | 800-721 | RTS |  |  |  | 21
|  | pův vpusti : 4 |  | 4
| 721 10-09 Opravy odpadního potrubí hrdlového | [7 empty] | 1
| 721 10-099 ostatní | [7 empty] | 2
39 | 721100911R00 | ...zazátkování hrdla kanalizačního potrubí | kus | 4 |  | 0 | 800-721 | RTS |  |  |  | 21
| 721 17 Potrubí z plastových trub | [7 empty] | 1
40 | 721176103R00 | ...připojovací, d 50 mm | m | 6.6 |  | 0 | 800-721 | RTS |  |  |  | 21
|  | Potrubí včetně tvarovek. Bez zednických výpomocí. | [13 empty] | Potrubí včetně tvarovek. Bez zednických výpomocí.
|  | SK HT DN50 : (0,2+0,4+0,6 + 0,2+0,4+0,6 + 0,6 + 0,3 + 0,6+1,5+0,6 + 0,6) |  | 6.6
41 | 721176104R00 | ...připojovací, d 75 mm | m | 0.4 |  | 0 | 800-721 | RTS |  |  |  | 21
|  | Potrubí včetně tvarovek. Bez zednických výpomocí. | [13 empty] | Potrubí včetně tvarovek. Bez zednických výpomocí.
|  | SK HT DN70 : (0,4) |  | 0.4
| 721 14-09 Opravy odpadního potrubí litinového | [7 empty] | 1
42 | 721140912R00 | ...propojení dosavadního potrubí , DN 50 | kus | 3 |  | 0 | 800-721 | RTS |  |  |  | 21
43 | 721140915R00 | ...propojení dosavadního potrubí , DN 100 | kus | 4 |  | 0 | 800-721 | RTS |  |  |  | 21
44 | 851631102X01 | Montáž potrubí litinového DN 100 | m | 11.1 |  | 0 |  | Vlastní |  |  |  | 21
|  | SK Fe DN100 : (0,2+1,4 + 0,2+2,6 + 0,2+2,1+0,2+1,4 + 0,2+2,6) |  | 11.1
45 | 55240580R | trouba litinová kanalizační; šedá litina; hrdlová; DN 100,0 mm; l = 1000,0 mm | m | 11.1 |  | 0 | SPCM | RTS |  |  |  | 21
|  | SK Fe DN100 : (0,2+1,4 + 0,2+2,6 + 0,2+2,1+0,2+1,4 + 0,2+2,6) |  | 11.1
46 | 55241090R | odbočka hrdlová, dvojitá; 180 °; DN 100 mm; DN 2 = 70 mm; šedá litina | kus | 2 |  | 0 | SPCM | RTS |  |  |  | 21
47 | 55241095R | odbočka hrdlová, dvojitá; 180 °; DN 100 mm; DN 2 = 100 mm; šedá litina | kus | 1 |  | 0 | SPCM | RTS |  |  |  | 21
48 | 55241336X01 | Koleno litinové odpadní 90° DN 100 | kus | 5 |  | 0 |  | Vlastní |  |  |  | 21
| 230 12 Ostatní práce na potrubí | [7 empty] | 1
| 230 12-004 čištění potrubí | [7 empty] | 2
49 | 230120046R00 | Čištění potrubí profukováním nebo proplach. DN 100 | m | 18.1 |  | 0 | M23 | RTS |  |  |  | 21
|  | SK HT DN50 : (0,2+0,4+0,6 + 0,2+0,4+0,6 + 0,6 + 0,3 + 0,6+1,5+0,6 + 0,6) |  | 6.6
|  | SK HT DN70 : (0,4) |  | 0.4
|  | SK Fe DN100 : (0,2+1,4 + 0,2+2,6 + 0,2+2,1+0,2+1,4 + 0,2+2,6) |  | 11.1
| 998 72-1 Přesun hmot pro vnitřní kanalizaci | [7 empty] | 1
50 m vodorovně, měřeno od těžiště půdorysné plochy skládky do těžiště půdorysné plochy objektu
50 | 998721101R00 | ...v objektech výšky do 6 m | t | 0.25732 |  | 0 | 800-721 | RTS |  |  |  | 21
Hmotnosti z položek s pořadovými čísly: :
39,40,41,45,46,47,48, :
|  | Součet: : 0.25732 |  | 0.2573
Díl: | 722 | Vnitřní vodovod |  |  | 0
| 722 17-1 Potrubí z plastických hmot | [7 empty] | 1
51 | 722172311R00 | ...d 20 mm | m | 29.5 |  | 0 | 800-721 | RTS |  |  |  | 21
|  | Potrubí včetně tvarovek a zednických výpomocí. | [13 empty] | Potrubí včetně tvarovek a zednických výpomocí.
|  | Včetně pomocného lešení o výšce podlahy do 1900 mm a pro zatížení do 1,5 kPa. | [13 empty] | Včetně pomocného lešení o výšce podlahy do 1900 mm a pro zatížení do 1,5 kPa.
|  | SV PPR d20 : ((1,4 + 0,3+3,6+1,2 + 0,4)+(1,4 + 0,5+2,5+0,5 + 1,4) + (0,1+0,4+0,3 + 0,7+0,8+0,3 + 0,4+0,3 + 0,7+0,8+0,3 + 0,4+0,3) + (0,6+0,3)+(0,6 + 2,0+4*0,6)+(1,3+1,5+3*0,6)) |  | 29.5
52 | 722172331R00 | ...d 20 mm | m | 16.3 |  | 0 | 800-721 | RTS |  |  |  | 21
|  | Potrubí včetně tvarovek a zednických výpomocí. | [13 empty] | Potrubí včetně tvarovek a zednických výpomocí.
|  | Včetně pomocného lešení o výšce podlahy do 1900 mm a pro zatížení do 1,5 kPa. | [13 empty] | Včetně pomocného lešení o výšce podlahy do 1900 mm a pro zatížení do 1,5 kPa.
|  | TV PPR d20 : ((1,4 + 3,5+0,9+0,4 + 0,3+0,4) + (1,4 + 0,4+2,5+0,4 + 1,4)+(1,3+1,4+2*0,3)) |  | 16.3
| 722 18-2 Montáž tepelné izolace potrubí | [7 empty] | 1
53 | 722182001R00 | ...samolepicí spoj, rychlouzávěr, do DN 25 | m | 45.8 |  | 0 | 800-721 | RTS |  |  |  | 21
|  | SV PPR d20 : ((1,4 + 0,3+3,6+1,2 + 0,4)+(1,4 + 0,5+2,5+0,5 + 1,4) + (0,1+0,4+0,3 + 0,7+0,8+0,3 + 0,4+0,3 + 0,7+0,8+0,3 + 0,4+0,3) + (0,6+0,3)+(0,6 + 2,0+4*0,6)+(1,3+1,5+3*0,6)) |  | 29.5
|  | TV PPR d20 : ((1,4 + 3,5+0,9+0,4 + 0,3+0,4) + (1,4 + 0,4+2,5+0,4 + 1,4)+(1,3+1,4+2*0,3)) |  | 16.3
54 | 28378X01 | Vinutá izolační pouzdra s kašírováním hliníkovou fólií DN 20 mm tl. 20 mm | m | 45.8 |  | 0 |  | Vlastní |  |  |  | 21
|  | SV PPR d20 : ((1,4 + 0,3+3,6+1,2 + 0,4)+(1,4 + 0,5+2,5+0,5 + 1,4) + (0,1+0,4+0,3 + 0,7+0,8+0,3 + 0,4+0,3 + 0,7+0,8+0,3 + 0,4+0,3) + (0,6+0,3)+(0,6 + 2,0+4*0,6)+(1,3+1,5+3*0,6)) |  | 29.5
|  | TV PPR d20 : ((1,4 + 3,5+0,9+0,4 + 0,3+0,4) + (1,4 + 0,4+2,5+0,4 + 1,4)+(1,3+1,4+2*0,3)) |  | 16.3
| 722 22-2 Montáž armatury závitové s jedním závitem | [7 empty] | 1
55 | 722229101R00 | ...G 1/2" | kus | 2 |  | 0 | 800-721 | RTS |  |  |  | 21
|  | SV : (1+1) |  | 2
56 | 5511356971R | kohout kulový PN 10; vypouštěcí s hadicovou vývodkou a zátkou; 1/2 " | kus | 2 |  | 0 | SPCM | RTS |  |  |  | 21
|  | SV : (1+1) |  | 2
| 722 22-2 Montáž armatury závitové s jedním závitem | [7 empty] | 1
57 | 722229102R00 | ...G 3/4" | kus | 9 |  | 0 | 800-721 | RTS |  |  |  | 21
|  | SV : (4+4) |  | 8
|  | TV : (1) |  | 1
58 | 5511356972X01 | Kohout kulový vypouštěcí PN 10; vypouštěcí s hadicovou vývodkou a zátkou; 3/4 " | kus | 9 |  | 0 |  | Vlastní |  |  |  | 21
|  | SV : (4+4) |  | 8
|  | TV : (1) |  | 1
59 | 733191913X01 | Zaslepení potrubí DN 15 | kus | 6 |  | 0 |  | Vlastní |  |  |  | 21
|  | původní baterie : 3*2 |  | 6
| 892 3 Proplach a desinfekce vodovodního potrubí | [7 empty] | 1
napuštění a vypuštění vody, dodání vody a desinfekčního prostředku, náklady na bakteriologický rozbor vody,
60 | 892233111R00 | ...DN od 40 do 70 mm | m | 45.8 |  | 0 | 827-1 | RTS |  |  |  | 21
|  | SV PPR d20 : ((1,4 + 0,3+3,6+1,2 + 0,4)+(1,4 + 0,5+2,5+0,5 + 1,4) + (0,1+0,4+0,3 + 0,7+0,8+0,3 + 0,4+0,3 + 0,7+0,8+0,3 + 0,4+0,3) + (0,6+0,3)+(0,6 + 2,0+4*0,6)+(1,3+1,5+3*0,6)) |  | 29.5
|  | TV PPR d20 : ((1,4 + 3,5+0,9+0,4 + 0,3+0,4) + (1,4 + 0,4+2,5+0,4 + 1,4)+(1,3+1,4+2*0,3)) |  | 16.3
| 998 72-2 Přesun hmot pro vnitřní vodovod | [7 empty] | 1
vodorovně do 50 m
61 | 998722101R00 | ...v objektech výšky do 6 m | t | 0.20614 |  | 0 | 800-721 | RTS |  |  |  | 21
Hmotnosti z položek s pořadovými čísly: :
51,52,54,55,56,57,58,59, :
|  | Součet: : 0.20614 |  | 0.2061
Díl: | 723 | Vnitřní plynovod |  |  | 0
| 723 15-08 Demontáž potrubí svařovaného z trubek hladkých | [7 empty] | 1
62 | 723150803R00 | ...přes 44,5 do D 76 | m | 5 |  | 0 | 800-721 | RTS |  |  |  | 21
|  | plyn : (3,5 + 1,0 + 0,5) |  | 5
| 733 19-9 Opravy rozvodu potrubí z ocelových trubek | [7 empty] | 1
| 733 19-92 hladkých | [7 empty] | 2
| 733 19-922 zaslepení potrubí dýnkem | [7 empty] | 3
63 | 733193917R00 | ...D 51 | kus | 2 |  | 0 | 800-731 | RTS |  |  |  | 21
|  | plyn : 2 |  | 2
| 723 15-1 Potrubí ocelové hladké černé svařované | [7 empty] | 1
64 | 723150303R00 | ...D 25, tloušťka stěny 2,6 | m | 2.4 |  | 0 | 800-721 | RTS |  |  |  | 21
|  | Potrubí včetně tvarovek a zednických výpomocí. | [13 empty] | Potrubí včetně tvarovek a zednických výpomocí.
|  | Včetně pomocného lešení o výšce podlahy do 1900 mm a pro zatížení do 1,5 kPa. | [13 empty] | Včetně pomocného lešení o výšce podlahy do 1900 mm a pro zatížení do 1,5 kPa.
|  | plyn : (1,6+0,8) |  | 2.4
| 723 23-9 Montáž plynovodních armatur se dvěma závity | [7 empty] | 1
65 | 723239101R00 | ... , G 1/2" | kus | 2 |  | 0 | 800-721 | RTS |  |  |  | 21
|  | plyn : 2 |  | 2
66 | 5513101570X01 | Plynový spotřebičový uzávěr 1/2" | kus | 2 |  | 0 |  | Vlastní |  |  |  | 21
|  | plyn : 2 |  | 2
| 230 12 Ostatní práce na potrubí | [7 empty] | 1
| 230 12-004 čištění potrubí | [7 empty] | 2
67 | 230120043R00 | Čištění potrubí profukováním nebo proplach. DN 50 | m | 2.4 |  | 0 | M23 | RTS |  |  |  | 21
|  | plyn : (1,6+0,8) |  | 2.4
| 998 72-3 Přesun hmot pro vnitřní plynovod | [7 empty] | 1
vodorovně do 50 m
68 | 998723101R00 | ...v objektech výšky do 6 m | t | 0.01605 |  | 0 | 800-721 | RTS |  |  |  | 21
Hmotnosti z položek s pořadovými čísly: :
62,63,64,65, :
|  | Součet: : 0.01605 |  | 0.0161
Díl: | 725 | Zařizovací předměty |  |  | 0
| 725 82-08 Demontáž baterií | [7 empty] | 1
69 | 725820801R00 | ...nástěnných do G 3/4" | kus | 5 |  | 0 | 800-721 | RTS |  |  |  | 21
|  | stávající baterie : 5 |  | 5
| 725 81-08 Demontáž výtokových ventilů | [7 empty] | 1
70 | 725810811R00 | ...nástěnných | kus | 5 |  | 0 | 800-721 | RTS |  |  |  | 21
|  | stávající RV : (1+1+1+2) |  | 5
| 725 33-08 Demontáž výlevek | [7 empty] | 1
bez výtokových armatur a bez nádrže a splachovacího potrubí,
71 | 725330820R00 | ...diturvitových | kus | 1 |  | 0 | 800-721 | RTS |  |  |  | 21
| 725 21-08 Demontáž umyvadel | [7 empty] | 1
72 | 725210821R00 | ...umyvadel bez výtokových armatur | kus | 1 |  | 0 | 800-721 | RTS |  |  |  | 21
| 725 21-09 Opravy umyvadel | [7 empty] | 1
73 | 725210914R00 | ...zpětná montáž umyvadla bez výtok.armatur | kus | 1 |  | 0 | 800-721 | RTS |  |  |  | 21
| 725 21-1 Umyvadlo | [7 empty] | 1
| 725 21-19 montáž | [7 empty] | 2
74 | 725219401R00 | ...na šrouby do zdiva | kus | 1 |  | 0 | 800-721 | RTS |  |  |  | 21
|  | Včetně dodání zápachové uzávěrky. | [13 empty] | Včetně dodání zápachové uzávěrky.
75 | 64214331X01 | Umyvadlo bílé bez otv. bater. 550x450 mm | kus | 1 |  | 0 |  | Vlastní |  |  |  | 21
76 | 725339101X01 | Montáž výlevky bez nádrže a armatur | kus | 1 |  | 0 |  | Vlastní |  |  |  | 21
77 | 55231405X01 | Výlevka nerez nástěnná, zadní stěna mřížka | kus | 1 |  | 0 |  | Vlastní |  |  |  | 21
| 725 82-92 Montáž baterií umyvadlových a dřezových | [7 empty] | 1
78 | 725829202R00 | ...umyvadlové a dřezové nástěnné | kus | 6 |  | 0 | 800-721 | RTS |  |  |  | 21
|  | nové baterie : 3+1+1 |  | 5
|  | původní baterie : 1 |  | 1
79 | 55145012R | baterie dřezová nástěnná; výtok spodní; rozteč 80 až 120 mm; ovládání pákové; povrch chrom; ramínko kulaté ústí, otočné; 300 mm | kus | 3 |  | 0 | SPCM | RTS |  |  |  | 21
80 | 55145011R | baterie dřezová nástěnná; výtok spodní; rozteč 80 až 120 mm; ovládání pákové; povrch chrom; ramínko kulaté ústí, otočné; 200 mm | kus | 1 |  | 0 | SPCM | RTS |  |  |  | 21
81 | 55143361R | baterie umyvadlová směšovací; nástěnná; rozteč 150 mm; ovládání automatické infračervené; napájení bateriové; povrch chrom; l ramínka 160 mm | kus | 1 |  | 0 | SPCM | RTS |  |  |  | 21
| 725 86-9 Montáž zápachových uzávěrek pro zařiz. předměty | [7 empty] | 1
82 | 725869214R00 | ...dřezových dvojitých, D 40 | kus | 1 |  | 0 | 800-721 | RTS |  |  |  | 21
83 | 55162168X01 | Odtoková souprava DN 40x6/4", pro dvojdřezy s odkapem | kus | 1 |  | 0 |  | Vlastní |  |  |  | 21
| 725 86-9 Montáž zápachových uzávěrek pro zařiz. předměty | [7 empty] | 1
84 | 725869204R00 | ...dřezových jednoduchých, D 40 | kus | 2 |  | 0 | 800-721 | RTS |  |  |  | 21
85 | 55162151X01 | Odtoková souprava DN 40x6/4" | kus | 2 |  | 0 |  | Vlastní |  |  |  | 21
| 725 86-9 Montáž zápachových uzávěrek pro zařiz. předměty | [7 empty] | 1
86 | 725869101R00 | ...umyvadlových, D 32 | kus | 2 |  | 0 | 800-721 | RTS |  |  |  | 21
87 | 55161311X01 | Uzávěrka zápachová umyvadlová DN 40 | kus | 2 |  | 0 |  | Vlastní |  |  |  | 21
88 | 725860188X01 | Sifon pračkový DN 40/50, podomítkový, suchá zápachová klapka | kus | 3 |  | 0 |  | Vlastní |  |  |  | 21
89 | 725X001 | Demontáž stávajícího zařízení kuchyně, plus vyčištění , uskladnění | kus | 1 |  | 0 |  | Vlastní |  |  |  | 21
90 | 725X002 | Zpětná montáž zařízení kuchyně, včetně zapojení | kus | 1 |  | 0 |  | Vlastní |  |  |  | 21
91 | 791741301X01 | Odborná demontáž kuchyňského robota | kus | 1 |  | 0 |  | Vlastní |  |  |  | 21
|  | Odborná demontáž kuchyňského robota - odpojení, ochrana, uskladnění | [13 empty] | Odborná demontáž kuchyňského robota - odpojení, ochrana, uskladnění
92 | 791741303X01 | Odborná montáž kuchyňského robota | kus | 1 |  | 0 |  | Vlastní |  |  |  | 21
|  | Odborná montáž kuchyňského robota - upevnění, zapojení, hygienické očištění | [13 empty] | Odborná montáž kuchyňského robota - upevnění, zapojení, hygienické očištění
Díl: | 733 | Rozvod potrubí |  |  | 0
| 733 12 Demontáž potrubí z ocelových trubek hladkých | [7 empty] | 1
93 | 733120819R00 | ...přes 38 do D 60,3 | m | 7 |  | 0 | 800-731 | RTS |  |  |  | 21
|  | pův potrubí : 2*3,5 |  | 7
Díl: | 735 | Otopná tělesa |  |  | 0
94 | 735119140X01 | Montáž těles otopných litinových článkových | m2 | 2 |  | 0 |  | Vlastní |  |  |  | 21
|  | radiátory : 2 |  | 2
95 | 735111810X01 | Demontáž těles otopných litinových článkových | kus | 2 |  | 0 |  | Vlastní |  |  |  | 21
|  | radiátory : 2 |  | 2
Díl: | 766 | Konstrukce truhlářské |  |  | 0
| 766 66 Montáž dveřních křídel kompletizovaných | [7 empty] | 1
96 | 766661122R00 | ...otevíravých , , do ocelové nebo fošnové zárubně, jednokřídlových, šířky přes 800 mm | kus | 1 |  | 0 | 800-766 | RTS |  |  |  | 21
|  | dveře : 1 |  | 1
97 | 61164924X01 | Dveře vnitř. lamino plné 1kř. 90x197, barva bílá, vhodné pro kuchyňský provoz | kus | 1 |  | 0 |  | Vlastní |  |  |  | 21
|  | dveře : 1 |  | 1
| 766 67 Montáž obložkové zárubně a dveřního křídla | [7 empty] | 1
98 | 766670021R00 | ...kliky a štítku | kus | 1 |  | 0 | 800-766 | RTS |  |  |  | 21
|  | dveře : 1 |  | 1
99 | 54914594R | kování stavební - prvek: kliky se štíty pro cylindrickou vložku; provedení Cr; pro dveře | kus | 1 |  | 0 | SPCM | RTS |  |  |  | 21
|  | dveře : 1 |  | 1
100 | 54926043X01 | Zámek stavební vložkový | kus | 1 |  | 0 |  | Vlastní |  |  |  | 21
|  | dveře : 1 |  | 1
| 998 76-6 Přesun hmot pro konstrukce truhlářské | [7 empty] | 1
50 m vodorovně
101 | 998766101R00 | ...v objektech výšky do 6 m | t | 0.0202 |  | 0 | 800-766 | RTS |  |  |  | 21
Hmotnosti z položek s pořadovými čísly: :
97,99,100, :
|  | Součet: : 0.02020 |  | 0.0202
Díl: | 771 | Podlahy z dlaždic a obklady |  |  | 0
| 771 57-5 Montáž podlah z dlaždic keramických | [7 empty] | 1
102 | 771575107RV2 | ...200 x 200 mm, režných nebo glazovaných, hladkých, kladených do flexibilního tmele | m2 | 78.284 |  | 0 | 800-771 | RTS |  |  |  | 21
|  | podlaha : (13,3*6,0 + 4*0,3*1,3 - (2*0,52*0,52+1,44*0,15 + 2*1,0*0,3 + 0,21*0,52)) |  | 79.894
|  | nový základ pod robot : (0 + (2*1,15+2*0,7)*(0,1)) |  | 0.37
|  | podlahové vany : -(2*(1,8*0,5) + (0,6*0,3)) |  | -1.98
103 | 59764202X02 | Dlažba protiskluz. 200x200x9 mm | m2 | 86.1124 |  | 0 |  | Vlastní |  |  |  | 21
|  | podlaha : 1,1*(13,3*6,0 + 4*0,3*1,3 - (2*0,52*0,52+1,44*0,15 + 2*1,0*0,3 + 0,21*0,52)) |  | 87.8834
|  | nový základ pod robot : 1,1*(0 + (2*1,15+2*0,7)*(0,1)) |  | 0.407
|  | podlahové vany : -1,1*(2*(1,8*0,5) + (0,6*0,3)) |  | -2.178
| 771 57-8 Zvláštní úpravy spár | [7 empty] | 1
104 | 771578011R00 | ...spára podlaha-stěna silikonem | m | 70.48 |  | 0 | 800-771 | RTS |  |  |  | 21
|  | vč. dodávky a montáže silikonu. | [13 empty] | vč. dodávky a montáže silikonu.
|  | obklady : ((1,64+2*0,3+0,67+2*0,24+0,52+0,56+2*0,3+1,4+2*1,0+0,3+0,1+2*0,3+2,0+2*0,3+0,83+1,0+0,2+4,0+0,2+1,0+1,14+0+2,88+2*1,0+0,3+3,26+2*0,3+1,38+2,64+1,44+0+0,4+0,1 + 6*0,52+2*0,37+2*1,44) + 4*(1,3+0) + 3,3*0,5+0) |  | 49.03
|  | nový základ pod robot : (1*(2*1,15+0,7 + 4*0,1)) |  | 3.4
|  | dilatace : (1,53+1,52+4,0) |  | 7.05
|  | podlahové vany : (2*(2*1,8+2*0,5) + (2*0,6+2*0,3)) |  | 11
| 998 77-1 Přesun hmot pro podlahy z dlaždic | [7 empty] | 1
50 m vodorovně
105 | 998771101R00 | ...v objektech výšky do 6 m | t | 1.8887 |  | 0 | 800-771 | RTS |  |  |  | 21
Hmotnosti z položek s pořadovými čísly: :
102,103,104, :
|  | Součet: : 1.88868 |  | 1.8887
Díl: | 781 | Obklady keramické |  |  | 0
| 781 41 Montáž obkladů vnitřních z obkládaček pórovinových | [7 empty] | 1
| 781 41-5 montáž obkladů vnitřních z obkladaček pórovinových do tmele | [7 empty] | 2
106 | 781415015RT7 | ... , 200 x 200, nebo 300 x 150 mm, lepených do flexibilního tmele | m2 | 85.95 |  | 0 | 800-771 | RTS |  |  |  | 21
|  | obklady : ((1,64+2*0,3+0,67+2*0,24+0,52+0,56+2*0,3+1,4+2*1,0+0,3+0,1+2*0,3+2,0+2*0,3+0,83+1,0+0,2+4,0+0,2+1,0+1,14+0+2,88+2*1,0+0,3+3,26+2*0,3+1,38+2,64+1,44+0+0,4+0,1 + 6*0,52+2*0,37+2*1,44)*1,8 + 4*(1,3*0,9+2*0,2*0,9) + 2*0,52*0,9+3,3*0,9) |  | 85.95
107 | 597813620X01 | Obkládačka 19,8x19,8 | m2 | 94.545 |  | 0 |  | Vlastní |  |  |  | 21
|  | obklady : 1,1*((1,64+2*0,3+0,67+2*0,24+0,52+0,56+2*0,3+1,4+2*1,0+0,3+0,1+2*0,3+2,0+2*0,3+0,83+1,0+0,2+4,0+0,2+1,0+1,14+0+2,88+2*1,0+0,3+3,26+2*0,3+1,38+2,64+1,44+0+0,4+0,1 + 6*0,52+2*0,37+2*1,44)*1,8 + 4*(1,3*0,9+2*0,2*0,9) + 2*0,52*0,9+3,3*0,9) |  | 94.545
| 781 49 Lišty k obkladům | [7 empty] | 1
108 | 781491001RT1 | ...bez dodávky materiálu | m | 93.48 |  | 0 | 800-771 | RTS |  |  |  | 21
|  | obklady lišty roh : (20*1,8 + 6*1,8) |  | 46.8
|  | obklady lišty roh : (2*(1*1,15+0,7 + 4*0,1)) |  | 4.5
|  | obklady lišty ukon : ((1,64+2*0,3+0,67+2*0,24+0,52+0,56+2*0,3+1,4+2*1,0+0,3+0,1+2*0,3+2,0+2*0,3+0,83+1,0+0,2+4,0+0,2+1,0+1,14+0+2,88+2*1,0+0,3+3,26+2*0,3+1,38+2,64+1,44+0+0,4+0,1 + 6*0,52+2*0,37+2*1,44) + 0 + 0) |  | 42.18
109 | 59760112.AR | profil plastový na obklad vnitřní rohový; rozměr 9 mm; l = 2 500 mm | m | 56.43 |  | 0 | SPCM | RTS |  |  |  | 21
|  | obklady lišty roh : 1,1*(20*1,8 + 6*1,8) |  | 51.48
|  | obklady lišty roh : 1,1*(2*(1*1,15+0,7 + 4*0,1)) |  | 4.95
110 | 59760104.AR | profil plastový na obklad vnější rohový; rozměr 10 mm; l = 2 500 mm | m | 46.398 |  | 0 | SPCM | RTS |  |  |  | 21
|  | obklady lišty ukon : 1,1*((1,64+2*0,3+0,67+2*0,24+0,52+0,56+2*0,3+1,4+2*1,0+0,3+0,1+2*0,3+2,0+2*0,3+0,83+1,0+0,2+4,0+0,2+1,0+1,14+0+2,88+2*1,0+0,3+3,26+2*0,3+1,38+2,64+1,44+0+0,4+0,1 + 6*0,52+2*0,37+2*1,44) + 0 + 0) |  | 46.398
| 998 78 Přesun hmot pro obklady keramické | [7 empty] | 1
111 | 998781101R00 | ...v objektech výšky do 6 m | t | 1.4417 |  | 0 | 800-771 | RTS |  |  |  | 21
Hmotnosti z položek s pořadovými čísly: :
106,107,109,110, :
|  | Součet: : 1.44166 |  | 1.4417
Díl: | 783 | Nátěry |  |  | 0
| 783 90 Ostatní práce | [7 empty] | 1
112 | 783903812R00 | ...odmaštění saponáty | m2 | 5.85 |  | 0 | 800-783 | RTS |  |  |  | 21
|  | stávající dveře zárubně : (2*2,0+1,1)*(0,1+0,1+0,1) |  | 1.53
|  | radiátory : 2*9*2*0,6*0,2 |  | 4.32
| 783 20 Odstranění nátěrů z kovových doplňk.konstrukcí | [7 empty] | 1
113 | 783201811R00 | ...oškrabáním | m2 | 1.53 |  | 0 | 800-783 | RTS |  |  |  | 21
|  | stávající dveře zárubně : (2*2,0+1,1)*(0,1+0,1+0,1) |  | 1.53
| 783 22 Nátěry kov.stavebních doplňk.konstrukcí syntetické | [7 empty] | 1
114 | 783225100R00 | ...dvojnásobné + 1x email | m2 | 3 |  | 0 | 800-783 | RTS |  |  |  | 21
|  | včetně pomocného lešení. | [13 empty] | včetně pomocného lešení.
|  | stávající dveře zárubně : (2*2,0+1,1)*(0,1+0,1+0,1) |  | 1.53
|  | dveře zárubně : (2*2,0+0,9)*(0,1+0,1+0,1) |  | 1.47
| 783 32 Nátěry otopných těles syntetické | [7 empty] | 1
115 | 783324340R00 | ...litinových radiátorů, základní + dvojnásobné s 2x emailováním | m2 | 4.32 |  | 0 | 800-783 | RTS |  |  |  | 21
|  | radiátory : 2*9*2*0,6*0,2 |  | 4.32
| 783 42 Nátěry potrubí a armatur syntetické | [7 empty] | 1
na vzduchu schnoucí
116 | 783424140R00 | ...Nátěr syntetický potrubí do DN 50 mm Z + 2x, odstín okrově žlutý č. 6600 | m | 2.4 |  | 0 | 800-783 | RTS |  |  |  | 21
|  | plyn : (1,6+0,8) |  | 2.4
Díl: | 784 | Malby |  |  | 0
| 784 40 Odstranění maleb | [7 empty] | 1
117 | 784402801R00 | ...oškrabáním, v místnostech do 3,8 m | m2 | 175.069 |  | 0 | 800-784 | RTS |  |  |  | 21
|  | stěny štuk : ((1,64+0+0,67+2*0,24+0,52+0,56+0+1,4+2*1,0+0,3+0,1+0+2,0+0+0,83+1,0+0,2+4,0+0,2+1,0+1,14+0+2,88+2*1,0+0,3+3,26+2*0,3+1,38+2,64+1,44+0+0,4+0,1 + 6*0,52+2*0,37+2*1,44)*1,7 + 4*(1,3*(0,7+0,2)+2*0,2*1,2) + 2*0,52*1,2+3,3*(0,7+0,47) + 2*1*1,5+2*4*1,35+2*3*0,6) |  | 96.735
|  | strop štuk : (13,3*6,0 + 0 - (2*0,52*0,52+1,44*0,15 + 2*1,0*0,3 + 0,21*0,52)) |  | 78.334
| 784 41 Příprava povrchu | [7 empty] | 1
| 784 41-2 Penetrace (napouštění) podkladu | [7 empty] | 2
118 | 784191101R00 | ...disperzní, jednonásobná | m2 | 175.069 |  | 0 | 800-784 | RTS |  |  |  | 21
|  | stěny štuk : ((1,64+0+0,67+2*0,24+0,52+0,56+0+1,4+2*1,0+0,3+0,1+0+2,0+0+0,83+1,0+0,2+4,0+0,2+1,0+1,14+0+2,88+2*1,0+0,3+3,26+2*0,3+1,38+2,64+1,44+0+0,4+0,1 + 6*0,52+2*0,37+2*1,44)*1,7 + 4*(1,3*(0,7+0,2)+2*0,2*1,2) + 2*0,52*1,2+3,3*(0,7+0,47) + 2*1*1,5+2*4*1,35+2*3*0,6) |  | 96.735
|  | strop štuk : (13,3*6,0 + 0 - (2*0,52*0,52+1,44*0,15 + 2*1,0*0,3 + 0,21*0,52)) |  | 78.334
| 784 45 Malby z malířských směsí se začištěním | [7 empty] | 1
119 | 784195212R00 | ...otěruvzdorné, , bělost 82 %, dvojnásobné | m2 | 175.069 |  | 0 | 800-784 | RTS |  |  |  | 21
|  | stěny štuk : ((1,64+0+0,67+2*0,24+0,52+0,56+0+1,4+2*1,0+0,3+0,1+0+2,0+0+0,83+1,0+0,2+4,0+0,2+1,0+1,14+0+2,88+2*1,0+0,3+3,26+2*0,3+1,38+2,64+1,44+0+0,4+0,1 + 6*0,52+2*0,37+2*1,44)*1,7 + 4*(1,3*(0,7+0,2)+2*0,2*1,2) + 2*0,52*1,2+3,3*(0,7+0,47) + 2*1*1,5+2*4*1,35+2*3*0,6) |  | 96.735
|  | strop štuk : (13,3*6,0 + 0 - (2*0,52*0,52+1,44*0,15 + 2*1,0*0,3 + 0,21*0,52)) |  | 78.334
Díl: | M21 | Elektromontáže |  |  | 0
120 | 210X401010 | Dodávka a montáž přisazeného -závěsného průmyslového LED svítidla - LED 3000K, 42W/4200 lm, IP65,, kompletní | ks | 25 |  | 0 |  | Vlastní |  |  |  | 21
121 | 210X401020 | D+M Ostatní spojovacé a upevňovací materiál vč. instalece - kryty, apod. | ks | 1 |  | 0 |  | Vlastní |  |  |  | 21
122 | 210X402010 | Odpojení technologických zařízení od elektrické energie včetně demontáže zařízení. | ks | 13 |  | 0 |  | Vlastní |  |  |  | 21
123 | 210X402020 | Odpojení všech kabelových rozvodů kuchyně ve stávajícím rozvaděči "RK" a demontáž kabelů v, dostupných místech vedení (bez přístrojů). | ks | 1 |  | 0 |  | Vlastní |  |  |  | 21
124 | 210X402030 | Demontáž elektroinstalačních přístrojů kuchyně včetně technologických vypínačů, zásuvek a pospojení. | ks | 1 |  | 0 |  | Vlastní |  |  |  | 21
125 | 210X402040 | Zaměření skutečného stavu elektroinstalace kuchyně, včetně rozvaděče a hlavního přívodu | ks | 1 |  | 0 |  | Vlastní |  |  |  | 21
|  | Detajlní seznámení se stávající elektroinstalací včetně označení vývodů a kabelů určených pro demontáž a nebo pro opětné připojení | [13 empty] | Detajlní seznámení se stávající elektroinstalací včetně označení vývodů a kabelů určených pro demontáž a nebo pro opětné připojení
126 | 210X402050 | Provedení odpojení PE vodiče pro pospojení se zachováním vodičů včetně vývodů, aopětné připojení . | ks | 1 |  | 0 |  | Vlastní |  |  |  | 21
|  | V místě elektroinstalačních krabic budou odvíčkovány a po provedení nových obkladů opětně zaklopeny. | [13 empty] | V místě elektroinstalačních krabic budou odvíčkovány a po provedení nových obkladů opětně zaklopeny.
127 | 210X402060 | Kompletní demontáž svítidel při zachování kabelových rozvodů v soustavě TN-C a pouze odpojení, ovládacích tlačítkových panelů. | ks | 1 |  | 0 |  | Vlastní |  |  |  | 21
128 | 210X402070 | Provizorně se odpojí zařízení pro registraci stravenek včetně datové zásuvky pod výdejním pultem, (zařízení se po provedení nových obkladů opět nainstalují). | ks | 1 |  | 0 |  | Vlastní |  |  |  | 21
129 | 210X402080 | Provede se odpojení a demontáž stávajícího ventilátoru včetně zákrytu v prostoru dnešního, konvektomatu a plánovaného dřezu po pravé straně od vstupu z chodby. | ks | 1 |  | 0 |  | Vlastní |  |  |  | 21
130 | 210X402090 | Opětná montáž technologických zařázení kuchyně připojením na nové vývody. | ks | 1 |  | 0 |  | Vlastní |  |  |  | 21
131 | 210X402100 | Nová montáž vypínačů, zásuvek pro napojení technologie včetně kabelového propojení části zařízení. | ks | 2 |  | 0 |  | Vlastní |  |  |  | 21
132 | 210X402110 | Montáž kabelových rozvodů včetně uložení pod omítku nebo podlaky a zazdění s připojením | ks | 1 |  | 0 |  | Vlastní |  |  |  | 21
133 | 210X402120 | D+M Upevnění rozvodů v podlahách a stěnách včetně utěsnění vývodů z podlahy | ks | 1 |  | 0 |  | Vlastní |  |  |  | 21
134 | 210X402130 | Opětná montáž tlačítkových ovladačů osvětlení | ks | 2 |  | 0 |  | Vlastní |  |  |  | 21
135 | 210X402140 | Provedení instalace nových kabelových rozvodů, uložení pod omítku a podlah, včetně začištění, kabelových rýh a s vyvedením v rozvaděči, kuchyně a osazenými přívodními krabicemi. | ks | 1 |  | 0 |  | Vlastní |  |  |  | 21
136 | 210X402150 | Ochranné pospojení PE veškrého zeřízení - kompletní | ks | 20 |  | 0 |  | Vlastní |  |  |  | 21
137 | 210X403010 | D+M vodič 1-CYKY 4 x 35 mm2 Včetně montáže | m | 40 |  | 0 |  | Vlastní |  |  |  | 21
138 | 210X403020 | D+M vodič CYA 1 x 25 mm2 - ZZ. Včetně montáže | m | 150 |  | 0 |  | Vlastní |  |  |  | 21
139 | 210X403030 | D+M vodič CYKY 5J x 10 mm2, Včetně montáže | m | 140 |  | 0 |  | Vlastní |  |  |  | 21
140 | 210X403040 | D+M vodič CYKY 5J x 6 mm2, Včetně montáže | m | 280 |  | 0 |  | Vlastní |  |  |  | 21
141 | 210X403050 | D+M vodič CYKY 5J x 2,5 mm2 , Včetně montáže | m | 495 |  | 0 |  | Vlastní |  |  |  | 21
142 | 210X403060 | D+M vodič CYKY 5J x 1,5 mm2, Včetně montáže | m | 540 |  | 0 |  | Vlastní |  |  |  | 21
143 | 210X403070 | D+M vodič CYKY 3J x 1,5 mm2, Včetně montáže | m | 120 |  | 0 |  | Vlastní |  |  |  | 21
144 | 210X403080 | D+M vodič CYKY 3O x 1,5 mm2, Včetně montáže | m | 20 |  | 0 |  | Vlastní |  |  |  | 21
145 | 210X403090 | D+M vodič CYKY 3J x 2,5 mm2, Včetně montáže | m | 860 |  | 0 |  | Vlastní |  |  |  | 21
146 | 210X403100 | Uložení kabelů včetně uchycení | ks | 1 |  | 0 |  | Vlastní |  |  |  | 21
147 | 210X404010 | Zásuvka jednonásobná s ochranným kolíkem a krytem s víčkem, zapuštěná včetně přístrojové krabice, 16A/250V, IP44, dodávka včetně montáže | ks | 22 |  | 0 |  | Vlastní |  |  |  | 21
|  | zásuvky označené E1; E3; E6 | [13 empty] | zásuvky označené E1; E3; E6
148 | 210X404020 | Zásuvka nástěnná průmyslová 16A/400V 5P - TN-S, IP44, dodávka včetně montáže | ks | 4 |  | 0 |  | Vlastní |  |  |  | 21
|  | zásuvky označené E12 | [13 empty] | zásuvky označené E12
149 | 210X404030 | Zásuvka nástěnná průmyslová 16A/400V 4P - TN-C, IP44, dodávka včetně montáže | ks | 2 |  | 0 |  | Vlastní |  |  |  | 21
|  | zásuvky označené E13 | [13 empty] | zásuvky označené E13
150 | 210X404040 | Opětná montáž demontované stávající ploché zásuvky 16A/400V 4P - TN-C, IP44 | ks | 1 |  | 0 |  | Vlastní |  |  |  | 21
|  | zásuvky označené E2 | [13 empty] | zásuvky označené E2
151 | 210X404050 | Spínač jednopólový nástěnný včetně přístrojové krabice řazení 1, 10A/250V, IP 44, dodávka včetně, montáže | ks | 1 |  | 0 |  | Vlastní |  |  |  | 21
152 | 210X404060 | D+M Ostatní spojovací materiál, držáky, vývodky a příchytky a kompletace | ks | 1 |  | 0 |  | Vlastní |  |  |  | 21
153 | 210X404070 | Dodávka včetně montáže průmyslového trojpólového vypínače 400V AC; 45A, IP65 | ks | 2 |  | 0 |  | Vlastní |  |  |  | 21
|  | zařízení E10 a vývody K.101 a K.102 | [13 empty] | zařízení E10 a vývody K.101 a K.102
154 | 210X404080 | Dodávka a montáž odpínače v krabici.Černá uzamykatelná rukojeť s, indikací 0-I a ON-OFF, N- a PE-svorky | ks | 2 |  | 0 |  | Vlastní |  |  |  | 21
|  | počet polů: 3 | [13 empty] | počet polů: 3
|  | •jmenovitý proud: 16 A | [13 empty] | •jmenovitý proud: 16 A
|  | •jmenovité napětí: 415 V | [13 empty] | •jmenovité napětí: 415 V
|  | •rozměry: 85x120x60 mm | [13 empty] | •rozměry: 85x120x60 mm
|  | zařízení E8 a vývody K.81 a K.82 | [13 empty] | zařízení E8 a vývody K.81 a K.82
155 | 210X404090 | Dodávka a montáž odpínače v krabici 3-pólový odpínač v krytí IP65, plastový, šedý, černá, rukojeť uzamykatelná třemi zámky s indikací 0-1 a OFF-ON, N-, PE- svorky | ks | 4 |  | 0 |  | Vlastní |  |  |  | 21
|  | počet polů: 3 | [13 empty] | počet polů: 3
|  | •jmenovitý proud: 32 A | [13 empty] | •jmenovitý proud: 32 A
|  | •jmenovité napětí: 415 V | [13 empty] | •jmenovité napětí: 415 V
|  | •rozměry: 130x150x60 mm | [13 empty] | •rozměry: 130x150x60 mm
|  | zařízení E9 a E4 vývody K.91; K.92; K.41 a K.42 | [13 empty] | zařízení E9 a E4 vývody K.91; K.92; K.41 a K.42
156 | 210X405010 | Demontáž el. přístrojů v rozvaděči „RK“ mimo zařízení a přístrojů použitých pro nové rozvody. | ks | 1 |  | 0 |  | Vlastní |  |  |  | 21
|  | Bude zachována oceloplechová konstrukce stávajícího rozvaděče „RK“ včetně hlavního jističe, převodového stávajícího informačního měření, případně zjištěných při prohlídce a vlastní revizi stávajících vývodů zařízení mimo kuchyni, dále budou zachované nosné lišty a pasovina – sběrnice. | [13 empty] | Bude zachována oceloplechová konstrukce stávajícího rozvaděče „RK“ včetně hlavního jističe, převodového stávajícího informačního měření, případně zjištěných při prohlídce a vlastní revizi stávajících vývodů zařízení mimo kuchyni, dále budou zachované nosné lišty a pasovina – sběrnice.
157 | 210X405020 | Kompletní nové osazení přístrojů do připraveného vyčištěného stávajícího rozvaděče "RK" dle PD, novými přístroji včetně propojení a osazení nového krycího plechu rozvaděče s novými výřezy pro el. | ks | 1 |  | 0 |  | Vlastní |  |  |  | 21
|  | přístroje. montážní práce | [13 empty] | přístroje. montážní práce
158 | 210X405030 | Přepěťová ochrana B+C MAXI V/3 | ks | 1 |  | 0 |  | Vlastní |  |  |  | 21
|  | dodávka | [13 empty] | dodávka
159 | 210X405040 | Jistič 6-B16/3 | ks | 4 |  | 0 |  | Vlastní |  |  |  | 21
|  | dodávka | [13 empty] | dodávka
160 | 210X405050 | Jistič 7-B40/3 | ks | 2 |  | 0 |  | Vlastní |  |  |  | 21
|  | dodávka | [13 empty] | dodávka
161 | 210X405060 | Jistič 7-B32/3 | ks | 4 |  | 0 |  | Vlastní |  |  |  | 21
|  | dodávka | [13 empty] | dodávka
162 | 210X405070 | Jistič 6-B6/1 | ks | 1 |  | 0 |  | Vlastní |  |  |  | 21
|  | dodávka | [13 empty] | dodávka
163 | 210X405080 | Jistič s nadproudovou ochranou 6-10/3N/C/003 | ks | 2 |  | 0 |  | Vlastní |  |  |  | 21
|  | dodávka | [13 empty] | dodávka
164 | 210X405090 | Jistič s nadproudovou ochranou 6-13/3N/C/003 | ks | 3 |  | 0 |  | Vlastní |  |  |  | 21
|  | dodávka | [13 empty] | dodávka
165 | 210X405100 | Jistič s nadproudovou ochranou 6-16/1N/B/003 | ks | 14 |  | 0 |  | Vlastní |  |  |  | 21
|  | dodávka | [13 empty] | dodávka
166 | 210X405110 | Ostatní spojovací drobný materiál rozvaděčů | ks | 1 |  | 0 |  | Vlastní |  |  |  | 21
167 | 210X406140 | Stavební přípomoci | ks | 1 |  | 0 |  | Vlastní |  |  |  | 21
Díl: | ON | Ostatní náklady |  |  | 0
| 892 1 Tlakové zkoušky vodovodního potrubí | [7 empty] | 1
přísun, montáže, demontáže a odsunu zkoušecího čerpadla, napuštění tlakovou vodou a dodání vody pro tlakovou zkoušku,
168 | 892241111R00 | ...Tlaková zkouška vodovodního potrubí DN 80 | m | 45.8 |  | 0 | 827-1 | RTS |  |  |  | 21
|  | SV PPR d20 : ((1,4 + 0,3+3,6+1,2 + 0,4)+(1,4 + 0,5+2,5+0,5 + 1,4) + (0,1+0,4+0,3 + 0,7+0,8+0,3 + 0,4+0,3 + 0,7+0,8+0,3 + 0,4+0,3) + (0,6+0,3)+(0,6 + 2,0+4*0,6)+(1,3+1,5+3*0,6)) |  | 29.5
|  | TV PPR d20 : ((1,4 + 3,5+0,9+0,4 + 0,3+0,4) + (1,4 + 0,4+2,5+0,4 + 1,4)+(1,3+1,4+2*0,3)) |  | 16.3
| 230 23 Tlakové zkoušky a čištění | [7 empty] | 1
169 | 230230032R00 | Hlavní tlaková zkouška vzduchem 2,5 MPa, DN 80 | m | 45.8 |  | 0 | M23 | RTS |  |  |  | 21
|  | SV PPR d20 : ((1,4 + 0,3+3,6+1,2 + 0,4)+(1,4 + 0,5+2,5+0,5 + 1,4) + (0,1+0,4+0,3 + 0,7+0,8+0,3 + 0,4+0,3 + 0,7+0,8+0,3 + 0,4+0,3) + (0,6+0,3)+(0,6 + 2,0+4*0,6)+(1,3+1,5+3*0,6)) |  | 29.5
|  | TV PPR d20 : ((1,4 + 3,5+0,9+0,4 + 0,3+0,4) + (1,4 + 0,4+2,5+0,4 + 1,4)+(1,3+1,4+2*0,3)) |  | 16.3
| 721 29 Zkouška těsnosti kanalizace v objektech | [7 empty] | 1
170 | 721290123R00 | ...Zkouška těsnosti kanalizace kouřem | m | 18.1 |  | 0 | 800-721 | RTS |  |  |  | 21
|  | SK HT DN50 : (0,2+0,4+0,6 + 0,2+0,4+0,6 + 0,6 + 0,3 + 0,6+1,5+0,6 + 0,6) |  | 6.6
|  | SK HT DN70 : (0,4) |  | 0.4
|  | SK Fe DN100 : (0,2+1,4 + 0,2+2,6 + 0,2+2,1+0,2+1,4 + 0,2+2,6) |  | 11.1
| 230 17 Tlakové zkoušky těsnosti potrubí | [7 empty] | 1
Položky pro přípravu vymezeného úseku pro zkoušky těsnosti a provedení zkoušky těsnosti podle ČSN 13 0020 kapalinou nebo plynem.
171 | 230170012R00 | Zkouška těsnosti potrubí, DN 50 - 80 | m | 2.4 |  | 0 | M23 | RTS |  |  |  | 21
|  | plyn : (1,6+0,8) |  | 2.4
172 | 723X401 | Vyhledání rozvodů plynového potrubí | kus | 1 |  | 0 |  | Vlastní |  |  |  | 21
|  | Vyhledání rozvodů plynového potrubí vedeného v kuchyni a přilehlých prostorech pro určení správného odpojení/zapojení spotřebičů. | [13 empty] | Vyhledání rozvodů plynového potrubí vedeného v kuchyni a přilehlých prostorech pro určení správného odpojení/zapojení spotřebičů.
173 | 23023X003 | Odtlakování a odplynění potrubí plynovodu, do DN 80 | kus | 1 |  | 0 |  | Vlastní |  |  |  | 21
174 | 723R005 | Kontrola plynovodu a spojů | kus | 3 |  | 0 |  | Vlastní |  |  |  | 21
|  | Na všech nově osazených dýnkách, přírubě a uzavřeném uzávěru. Po provedení zaslepení potrubí, musí být na všech prováděných spojích provedena kontrola těsnosti např. dle ČSN 386405, čl. 63, resp. TPG 91301 a kontrola ochrany proti korozi dle části IX TPG 90501. | [13 empty] | Na všech nově osazených dýnkách, přírubě a uzavřeném uzávěru. Po provedení zaslepení potrubí, musí být na všech prováděných spojích provedena kontrola těsnosti např. dle ČSN 386405, čl. 63, resp. TPG 91301 a kontrola ochrany proti korozi dle části IX TPG 90501.
|  | plyn : 3 |  | 3
175 | 230230032X01 | Hlavní tlaková zkouška vzduchem 2,5 MPa, DN 80 | m | 2.4 |  | 0 |  | Vlastní |  |  |  | 21
|  | plyn : (1,6+0,8) |  | 2.4
| 723 19-09 Opravy plynovodního potrubí | [7 empty] | 1
| 723 19-091 doplňkové práce | [7 empty] | 2
176 | 723190907R00 | ...Odvzdušnění a napuštění plynového potrubí | m | 27.4 |  | 0 | 800-721 | RTS |  |  |  | 21
|  | plyn : (1,6+0,8 + 25,0) |  | 27.4
177 | 892855X001 | Vnější vizuální kontrola | m | 66.3 |  | 0 |  | Vlastní |  |  |  | 21
|  | Vnější vizuální kontrola trubních rozvodů před jejich zakrytím. | [13 empty] | Vnější vizuální kontrola trubních rozvodů před jejich zakrytím.
|  | SK HT DN50 : (0,2+0,4+0,6 + 0,2+0,4+0,6 + 0,6 + 0,3 + 0,6+1,5+0,6 + 0,6) |  | 6.6
|  | SK HT DN70 : (0,4) |  | 0.4
|  | SK Fe DN100 : (0,2+1,4 + 0,2+2,6 + 0,2+2,1+0,2+1,4 + 0,2+2,6) |  | 11.1
|  | SV PPR d20 : ((1,4 + 0,3+3,6+1,2 + 0,4)+(1,4 + 0,5+2,5+0,5 + 1,4) + (0,1+0,4+0,3 + 0,7+0,8+0,3 + 0,4+0,3 + 0,7+0,8+0,3 + 0,4+0,3) + (0,6+0,3)+(0,6 + 2,0+4*0,6)+(1,3+1,5+3*0,6)) |  | 29.5
|  | TV PPR d20 : ((1,4 + 3,5+0,9+0,4 + 0,3+0,4) + (1,4 + 0,4+2,5+0,4 + 1,4)+(1,3+1,4+2*0,3)) |  | 16.3
|  | plyn : (1,6+0,8) |  | 2.4
178 | 210X406020 | Zprovoznění, seřízení a vyzkoušení zařízení spojené s elektroinstalací | hod. | 8 |  | 0 |  | Vlastní |  |  |  | 21
|  | Před předáním. Vyhotovení zápisu s popisem postupu zprovoznění, výsledků seřízení, výsledků zkoušek, atd. Zařízení musí být před předáním bez závad. | [13 empty] | Před předáním. Vyhotovení zápisu s popisem postupu zprovoznění, výsledků seřízení, výsledků zkoušek, atd. Zařízení musí být před předáním bez závad.
179 | 210X209080 | D+M Popisy a označení rozvodů a zařízení | ks | 1 |  | 0 |  | Vlastní |  |  |  | 21
|  | Popisy a označení především rozvodů systému, tak aby byla umožněna snadná orientace v el. zařízení pro obsluhu, údržbu a servis. | [13 empty] | Popisy a označení především rozvodů systému, tak aby byla umožněna snadná orientace v el. zařízení pro obsluhu, údržbu a servis.
180 | 730X305060 | Napuštění a vypuštění topné soustavy - propláchnutí vodou | soub. | 3 |  | 0 |  | Vlastní |  |  |  | 21
|  | Opakované, včetně spotřeby vody, čl. 8.1. ČSN 06 0310. Propláchnutí bude zaznamenáno do stavebního deníku a k jeho provedení bude vyzván investor pro kontrolu provedení. | [13 empty] | Opakované, včetně spotřeby vody, čl. 8.1. ČSN 06 0310. Propláchnutí bude zaznamenáno do stavebního deníku a k jeho provedení bude vyzván investor pro kontrolu provedení.
181 | 730X305070 | Konečné napuštění topné soustavy - upravená topná voda | soub. | 1 |  | 0 |  | Vlastní |  |  |  | 21
|  | Včetně spotřeby a úpravy topné vody. | [13 empty] | Včetně spotřeby a úpravy topné vody.
182 | 210020952X001 | Výstražné, informační, bezpečnostní a další tabulky | soubor | 1 |  | 0 |  | Vlastní |  |  |  | 21
183 | 36076000 | Popisy a označení | Soubor | 1 |  | 0 |  | Vlastní |  |  |  | 21
|  | popisy a označení především vstupů, dveří, hlavních částí stavby, ochranných prostorů, nebezpečných hran, podchodů, atd. tak aby byla umožněna snadná a bezpečná orientace a užívání v budově pro zaměstnance nebo jiné osoby, obsluhu, údržbu a servis | [13 empty] | popisy a označení především vstupů, dveří, hlavních částí stavby, ochranných prostorů, nebezpečných hran, podchodů, atd. tak aby byla umožněna snadná a bezpečná orientace a užívání v budově pro zaměstnance nebo jiné osoby, obsluhu, údržbu a servis
[10 empty] | 0 | 0 |  | 15 | 21
| Celkem za objekt |  |  |  |  | 0 | [6 empty] | 0 | 0