## Stavba
| Položkový rozpočet stavby |  |  |  |  | Datum:
| Stavba : | 1565-51 | Sušice - stavební úpravy v ulici Hájkova
| Objednatel : |  |  |  |  | IČO :
DIČ :
| Zhotovitel : | EKOEKO s.r.o. |  |  |  | IČO : | 25184750
|  | Senovážné náměstí 1 |  |  |  | DIČ : | CZ25184750
| 37001 | České Budějovice
| Za zhotovitele : |  |  |  |  | Za objednatele :
| _______________ |  |  |  |  | _______________
Rozpočtové náklady
Základ pro DPH |  | 15 | % |  |  |  | 0
DPH |  | 15 | % |  |  |  | 0
Základ pro DPH |  | 21 | % |  |  |  | 0
DPH |  | 21 | % |  |  |  | 0
Cena celkem za stavbu | [6 empty] | 0
Rekapitulace celé stavby
Číslo a název objektu / provozního souboru |  |  |  | Cena celkem | Základ DPH 15 % | Základ DPH 21 % | DPH celkem | %
00.1 | Ostatní náklady (SÚS) |  |  | 0 | 0 | 0 | 0
00.2 | Ostatní náklady (město) |  |  | 0 | 0 | 0 | 0
PS 1 | ATS strojní část |  |  | 0 | 0 | 0 | 0
PS 2+3 | ATS část elektro a ASŘ |  |  | 0 | 0 | 0 | 0
SO 01.1 | Komunikace (SÚS) |  |  | 0 | 0 | 0 | 0
SO 01.2 | Chodníky a komunikace (Město Sušice) |  |  | 0 | 0 | 0 | 0
SO 01.3 | Propustek (SÚS) |  |  | 0 | 0 | 0 | 0
SO 02 | Čerpací stanice |  |  | 0 | 0 | 0 | 0
SO 03.1 | Kanalizace (SÚS) |  |  | 0 | 0 | 0 | 0
SO 03.2 | Kanalizace (město) |  |  | 0 | 0 | 0 | 0
SO 04 | Vodovod |  |  | 0 | 0 | 0 | 0
SO 05 | Kanalizační přípojky |  |  | 0 | 0 | 0 | 0
SO 06 | Vodovodní přípojky |  |  | 0 | 0 | 0 | 0
SO 07 | Veřejné osvětlení |  |  | 0 | 0 | 0 | 0
SO 08 | Přípojka NN pro ATS |  |  | 0 | 0 | 0 | 0
SO 09 | Příkop |  |  | 0 | 0 | 0 | 0
Celkem za stavbu |  |  |  | 0 | 0 | 0 | 0
Rekapitulace - inveestice SÚS
Číslo a název objektu / provozního souboru |  |  |  | Cena celkem | Základ DPH 15 % | Základ DPH 21 % | DPH celkem | %
00.1 | Ostatní náklady (SÚS) |  |  | 0 | 0 | 0 | 0
SO 01.1 | Komunikace (SÚS) |  |  | 0 | 0 | 0 | 0
SO 01.3 | Propustek (SÚS) |  |  | 0 | 0 | 0 | 0
SO 03.1 | Kanalizace (SÚS) |  |  | 0 | 0 | 0 | 0
Celkem - investice SÚS |  |  |  | 0 | 0 | 0 | 0
Rekapitulace - Město Sušice
Číslo a název objektu / provozního souboru |  |  |  | Cena celkem | Základ DPH 15 % | Základ DPH 21 % | DPH celkem | %
00.2 | Ostatní náklady (město) |  |  | 0 | 0 | 0 | 0
PS 1 | ATS strojní část |  |  | 0 | 0 | 0 | 0
PS 2+3 | ATS část elektro a ASŘ |  |  | 0 | 0 | 0 | 0
SO 01.2 | Chodníky a komunikace (Město Sušice) |  |  | 0 | 0 | 0 | 0
SO 02 | Čerpací stanice |  |  | 0 | 0 | 0 | 0
SO 03.2 | Kanalizace (město) |  |  | 0 | 0 | 0 | 0
SO 04 | Vodovod |  |  | 0 | 0 | 0 | 0
SO 05 | Kanalizační přípojky |  |  | 0 | 0 | 0 | 0
SO 06 | Vodovodní přípojky |  |  | 0 | 0 | 0 | 0
SO 07 | Veřejné osvětlení |  |  | 0 | 0 | 0 | 0
SO 08 | Přípojka NN pro ATS |  |  | 0 | 0 | 0 | 0
SO 09 | Příkop |  |  | 0 | 0 | 0 | 0
Celkem- investice Město Sušice |  |  |  | 0 | 0 | 0 | 0

## poznámka
Poznámka:
Dle podmínky uvedené v kapitole 3 v části F - "Technické podmínky" jednoznačně musí uchazeč vyplnit typ a výrobce (či dodavatele) u nejdůležitějších strojů a zařízení. Položky kterých se to týká jsou ve výkazu výměr označeny ve sloupcích "Typ" a "Výrobce, dodavatel" poznámkou "nutno doplnit". V rozpočtu jsou podbarveny žlutou barvou.
Pro přehlednost jsou buňky k vyplnění (Jednotkové ceny) obarveny modrou barvou.

## 00.1 KL
POLOŽKOVÝ ROZPOČET
Rozpočet |  | 1565-51 | Ostatní náklady (SÚS) | JKSO
Objekt |  |  |  | SKP
00.1 |  | Ostatní náklady (SÚS) |  | Měrná jednotka
Stavba |  |  |  | Počet jednotek | 0
1565-51 |  | Sušice - stavební úpravy v ulici Hájkova |  | Náklady na m.j. | 0
Projektant |  |  |  | Typ rozpočtu
Zpracovatel projektu
Objednatel
Dodavatel |  | EKOEKO s.r.o. |  | Zakázkové číslo
Rozpočtoval |  |  |  | Počet listů
ROZPOČTOVÉ NÁKLADY
Základní rozpočtové náklady |  |  | Ostatní rozpočtové náklady
| HSV celkem | 0 | 0 |  | 0
Z | PSV celkem | 0
R | M práce celkem | 0
N | M dodávky celkem | 0
ZRN celkem |  | 0
HZS |  | 0
ZRN+HZS |  | 0 | Ostatní náklady neuvedené |  | 0
ZRN+ost.náklady+HZS |  | 0 | Ostatní náklady celkem |  | 0
Vypracoval |  |  | Za zhotovitele | Za objednatele
Jméno : |  |  | Jméno : | Jméno :
Datum : |  |  | Datum : | Datum :
Podpis : |  |  | Podpis: | Podpis:
Základ pro DPH |  | 21 | % | 0
DPH |  | 21 | % | 0
Základ pro DPH |  | 0 | % | 0
DPH |  | 0 | % | 0
CENA ZA OBJEKT CELKEM |  |  |  | 0
Poznámka :

## 00.1 Rek
Stavba : |  | 1565-51 Sušice - stavební úpravy v ulici Hájkova |  |  | Rozpočet : | 1565-51
Objekt : |  | 00.1 Ostatní náklady (SÚS) |  |  | Ostatní náklady (SÚS)
REKAPITULACE STAVEBNÍCH DÍLŮ
| Stavební díl |  | HSV | PSV | Dodávka | Montáž | HZS
00 | Přípravné a související práce |  | 0 | 0 | 0 | 0 | 0
| CELKEM OBJEKT |  | 0 | 0 | 0 | 0 | 0
VEDLEJŠÍ ROZPOČTOVÉ NÁKLADY
Název VRN |  |  | Kč | % | Základna |  | Kč
[5 empty] | 0 |  | 0 | 8
| CELKEM VRN |  |  |  |  | 0

## 00.1 Pol
Položkový rozpočet
Stavba : |  | 1565-51 Sušice - stavební úpravy v ulici Hájkova |  | Rozpočet: | 1565-51
Objekt : |  | 00.1 Ostatní náklady (SÚS) |  | Ostatní náklady (SÚS)
P.č. | Číslo položky | Název položky | MJ | množství | cena / MJ | celkem (Kč) | Jednotková hmotnost | Celková hmotnost | Jednotková dem.hmot. | Celková dem.hmot.
Díl: | 00 | Přípravné a související práce | [9 empty] | 1
1 | 01 | Zařízení staveniště pro části SO1.1, SO1.3, SO3.1 | kpl | 1 |  | 0 | 0 | 0 |  | 0 |  | 2 | 12 | 0 | 1 | 1 | 0 | 0 | 0 | 0 | 0 | 12 | 0
|  | viz. Technické podmínky kapitola 4a), E- zásady organizace výstavby. | [8 empty] | viz. Technické podmínky kapitola 4a), E- zásady organizace výstavby. | 3
2 | 02 | Dokumentace skutečného provedení stavby pro části SO1.1, SO1.3, SO3.1 | kpl | 1 |  | 0 | 0 | 0 |  | 0 |  | 2 | 12 | 0 | 3 | 1 | 0 | 0 | 0 | 0 | 0 | 12 | 0
|  | viz. Technické podmínky kapitola 4d) | [8 empty] | viz. Technické podmínky kapitola 4d) | 3
3 | 03 | Vytyčení stavby pro části SO1.1, SO1.3, SO3.1 | kpl | 1 |  | 0 | 0 | 0 |  | 0 |  | 2 | 12 | 0 | 5 | 1 | 0 | 0 | 0 | 0 | 0 | 12 | 0
4 | 04 | Geodetické zaměření před stavbou během stavby a po dokončení stavby | kpl | 1 |  | 0 | 0 | 0 |  | 0 |  | 2 | 12 | 0 | 6 | 1 | 0 | 0 | 0 | 0 | 0 | 12 | 0
|  | pro části SO1.1, SO1.3, SO3.1 | [8 empty] | pro části SO1.1, SO1.3, SO3.1 | 3
5 | 05 | Geometrický plán dokončené komunikace a částí investované SÚS | kpl | 1 |  | 0 | 0 | 0 |  | 0 |  | 2 | 12 | 0 | 7 | 1 | 0 | 0 | 0 | 0 | 0 | 12 | 0
|  | (části SO01.1, SO1.3, SO3.1) | [8 empty] | (části SO01.1, SO1.3, SO3.1) | 3
6 | 06 | Kontrolní a zkušební plán (KPZ) | kpl | 1 |  | 0 | 0 | 0 |  | 0 |  | 2 | 12 | 0 | 8 | 1 | 0 | 0 | 0 | 0 | 0 | 12 | 0
| Celkem za | 00 Přípravné a související práce |  |  |  | 0 |  | 0 |  | 0 |  | 4 |  |  |  |  | 0 | 0 | 0 | 0 | 0

## 00.2 KL
POLOŽKOVÝ ROZPOČET
Rozpočet |  | 1565-51 | Ostatní náklady (město) | JKSO
Objekt |  |  |  | SKP
00.2 |  | Ostatní náklady (město) |  | Měrná jednotka
Stavba |  |  |  | Počet jednotek | 0
1565-51 |  | Sušice - stavební úpravy v ulici Hájkova |  | Náklady na m.j. | 0
Projektant |  |  |  | Typ rozpočtu
Zpracovatel projektu
Objednatel
Dodavatel |  | EKOEKO s.r.o. |  | Zakázkové číslo
Rozpočtoval |  |  |  | Počet listů
ROZPOČTOVÉ NÁKLADY
Základní rozpočtové náklady |  |  | Ostatní rozpočtové náklady
| HSV celkem | 0 | 0 |  | 0
Z | PSV celkem | 0
R | M práce celkem | 0
N | M dodávky celkem | 0
ZRN celkem |  | 0
HZS |  | 0
ZRN+HZS |  | 0 | Ostatní náklady neuvedené |  | 0
ZRN+ost.náklady+HZS |  | 0 | Ostatní náklady celkem |  | 0
Vypracoval |  |  | Za zhotovitele | Za objednatele
Jméno : |  |  | Jméno : | Jméno :
Datum : |  |  | Datum : | Datum :
Podpis : |  |  | Podpis: | Podpis:
Základ pro DPH |  | 21 | % | 0
DPH |  | 21 | % | 0
Základ pro DPH |  | 0 | % | 0
DPH |  | 0 | % | 0
CENA ZA OBJEKT CELKEM |  |  |  | 0
Poznámka :

## 00.2 Rek
Stavba : |  | 1565-51 Sušice - stavební úpravy v ulici Hájkova |  |  | Rozpočet : | 1565-51
Objekt : |  | 00.2 Ostatní náklady (město) |  |  | Ostatní náklady (město)
REKAPITULACE STAVEBNÍCH DÍLŮ
| Stavební díl |  | HSV | PSV | Dodávka | Montáž | HZS
00 | Přípravné a související práce |  | 0 | 0 | 0 | 0 | 0
| CELKEM OBJEKT |  | 0 | 0 | 0 | 0 | 0
VEDLEJŠÍ ROZPOČTOVÉ NÁKLADY
Název VRN |  |  | Kč | % | Základna |  | Kč
[5 empty] | 0 |  | 0 | 8
| CELKEM VRN |  |  |  |  | 0

## 00.2 Pol
Položkový rozpočet
Stavba : |  | 1565-51 Sušice - stavební úpravy v ulici Hájkova |  | Rozpočet: | 1565-51
Objekt : |  | 00.2 Ostatní náklady (město) |  | Ostatní náklady (město)
P.č. | Číslo položky | Název položky | MJ | množství | cena / MJ | celkem (Kč) | Jednotková hmotnost | Celková hmotnost | Jednotková dem.hmot. | Celková dem.hmot.
Díl: | 00 | Přípravné a související práce | [9 empty] | 1
1 | 01 | Zařízení staveniště vše, kromě částí SO1.1, SO1.3, SO3.1 | kpl | 1 |  | 0 | 0 | 0 |  | 0 |  | 2 | 12 | 0 | 1 | 1 | 0 | 0 | 0 | 0 | 0 | 12 | 0
|  | viz. Technické podmínky kapitola 4a), E- zásady organizace výstavby | [8 empty] | viz. Technické podmínky kapitola 4a), E- zásady organizace výstavby | 3
2 | 02 | Fotodokumentace pro vše kromě částí SO1.1, SO1.3, SO3.1 | kpl | 1 |  | 0 | 0 | 0 |  | 0 |  | 2 | 12 | 0 | 2 | 1 | 0 | 0 | 0 | 0 | 0 | 12 | 0
|  | viz. Technické podmínky kapitola 4b) | [8 empty] | viz. Technické podmínky kapitola 4b) | 3
3 | 03 | Dokumentace skutečného provedení stavby pro vše kromě částí SO1.1, SO1.3, SO3.1 | kpl | 1 |  | 0 | 0 | 0 |  | 0 |  | 2 | 12 | 0 | 3 | 1 | 0 | 0 | 0 | 0 | 0 | 12 | 0
|  | viz. Technické podmínky kapitola 4d) | [8 empty] | viz. Technické podmínky kapitola 4d) | 3
4 | 04 | Dokumentace skutečného provedení stavby pro povodí Vltavy | kpl | 1 |  | 0 | 0 | 0 |  | 0 |  | 2 | 12 | 0 | 9 | 1 | 0 | 0 | 0 | 0 | 0 | 12 | 0
|  | (výustní objekty sběrače D1 a příkopu) | [8 empty] | (výustní objekty sběrače D1 a příkopu) | 3
|  | viz. Technické podmínky kapitola 4d) | [8 empty] | viz. Technické podmínky kapitola 4d) | 3
3
5 | 05 | Komplexní zkoušky ATS | kpl | 1 |  | 0 | 0 | 0 |  | 0 |  | 2 | 12 | 0 | 10 | 1 | 0 | 0 | 0 | 0 | 0 | 12 | 0
|  | viz. Technické podmínky kapitola 4e) | [8 empty] | viz. Technické podmínky kapitola 4e) | 3
3
6 | 06 | Dodatek k provoznímu řádu vodovodu, včetně ATS | kpl | 1 |  | 0 | 0 | 0 |  | 0 |  | 2 | 12 | 0 | 11 | 1 | 0 | 0 | 0 | 0 | 0 | 12 | 0
|  | viz. Technické podmínky kapitola 4f) | [8 empty] | viz. Technické podmínky kapitola 4f) | 3
3
7 | 07 | Dodatek k provoznímu řádu kanalizace | kpl | 1 |  | 0 | 0 | 0 |  | 0 |  | 2 | 12 | 0 | 12 | 1 | 0 | 0 | 0 | 0 | 0 | 12 | 0
|  | viz. Technické podmínky kapitola 4f) | [8 empty] | viz. Technické podmínky kapitola 4f) | 3
3
8 | 08 | Doklady požadované k předání a převzetí díla | kpl | 1 |  | 0 | 0 | 0 |  | 0 |  | 2 | 12 | 0 | 4 | 1 | 0 | 0 | 0 | 0 | 0 | 12 | 0
|  | viz. Technické podmínky kapitola 4g) | [8 empty] | viz. Technické podmínky kapitola 4g) | 3
9 | 09 | Vytyčení stavby pro vše kromě částí SO1.1, SO1.3, SO3.1 | kpl | 1 |  | 0 | 0 | 0 |  | 0 |  | 2 | 12 | 0 | 5 | 1 | 0 | 0 | 0 | 0 | 0 | 12 | 0
3
10 | 10 | Vytyčení inženýrských sítí včetně aktualizace vyjádření | kpl | 1 |  | 0 | 0 | 0 |  | 0 |  | 2 | 12 | 0 | 13 | 1 | 0 | 0 | 0 | 0 | 0 | 12 | 0
11 | 11 | Pasportizace stávajících objektů v okolí stavby | kpl | 1 |  | 0 | 0 | 0 |  | 0 |  | 2 | 12 | 0 | 14 | 1 | 0 | 0 | 0 | 0 | 0 | 12 | 0
12 | 12 | Geodetické zaměření skutečného stavu po provedení stavby | kpl | 1 |  | 0 | 0 | 0 |  | 0 |  | 2 | 12 | 0 | 6 | 1 | 0 | 0 | 0 | 0 | 0 | 12 | 0
|  | vše, kromě částí SO1.1, SO1.3, SO3.1 | [8 empty] | vše, kromě částí SO1.1, SO1.3, SO3.1 | 3
13 | 13 | Dopracování dokumentace ATS pro realizaci stavby dle v soutěži nabídnutých strojů a zařízení | kpl | 1 |  | 0 | 0 | 0 |  | 0 |  | 2 | 12 | 0 | 15 | 1 | 0 | 0 | 0 | 0 | 0 | 12 | 0
|  | - strojní část | [8 empty] | - strojní část | 3
|  | - stavební část | [8 empty] | - stavební část | 3
|  | - část elektro a ASŘ | [8 empty] | - část elektro a ASŘ | 3
|  | viz. Technické podmínky kapitola 4c) | [8 empty] | viz. Technické podmínky kapitola 4c) | 3
14 | 14 | Zpracování harmonogramu stavby a jeho aktualizace v průběhu stavby | kpl | 1 |  | 0 | 0 | 0 |  | 0 |  | 2 | 12 | 0 | 7 | 1 | 0 | 0 | 0 | 0 | 0 | 12 | 0
3
15 | 15 | Zajištění inženýrsko geologického a hydrogeologického dohledu během stavby | kpl | 1 |  | 0 | 0 | 0 |  | 0 |  | 2 | 12 | 0 | 8 | 1 | 0 | 0 | 0 | 0 | 0 | 12 | 0
| Celkem za | 00 Přípravné a související práce |  |  |  | 0 |  | 0 |  | 0 |  | 4 |  |  |  |  | 0 | 0 | 0 | 0 | 0

## PS-01
Položka | Pozice | Popis položky | Typ | Výrobce | m.j. | Množství | Jedn. cena CZK/m.j. | Celková cena CZK
PS 01 Technologická část strojní
| 01.1 | Přívod pitné vody
| 01.1.1 | Elektro tvarovka spojka bez dorazu PE 100 SDR 11 DE 110 DN 100 PN 16 |  |  | ks | 1 |  | 0
| 01.1.2 | Integrovaný lemový nákružek s přírubou s ocelovou výztuhou PE 100 SDR 11 DN 100 PN 16 DE 110 |  |  | ks | 1 |  | 0
| 01.1.3 | Lemový nákružek nerezový DN 100 PN 10; Ø 108x3mm; Materiálové provedení: korozivzdorná ocel 1.4301 (X5CrNi 18-10) dle ČSN 10088-1 |  |  | ks | 6 |  | 0
| 01.1.4 | Příruba převlečná DN 100 PN 10; ČSN EN 1092-1+A1 (131170) typ 02 Napojované potrubí: Ø 108x3mm Materiálové provedení: korozivzdorná ocel 1.4301 (X5CrNi 18-10) dle ČSN 10088-1 |  |  | ks | 6 |  | 0
| 01.1.5 | Nátrubek přivařovací DN 25 vnější závit 1" Materiálové provedení: korozivzdorná ocel 1.4301 (X5CrNi 18-10) dle ČSN 10088-1 |  |  | ks | 2 |  | 0
| 01.1.6 | Kulový kohout nerezový plnoprůtokový, třídílný, DN 25 PN 16, vnitřní závity 1", s pákou Materiálové provedení: těleso, koule - nerezová ocel DIN 1.4401; těsnění PTFE; Médium: surová voda |  |  | ks | 2 |  | 0
| 01.1.7 | Automatický od a zavzdušňovací ventil DN 25 PN 16 s vnitřním závitem 1"; odvzdušňovací výkon max. 0,13 m3/min; atest pro styk s pitnou vodou; Materiálové provedení: těleso, plovák - POM; víko - PE Médium: pitná voda |  |  | ks | 1 |  | 0
| 01.1.8 | Koleno 90° nerezové, podélně svařované, poloměr ohybu R= 1,5D; mořené Ø 108x3mm Materiálové provedení: korozivzdorná ocel 1.4301 (X5CrNi 18-10) dle ČSN 10088-1 |  |  | ks | 2 |  | 0
| 01.1.9 | Trubka nerezová, podélně svařovaná, mořená Ø 108x3m Materiálové provedení: korozivzdorná ocel 1.4301 (X5CrNi 18-10) dle ČSN 10088-1 |  |  | m | 3.5 |  | 0
| 01.1.10 | Nátrubek přivařovací DN 15 vnější závit 1/2" Materiálové provedení: korozivzdorná ocel 1.4301 (X5CrNi 18-10) dle ČSN 10088-1 |  |  | ks | 1 |  | 0
| 01.1.11 | Kulový kohout nerezový plnoprůtokový, třídílný, DN 15 PN 16, vnitřní závity 1/2", s pákou Materiálové provedení: těleso, koule - nerezová ocel DIN 1.4401; těsnění PTFE; Médium: surová voda |  |  | ks | 1 |  | 0
| 01.1.12 | Nátrubek přivařovací DN 15 vnitřní závit 1/2" Materiálové provedení: korozivzdorná ocel 1.4301 (X5CrNi 18-10) dle ČSN 10088-1 |  |  | ks | 2 |  | 0
| 01.1.13 | Vzorkovací kohout kulový DN 15 s vnějším závitem 1/2"; ruční páka; nástavec na hadici; atest pro styk s pitnou vodou Materiálové provedení: těleso ventilu, uzavírací koule, kuželka, kování, hadičník - mosaz (niklovaná, chromovaná); O-kroužek, ploché těsnění - NBR; těsnění koule - PTFE; matice - ocel; páka - hliník; Médium: pitná voda |  |  | ks | 1 |  | 0
| 01.1.14 | Bajonetová spojka nerezová DN 25 s vnějším závitem 1" |  |  | ks | 1 |  | 0
| 01.1.15 | Šoupátko přírubové DN 100 PN 16 s pogumovaným uzavíracím klínem; ovládání ručním kolem Stavební délka: řada 14 EN 558 (krátká); Materiálové provedení: těleso, víko, klín - tvárná litina; pogumování klínu EPDM, ucpávkové těsnění - NBR; vřeteno - nerez; vřetenová matice - bronz; spojovací materiál - nerez; ucpávkový šroub - mosaz, Parametry zařízení: stupeň netěsnosti A dle EN 12266-1; pevnost tvárné litiny v tahu min. 400 N/mm2; válcovaný závit ovládacího vřetena; atest pro styk s pitnou vodou Příslušenství: ruční kolo Protikorozní ochrana: těžká protikorozní ochrana v kvalitě GSK, litinové díly opatřeny uvnitř i vně epoxidovým nástřikem; Médium: pitná voda |  |  | ks | 1 |  | 0
| 01.1.16 | Redukce centrická podélně svařovaná, mořená Ø 108/84x2mm; Materiálové provedení: korozivzdorná ocel 1.4301 (X5CrNi 18-10) dle ČSN 10088-1 |  |  | ks | 3 |  | 0
| 01.1.17 | Vodoměr přírubový DN 80 PN 16 pro měření průtoků studené vody; horizontální instalace; stavební délka 225 mm; atest pro styk s pitnou vodou; Parametry zařízení dle směrnice EU 2004/22/EC: jmenovitý (trvalý) průtok Qn= 100 m3/h; přetížení Q= 125 m3/h; přechodový průtok při horizontální instalaci Q= 0,51 m3/h; minimální průtok při horizontální instalaci Q= 0,32 m3/h; tlaková ztráta při trvalém průtoku Q= 100 m3/h - 0,16 bar dle EN 14154; požadovaná uklidňovací délka před a za vodoměrem 0xDN (bez požadavku na uklidňovací délky); teplota média Tmax= 20°C; Příslušenství: vysílač pulzů 1,0 m3/pulz; vysílač pulzů 0,001 m3/pulz; Médium: pitná voda 20°C; | nutno doplnit | nutno doplnit | kpl. | 1 |  | 0
| 01.1.18 | Lemový nákružek nerezový DN 80 PN 10; Ø 84x2mm; Materiálové provedení: korozivzdorná ocel 1.4301 (X5CrNi 18-10) dle ČSN 10088-1 |  |  | ks | 3 |  | 0
| 01.1.19 | Příruba převlečná DN 80 PN 10; ČSN EN 1092-1+A1 (131170) typ 02 Napojované potrubí: Ø 84x2mm Materiálové provedení: korozivzdorná ocel 1.4301 (X5CrNi 18-10) dle ČSN 10088-1 |  |  | ks | 3 |  | 0
| 01.1.20 | Trubka nerezová, podélně svařovaná, mořená Ø 84x2m Materiálové provedení: korozivzdorná ocel 1.4301 (X5CrNi 18-10) dle ČSN 10088-1 |  |  | m | 1 |  | 0
| 01.1.21 | Mezipřírubová uzavírací motýlková klapka DN 100 PN 10 ovládání pákou; Materiálové provedení: těleso - tvárná litina GGG-40; těsnění - EPDM; disk - korozivzdorná ocel 1.4408 (GX5CrNiMo 19-11-2) Parametry zařízení: stupeň netěsnosti A dle EN 12266-1; pevnost tvárné litiny v tahu min. 40 kg/mm2; čep i hřídel uloženy v kluzných ložiskách; hřídel zajištěn proti "vyfouknutí" při demontáži; Protikorozní ochrana: těžká protikorozní ochrana v kvalitě GSK, litinové díly opatřeny uvnitř i vně epoxidovým nástřikem; Pozn.: armatura s atestem pro styk s pitnou vodou Médium: pitná voda |  |  | ks | 1 |  | 0
| 01.1.22 | Trubka nerezová, podélně svařovaná, mořená Ø 70x2m Materiálové provedení: korozivzdorná ocel 1.4301 (X5CrNi 18-10) dle ČSN 10088-1 |  |  | m | 0.5 |  | 0
| 01.1.23 | Lemový nákružek nerezový DN 65 PN 10; Ø 70x2mm; Materiálové provedení: korozivzdorná ocel 1.4301 (X5CrNi 18-10) dle ČSN 10088-1 |  |  | ks | 1 |  | 0
| 01.1.24 | Příruba převlečná DN 65 PN 10; ČSN EN 1092-1+A1 (131170) typ 02 Napojované potrubí: Ø 70x2mm Materiálové provedení: korozivzdorná ocel 1.4301 (X5CrNi 18-10) dle ČSN 10088-1 |  |  | ks | 1 |  | 0
| 01.1.25 | Kotevní objímka s pryžovou vložkou pro potrubí nerez 108x3mm; kotevní a spojovací materiál; závitová tyč; Materiálové provedení: objímka - korozivzdorná ocel 1.4404 ( X2CrNiMo 17-12-2) dle ČSN 10088-1; pryžová vložka - EPDM; kotevní a spojovací materiál - korozivzdorná ocel 1.4404 ( X2CrNiMo 17-12-2) dle ČSN 10088-1 |  |  | kpl. | 2 |  | 0
| 01.1.26 | Nerezová svařovaná konzolová podpěra nerezového potrubí Ø 84x2mm; plochý kotevní třmen včetně spojovacího materiálu; kotevní plech; nerezový kotevní a spojovací materiál; vzdálenost osy potrubí od stěny 200mm; |  |  | kpl. | 2 |  | 0
| 01.2 | Nátok do akumulace
| 01.2.1 | Mezipřírubová uzavírací motýlková klapka DN 100 PN 10 s osazeným a seřízeným čtvrtotáčkovým el. pohonem; atest armatury pro styk s pitnou vodou; průchozí otvory v tělese klapky; Parametry armatury: stupeň netěsnosti A dle EN 12266-1; pevnost tvárné litiny v tahu min. 40 kg/mm2; čep i hřídel uloženy v kluzných ložiskách; hřídel zajištěn proti "vyfouknutí" při demontáži; atest pro styk s pitnou vodou; Parametry pohonu: rychlost přestavení 90° - 20 sec; pracovní režim S2-10min.; místní mechanický ukazatel polohy; ruční kolo pro havarijní ovládání armatury; vyhřívací odpor; provozní podmínky -25 ÷ +55°C; s pevnými dorazy 90°; El. parametry pohonu: P= 20 W; U=24 V DC; IP 67; Temperace U= 230 V; 2x polohové spínače (ot./zav.); 2x momentové spínače (ot./zav.); 2x signalizační spínače (ot./zav.); bez vysílače polohy Materiálové provedení armatury: těleso - tvárná litina GGG-40; těsnění - EPDM; disk, vřeteno - korozivzdorná ocel 1.4057; Protikorozní ochrana: těžká protikorozní ochrana v kvalitě GSK, litinové díly opatřeny uvnitř i vně epoxidovým nástřikem; Médium: pitná voda | nutno doplnit | nutno doplnit | kpl. | 1 |  | 0
| 01.2.2 | Axiálně pevná spojka pro nerezové potrubí Ø 108x3mm; Parametry: pracovní tlak do 6,0 bar; přenos axiálních sil v celém rozsahu pracovního tlaku; Materiálové provedení: plášť, kotvící kroužek - 1.4301; šrouby - 1.4401; čepy - 1.4401, vložka - 1.4435, těsnící manžeta - EPDM Médium: pitná voda |  |  | ks | 1 |  | 0
| 01.2.3 | Lemový nákružek nerezový DN 100 PN 10; Ø 108x3mm; Materiálové provedení: korozivzdorná ocel 1.4301 (X5CrNi 18-10) dle ČSN 10088-1 |  |  | ks | 9 |  | 0
| 01.2.4 | Příruba převlečná DN 100 PN 10; ČSN EN 1092-1+A1 (131170) typ 02 Napojované potrubí: Ø 108x3mm Materiálové provedení: korozivzdorná ocel 1.4301 (X5CrNi 18-10) dle ČSN 10088-1 |  |  | ks | 9 |  | 0
| 01.2.5 | Šoupátko přírubové DN 100 PN 16 s pogumovaným uzavíracím klínem; Stavební délka: řada 14 EN 558 (krátká); Materiálové provedení: těleso, víko, klín - tvárná litina; pogumování klínu EPDM, ucpávkové těsnění - NBR; vřeteno - nerez; vřetenová matice - bronz; spojovací materiál - nerez; ucpávkový šroub - mosaz, Parametry zařízení: stupeň netěsnosti A dle EN 12266-1; pevnost tvárné litiny v tahu min. 400 N/mm2; válcovaný závit ovládacího vřetena; atest pro styk s pitnou vodou Protikorozní ochrana: těžká protikorozní ochrana v kvalitě GSK, litinové díly opatřeny uvnitř i vně epoxidovým nástřikem; Médium: pitná voda |  |  | ks | 2 |  | 0
| 01.2.6 | Prodloužení ovládacího vřetena šoupěte DN 100 PN 16 Poz.01.2.5; včetně stojanu s ručním kolem pro osazení na vodorovnou plochu; Parametry zařízení: vzdálenost osy armatury od úrovně pro kotvení stojanu - 1300mm; možnost délkového nastavení prodloužení dle reálných podmínek na stavbě; Příslušenství: nástavce pro napojení prodlužení ovládacího vřetena na šoupě a stojan; nerezový kotevní a spojovací materiál; Materiálové provedení: prodloužení - korozivzdorná ocel; stojan - žárově zinkovaná ocel; |  |  | kpl. | 2 |  | 0
| 01.2.7 | Koleno 90° nerezové, podélně svařované, poloměr ohybu R= 1,5D; mořené Ø 108x3mm Materiálové provedení: korozivzdorná ocel 1.4301 (X5CrNi 18-10) dle ČSN 10088-1 |  |  | ks | 8 |  | 0
| 01.2.8 | Trubka nerezová, podélně svařovaná, mořená Ø 108x3m Materiálové provedení: korozivzdorná ocel 1.4301 (X5CrNi 18-10) dle ČSN 10088-1 |  |  | m | 30 |  | 0
| 01.2.9 | Mezipřírubová uzavírací motýlková klapka DN 100 PN 16 ovládání plovákem; uzavírání klapky při stoupání hladiny; maximální hladiny cca 160mm od osy klapky; nastavitelná výška plováku (nastavitelná výška hladina vody); Materiálové provedení: těleso - tvárná litina GGG-40; těsnění - EPDM; disk - korozivzdorná ocel 1.4408 (GX5CrNiMo 19-11-2) Parametry zařízení: stupeň netěsnosti A dle EN 12266-1; pevnost tvárné litiny v tahu min. 40 kg/mm2; čep i hřídel uloženy v kluzných ložiskách; hřídel zajištěn proti "vyfouknutí" při demontáži; Protikorozní ochrana: těžká protikorozní ochrana v kvalitě GSK, litinové díly opatřeny uvnitř i vně epoxidovým nástřikem; Příslušenství: ovládací plovák s ramenem; horní konzola pro kotvení vodící tyče plováku dl. 0,9m; vodící tyč plováku dl. 3,4m; kotevní a spojovací materiál z korozivzdorné oceli; Materiálové provedení: konzola, vodící tyč - korozivzdorná ocel; Pozn.: armatura s atestem pro styk s pitnou vodou Médium: pitná voda |  |  | kpl. | 2 |  | 0
| 01.2.10 | Montážní vložka přírubová DN 100 PN 10 bez průchozích šroubů; atest pro styk s pitnou vodou; stavební délka 200mm ± 10mm; Materiálové provedení: vnější ochranný díl, vnitřní posuvný díl - ocel tř.11; šrouby, matice, podložky - nerezová ocel tř. 17; Protikorozní ochrana: epoxidový nástřik vnitřních a vnějších povrchů v kvalitě GSK Pozn.: armatura s atestem pro styk s pitnou vodou Médium: pitná voda |  |  | ks | 2 |  | 0
| 01.2.11 | Koleno 45° nerezové, podélně svařované, poloměr ohybu R= 1,5D; mořené Ø 108x3mm Materiálové provedení: korozivzdorná ocel 1.4301 (X5CrNi 18-10) dle ČSN 10088-1 |  |  | ks | 4 |  | 0
| 01.2.12 | Nerezová svařovaná konzolová podpěra nerezového potrubí Ø 108x3mm; plochý kotevní třmen včetně spojovacího materiálu; kotevní plech; nerezový kotevní a spojovací materiál; vzdálenost osy potrubí od stěny 200mm; |  |  | kpl. | 12 |  | 0
| 01.3 | Odběr z akumulace
| 01.3.1 | Vtokový koš přírubový pro vertikální instalaci DN 100 PN 10; průměr síta 220mm; délka vtokového koše 200mm; průměr otvorů vtokového koše 5mm; příruba s integrovanými šrouby; atest pro styk s pitnou vodou; Materiálové provedení: příruba, šrouby, síto - korozivzdorná ocel tř. 17; Médium: pitná voda |  |  | ks | 2 |  | 0
| 01.3.2 | Lemový nákružek nerezový DN 100 PN 10; Ø 108x3mm; Materiálové provedení: korozivzdorná ocel 1.4301 (X5CrNi 18-10) dle ČSN 10088-1 |  |  | ks | 7 |  | 0
| 01.3.3 | Příruba převlečná DN 100 PN 10; ČSN EN 1092-1+A1 (131170) typ 02 Napojované potrubí: Ø 108x3mm Materiálové provedení: korozivzdorná ocel 1.4301 (X5CrNi 18-10) dle ČSN 10088-1 |  |  | ks | 7 |  | 0
| 01.3.4 | Trubka nerezová, podélně svařovaná, mořená Ø 108x3m Materiálové provedení: korozivzdorná ocel 1.4301 (X5CrNi 18-10) dle ČSN 10088-1 |  |  | m | 7 |  | 0
| 01.3.5 | Šoupátko přírubové DN 100 PN 16 s pogumovaným uzavíracím klínem; ovládání ručním kolem Stavební délka: řada 14 EN 558 (krátká); Materiálové provedení: těleso, víko, klín - tvárná litina; pogumování klínu EPDM, ucpávkové těsnění - NBR; vřeteno - nerez; vřetenová matice - bronz; spojovací materiál - nerez; ucpávkový šroub - mosaz, Parametry zařízení: stupeň netěsnosti A dle EN 12266-1; pevnost tvárné litiny v tahu min. 400 N/mm2; válcovaný závit ovládacího vřetena; atest pro styk s pitnou vodou Příslušenství: ruční kolo Protikorozní ochrana: těžká protikorozní ochrana v kvalitě GSK, litinové díly opatřeny uvnitř i vně epoxidovým nástřikem; Médium: pitná voda |  |  | ks | 2 |  | 0
| 01.3.6 | Nátrubek přivařovací DN 25 vnější závit 1" Materiálové provedení: korozivzdorná ocel 1.4301 (X5CrNi 18-10) dle ČSN 10088-1 |  |  | ks | 1 |  | 0
| 01.3.7 | Kulový kohout nerezový plnoprůtokový, třídílný, DN 25 PN 16, vnitřní závity 1", s pákou Materiálové provedení: těleso, koule - nerezová ocel DIN 1.4401; těsnění PTFE; Médium: surová voda |  |  | ks | 1 |  | 0
| 01.3.8 | Nátrubek přivařovací DN 15 vnitřní závit 1/2" Materiálové provedení: korozivzdorná ocel 1.4301 (X5CrNi 18-10) dle ČSN 10088-1 |  |  | ks | 1 |  | 0
| 01.3.9 | Vzorkovací kohout kulový DN 15 s vnějším závitem 1/2"; ruční páka; nástavec na hadici; atest pro styk s pitnou vodou Materiálové provedení: těleso ventilu, uzavírací koule, kuželka, kování, hadičník - mosaz (niklovaná, chromovaná); O-kroužek, ploché těsnění - NBR; těsnění koule - PTFE; matice - ocel; páka - hliník; Médium: pitná voda |  |  | ks | 1 |  | 0
| 01.3.10 | Koleno 90° nerezové, podélně svařované, poloměr ohybu R= 1,5D; mořené Ø 108x3mm Materiálové provedení: korozivzdorná ocel 1.4301 (X5CrNi 18-10) dle ČSN 10088-1 |  |  | ks | 3 |  | 0
| 01.3.11 | Trubka nerezová, podélně svařovaná, mořená Ø 70x2m Materiálové provedení: korozivzdorná ocel 1.4301 (X5CrNi 18-10) dle ČSN 10088-1 |  |  | m | 0.5 |  | 0
| 01.3.12 | Lemový nákružek nerezový DN 65 PN 10; Ø 70x2mm; Materiálové provedení: korozivzdorná ocel 1.4301 (X5CrNi 18-10) dle ČSN 10088-1 |  |  | ks | 1 |  | 0
| 01.3.13 | Příruba převlečná DN 65 PN 10; ČSN EN 1092-1+A1 (131170) typ 02 Napojované potrubí: Ø 70x2mm Materiálové provedení: korozivzdorná ocel 1.4301 (X5CrNi 18-10) dle ČSN 10088-1 |  |  | ks | 1 |  | 0
| 01.3.14 | Nerezová svařovaná podpěra nerezového potrubí Ø 108x3mm; plochý kotevní třmen včetně spojovacího materiálu; kotevní plech; nerezový kotevní a spojovací materiál; výška podpěry 560mm |  |  | kpl. | 2 |  | 0
| 01.4 | Bezpečnostní přeliv a odkalení akumulace
| 01.4.1 | Trubka nerezová, podélně svařovaná, mořená Ø 84x2m Materiálové provedení: korozivzdorná ocel 1.4301 (X5CrNi 18-10) dle ČSN 10088-1 |  |  | m | 5 |  | 0
| 01.4.2 | Lemový nákružek nerezový DN 80 PN 10; Ø 84x2mm; Materiálové provedení: korozivzdorná ocel 1.4301 (X5CrNi 18-10) dle ČSN 10088-1 |  |  | ks | 4 |  | 0
| 01.4.3 | Příruba převlečná DN 80 PN 10; ČSN EN 1092-1+A1 (131170) typ 02 Napojované potrubí: Ø 84x2mm Materiálové provedení: korozivzdorná ocel 1.4301 (X5CrNi 18-10) dle ČSN 10088-1 |  |  | ks | 4 |  | 0
| 01.4.4 | Šoupátko přírubové DN 80 PN 16 s pogumovaným uzavíracím klínem; Stavební délka: řada 14 EN 558 (krátká); Materiálové provedení: těleso, víko, klín - tvárná litina; pogumování klínu EPDM, ucpávkové těsnění - NBR; vřeteno - nerez; vřetenová matice - bronz; spojovací materiál - nerez; ucpávkový šroub - mosaz, Parametry zařízení: stupeň netěsnosti A dle EN 12266-1; pevnost tvárné litiny v tahu min. 400 N/mm2; válcovaný závit ovládacího vřetena; atest pro styk s pitnou vodou Protikorozní ochrana: těžká protikorozní ochrana v kvalitě GSK, litinové díly opatřeny uvnitř i vně epoxidovým nástřikem; Médium: pitná voda |  |  | ks | 2 |  | 0
| 01.4.5 | T-klíč včetně nástavce pro ovládání šoupat DN 80 PN 16 Poz.01.4.4 a Poz.01.8.7 |  |  | kpl. | 1 |  | 0
| 01.4.6 | Koleno 90° nerezové, podélně svařované, poloměr ohybu R= 1,5D; mořené Ø 84x2mm Materiálové provedení: korozivzdorná ocel 1.4301 (X5CrNi 18-10) dle ČSN 10088-1 |  |  | ks | 2 |  | 0
| 01.4.7 | Nerezová svařovaná podpěra nerezového potrubí Ø 84x2mm; plochý kotevní třmen včetně spojovacího materiálu; kotevní plech; nerezový kotevní a spojovací materiál; výška podpěry 110mm |  |  | kpl. | 2 |  | 0
| 01.4.8 | Trubka nerezová, podélně svařovaná, mořená Ø 256x3m Materiálové provedení: korozivzdorná ocel 1.4301 (X5CrNi 18-10) dle ČSN 10088-1 |  |  | m | 1 |  | 0
| 01.4.9 | Redukce centrická podélně svařovaná, mořená Ø 256/133x3mm; Materiálové provedení: korozivzdorná ocel 1.4301 (X5CrNi 18-10) dle ČSN 10088-1 |  |  | ks | 2 |  | 0
| 01.4.10 | Trubka nerezová, podélně svařovaná, mořená Ø 133x3m Materiálové provedení: korozivzdorná ocel 1.4301 (X5CrNi 18-10) dle ČSN 10088-1 |  |  | m | 8 |  | 0
| 01.4.11 | Lemový nákružek nerezový DN 125 PN 10; Ø 133x3mm; Materiálové provedení: korozivzdorná ocel 1.4301 (X5CrNi 18-10) dle ČSN 10088-1 |  |  | ks | 7 |  | 0
| 01.4.12 | Příruba převlečná DN 125 PN 10; ČSN EN 1092-1+A1 (131170) typ 02 Napojované potrubí: Ø133x3mm Materiálové provedení: korozivzdorná ocel 1.4301 (X5CrNi 18-10) dle ČSN 10088-1 |  |  | ks | 7 |  | 0
| 01.4.13 | Koleno 90° nerezové, podélně svařované, poloměr ohybu R= 1,5D; mořené Ø 133x3mm Materiálové provedení: korozivzdorná ocel 1.4301 (X5CrNi 18-10) dle ČSN 10088-1 |  |  | ks | 3 |  | 0
| 01.4.14 | Vodní uzávěra bezpečnostního přelivu DN 125 včetně akumulace vody Ø 406x3mm výšky 880mm s kotevním plechem pro osazení na dno akumulace zajištěným proti vyplavání při prázdné akumulaci vodní uzávěry a plné akumulační nádrži, přívodním potrubím Ø 133x3mm s přírubou DN 125 PN 10, odtokovým potrubím Ø 133x3mm s přírubou DN 125 PN 10, výztuhami dna, horního víka a kotvením přívodního potrubí, Příslušenství: kotevní a spojovací materiál z korozivzdorné oceli; statický výpočet; výrobní dokumentace; Materiálové provedení: korozivzdorná ocel 1.4301 (X5CrNi 18-10) dle ČSN 10088-1 |  |  | kpl. | 2 |  | 0
| 01.4.15 | Lemový nákružek, dlouhé provedení, pro svařování pomocí elektro tvarovek nebo na tupo, PE 100 DN 125 PN 10 Ø 140 SDR 17; |  |  | ks | 1 |  | 0
| 01.4.16 | Příruba volná poplastovaná DN 120 PN 10 Ø 140 |  |  | ks | 1 |  | 0
| 01.4.17 | Elektro tvarovka spojka bez dorazu PE 100 SDR 11 DE 140 DN 125 |  |  | ks | 1 |  | 0
| 01.4.18 | Nerezový svařovaný konzolový držák s šikmou oporou nerezového potrubí Ø 133x3mm; plochý kotevní třmen včetně spojovacího materiálu; kotevní plech; nerezový kotevní a spojovací materiál; vzdálenost osy potrubí od stěny 200mm; |  |  | kpl. | 2 |  | 0
| 01.5 | Čerpání vody do spotřebiště
| 01.5.1 | Kompletní automatická tlaková stanice se třemi vertikálními článkovými in-line čerpadly pro vertikální instalaci na společném nerezovém instalačním rámu - dvě čerpadla o výkonu Q= 1,0 l/s, jedno čerpadlo o výkonu Q= 4,0 l/s; kompletními dílčími nerezovými sacími potrubími se zpětnou klapkou a uzavírací armaturou; kompletní společnou sací předlohou DN 100 PN 10; kompletními dílčími výtlačnými potrubími s uzavíracími armaturami; společným výtlačným nerezovým potrubím DN 80 PN 16 s tlakovým čidlem; kompletním elektrorozvaděčem pro osazení na zeď pro napájení a řízení AT stanice včetně prokabelování mezi el. rozvaděčem a jednotlivými pohony a čidly AT stanice, vč. kabelových tras a elektroinstalačního materiálu; řízení AT stanice na konstantní tlak na výstupu s možností přepínání na funkci prosté čerpací stanice s ovládáním dle externího signálu start/stop, při řízení dle konstantního tlaku na výstupu přepínání do režimu start/stop; automatické zapojování čerpadel do kaskády dle aktuálního odběru do spotřebiště při řízení na konstantní tlak p= 6,7 bar; provoz AT stanice převážně pod nátokem s možností provozu v sacím režimu; atest AT stanice pro styk s pitnou vodou; 1x manometr s kontaktem pro ochranu spotřebišť před vysokým tlakem pmax= 7,7 bar; blokace chodu AT stanice od minimální hladiny (možnost odstavení blokace při obtoku akumulace); automatické střídání čerpadel a záskok při poruše; Parametry zařízení: pracovní bod jednoho čerpadla Q= 1,0 l/s při H= 70 m a f= 50 Hz, závěrný bod max H= 120 m; pracovní bod jednoho čerpadla Q= 4,0 l/s při H= 73 m a f= 50 Hz, závěrný bod max H= 90 m; zapojení čerpadel 1+2 až 3+0; celkový výkon AT stanice v sestavě 3+0 - Q= 6,0 l/s při H= 67 m a f= 50 Hz; Připojovací rozměr AT stanice - sání příruba DN 100 PN 10; výtlak příruba DN 80 PN 16 El. parametry jednoho čerpadla Q= 1,0 l/s: jmenovitý výkon P= 1,5 kW; U= 3x400 V; f= 50 Hz; n= 2900 ot/min; krytí dle IEC 34-5 - IP 55; třída izolace el. motoru dle IEC 85 - F; rozběh přímý; bez tepelné ochrany motoru; El. parametry jednoho čerpadla Q= 4,0 l/s: jmenovitý výkon P= 5,5 kW; U= 3x400 V; f= 50 Hz; n= 2900 ot/min; krytí dle IEC 34-5 - IP 55; třída izolace el. motoru dle IEC 85 - F; rozběh přímý; tepelná ochrana motoru ve vinutí PTC; Celkový instalovaný výkon čerpadel AT stanice P= 1,5+1,5+5,5 = 8,5 kW; Celkový maximální soudobý výkon čerpadel AT stanice P= 1,5+1,5+5,5 = 8,5 kW; Materiálové provedení čerpadla: oběžná kola - nerezová ocel DIN 1.4401; těleso čerpadla - nerezová ocel DIN 1.4408 Materiálové provedení AT stanice: instalační rám - nerezová ocel; trubní rozvody - nerezová ocel DIN 1.4301; uzavírací armatury - těleso litina s těžkou protikorozní ochranou, disk nerezový; | nutno doplnit | nutno doplnit | kpl. | 1 |  | 0
Příslušenství AT stanice: - kotevní a spojovací materiál nerez DIN 1.4301 - kompletní elektro rozvaděč pro napájení a řízení tří čerpadel AT stanice vč. 3kpl. frekvenčních měničů pro čerpadla AT stanice; 1ks tlakového čidla; 1ks manometru s kontaktem; programovatelný automat s obslužným grafickým panelem; programovatelný logický kontrolér s grafickým displejem a klávesnicí; beznapěťové kontakty pro přenos signálů o sdružené poruše a min. hladině do nadřazeného řídícího systému; počítadlo provozních hodin čerpadel - automat - grafický panel; - prokabelování mezi el. rozvaděčem a všemi pohony a čidly automatické tlakové stanice včetně kabelů, kabelových tras, elektroinstalačního materiálu, kotevních a spojovacích prvků, vzdálenost mezi AT stanicí a el. rozvaděčem do 8m; jištění 25/3/C; - software programovatelného automatu a logického kontroléru v českém jazyce - výchozí revize elektro - doprava na stavbu, instalace a montáž zařízení; zprovoznění a nastavení zařízení; provozní dokumentace v českém jazyce (montážní a provozní předpisy ATS, montážní a provozní předpisy čerpadel, kusová zkouška el. rozvaděče, schéma el. rozvaděče); zaškolení obsluhy; odzkoušení AT stanice na zkušebně s vydáním protokolu o zkoušce; Pozn.: AT stanice bude dodána po dílech připravených k sestavení v suterénu armaturní komoře, velikost jednotlivých dílů musí umožnit dopravu montážním otvorem o rozměrech 700x700mm vod v podlaze 1.NP; celkové rozměry AT stanice uvedené ve výkresové části projektové dokumentace jsou maximální možné;
| 01.5.2 | Příruba plochá přivařovací s hladkou těsnící lištou DN 80 PN 16; ČSN EN 1092-1+A1 (131170) typ 01 Napojované potrubí: Ø 84x2mm Materiálové provedení: korozivzdorná ocel 1.4301 (X5CrNi 18-10) dle ČSN 10088-1 |  |  | ks | 8 |  | 0
| 01.5.3 | Není použito | [5 empty] | 0
| 01.5.4 | Koleno 45° nerezové, podélně svařované, poloměr ohybu R= 1,5D; mořené Ø 84x2mm Materiálové provedení: korozivzdorná ocel 1.4301 (X5CrNi 18-10) dle ČSN 10088-1 |  |  | ks | 1 |  | 0
| 01.5.5 | Koleno 90° nerezové, podélně svařované, poloměr ohybu R= 1,5D; mořené Ø 84x2mm Materiálové provedení: korozivzdorná ocel 1.4301 (X5CrNi 18-10) dle ČSN 10088-1 |  |  | ks | 2 |  | 0
| 01.5.6 | Trubka nerezová, podélně svařovaná, mořená Ø 35x1,5mm Materiálové provedení: korozivzdorná ocel 1.4301 (X5CrNi 18-10) dle ČSN 10088-1 |  |  | m | 6 |  | 0
| 01.5.7 | Koleno 90° nerezové, podélně svařované, poloměr ohybu R= 1,5D; mořené Ø 35x1,5mm Materiálové provedení: korozivzdorná ocel 1.4301 (X5CrNi 18-10) dle ČSN 10088-1 |  |  | ks | 3 |  | 0
| 01.5.8 | Nátrubek přivařovací DN 32 vnější závit 5/4" PN 16 Materiálové provedení: korozivzdorná ocel 1.4301 (X5CrNi 18-10) dle ČSN 10088-1 |  |  | ks | 4 |  | 0
| 01.5.9 | Mezipřírubová uzavírací motýlková klapka DN 80 PN 16 ovládání pákou; Materiálové provedení: těleso - tvárná litina GGG-40; těsnění - EPDM; disk - korozivzdorná ocel 1.4408 (GX5CrNiMo 19-11-2) Parametry zařízení: stupeň netěsnosti A dle EN 12266-1; pevnost tvárné litiny v tahu min. 40 kg/mm2; čep i hřídel uloženy v kluzných ložiskách; hřídel zajištěn proti "vyfouknutí" při demontáži; Protikorozní ochrana: těžká protikorozní ochrana v kvalitě GSK, litinové díly opatřeny uvnitř i vně epoxidovým nástřikem; Pozn.: armatura s atestem pro styk s pitnou vodou Médium: pitná voda |  |  | ks | 2 |  | 0
| 01.5.10 | Redukce centrická podélně svařovaná, mořená Ø 84/54x2mm; Materiálové provedení: korozivzdorná ocel 1.4301 (X5CrNi 18-10) dle ČSN 10088-1 |  |  | ks | 2 |  | 0
| 01.5.11 | Trubka nerezová, podélně svařovaná, mořená Ø 54x2mm Materiálové provedení: korozivzdorná ocel 1.4301 (X5CrNi 18-10) dle ČSN 10088-1 |  |  | m | 1 |  | 0
| 01.5.12 | Nátrubek přivařovací DN 15 vnitřní závit 1/2" PN 16 Materiálové provedení: korozivzdorná ocel 1.4301 (X5CrNi 18-10) dle ČSN 10088-1 |  |  | ks | 1 |  | 0
| 01.5.13 | Vzorkovací kohout kulový DN 15 s vnějším závitem 1/2" PN 16; ruční páka; nástavec na hadici; atest pro styk s pitnou vodou Materiálové provedení: těleso ventilu, uzavírací koule, kuželka, kování, hadičník - mosaz (niklovaná, chromovaná); O-kroužek, ploché těsnění - NBR; těsnění koule - PTFE; matice - ocel; páka - hliník; Médium: pitná voda |  |  | ks | 1 |  | 0
| 01.5.14 | Příruba plochá přivařovací s hladkou těsnící lištou DN 50 PN 16; ČSN EN 1092-1+A1 (131170) typ 01 Napojované potrubí: Ø 54x2mm Materiálové provedení: korozivzdorná ocel 1.4301 (X5CrNi 18-10) dle ČSN 10088-1 |  |  | ks | 2 |  | 0
| 01.5.15 | Není použito | [5 empty] | 0
| 01.5.16 | Vodoměr přírubový DN 50 PN 16 pro měření průtoků studené vody; vertikální instalace (průtok směrem vzhůru); stavební délka 200 mm; atest pro styk s pitnou vodou; Parametry zařízení dle směrnice EU 2004/22/EC: jmenovitý (trvalý) průtok Qn= 40 m3/h; přetížení Q= 50 m3/h; přechodový průtok při vertikální instalaci Q= 0,51 m3/h; minimální průtok při horizontální instalaci Q= 0,32 m3/h; tlaková ztráta při trvalém průtoku Q= 40 m3/h - 0,18 bar dle EN 14154; požadovaná uklidňovací délka před a za vodoměrem 0xDN (bez požadavku na uklidňovací délky); teplota média Tmax= 20°C; Příslušenství: vysílač pulzů 1,0 m3/pulz; vysílač pulzů 0,001 m3/pulz; Médium: pitná voda 20°C; | nutno doplnit | nutno doplnit | kpl. | 1 |  | 0
| 01.5.17 | Axiálně pevná spojka pro nerezové potrubí Ø 54x2mm; Parametry: pracovní tlak do 16,0 bar; přenos axiálních sil v celém rozsahu pracovního tlaku; Materiálové provedení: plášť, kotvící kroužek - 1.4301; šrouby - 1.4401; čepy - 1.4401, vložka - 1.4435, těsnící manžeta - EPDM Médium: pitná voda |  |  | ks | 1 |  | 0
| 01.5.18 | Nátrubek přivařovací DN 15 vnější závit 1/2" PN 16 Materiálové provedení: korozivzdorná ocel 1.4301 (X5CrNi 18-10) dle ČSN 10088-1 |  |  | ks | 1 |  | 0
| 01.5.19 | Kulový kohout nerezový plnoprůtokový, třídílný, DN 15 PN 16, vnitřní závity 1/2" PN 16, s pákou Materiálové provedení: těleso, koule - nerezová ocel DIN 1.4401; těsnění PTFE; Médium: surová voda |  |  | ks | 1 |  | 0
| 01.5.20 | Šoupátko přírubové DN 80 PN 16 s pogumovaným uzavíracím klínem; ovládání ručním kolem Stavební délka: řada 14 EN 558 (krátká); Materiálové provedení: těleso, víko, klín - tvárná litina; pogumování klínu EPDM, ucpávkové těsnění - NBR; vřeteno - nerez; vřetenová matice - bronz; spojovací materiál - nerez; ucpávkový šroub - mosaz, Parametry zařízení: stupeň netěsnosti A dle EN 12266-1; pevnost tvárné litiny v tahu min. 400 N/mm2; válcovaný závit ovládacího vřetena; atest pro styk s pitnou vodou Příslušenství: ruční kolo Protikorozní ochrana: těžká protikorozní ochrana v kvalitě GSK, litinové díly opatřeny uvnitř i vně epoxidovým nástřikem; Médium: pitná voda |  |  | ks | 1 |  | 0
| 01.5.21 | Trubka nerezová, podélně svařovaná, mořená Ø 84x2mm Materiálové provedení: korozivzdorná ocel 1.4301 (X5CrNi 18-10) dle ČSN 10088-1 |  |  | m | 3 |  | 0
| 01.5.22 | Redukce centrická podélně svařovaná, mořená Ø 108/84x2mm; Materiálové provedení: korozivzdorná ocel 1.4301 (X5CrNi 18-10) dle ČSN 10088-1 |  |  | ks | 1 |  | 0
| 01.5.23 | Příruba plochá přivařovací s hladkou těsnící lištou DN 80 PN 16; ČSN EN 1092-1+A1 (131170) typ 01 Napojované potrubí: Ø 84x2mm Materiálové provedení: korozivzdorná ocel 1.4301 (X5CrNi 18-10) dle ČSN 10088-1 |  |  | ks | 1 |  | 0
| 01.5.24 | Není použito | [5 empty] | 0
| 01.5.25 | Integrovaný lemový nákružek s přírubou s ocelovou výztuhou PE 100 SDR 11 DN 100 PN 16 DE 110 |  |  | ks | 1 |  | 0
| 01.5.26 | Elektro tvarovka koleno 90° PE 100 SDR 11 DE 110 DN 100 PN 16 |  |  | ks | 1 |  | 0
| 01.5.27 | Nerezová svařovaná podpěra nerezového potrubí Ø 84x2mm; plochý kotevní třmen včetně spojovacího materiálu; kotevní plech; nerezový kotevní a spojovací materiál; výška podpěry 150mm |  |  | kpl. | 1 |  | 0
| 01.5.28 | Nerezová svařovaná konzolová podpěra nerezového potrubí Ø 108x3mm; plochý kotevní třmen včetně spojovacího materiálu; kotevní plech; nerezový kotevní a spojovací materiál; vzdálenost osy potrubí od stěny 300mm; |  |  | kpl. | 2 |  | 0
| 01.5.29 | Kulový kohout nerezový plnoprůtokový, třídílný, DN 32 PN 16, vnitřní závity 5/4" PN 16, s pákou Materiálové provedení: těleso, koule - nerezová ocel DIN 1.4401; těsnění PTFE; Médium: surová voda |  |  | ks | 2 |  | 0
| 01.5.30 | Vsuvka jednoznačná DN 32 vnější závity 5/4" PN 16 Materiálové provedení: korozivzdorná ocel 1.4301 (X5CrNi 18-10) dle ČSN 10088-1 |  |  | ks | 1 |  | 0
| 01.5.31 | Šroubení přímé DN 32 PN 16 vnitřní závity 5/4" Materiálové provedení: korozivzdorná ocel 1.4404 (X2CrNiMo 17-12-2) dle ČSN 10088-1 |  |  | ks | 2 |  | 0
| 01.5.32 | Bajonetová spojka nerezová DN 32 s vnějším závitem 5/4" |  |  | ks | 1 |  | 0
| 01.5.33 | Ocelová tlaková nádoba, vyměnitelný vak podle DIN EN 13831, objem 200 litrů, maximální provozní tlak 16 bar, manometr a plnící ventil plynu krytý ocelovým krytem, ocelový svařenec s vnitřním a vnějším protikorozním nátěrem dle KTW-A; certifikováno dle směrnice pro tlaková zařízení 97/23/EG; spodní připojení 5/4"; Příslušenství: manometr; plnící ventil; Rozměry: průměr nádoby 634 mm; celková výška nádoby vč. podpěrné konstrukce 967mm Připojovací rozměr: vnější závit 5/4"; Příslušenství: nerezový kotevní a spojovací materiál Účel: součást AT stanice; vyrovnávání nerovnoměrnosti odběrů ve spotřebišti | nutno doplnit | nutno doplnit | ks | 1 |  | 0
| 01.5.34 | Kotevní objímka s pryžovou vložkou pro potrubí nerez Ø 35x1,5mm; kotevní a spojovací materiál; závitová tyč; Materiálové provedení: objímka - korozivzdorná ocel 1.4404 ( X2CrNiMo 17-12-2) dle ČSN 10088-1; pryžová vložka - EPDM; kotevní a spojovací materiál - korozivzdorná ocel 1.4404 ( X2CrNiMo 17-12-2) dle ČSN 10088-1 |  |  | kpl. | 4 |  | 0
| 01.6 | Obtok akumulace a AT stanice
| 01.6.1 | Šoupátko přírubové DN 80 PN 16 s pogumovaným uzavíracím klínem; ovládání ručním kolem Stavební délka: řada 14 EN 558 (krátká); Materiálové provedení: těleso, víko, klín - tvárná litina; pogumování klínu EPDM, ucpávkové těsnění - NBR; vřeteno - nerez; vřetenová matice - bronz; spojovací materiál - nerez; ucpávkový šroub - mosaz, Parametry zařízení: stupeň netěsnosti A dle EN 12266-1; pevnost tvárné litiny v tahu min. 400 N/mm2; válcovaný závit ovládacího vřetena; atest pro styk s pitnou vodou Příslušenství: ruční kolo Protikorozní ochrana: těžká protikorozní ochrana v kvalitě GSK, litinové díly opatřeny uvnitř i vně epoxidovým nástřikem; Médium: pitná voda |  |  | ks | 1 |  | 0
| 01.6.2 | Zpětná klapka přírubová měkce těsnící DN 80 PN 16 Materiálové provedení: víko, těleso - litina; těsnění - EPDM; čep, hřídel - nerezová ocel; klapka - pogumovaná ocel EPDM Pozn.: armatura s atestem pro styk s pitnou vodou Médium: podzemní voda |  |  | ks | 1 |  | 0
| 01.6.3 | Montážní vložka přírubová DN 80 PN 16 bez průchozích šroubů; atest pro styk s pitnou vodou; stavební délka 180mm ± 8mm; Materiálové provedení: vnější ochranný díl, vnitřní posuvný díl - ocel tř.11; šrouby, matice, podložky - nerezová ocel tř. 17; Protikorozní ochrana: epoxidový nástřik vnitřních a vnějších povrchů v kvalitě GSK Pozn.: armatura s atestem pro styk s pitnou vodou Médium: pitná voda |  |  | ks | 1 |  | 0
| 01.6.4 | Mezipřírubová uzavírací motýlková klapka DN 800 PN 10 s osazeným a seřízeným čtvrtotáčkovým el. pohonem; atest armatury pro styk s pitnou vodou; průchozí otvory v tělese klapky; Parametry armatury: stupeň netěsnosti A dle EN 12266-1; pevnost tvárné litiny v tahu min. 40 kg/mm2; čep i hřídel uloženy v kluzných ložiskách; hřídel zajištěn proti "vyfouknutí" při demontáži; atest pro styk s pitnou vodou; Parametry pohonu: rychlost přestavení 90° - 20 sec; pracovní režim S2-10min.; místní mechanický ukazatel polohy; ruční kolo pro havarijní ovládání armatury; vyhřívací odpor; provozní podmínky -25 ÷ +55°C; s pevnými dorazy 90°; El. parametry pohonu: P= 20 W; U=24 V DC; IP 67; Temperace U= 230 V; 2x polohové spínače (ot./zav.); 2x momentové spínače (ot./zav.); 2x signalizační spínače (ot./zav.); bez vysílače polohy Materiálové provedení armatury: těleso - tvárná litina GGG-40; těsnění - EPDM; disk, vřeteno - korozivzdorná ocel 1.4057; Protikorozní ochrana: těžká protikorozní ochrana v kvalitě GSK, litinové díly opatřeny uvnitř i vně epoxidovým nástřikem; Médium: pitná voda | nutno doplnit | nutno doplnit | kpl. | 1 |  | 0
| 01.6.5 | Příruba plochá přivařovací s hladkou těsnící lištou DN 80 PN 16; ČSN EN 1092-1+A1 (131170) typ 01 Napojované potrubí: Ø 84x2mm Materiálové provedení: korozivzdorná ocel 1.4301 (X5CrNi 18-10) dle ČSN 10088-1 |  |  | ks | 2 |  | 0
| 01.6.6 | Není použito | [5 empty] | 0
| 01.6.7 | Koleno 90° nerezové, podélně svařované, poloměr ohybu R= 1,5D; mořené Ø 84x2mm Materiálové provedení: korozivzdorná ocel 1.4301 (X5CrNi 18-10) dle ČSN 10088-1 |  |  | ks | 1 |  | 0
| 01.6.8 | Trubka nerezová, podélně svařovaná, mořená Ø 84x2mm Materiálové provedení: korozivzdorná ocel 1.4301 (X5CrNi 18-10) dle ČSN 10088-1 |  |  | m | 3 |  | 0
| 01.6.9 | Nerezová svařovaná konzolová podpěra nerezového potrubí Ø 84x2mm; plochý kotevní třmen včetně spojovacího materiálu; kotevní plech; nerezový kotevní a spojovací materiál; vzdálenost osy potrubí od stěny 200mm; |  |  | kpl. | 3 |  | 0
| 01.6.10 | Nátrubek přivařovací DN 25 vnější závit 1" PN 16 Materiálové provedení: korozivzdorná ocel 1.4301 (X5CrNi 18-10) dle ČSN 10088-1 |  |  | ks | 1 |  | 0
| 01.7 | Obtok akumulace
| 01.7.1 | Šoupátko přírubové DN 65 PN 16 s pogumovaným uzavíracím klínem; ovládání ručním kolem Stavební délka: řada 14 EN 558 (krátká); Materiálové provedení: těleso, víko, klín - tvárná litina; pogumování klínu EPDM, ucpávkové těsnění - NBR; vřeteno - nerez; vřetenová matice - bronz; spojovací materiál - nerez; ucpávkový šroub - mosaz, Parametry zařízení: stupeň netěsnosti A dle EN 12266-1; pevnost tvárné litiny v tahu min. 400 N/mm2; válcovaný závit ovládacího vřetena; atest pro styk s pitnou vodou Příslušenství: ruční kolo Protikorozní ochrana: těžká protikorozní ochrana v kvalitě GSK, litinové díly opatřeny uvnitř i vně epoxidovým nástřikem; Médium: pitná voda |  |  | ks | 2 |  | 0
| 01.7.2 | Filtr stranový přírubový DN 65 PN 16; velikost otvorů v sítu 1,25mm; odkalovací zátka; Materiálové provedení: těleso, čistící víko - šedá litina EN-GJL-250 (GG-25); síto, ochranná klec - korozivzdorná ocel 1.4301 (17% Cr); vypouštěcí zátka - mosaz; spojovací šrouby víka - uhlíková ocel pozinkovaná Protikorozní ochrana: těžká protikorozní ochrana v kvalitě GSK, litinové díly opatřeny uvnitř i vně epoxidovým nástřikem; Pozn.: armatura s atestem pro styk s pitnou vodou Médium: pitná voda |  |  | ks | 1 |  | 0
| 01.7.3 | Redukční ventil přírubový DN 65 PN 16 s manometry na vstupní a výstupní straně; příslušenství; Parametry zařízení: vstupní tlak p= 3,7 bar; výstupní konstantní tlak 1,0 bar; provozní průtok Qmax= 8,0 l/s Materiálové provedení: těleso, kryt - tvárná litina GJS-400-15; sedlo, talíř, úchytný talíř, vodící tyč, matice, pružina, spojovací materiál, středící kolík, ukazovací kolík - nerezová ocel; Pozn.: armatura s atestem pro styk s pitnou vodou Médium: pitná voda do 25°C Účel: redukce tlaku pitné vody | nutno doplnit | nutno doplnit | ks | 1 |  | 0
| 01.7.4 | Koleno 90° nerezové, podélně svařované, poloměr ohybu R= 1,5D; mořené Ø 70x2mm Materiálové provedení: korozivzdorná ocel 1.4301 (X5CrNi 18-10) dle ČSN 10088-1 |  |  | ks | 2 |  | 0
| 01.7.5 | Lemový nákružek nerezový DN 65 PN 10; Ø 70x2mm; Materiálové provedení: korozivzdorná ocel 1.4301 (X5CrNi 18-10) dle ČSN 10088-1 |  |  | ks | 2 |  | 0
| 01.7.6 | Příruba převlečná DN 65 PN 10; ČSN EN 1092-1+A1 (131170) typ 02 Napojované potrubí: Ø 70x2mm Materiálové provedení: korozivzdorná ocel 1.4301 (X5CrNi 18-10) dle ČSN 10088-1 |  |  | ks | 2 |  | 0
| 01.7.7 | Trubka nerezová, podélně svařovaná, mořená Ø 70x2m Materiálové provedení: korozivzdorná ocel 1.4301 (X5CrNi 18-10) dle ČSN 10088-1 |  |  | m | 2 |  | 0
| 01.7.8 | Nerezová svařovaná konzolová podpěra nerezového potrubí Ø 70x2mm; plochý kotevní třmen včetně spojovacího materiálu; kotevní plech; nerezový kotevní a spojovací materiál; vzdálenost osy potrubí od stěny 200mm; |  |  | kpl. | 1 |  | 0
| 01.8 | Nátok vody z prameniště
| 01.8.1 | Elektro tvarovka spojka bez dorazu PE 100 SDR 11 DE 90 DN 80 PN 16 |  |  | ks | 2 |  | 0
| 01.8.2 | Integrovaný lemový nákružek s přírubou s ocelovou výztuhou PE 100 SDR 11 DN 80 DE 90 PN 16 |  |  | ks | 3 |  | 0
| 01.8.3 | Lemový nákružek nerezový DN 80 PN 10; Ø 84x2mm; Materiálové provedení: korozivzdorná ocel 1.4301 (X5CrNi 18-10) dle ČSN 10088-1 |  |  | ks | 23 |  | 0
| 01.8.4 | Příruba převlečná DN 80 PN 10; ČSN EN 1092-1+A1 (131170) typ 02 Napojované potrubí: Ø 84x2mm Materiálové provedení: korozivzdorná ocel 1.4301 (X5CrNi 18-10) dle ČSN 10088-1 |  |  | ks | 23 |  | 0
| 01.8.5 | Koleno 90° nerezové, podélně svařované, poloměr ohybu R= 1,5D; mořené Ø 84x2mm Materiálové provedení: korozivzdorná ocel 1.4301 (X5CrNi 18-10) dle ČSN 10088-1 |  |  | ks | 7 |  | 0
| 01.8.6 | Koleno 45° nerezové, podélně svařované, poloměr ohybu R= 1,5D; mořené Ø 84x2mm Materiálové provedení: korozivzdorná ocel 1.4301 (X5CrNi 18-10) dle ČSN 10088-1 |  |  | ks | 4 |  | 0
| 01.8.7 | Šoupátko přírubové DN 80 PN 16 s pogumovaným uzavíracím klínem; Stavební délka: řada 14 EN 558 (krátká); Materiálové provedení: těleso, víko, klín - tvárná litina; pogumování klínu EPDM, ucpávkové těsnění - NBR; vřeteno - nerez; vřetenová matice - bronz; spojovací materiál - nerez; ucpávkový šroub - mosaz, Parametry zařízení: stupeň netěsnosti A dle EN 12266-1; pevnost tvárné litiny v tahu min. 400 N/mm2; válcovaný závit ovládacího vřetena; atest pro styk s pitnou vodou Protikorozní ochrana: těžká protikorozní ochrana v kvalitě GSK, litinové díly opatřeny uvnitř i vně epoxidovým nástřikem; Médium: pitná voda |  |  | ks | 2 |  | 0
| 01.8.8 | Prodloužení ovládacího vřetena šoupěte DN 80 PN 16 Poz.01.8.7; včetně nástavce pro ovládání T-klíčem; Parametry zařízení: vzdálenost osy armatury od ovládací úrovně - 900mm; možnost délkového nastavení prodloužení dle reálných podmínek na stavbě; Příslušenství: nástavce pro napojení prodloužení ovládacího vřetena na šoupě a T-klíč; konzola pro kotvení prodloužení ovládacího vřetena pod stropem; nerezový kotevní a spojovací materiál; Materiálové provedení: prodloužení - korozivzdorná ocel; |  |  | kpl. | 2 |  | 0
| 01.8.9 | Šoupátko přírubové DN 80 PN 16 s pogumovaným uzavíracím klínem; ovládání ručním kolem Stavební délka: řada 14 EN 558 (krátká); Materiálové provedení: těleso, víko, klín - tvárná litina; pogumování klínu EPDM, ucpávkové těsnění - NBR; vřeteno - nerez; vřetenová matice - bronz; spojovací materiál - nerez; ucpávkový šroub - mosaz, Parametry zařízení: stupeň netěsnosti A dle EN 12266-1; pevnost tvárné litiny v tahu min. 400 N/mm2; válcovaný závit ovládacího vřetena; atest pro styk s pitnou vodou Příslušenství: ruční kolo Protikorozní ochrana: těžká protikorozní ochrana v kvalitě GSK, litinové díly opatřeny uvnitř i vně epoxidovým nástřikem; Médium: pitná voda |  |  | ks | 2 |  | 0
| 01.8.10 | Mezipřírubová uzavírací motýlková klapka DN 80 PN 16 ovládání pákou; Materiálové provedení: těleso - tvárná litina GGG-40; těsnění - EPDM; disk - korozivzdorná ocel 1.4408 (GX5CrNiMo 19-11-2) Parametry zařízení: stupeň netěsnosti A dle EN 12266-1; pevnost tvárné litiny v tahu min. 40 kg/mm2; čep i hřídel uloženy v kluzných ložiskách; hřídel zajištěn proti "vyfouknutí" při demontáži; Protikorozní ochrana: těžká protikorozní ochrana v kvalitě GSK, litinové díly opatřeny uvnitř i vně epoxidovým nástřikem; Pozn.: armatura s atestem pro styk s pitnou vodou Médium: pitná voda |  |  | ks | 2 |  | 0
| 01.8.11 | Nátrubek přivařovací DN 15 vnitřní závit 1/2" PN 10 Materiálové provedení: korozivzdorná ocel 1.4301 (X5CrNi 18-10) dle ČSN 10088-1 |  |  | ks | 2 |  | 0
| 01.8.12 | Vzorkovací kohout kulový DN 15 s vnějším závitem 1/2" PN 10; ruční páka; nástavec na hadici; atest pro styk s pitnou vodou Materiálové provedení: těleso ventilu, uzavírací koule, kuželka, kování, hadičník - mosaz (niklovaná, chromovaná); O-kroužek, ploché těsnění - NBR; těsnění koule - PTFE; matice - ocel; páka - hliník; Médium: pitná voda |  |  | ks | 2 |  | 0
| 01.8.13 | Elektro tvarovka koleno 90° PE 100 SDR 11 DE 90 DN 80 PN 16 |  |  | ks | 1 |  | 0
| 01.8.14 | Trubka nerezová, podélně svařovaná, mořená Ø 84x2m Materiálové provedení: korozivzdorná ocel 1.4301 (X5CrNi 18-10) dle ČSN 10088-1 |  |  | m | 17 |  | 0
| 01.8.15 | Kotevní objímka s pryžovou vložkou pro potrubí nerez Ø 84x2mm; kotevní a spojovací materiál; závitová tyč; Materiálové provedení: objímka - korozivzdorná ocel 1.4404 ( X2CrNiMo 17-12-2) dle ČSN 10088-1; pryžová vložka - EPDM; kotevní a spojovací materiál - korozivzdorná ocel 1.4404 ( X2CrNiMo 17-12-2) dle ČSN 10088-1 |  |  | kpl. | 2 |  | 0
| 01.8.16 | Nerezová svařovaná konzolová podpěra nerezového potrubí Ø 84x2mm; plochý kotevní třmen včetně spojovacího materiálu; kotevní plech; nerezový kotevní a spojovací materiál; vzdálenost osy potrubí od stěny 300mm; |  |  | kpl. | 3 |  | 0
| 01.9 | Čerpání průsakových a úkapových vod
| 01.9.1 | Přenosné ponorné kalové čerpadlo pro osazení na podlahu s integrovaným vertikálním (nepřeklápějícím se) plovákovým spínačem; Parametry zařízení: pracovní bod Q= 4,8 m3/h při H= 4,5 m; závěrný bod čerpadla max. 7,0m; jmenovité otáčky n= 2850 min-1; průchodnost pevných částic 10mm; El. parametry zařízení: jmenovitý výkon elektromotoru P2= 0,25 kW; jmenovité napětí U= 230 V; jmenovitý proud In= 1,43 A; krytí IP 68; třída izolace B; maximální ponor 5m; Připojovací rozměr: vnitřní závit 5/4" Příslušenství: napájecí kabel dl. 5,0m se zástrčkou Materiálové provedení: těleso čerpadla, oběžné kolo, sací koš - NORYL; vnější plášť čerpadla, plášť motoru - korozivzdorná ocel AISI 304; hřídel - korozivzdorná ocel AISI 416; těsnění - NBR; Hmotnost: 4 kg Účel: čerpání úkapových a průsakových vod |  |  | ks | 1 |  | 0
| 01.9.2 | Hadicový nástavec mosazný DN 32 PN 10 s vnějším závitem 5/4" pro napojení hadice Ø 32mm |  |  | ks | 2 |  | 0
| 01.9.3 | Pružná tlaková hadice s nylonovým kordem Ø 40/32mm PN 6 |  |  | m | 2 |  | 0
| 01.9.4 | Hadicová spona nerezová s kloubovým uložením Ø 40mm |  |  | ks | 2 |  | 0
| 01.9.5 | Zpětná klapka závitová kulová pro odpadní vody DN 32 PN 10 s vnitřními závity 5/4" |  |  | ks | 1 |  | 0
| 01.9.6 | Vsuvka jednoznačná DN 32 vnější závity 5/4" Materiálové provedení: korozivzdorná ocel 1.4301 (X5CrNi 18-10) dle ČSN 10088-1 |  |  | ks | 1 |  | 0
| 01.9.7 | Kulový kohout nerezový plnoprůtokový, třídílný, DN 32 PN 16, vnitřní závity 5/4", s pákou Materiálové provedení: těleso, koule - nerezová ocel DIN 1.4401; těsnění PTFE; Médium: pitná voda |  |  | ks | 1 |  | 0
| 01.9.8 | Vsuvka redukovaná DN 50/32 vnější závity 2" x 5/4" Materiálové provedení: korozivzdorná ocel 1.4301 (X5CrNi 18-10) dle ČSN 10088-1 |  |  | ks | 1 |  | 0
| 01.9.9 | Elektro tvarovka přechod kov-plast PE 100 SDR 11 DE 63 DN 50 PN 16 vnitřní závit 2" |  |  | ks | 1 |  | 0
| 01.9.10 | Trubka PE 100 SDR 17 Ø63x3,8mm |  |  | m | 1 |  | 0
| 01.9.11 | Elektro tvarovka koleno 90° PE 100 SDR 11 DE 63 DN 50 PN 16 |  |  | ks | 1 |  | 0
| 01.9.12 | Kotevní objímka s pryžovou vložkou pro potrubí PE Ø 63x3,8mm; kotevní a spojovací materiál; závitová tyč; Materiálové provedení: objímka - korozivzdorná ocel 1.4404 ( X2CrNiMo 17-12-2) dle ČSN 10088-1; pryžová vložka - EPDM; kotevní a spojovací materiál - korozivzdorná ocel 1.4404 ( X2CrNiMo 17-12-2) dle ČSN 10088-1 |  |  | kpl. | 1 |  | 0
| 01.10 | Rozvod vody
| 01.10.1 | Kulový kohout nerezový plnoprůtokový, třídílný, DN 25 PN 16, vnitřní závity 1" PN 16, s pákou Materiálové provedení: těleso, koule - nerezová ocel DIN 1.4401; těsnění PTFE; Médium: surová voda |  |  | ks | 2 |  | 0
| 01.10.2 | Přechodka kov-plast PVC-U DE 32 DN 25 PN 16 vnější závit 1" |  |  | ks | 2 |  | 0
| 01.10.3 | Bajonetová spojka nerezová DN 25 s vnějším závitem 1" |  |  | ks | 1 |  | 0
| 01.10.4 | Koleno 90° PVC-U DE 32 DN 25 PN 16 |  |  | ks | 12 |  | 0
| 01.10.5 | Kohout kulový PVC-U s pákou DE 32 DN 25 PN 10 s nátrubky pro lepení |  |  | ks | 2 |  | 0
| 01.10.6 | Trubka PVC-U Ø 32x2,4mm PN 16 |  |  | m | 12 |  | 0
| 01.10.7 | Není použito
| 01.10.8 | Není použito
| 01.10.9 | Kotevní objímka s pryžovou vložkou pro potrubí PVC-U Ø 32x2,4mm; kotevní a spojovací materiál; závitová tyč; Materiálové provedení: objímka - korozivzdorná ocel 1.4404 ( X2CrNiMo 17-12-2) dle ČSN 10088-1; pryžová vložka - EPDM; kotevní a spojovací materiál - korozivzdorná ocel 1.4404 ( X2CrNiMo 17-12-2) dle ČSN 10088-1 |  |  | kpl. | 13 |  | 0
| 01.10.10 | Pružná tlaková hadice s nylonovým kordem Ø 32/25mm PN 6 |  |  | m | 6 |  | 0
| 01.10.11 | Hadicová spona nerezová s kloubovým uložením Ø 32mm |  |  | ks | 1 |  | 0
| 01.10.12 | Bajonetová spojka nerezová DN 25 pro napojení na hadici Ø 32/25 |  |  | ks | 1 |  | 0
| 01.10.13 | Plastový hadicový držák pro instalaci na stěnu; uložení hadice Ø 32/25mm celkové délky 6,0m; nerezový kotevní a spojovací materiál; |  |  | kpl. | 1 |  | 0
| 01.11 | Dávkování 14% chlornanu sodného
| 01.11.1 | Kompaktní mikroprocesorem řízené objemové dávkovací membránové čerpadlo s elektromagnetickým pohonem pro dávkování 14% chlornanu sodného s prosvětleným ovládacím panelem; ruční a dálkové řízení zdvihové frekvence; samo odvzdušňovací dávkovací hlava; osazení na nádrž 60 litrů; elektronické nastavení délky zdvihu; nastavitelná délka trvání sacího a výtlačného zdvihu; Parametry zařízení: Qmax= 0,9 l/h; pmax= 10 bar; maximální sací výška 0,8 m v.s.; vícevrstvá dávkovací membrána; dávkovaný objem na zdvih - 0,08 ml; El. parametry zařízení: jmenovité napětí U= 230 V; f= 50 Hz - impulzní řízení beznapěťovým signálem - řízení signálem 0/4-20mA - reléový výstup obecné poruchy čerpadla - multiplikace vstupního pulsního signálu Příslušenství: - el. kabel 2,0 m se zástrčkou - sací sestava pro nádrž o objemu 60 litrů s plovákem s dvojicí spínačů pro předminimální a minimální hladinu s konektorem pro napojení na dávkovací čerpadlo - multifunkční ventil - univerzální řídící kabel délka 2,0m - vstřikovací ventil vnější závit 1/2"; - příslušenství psací strany čerpadla včetně pružné hadice - příslušenství výtlačné strany čerpadla včetně pružné hadice dl.12m Účel: dávkování 14% chlornanu sodného | nutno doplnit | nutno doplnit | kpl. | 1 |  | 0
| 01.11.2 | Záchytná vana plastová samonosná nadzemní; odolná vůči agresivním médiím; Parametry zařízení: záchytný objem 60 litrů; Rozměry zařízení: průměr - 680mm; výška - 270mm; Materiálové provedení: vana - polyethylen PE Účel: skladování 14% chlornanu sodného |  |  | ks | 1 |  | 0
| 01.11.3 | Typová válcová neprůsvitná (černá) zásobní samonosná vyztužená nádrž objemu 60 litrů; plnící otvor; otvor pro připojení sací sestavy; závitové vložky pro osazení dávkovacího čerpadla; ruční míchadlo, provedení s litrovou měrkou (stupnicí); Rozměry: průměr - 410 mm; výška - 590 mm; Materiálové provedení: UV stabilizovaný polyetylen Účel: skladování 14% chlornanu sodného |  |  | kpl. | 1 |  | 0
| 01.11.4 | Čerpací souprava s motorem pro čerpání koncentrovaného chlornanu sodného (14% Cl2); spojení motoru a čerpací trubky rychlospojkou - možnost připojení různých čerpacích trubek k motoru; Parametry zařízení: Q= 50 l/min; H= 6 m; ponorná hloubka 700mm; bezucpávkové provedení; 1ks oběžného kola; průměr čerpací trubky 40mm; možnost čerpání média o viskozitě až 800 mPa.s a měrné hmotnosti 1,6 g/cm3; El. parametry zařízení: P= 850 W; U= 230 V; f= 50 Hz; ochranná třída II; ochrana proti stříkající vodě; IP 24; Příslušenství: 4,0m chemická hadice 1"; 2x hadicová spona; kabel 5,0 m se zástrčkou Materiálové provedení: čerpadlo - PP; hřídel - Hastelloy; Účel: přečerpání chlornanu sodného (140 g/l Cl2) z přepravní nádrže do pevně instalované nádrže | nutno doplnit | nutno doplnit | kpl. | 1 |  | 0
| 01.12 | Stavební výpomocné práce
| 01.12.1 | Vrtání otvorů do železobetonových a zděných konstrukcí do ø 20mm; hl. do 150mm; cca 50 ks |  |  | kpl | 1 |  | 0
| 01.13 | Těsnící a drobný montážní materiál
| 01.13.1 | Ploché těsnění s ocelovou vložkou pro přírubový spoj dle DIN 1514-1 Materiálové provedení: EPDM s ocelovou vložkou Přírubový spoj DN 125 PN 10 - 6 ks Přírubový spoj DN 100 PN 10 - 16 ks Přírubový spoj DN 80 PN 10 - 24 ks Přírubový spoj DN 65 PN 10 - 6 ks Přírubový spoj DN 100 PN 16 - 1 ks Přírubový spoj DN 80 PN 16 - 4 ks Přírubový spoj DN 50 PN 16 - 2 ks |  |  | kpl. | 1 |  | 0
| 01.13.2 | Spojovací materiál přírubových spojů Šroub se šestihrannou hlavou DIN 931/A2; třída pevnosti 70; tvářený za studena Matice šestihranná DIN 934/A2 2x podložka DIN 125A/A2 Materiálové provedení: nerezová ocel 1.4301 Přírubový spoj DN 125 PN 10 - 6 ks Přírubový spoj DN 100 PN 10 - 16 ks Přírubový spoj DN 80 PN 10 - 24 ks Přírubový spoj DN 65 PN 10 - 6 ks Přírubový spoj DN 100 PN 16 - 1 ks Přírubový spoj DN 80 PN 16 - 4 ks Přírubový spoj DN 50 PN 16 - 2 ks |  |  | kpl. | 1 |  | 0
| 01.13.3 | Spojovací materiál přírubových spojů s mezipřírubovou armaturou Závitová tyč DIN 976-1A; třída pevnosti 70; tvářená za studena Matice šestihranná DIN 934/A2; třída pevnosti 70; tvářená za studena 2x podložka DIN 125A/A2 Materiálové provedení: nerezová ocel 1.4301 Přírubový spoj DN 100 PN 10 - 4 ks Přírubový spoj DN 80 PN 10 - 2 ks Přírubový spoj DN 80 PN 16 - 3 ks |  |  | kpl. | 1 |  | 0
| 01.13.4 | Drobný montážní materiál |  |  | kpl. | 1 |  | 0
| 01.13.5 | Těsnící materiál závitových spojů |  |  | kpl. | 1 |  | 0
| 01.13.6 | Označení potrubí - směr toku, funkce potrubí, |  |  | kpl. | 1 |  | 0
| 01.13.7 | Označení strojů a pohonů dle technologického schématu |  |  | kpl. | 1 |  | 0
| 01.14 | Pomocné a přípravné práce a konstrukce
| 01.14.1 | Funkční a individuální zkoušky, uvedení zařízení do provozu; nastavení zařízení; dokumentace zařízení v českém jazyce. |  |  | kpl. | 1 |  | 0
| 01.14.2 | Součinnost provozovatele při realizaci |  |  | hod. | 50 |  | 0
| 01.14.3 | Zaškolení pracovníků provozovatele |  |  | hod. | 8 |  | 0
| 01.14.4 | Omytí a odmaštění povrchu nového nerezového potrubí |  |  | kpl. | 1 |  | 0
| 01.14.5 | Moření povrchu nerezového potrubí a svarů vč. oplachu povrchu potrubí po moření; neutralizace a likvidace odpadních vod po moření |  |  | kpl. | 1 |  | 0
| 01.14.6 | Pasivace nerezového potrubí a svarů vč. oplachu povrchu potrubí po pasivaci; neutralizace a likvidace odpadních vod po pasivaci |  |  | kpl. | 1 |  | 0
| 01.15 | Demontáže
| 01.15.1 | Demontáž kompletního trubního a armaturního vystrojení vodojemu Součástí demontáže je i odstranění kotevních a podpěrných prvků, řezání spojovacího materiálu přírubových spojů a kotevních prvků, dělení zařízení a trubních rozvodů na dílčí části pro ruční dopravu stávajícími montážními otvory, provizorní podepírání demontovaného zařízení, manipulační prostředky, vodorovné a svislé přesuny ve vodojemu, nakládání demontovaného zařízení na automobil, vypouštění provozních náplní zařízení včetně zajištění odpovídá jích nádob na provozní náplně. |  |  | kg | 1500 |  | 0
| 01.15.2 | Odvoz do 30 km a likvidace demontovaného zařízení a jejich provozních náplní vč. poplatků za likvidaci nebo uložení odpadu; peníze získané prodejem železného šrotu budou předány investorovi; |  |  | kg | 1500 |  | 0
[6 empty] | PS 01 Technologická část strojní CELKEM: |  | 0
0

## PS 2, PS 3 Rek
Název stavby / díla:
SUŠICE - STAVEBNÍ ÚPRAVY V ULICI HÁJKOVA PS 2 - ATS - elektro část, PS 3 - ATS - část ASŘ
Rekapitulace
Popis |  | cena Kč/pol.
Položka | Elektromontáže a služby | 0
1 | Dodávka rozvaděče RM1 | 0
2 | Dodávka rozvaděče DT1 | 0
3 | Zemnící síť a hromosvod | 0
4 | Dodávka polní instrumentace M+R | 0
5 | Kabely, kabelové trasy a elektromontážní materiál | 0
Položka | Elektromontáže a služby | 0
6 | Elektromontáže | 0
7 | Služby | 0
| Celkem bez DPH | 0

## PS 2, PS 3
Součet Kč bez DPH | [6 empty] | 0
Položka | Popis | Výrobce | Typ | mj | počet mj | jedn. cena Kč | cena Kč/pol.
Dodávky
1 | Dodávka rozvaděče RM1 | [5 empty] | 0
1.1 | Nástěnný oceloplechový rozvaděč s dveřmi o rozměrech 1000x800x300, IP55 včetně kompletního příslušenství, montážního panelu. |  |  | kpl | 1 |  | 0
1.2 | Vlastní výbava rozvaděče: - hlavní 3 fázvý jistič In max 32 A min Icn 10 kA, - svodič 3-pólový B+C Imax 60 kA, IL 125 A - servisní zásuvka pro PC, - svodič přepětí 3.st s VF filtrem, - "STOP" tlačítko, - hlídání napětí včetně optické a dálkové signalizace |  |  | kpl | 1 |  | 0
1.3 | Spínaný zdroj 240W, 230VAC/24VDC,5A s řízeným záložním zdrojem 24VDC/24VDC a bateriÍ12V/12Ah + napájecí zdroj 13,8 V / 30 W |  |  | kpl | 1 |  | 0
1.4 | Rozšiřující I/O modul pro telemetrickou stanici instalovanou v rozvaděči DT1. 16x digitální vstup, 6x releový výstup |  |  | kpl | 2 |  | 0
1.5 | Jištěné vývody pro stavební elektroinstalaci, jistící prvky Icn 10 kA, zásuvkové okruhy osazeny chráničem s reziduálním proudem 30 mA, - 1x jištěný vývod pro zásuvku 400V/16A/5p - 2x jištěný zásuvkový vývod 230V/16A - 2x jištěný vývod pro osvětlení - 1x jištěný vývod pro nízkoteplotní sálavé panely |  |  | kpl | 1 |  | 0
1.6 | Jištěný 3f vývod In 25A pro napájení technologického rozvaděče ATS MT01, včetně signalizace stavů (chod, porucha) |  |  | kpl | 1 |  | 0
1.7 | Spínaný 1f motorový vývod do 0,3 kW včetně signalizace chodu, poruchy, ovládáný dle hladiny v jímce průsakových vod a z dveří rozvaděče RM1 |  |  | kpl | 1 |  | 0
1.8 | Jištěný 1f vývod pro dávkovací čerpadlo včetně dálkové signalizace chodu a poruchy. |  |  | kpl | 1 |  | 0
1.9 | Spínaný 24VDC motorový vývod pro klapku do 30W včetně místní a dálkové signalizace otevření, zavření, poruchy a automatu, ovládání z telemetrické stanice a z dveří rozvaděče RM1 |  |  | kpl | 2 |  | 0
1.10 | Napájecí a ovládací obvod 230V AC pro vyhodnocení zaplacení ČS. |  |  | kpl | 3 |  | 0
1.11 | Spínaný 1f vývod do 0,1kW pro ventilátor přívodu vzduchu do strojovny ČS, ovládání dle časového relé a z místní skříně. |  |  | kpl | 1 |  | 0
1.12 | Napájecí a ovládací obvod 230V AC pro přenos hladin z plovákových spínačů. |  |  | kpl | 3 |  | 0
1.13 | Napájecí analogový proudový obvod s rozsahem 4÷20 mA pro napájení pasivních analogových procesních měřidel pro vyhodnocení telemetrickou stanicí. |  |  | kpl | 2 |  | 0
1.14 | Napájecí obvod 12V DC pro napájení opto snímače a vyhodnocení průtoku telemetrickou stanicí |  |  | kpl | 2 |  | 0
1.15 | Nosný a ranžírovací materiál, pojistkové patrony, svorkovnice, kabelové průchodky, strojně tištěné štítky přístrojů a návlečky jednotlivých vodičů |  |  | kpl | 2 |  | 0
1.16 | Výroba a kompletace rozvaděče, kusová zkouška rozvaděče včetně výstupního protokolu a EU prohlášení o shodě |  |  | kpl | 2 |  | 0
2 | Dodávka rozvaděče DT1 | [5 empty] | 0
2.1 | Telemetrická stanice ve vestavném provedení, 8x PV vstup, 6x DA vstup, 2x reléový výstup, GSM/GPRS přenos včetně GSM antény a zálohového akumulátoru 12V/7,2 Ah, komunikace RS458/232 - Finet/ModBus - bez SIM karty - SIM kartu dodá provozovatel objektu při realizaci díla |  |  | kpl | 1 |  | 0
2.2 | Universální plastová skříň vhodná pro vnitřní i venkovní prostředí (polyester vyztužený skelnými vlákny).Rozměr vxšxh 310x210x170mm, krytí IP66. |  |  | kpl | 1 |  | 0
3 | Zemnící síť a hromosvod | [5 empty] | 0
3.1 | Ekvipotenciální svorkovnice s krytem | Elektro Bečov | EPS 1 s krytem | ks | 1 |  | 0
3.2 | Drát ø10 mm, (1kg=1,6m) -- FeZn | Tremis | Drát FeZn ø10 | m | 10 |  | 0
3.3 | Zemnící páska FeZn 30x4 mm, 1kg=1,05m | Tremis | ZP FeZn 30x4 | m | 12 |  | 0
3.4 | Svorky napojení zemnící sítě a hromosvodového vedení FeZn včetně ochraných nátěrů | Tremis | - | kg | 3 |  | 0
3.5 | ochranné nátěry zemních přechodů a zemních spojů hromosvodu | - | - | kpl | 1 |  | 0
3.6 | Drát průměr 8 mm AIMgSi | Tremis | Drát 8 AlMgSi T/4 | m | 30 |  | 0
3.7 | Ochranný úhelník FeZn | Tremis | OU 1,7 | ks | 2 |  | 0
3.8 | Svorka zkušební FeZn | Tremis | Szb | ks | 2 |  | 0
3.9 | Označovací štítek svodu | Tremis | - | ks | 2 |  | 0
3.10 | Podpěra vedení pro plechové střechy a svody | Tremis |  | ks | 20 |  | 0
3.11 | pomocný spojovací a jinde nespecifikovaný materiál | - | - | kpl | 1 |  | 0
4 | Dodávka polní instrumentace M+R | [5 empty] | 0
4.1 | Průmyslový nástěnný prostorový termostat 230 VAC, 10A, 5°C až 35°C, 1x přepínací kontakt, IP54 | Eberle | AZT-A 524 510 | ks | 1 |  | 0
4.2 | Venkovní dvojitý duální pohybový detektor pro obtížné prostředí 2x PIR, zvýšené krytí IP 54 | CROW | D&D CROW | ks | 1 |  | 0
4.3 | Kódová klávesnice - outdoor metal, napájení 12 V DC, 1x přepínací kontakt, včetně základní konfigurace | Genway | ECK 02N | ks | 1 |  | 0
4.4 | Plovákový spínač s přepínacím kontaktem, IP 68, vč. 10 m kabelu včetně závaží a držáku na uchycení | Tecno | - | ks | 2 |  | 0
4.5 | Hydrostatická ponorná tlaková sonda k měření výšky hladiny s keramickou oddělovací membránou, rozsah 0÷6 m, přesnost 0,35 %, pasivní proudový výstup 4÷20 mA, napájení 24 V DC, kabel délky 10 m | JSP | LMP 307 451 6000-1-1-1-1-3-2(10)-000 | ks | 2 |  | 0
4.6 | Tlakový snímač, závit G1/2, rozsah 0÷1 MPa, pasivní proudový výstup 4÷20 mA | JSP | DPM 331 110 1002-1-3-100-100-1-000 | ks | 2 |  | 0
4.7 | Ponorná vodivostní sonda pro snímání jedné hladiny. | MAVE | PS-2, délka kabelu 15m | ks | 1 |  | 0
4.8 | Ponorná vodivostní sonda pro snímání dvou hladin s diferencí 50 mm. | MAVE | PS-3, délka kabelu 20m | ks | 1 |  | 0
4.9 | Pasivní rozbočovač reed či opto signálu z vodoměru pro dvě různé napěťové úrovně se společným GND. | vodměrna | PR-1 | ks | 1 |  | 0
5 | Kabely, kabelové trasy a elektromontážní materiál | [5 empty] | 0
5.1 | Zásuvka nástěnná 400 V / 16 A / 5 P, bezšroubové svorky, IP44 | Bals | 112001 | ks | 1 |  | 0
5.2 | Ovládací skříň s otočným ovladačem 3 polohy s aretací, kontakty 1Z + 1Z | Schneider | XALD01 ZB5AD3 ZENL1111 | ks | 1 |  | 0
5.3 | Radiální ventilátor do kruhového potrubí DN120, napájení 230V AC / do 100W; včetně spiro potrubí 1m, sací venkovní protidešťové mřížky, zpětné motýlové klapky do potrubí, ochranné mřížky na potrubí, opěrné konzole a konzole pro instalaci na zeď. Průtok vzduchu min. 240m3 při přetlaku 100 Pa Účel: přetlakové větrání prostoru strojovny ČS | Elektrodesign | 1x Ventilátor RM125N 1x Výfukový kus VKS 125 1x SG 125 ochranná mřížka 1x SPIRO 125 spiropotrubí (3 m) 2x VBM 125 spojovací manžeta 1x RSK 125 zpětná klapka 1x RM konzola U pro ventilátory RM NK 4 kg pozink konstrukce | ks | 1 |  | 0
5.4 | Silový kabel pro pevné uložení do 1kV, s měděnými jádry do 5x4 mm2 | nkt cables | CYKY-J 5x4 | m | 20 |  | 0
5.5 | Silový kabel pro pevné uložení do 1kV, s měděnými jádry do 5x2,5 mm2 | nkt cables | CYKY-J 5x2,5 | m | 20 |  | 0
5.6 | Silový kabel pro pevné uložení do 1kV, s měděnými jádry do 4x1,5 mm2 | nkt cables | CYKY-J 4x1,5 | m | 70 |  | 0
5.7 | Silový kabel pro pevné uložení do 1kV, s měděnými jádry do 3x1,5 mm2 | nkt cables | CYKY-J 3x1,5 | m | 180 |  | 0
5.8 | Silový kabel pro pevné uložení do 1kV, s měděnými jádry do 3x2,5 mm2 | nkt cables | CYKY-J 3x2,5 | m | 60 |  | 0
5.9 | Ovládací kabel stíněný, pro vnitřní použití, pevné uložení, s měděnými jádry do 14x1 mm2 | Prakab | JYTY 14x1 | m | 60 |  | 0
5.10 | Ovládací kabel stíněný, pro vnitřní použití, pevné uložení, s měděnými jádry do 7x1 mm2 | Prakab | JYTY 7x1 | m | 30 |  | 0
5.11 | Ovládací kabel stíněný, pro vnitřní použití, pevné uložení, s měděnými jádry do 4x1 mm2 | Prakab | JYTY 4x1 | m | 220 |  | 0
5.12 | Propojovací jednožilový vodič, jádro měděné lanované, izolace z PVC, 450/750 V, do průřezu 16 mm2 | nkt cables | H07 V-K / CYA 16 zel.žl | m | 4 |  | 0
5.13 | Propojovací jednožilový vodič, jádro měděné lanované, izolace z PVC, 450/750 V, do průřezu 6 mm2 | nkt cables | H07 V-K / CYA 6 zel.žl | m | 100 |  | 0
5.14 | Sdělovací kabel stíněný, pro vnitřní použití, pevné uložení, s měděnými jádry do 1x2x0,64 PROFIBUS, fialový, PROFIBUS-DP, 9.6 kbit/s = max. 1200 m, 19.2 kbit/s = max. 1200 m, 93.75 kbit/s = max. 1200 m, 187.5 kbit/s = max. 1,000 m, 500 kbit/s = max. 400 m, 1.5 Mbit/s = max. 200 m, 12.0 Mbit/s = max. 100 m, FIP 1.0 Mbit/s = max. 200 m, 2.5 Mbit/s = max. 200 m | Lapp kabel | unitronic BUS L2/FIP 1x2x0,64 | m | 8 |  | 0
5.15 | Spínač jednopólový na povrch, řazení 1, IP 44, šedá | ABB | 3553-01929 S | ks | 7 |  | 0
5.16 | Průmyslové zářivkové svítidlo 2x36W, plastové těleso svítidla, elektronický předřadník, krytí IP66, včetně zdrojů | Vyrtych | VIPET-I-PMMA-236-EP, 2x36W | ks | 5 |  | 0
5.17 | LED reflektor 50W/ 230V AC, úhel svitu min. 120°, IP65 | EMOS | ZS2640 | ks | 5 |  | 0
5.18 | Zásuvka jednonásobná, na povrch s víčkem, IP 44, 230 V/16 A, šedá | ABB | 5518-2929 S | ks | 5 |  | 0
5.19 | Kabelová rozvodka se svorkami 5 x 4x4, na povrch, IP67 | SEZ | 6455-11 P | ks | 10 |  | 0
5.20 | Nízkoteplotní sálavý panel 230 V AC / 0,7 kW, IP 54, stropní instalace | Ecosun | 700 IKP b | ks | 2 |  | 0
5.21 | Instalační rám pro zavěšení sálavého panelu | Ecosun | - | ks | 2 |  | 0
5.22 | Drátěný kabelový žlab, hloubka/šířka do 54/200 mm, nerez, včetně nosných a spojovacích prvků | Cablofil | CF 54/200 316L, příslušenství | m | 3 |  | 0
5.23 | Drátěný kabelový žlab, hloubka/šířka do 54/100 mm, nerez, včetně nosných a spojovacích prvků | Cablofil | CF 54/100 316L, příslušenství | m | 12 |  | 0
5.24 | Drátěný kabelový žlab, hloubka/šířka do 54/50 mm, nerez, včetně nosných a spojovacích prvků | Cablofil | CF 54/50 316L, příslušenství | m | 15 |  | 0
5.25 | Elektroinstalační trubka plastová pevná/ohebná do ø32 mm včetně příchytek, spojek a spojovacího materiálu s odolností proti ÚV | IES | BSSL-32 mont. materiál | m | 30 |  | 0
5.26 | Sdružovací krabice vxšvh 110x110x90 mm pro kabely včetně svorek do 10x2,5 a průchodek | Spelsberg | PS 1111-9-0/TK + materiál + práce | ks | 3 |  | 0
5.27 | Pomocné nosné ocelové žárově zinkované konstrukce, držáky, stříšky |  |  | kg | 20 |  | 0
5.28 | Pomocné nosné nerezové konstrukce, držáky, stříšky |  |  | kg | 16 |  | 0
5.29 | Ostatní spojovací materiál, pomocný spojovací a jinde nespecifikovaný materiál |  |  | kpl | 1 |  | 0
Elektromontáže a služby
6 | Elektromontáže | [5 empty] | 0
6.1 | elektromontáže v rozsahu PS2 a PS3 |  |  | kpl | 1 |  | 0
6.2 | jádrové vrty diamantovými korunkami do DN 110 mm do stavebních materiálů, délka do 80cm včetně následného vodotěsného těsnění a obnovy povrchu |  |  | ks | 2 |  | 0
7 | Služby | [5 empty] | 0
7.1 | výrobní dokumentace v rozsahu PS2 a PS3 |  |  | kpl | 1 |  | 0
7.2 | nastavení telemetrické stanice |  |  | kpl | 1 |  | 0
7.3 | úpravy na dispečinku provozovatele |  |  | kpl | 1 |  | 0
7.4 | funkční zkoušky, uvedení do provozu v rozsahu PS2 a PS3 |  |  | kpl | 1 |  | 0
7.5 | nastavení, odladění, zkušební provoz zařízení v rozsahu PS2 a PS3 |  |  | kpl | 1 |  | 0
7.6 | komplexní zkoušky v rozsahu PS2 a PS3 |  |  | kpl | 1 |  | 0
7.7 | zaškolení personálu obsluhy a údržby v rozsahu PS2 a PS3 |  |  | kpl | 1 |  | 0
7.8 | výchozí revize elektroinstalace v rozsahu PS2 a PS3 |  |  | kpl | 1 |  | 0
7.9 | dokumentace skutečného provedení v rozsahu PS2 a PS3 |  |  | kpl | 1 |  | 0
7.10 | vedlejší a ostatní náklady nutné pro realizaci díla |  |  | kpl | 1 |  | 0
7.11 | odvoz a likvidace elektroodpadu |  |  | kpl | 1 |  | 0

## SO 01.1
Aspe |  | Firma: FIRMA
Příloha k formuláři pro ocenění nabídky
Stavba |  | 2017_0176 |  | Sušice_ Hájkova ulice
číslo a název SO |  | SO 01.1 |  | Komunikace (SÚS)
číslo a název rozpočtu: |  | SO 01.1 |  | Komunikace (SÚS)
Zatřídění JKSO:
Poř. č.pol. | cenová soustava | Kód položky | Varianta položky | Název položky | jednotka | Počet jednotek | CENA |  | Sazba | DPH
[7 empty] | jednotková | celkem | DPH
1 | 2 | 3 | 4 | 5 | 6 | 7 | 8 | 9
|  | 0 |  | Všeobecné konstrukce a práce
1 | 2018_OTSKP | 014102 | 01 | POPLATKY ZA SKLÁDKU zemna 2,0 t/m3 12920 12932 123738.1 132738 | T | 693.302 |  | 0 | #REF! | #REF!
27,611*2,0=55,222 [A] 95,2*2,0=190,400 [B] 143,4*2,0=286,800 [D] 80,440*2,0=160,880 [F] Celkem: A+B+D+F=693,302 [G]
zahrnuje veškeré poplatky provozovateli skládky související s uložením odpadu na skládce.
2 | 2018_OTSKP | 014102 | 02 | POPLATKY ZA SKLÁDKU suť ze sypkých vozovkových vrstev 1,9 t/m3 11332A | T | 1204.309 |  | 0 | #REF! | #REF!
633,847*1,9=1 204,309 [A]
zahrnuje veškeré poplatky provozovateli skládky související s uložením odpadu na skládce.
3 | 2018_OTSKP | 014102 | 03 | POPLATKY ZA SKLÁDKU suť ze živičných vozovkových vrstev 2,4 t/m3 113338 | T | 1119.598 |  | 0 | #REF! | #REF!
466,499*2,4=1 119,598 [A]
zahrnuje veškeré poplatky provozovateli skládky související s uložením odpadu na skládce.
4 | 2018_OTSKP | 014102 | 11 | POPLATKY ZA SKLÁDKU zemna 2,0 t/m3 123738,2 na přímý příkaz TDI | T | 3831 |  | 0 | #REF! | #REF!
3831*0,5*2,0=3 831,000 [A]
zahrnuje veškeré poplatky provozovateli skládky související s uložením odpadu na skládce.
5 | 2018_OTSKP | 02520 |  | ZKOUŠENÍ MATERIÁLŮ NEZÁVISLOU ZKUŠEBNOU Zkoušení materiálů dle KZP, ověření vlastnosti zemin zemního tělesa v souladu s ČSN 736133 | KPL | 1 |  | 0 | #REF! | #REF!
1=1,000 [A]
zahrnuje veškeré náklady spojené s objednatelem požadovanými zkouškami
6 | 2018_OTSKP | 02620 |  | ZKOUŠENÍ KONSTRUKCÍ A PRACÍ NEZÁVISLOU ZKUŠEBNOU Zkoušení konstrukcí a prací dle KZP kontrolní zkoušky pro stanovení míry zhutnění zkouška zhutnění na pláni a pod zpevněnými vrstvami po 100 m | KPL | 1 |  | 0 | #REF! | #REF!
1=1,000 [A]
zahrnuje veškeré náklady spojené s objednatelem požadovanými zkouškami
7 | 2018_OTSKP | 02710 |  | POMOC PRÁCE ZŘÍZ NEBO ZAJIŠŤ OBJÍŽĎKY A PŘÍSTUP CESTY zřízení a odstranění provizorní panelové komunikace 107 m2 včetně sejmutí ornice, zřízení podsypných vrstev, osazení silničních panelů, údržby provozované komunikace během potřebné doby, demontáže panelové komunikace, odstranění podsypných vrstev a zpětného rozprostření ornice, včetně dopravy na stavbu a zpět, včetně případného ztratného | KPL | 0.5 |  | 0 | #REF! | #REF!
0,5=0,500 [A]
zahrnuje veškeré náklady spojené s objednatelem požadovanými zařízeními
8 | 2018_OTSKP | 02720 |  | POMOC PRÁCE ZŘÍZ NEBO ZAJIŠŤ REGULACI A OCHRANU DOPRAVY DIO - dopravně - inženýrské opatření pro stavbu včetně projednání a odsouhlasení dle platné legislativy a DZ: 1. etapa: IP22-3x, IS 11b-6x,IS 11c-13x, IJ 4b-1x, IJ 4c-1x, IP 10b-1x,E 3a=2x, IP 10a-2x,B1-2x,E13-2x,A 6a-1x,P 8-6x, P 7-6x,IS 11a-1x,zakryté-6x 2.etapa: C 4b-1x,A 10-2x,A 15-2x,SSZ-1x,Z2-1x,světla-3x,Z4 d/e-5x,B1-1x,E13-1x,IS 11a-1x, zakryté-2x, 1x přemístění na proviz sloupek 3.etapa: C4a-1x, B21a/b-2+2, A15-2x, Z4 d/e-5+3, světlo na Z4-3x- 1x přemístění na proviz sloupek | KPL | 0.5 |  | 0 | #REF! | #REF!
0,5=0,500 [A]
zahrnuje veškeré náklady spojené s objednatelem požadovanými zařízeními
|  | 0 |  | Všeobecné konstrukce a práce |  |  |  | 0 |  | #REF!
|  | 1 |  | Zemní práce
9 | 2018_OTSKP | 11120 |  | ODSTRANĚNÍ KŘOVIN včetně odvozu do 30 km | M2 | 10 |  | 0 | #REF! | #REF!
2,5*4=10,000 [A]
odstranění křovin a stromů do průměru 100 mm doprava dřevin bez ohledu na vzdálenost spálení na hromadách nebo štěpkování
10 | 2018_OTSKP | 11222 |  | ODSTRANĚNÍ PAŘEZŮ D DO 0,9M včetně odstranění kořenového systému a odvozu do 30 km | KUS | 1 |  | 0 | #REF! | #REF!
1=1,000 [A]
Odstranění pařezů se měří v [ks] vytrhaných nebo vykopaných pařezů a zahrnuje zejména: - vytrhání nebo vykopání pařezů - veškeré zemní práce spojené s odstraněním pařezů - dopravu a uložení pařezů, případně další práce s nimi dle pokynů zadávací dokumentace - zásyp jam po pařezech
11 | 2018_OTSKP | 11332A |  | ODSTRANĚNÍ PODKLADŮ ZPEVNĚNÝCH PLOCH Z KAMENIVA NESTMELENÉHO - BEZ DOPRAVY tl. 200 mm skládkovné 014102.02 | M3 | 633.847 |  | 0 | #REF! | #REF!
2961,9*0,2*1,07=633,847 [A]
Položka zahrnuje veškerou manipulaci s vybouranou sutí a s vybouranými hmotami, kromě vodorovné dopravy, vč. uložení na skládku. Nezahrnuje poplatek za skládku, který se vykazuje v položce 0141** (s výjimkou malého množství bouraného materiálu, kde je možné poplatek zahrnout do jednotkové ceny bourání – tento fakt musí být uveden v doplňujícím textu k položce).
12 | 2018_OTSKP | 11332B |  | ODSTRANĚNÍ PODKLADŮ ZPEVNĚNÝCH PLOCH Z KAMENIVA NESTMELENÉHO - DOPRAVA doprava na skládku 30 km 11332A | tkm | 36129.279 |  | 0 | #REF! | #REF!
633,847*1,9*30=36 129,279 [A]
Položka zahrnuje samostatnou dopravu suti a vybouraných hmot. Množství se určí jako součin hmotnosti [t] a požadované vzdálenosti [km].
13 | 2018_OTSKP | 11333A |  | ODSTRANĚNÍ PODKLADU ZPEVNĚNÝCH PLOCH S ASFALT POJIVEM - BEZ DOPRAVY tl. 150 mm skládkovné 014102.03 | M3 | 466.499 |  | 0 | #REF! | #REF!
2961,9*0,15*1,05=466,499 [A]
Položka zahrnuje veškerou manipulaci s vybouranou sutí a s vybouranými hmotami, kromě vodorovné dopravy, vč. uložení na skládku. Nezahrnuje poplatek za skládku, který se vykazuje v položce 0141** (s výjimkou malého množství bouraného materiálu, kde je možné poplatek zahrnout do jednotkové ceny bourání – tento fakt musí být uveden v doplňujícím textu k položce).
14 | 2018_OTSKP | 11333B |  | ODSTRANĚNÍ PODKLADU ZPEVNĚNÝCH PLOCH S ASFALT POJIVEM - DOPRAVA doprava na skládku 30 km 11333A | tkm | 33587.928 |  | 0 | #REF! | #REF!
466,499*2,4*30=33 587,928 [A]
Položka zahrnuje samostatnou dopravu suti a vybouraných hmot. Množství se určí jako součin hmotnosti [t] a požadované vzdálenosti [km].
15 | 2018_OTSKP | 11372 |  | FRÉZOVÁNÍ ZPEVNĚNÝCH PLOCH ASFALTOVÝCH včetně odvozu a uložení na dočasný depozit, použití na nezpevněnou krajnici a pro sjezdy do budoucího lesoparku zbývající část bude odprodána zhotoviteli stavby dle zadávacích podmínek tl. 100 mm plocha odměřena digitálně | M3 | 296.19 |  | 0 | #REF! | #REF!
2961,9*0,1=296,190 [A]
Položka zahrnuje veškerou manipulaci s vybouranou sutí a s vybouranými hmotami vč. uložení na skládku. Nezahrnuje poplatek za skládku, který se vykazuje v položce 0141** (s výjimkou malého množství bouraného materiálu, kde je možné poplatek zahrnout do jednotkové ceny bourání – tento fakt musí být uveden v doplňujícím textu k položce).
16 | 2018_OTSKP | 113764 |  | FRÉZOVÁNÍ DRÁŽKY PRŮŘEZU DO 400MM2 V ASFALTOVÉ VOZOVCE mezi obrubou a vozovkou | M | 533.46 |  | 0 | #REF! | #REF!
438,22+80,24+15=533,460 [A]
Položka zahrnuje veškerou manipulaci s vybouranou sutí a s vybouranými hmotami vč. uložení na skládku.
17 | 2018_OTSKP | 123738 | 1 | ODKOP PRO SPOD STAVBU SILNIC A ŽELEZNIC TŘ. I, ODVOZ DO 20KM dle výkazu hmot plochy řezu odečteny digitálně skládkovné 014102.01 | M3 | 143.4 |  | 0 | #REF! | #REF!
143,4=143,400 [A]
položka zahrnuje: - vodorovná a svislá doprava, přemístění, přeložení, manipulace s výkopkem - kompletní provedení vykopávky nezapažené i zapažené - ošetření výkopiště po celou dobu práce v něm vč. klimatických opatření - ztížení vykopávek v blízkosti podzemního vedení, konstrukcí a objektů vč. jejich dočasného zajištění - ztížení pod vodou, v okolí výbušnin, ve stísněných prostorech a pod. - příplatek za lepivost - těžení po vrstvách, pásech a po jiných nutných částech (figurách) - čerpání vody vč. čerpacích jímek, potrubí a pohotovostní čerpací soupravy (viz ustanovení k pol. 1151,2) - potřebné snížení hladiny podzemní vody - těžení a rozpojování jednotlivých balvanů - vytahování a nošení výkopku - svahování a přesvah. svahů do konečného tvaru, výměna hornin v podloží a v pláni znehodnocené klimatickými vlivy - ruční vykopávky, odstranění kořenů a napadávek - pažení, vzepření a rozepření vč. přepažování (vyjma štětových stěn) - úpravu, ochranu a očištění dna, základové spáry, stěn a svahů - zhutnění podloží, případně i svahů vč. svahování - zřízení stupňů v podloží a lavic na svazích, není-li pro tyto práce zřízena samostatná položka - udržování výkopiště a jeho ochrana proti vodě - odvedení nebo obvedení vody v okolí výkopiště a ve výkopišti - třídění výkopku - veškeré pomocné konstrukce umožňující provedení vykopávky (příjezdy, sjezdy, nájezdy, lešení, podpěr. konstr., přemostění, zpevněné plochy, zakrytí a pod.) - nezahrnuje uložení zeminy (na skládku, do násypu) ani poplatky za skládku, vykazují se v položce č.0141**
18 | 2018_OTSKP | 123738 | 2 | ODKOP PRO SPOD STAVBU SILNIC A ŽELEZNIC TŘ. I, ODVOZ DO 20KM odkop pro výměnu nevhodné zeminy v aktivní zóně v tl. 500 mm, předpoklad 100% - položka na přímý příkaz TDI skládkovné 014102,11 | M3 | 1915.5 |  | 0 | #REF! | #REF!
3831*0,5=1 915,500 [A]
položka zahrnuje: - vodorovná a svislá doprava, přemístění, přeložení, manipulace s výkopkem - kompletní provedení vykopávky nezapažené i zapažené - ošetření výkopiště po celou dobu práce v něm vč. klimatických opatření - ztížení vykopávek v blízkosti podzemního vedení, konstrukcí a objektů vč. jejich dočasného zajištění - ztížení pod vodou, v okolí výbušnin, ve stísněných prostorech a pod. - příplatek za lepivost - těžení po vrstvách, pásech a po jiných nutných částech (figurách) - čerpání vody vč. čerpacích jímek, potrubí a pohotovostní čerpací soupravy (viz ustanovení k pol. 1151,2) - potřebné snížení hladiny podzemní vody - těžení a rozpojování jednotlivých balvanů - vytahování a nošení výkopku - svahování a přesvah. svahů do konečného tvaru, výměna hornin v podloží a v pláni znehodnocené klimatickými vlivy - ruční vykopávky, odstranění kořenů a napadávek - pažení, vzepření a rozepření vč. přepažování (vyjma štětových stěn) - úpravu, ochranu a očištění dna, základové spáry, stěn a svahů - zhutnění podloží, případně i svahů vč. svahování - zřízení stupňů v podloží a lavic na svazích, není-li pro tyto práce zřízena samostatná položka - udržování výkopiště a jeho ochrana proti vodě - odvedení nebo obvedení vody v okolí výkopiště a ve výkopišti - třídění výkopku - veškeré pomocné konstrukce umožňující provedení vykopávky (příjezdy, sjezdy, nájezdy, lešení, podpěr. konstr., přemostění, zpevněné plochy, zakrytí a pod.) - nezahrnuje uložení zeminy (na skládku, do násypu) ani poplatky za skládku, vykazují se v položce č.0141**
19 | 2018_OTSKP | 123739 | 1 | PŘÍPLATEK ZA DALŠÍ 1KM DOPRAVY ZEMINY 123738.1 skládka 30 km | M3 | 1434 |  | 0 | #REF! | #REF!
143,4*10=1 434,000 [A]
položka zahrnuje příplatek k vodorovnému přemístění zeminy za každý další 1km nad 20km
20 | 2018_OTSKP | 123739 | 2 | PŘÍPLATEK ZA DALŠÍ 1KM DOPRAVY ZEMINY 123738.2 odvoz na skládku 30 km položka na přímý příkaz TDI | M3 | 19155 |  | 0 | #REF! | #REF!
1915,5*10=19 155,000 [A]
položka zahrnuje příplatek k vodorovnému přemístění zeminy za každý další 1km nad 20km
21 | 2018_OTSKP | 12573 |  | VYKOPÁVKY ZE ZEMNÍKŮ A SKLÁDEK TŘ. I 1. zajištění ornice včetně nákladů na její pořízení pol 18232 2. zemina ČSN 736133 pro zásyp přípojek UV pol 17411 | M3 | 127.984 |  | 0 | #REF! | #REF!
(229,7+27,97+2,36+33,55+41,14+96,6+6,12+17,36+15,47+11,49)*0,15=72,264 [A] 55,72=55,720 [B] Celkem: A+B=127,984 [C]
položka zahrnuje: - vodorovná a svislá doprava, přemístění, přeložení, manipulace s výkopkem - kompletní provedení vykopávky nezapažené i zapažené - ošetření výkopiště po celou dobu práce v něm vč. klimatických opatření - ztížení vykopávek v blízkosti podzemního vedení, konstrukcí a objektů vč. jejich dočasného zajištění - ztížení pod vodou, v okolí výbušnin, ve stísněných prostorech a pod. - příplatek za lepivost - těžení po vrstvách, pásech a po jiných nutných částech (figurách) - čerpání vody vč. čerpacích jímek, potrubí a pohotovostní čerpací soupravy (viz ustanovení k pol. 1151,2) - potřebné snížení hladiny podzemní vody - těžení a rozpojování jednotlivých balvanů - vytahování a nošení výkopku - ruční vykopávky, odstranění kořenů a napadávek - pažení, vzepření a rozepření vč. přepažování (vyjma štětových stěn) - úpravu, ochranu a očištění dna, základové spáry, stěn a svahů - udržování výkopiště a jeho ochrana proti vodě - odvedení nebo obvedení vody v okolí výkopiště a ve výkopišti - třídění výkopku - veškeré pomocné konstrukce umožňující provedení vykopávky (příjezdy, sjezdy, nájezdy, lešení, podpěr. konstr., přemostění, zpevněné plochy, zakrytí a pod.) položka nezahrnuje: - práce spojené s otvírkou zemníku
22 | 2018_OTSKP | 12932 |  | ČIŠTĚNÍ PŘÍKOPŮ OD NÁNOSU DO 0,5M3/M včetně napojení do stávajícího příkopu | M | 95.2 |  | 0 | #REF! | #REF!
50,4+29,2+15,6=95,200 [A]
- vodorovná a svislá doprava, přemístění, přeložení, manipulace s výkopkem a uložení na skládku (bez poplatku)
23 | 2018_OTSKP | 12980 |  | ČIŠTĚNÍ ULIČNÍCH VPUSTÍ | KUS | 2 |  | 0 | #REF! | #REF!
2=2,000 [A]
- vodorovná a svislá doprava, přemístění, přeložení, manipulace s výkopkem a uložení na skládku (bez poplatku)
24 | 2018_OTSKP | 132738 |  | HLOUBENÍ RÝH ŠÍŘ DO 2M PAŽ I NEPAŽ TŘ. I, ODVOZ DO 20KM přípojky UV 3,4,5,6,7,8,9,11,12,13 | M3 | 80.44 |  | 0 | #REF! | #REF!
0,8*(6,0*1,9+2,0*2,0+7,5*2,1+7,0*0,9+7,5*0,9+8,0*2,1+2,0*2,4+12,5*2,1+2,5*2,4+1,0*2,5)=80,440 [A]
položka zahrnuje: - vodorovná a svislá doprava, přemístění, přeložení, manipulace s výkopkem - kompletní provedení vykopávky nezapažené i zapažené - ošetření výkopiště po celou dobu práce v něm vč. klimatických opatření - ztížení vykopávek v blízkosti podzemního vedení, konstrukcí a objektů vč. jejich dočasného zajištění - ztížení pod vodou, v okolí výbušnin, ve stísněných prostorech a pod. - příplatek za lepivost - těžení po vrstvách, pásech a po jiných nutných částech (figurách) - čerpání vody vč. čerpacích jímek, potrubí a pohotovostní čerpací soupravy (viz ustanovení k pol. 1151,2) - potřebné snížení hladiny podzemní vody - těžení a rozpojování jednotlivých balvanů - vytahování a nošení výkopku - svahování a přesvah. svahů do konečného tvaru, výměna hornin v podloží a v pláni znehodnocené klimatickými vlivy - ruční vykopávky, odstranění kořenů a napadávek - pažení, vzepření a rozepření vč. přepažování (vyjma štětových stěn) - úpravu, ochranu a očištění dna, základové spáry, stěn a svahů - odvedení nebo obvedení vody v okolí výkopiště a ve výkopišti - třídění výkopku - veškeré pomocné konstrukce umožňující provedení vykopávky (příjezdy, sjezdy, nájezdy, lešení, podpěr. konstr., přemostění, zpevněné plochy, zakrytí a pod.) - nezahrnuje uložení zeminy (na skládku, do násypu) ani poplatky za skládku, vykazují se v položce č.0141**
25 | 2018_OTSKP | 132739 |  | PŘÍPLATEK ZA DALŠÍ 1KM DOPRAVY ZEMINY 132738, skládka 30 km | M3 | 804.4 |  | 0 | #REF! | #REF!
80,44*10=804,400 [A]
položka zahrnuje příplatek k vodorovnému přemístění zeminy za každý další 1km nad 20km
26 | 2018_OTSKP | 17120 | 1 | ULOŽENÍ SYPANINY DO NÁSYPŮ A NA SKLÁDKY BEZ ZHUTNĚNÍ k pol 123738.1 | M3 | 143.4 |  | 0 | #REF! | #REF!
143,4=143,400 [A]
položka zahrnuje: - kompletní provedení zemní konstrukce do předepsaného tvaru - ošetření úložiště po celou dobu práce v něm vč. klimatických opatření - ztížení v okolí vedení, konstrukcí a objektů a jejich dočasné zajištění - ztížení provádění ve ztížených podmínkách a stísněných prostorech - ztížené ukládání sypaniny pod vodu - ukládání po vrstvách a po jiných nutných částech (figurách) vč. dosypávek - spouštění a nošení materiálu - úprava, očištění a ochrana podloží a svahů - svahování, uzavírání povrchů svahů - udržování úložiště a jeho ochrana proti vodě - odvedení nebo obvedení vody v okolí úložiště a v úložišti - veškeré pomocné konstrukce umožňující provedení zemní konstrukce (příjezdy, sjezdy, nájezdy, lešení, podpěrné konstrukce, přemostění, zpevněné plochy, zakrytí a pod.)
27 | 2018_OTSKP | 17120 | 2 | ULOŽENÍ SYPANINY DO NÁSYPŮ A NA SKLÁDKY BEZ ZHUTNĚNÍ 123738.2 z odkopu pro sanaci, dle příkazu TDI | M3 | 1915.5 |  | 0 | #REF! | #REF!
1915,5=1 915,500 [A]
položka zahrnuje: - kompletní provedení zemní konstrukce do předepsaného tvaru - ošetření úložiště po celou dobu práce v něm vč. klimatických opatření - ztížení v okolí vedení, konstrukcí a objektů a jejich dočasné zajištění - ztížení provádění ve ztížených podmínkách a stísněných prostorech - ztížené ukládání sypaniny pod vodu - ukládání po vrstvách a po jiných nutných částech (figurách) vč. dosypávek - spouštění a nošení materiálu - úprava, očištění a ochrana podloží a svahů - svahování, uzavírání povrchů svahů - udržování úložiště a jeho ochrana proti vodě - odvedení nebo obvedení vody v okolí úložiště a v úložišti - veškeré pomocné konstrukce umožňující provedení zemní konstrukce (příjezdy, sjezdy, nájezdy, lešení, podpěrné konstrukce, přemostění, zpevněné plochy, zakrytí a pod.)
28 | 2018_OTSKP | 17180 | 1 | ULOŽENÍ SYPANINY DO NÁSYPŮ Z NAKUPOVANÝCH MATERIÁLŮ komunikace ŠDa 0/63 dle výkazu hmot | M3 | 113.1 |  | 0 | #REF! | #REF!
113,1=113,100 [A]
položka zahrnuje: - kompletní provedení zemní konstrukce (násypového tělesa včetně aktivní zóny) včetně nákupu a dopravy materiálu dle zadávací dokumentace - úprava ukládaného materiálu vlhčením, tříděním, promícháním nebo vysoušením, příp. jiné úpravy za účelem zlepšení jeho mech. vlastností - hutnění i různé míry hutnění - ošetření úložiště po celou dobu práce v něm vč. klimatických opatření - ztížení v okolí vedení, konstrukcí a objektů a jejich dočasné zajištění - ztížení provádění vč. hutnění ve ztížených podmínkách a stísněných prostorech - ztížené ukládání sypaniny pod vodu - ukládání po vrstvách a po jiných nutných částech (figurách) vč. dosypávek - spouštění a nošení materiálu - výměna částí zemní konstrukce znehodnocené klimatickými vlivy - ruční hutnění a výplň jam a prohlubní v podloží - úprava, očištění, ochrana a zhutnění podloží - svahování, hutnění a uzavírání povrchů svahů - zřízení lavic na svazích - udržování úložiště a jeho ochrana proti vodě - odvedení nebo obvedení vody v okolí úložiště a v úložišti - veškeré pomocné konstrukce umožňující provedení zemní konstrukce (příjezdy, sjezdy, nájezdy, lešení, podpěrné konstrukce, přemostění, zpevněné plochy, zakrytí a pod.)
29 | 2018_OTSKP | 17180 | 2 | ULOŽENÍ SYPANINY DO NÁSYPŮ Z NAKUPOVANÝCH MATERIÁLŮ ŠDa 0/63 pro sanaci nevyhovující aktivní zóny, předpoklad 100% položka na přímý příkaz TDI | M3 | 1915.5 |  | 0 | #REF! | #REF!
3831*0,5=1 915,500 [A]
položka zahrnuje: - kompletní provedení zemní konstrukce (násypového tělesa včetně aktivní zóny) včetně nákupu a dopravy materiálu dle zadávací dokumentace - úprava ukládaného materiálu vlhčením, tříděním, promícháním nebo vysoušením, příp. jiné úpravy za účelem zlepšení jeho mech. vlastností - hutnění i různé míry hutnění - ošetření úložiště po celou dobu práce v něm vč. klimatických opatření - ztížení v okolí vedení, konstrukcí a objektů a jejich dočasné zajištění - ztížení provádění vč. hutnění ve ztížených podmínkách a stísněných prostorech - ztížené ukládání sypaniny pod vodu - ukládání po vrstvách a po jiných nutných částech (figurách) vč. dosypávek - spouštění a nošení materiálu - výměna částí zemní konstrukce znehodnocené klimatickými vlivy - ruční hutnění a výplň jam a prohlubní v podloží - úprava, očištění, ochrana a zhutnění podloží - svahování, hutnění a uzavírání povrchů svahů - zřízení lavic na svazích - udržování úložiště a jeho ochrana proti vodě - odvedení nebo obvedení vody v okolí úložiště a v úložišti - veškeré pomocné konstrukce umožňující provedení zemní konstrukce (příjezdy, sjezdy, nájezdy, lešení, podpěrné konstrukce, přemostění, zpevněné plochy, zakrytí a pod.)
30 | 2018_OTSKP | 17411 |  | ZÁSYP JAM A RÝH ZEMINOU SE ZHUTNĚNÍM přípojky UV | M3 | 55.72 |  | 0 | #REF! | #REF!
0,8*(6,0*1,4+2,0*1,5+7,5*1,6+7,0*0,2+7,5*0,2+8,0*1,6+2,0*1,9+12,5*1,6+2,5*1,9+1,0*2,0)=55,720 [A]
položka zahrnuje: - kompletní provedení zemní konstrukce vč. výběru vhodného materiálu - úprava ukládaného materiálu vlhčením, tříděním, promícháním nebo vysoušením, příp. jiné úpravy za účelem zlepšení jeho mech. vlastností - hutnění i různé míry hutnění - ošetření úložiště po celou dobu práce v něm vč. klimatických opatření - ztížení v okolí vedení, konstrukcí a objektů a jejich dočasné zajištění - ztížení provádění vč. hutnění ve ztížených podmínkách a stísněných prostorech - ztížené ukládání sypaniny pod vodu - ukládání po vrstvách a po jiných nutných částech (figurách) vč. dosypávek - spouštění a nošení materiálu - výměna částí zemní konstrukce znehodnocené klimatickými vlivy - ruční hutnění - udržování úložiště a jeho ochrana proti vodě - odvedení nebo obvedení vody v okolí úložiště a v úložišti - veškeré pomocné konstrukce umožňující provedení zemní konstrukce (příjezdy, sjezdy, nájezdy, lešení, podpěrné konstrukce, přemostění, zpevněné plochy, zakrytí a pod.)
31 | 2018_OTSKP | 17581 |  | OBSYP POTRUBÍ A OBJEKTŮ Z NAKUPOVANÝCH MATERIÁLŮ obsyp přípojek UV ŠP DTK 0/16 | M3 | 15.68 |  | 0 | #REF! | #REF!
0,8*0,35*(6,0+2,0+7,5+7,0+7,5+8,0+2,0+12,5+2,5+1,0)=15,680 [A]
položka zahrnuje: - kompletní provedení zemní konstrukce včetně nákupu a dopravy materiálu dle zadávací dokumentace - úprava ukládaného materiálu vlhčením, tříděním, promícháním nebo vysoušením, příp. jiné úpravy za účelem zlepšení jeho mech. vlastností - hutnění i různé míry hutnění - ošetření úložiště po celou dobu práce v něm vč. klimatických opatření - ztížení v okolí vedení, konstrukcí a objektů a jejich dočasné zajištění - ztížení provádění vč. hutnění ve ztížených podmínkách a stísněných prostorech - ztížené ukládání sypaniny pod vodu - ukládání po vrstvách a po jiných nutných částech (figurách) vč. dosypávek - spouštění a nošení materiálu - výměna částí zemní konstrukce znehodnocené klimatickými vlivy - ruční hutnění a výplň jam a prohlubní v podloží - úprava, očištění, ochrana a zhutnění podloží - svahování, hutnění a uzavírání povrchů svahů - zřízení lavic na svazích - udržování úložiště a jeho ochrana proti vodě - odvedení nebo obvedení vody v okolí úložiště a v úložišti - veškeré pomocné konstrukce umožňující provedení zemní konstrukce (příjezdy, sjezdy, nájezdy, lešení, podpěrné konstrukce, přemostění, zpevněné plochy, zakrytí a pod.) - zemina vytlačená potrubím o DN do 180mm se od kubatury obsypů neodečítá
32 | 2018_OTSKP | 18110 |  | ÚPRAVA PLÁNĚ SE ZHUTNĚNÍM V HORNINĚ TŘ. I | M2 | 3831 |  | 0 | #REF! | #REF!
3831=3 831,000 [A]
položka zahrnuje úpravu pláně včetně vyrovnání výškových rozdílů. Míru zhutnění určuje projekt.
33 | 2018_OTSKP | 18232 |  | ROZPROSTŘENÍ ORNICE V ROVINĚ V TL DO 0,15M tl. 150 mm | M2 | 481.76 |  | 0 | #REF! | #REF!
229,7+27,97+2,36+33,55+41,14+96,6+6,12+17,36+15,47+11,49=481,760 [A]
položka zahrnuje: nutné přemístění ornice z dočasných skládek vzdálených do 50m rozprostření ornice v předepsané tloušťce v rovině a ve svahu do 1:5
34 | 2018_OTSKP | 18241 |  | ZALOŽENÍ TRÁVNÍKU RUČNÍM VÝSEVEM | M2 | 481.76 |  | 0 | #REF! | #REF!
481,76=481,760 [A]
Zahrnuje dodání předepsané travní směsi, její výsev na ornici, zalévání, první pokosení, to vše bez ohledu na sklon terénu
35 | 2018_OTSKP | 18247 |  | OŠETŘOVÁNÍ TRÁVNÍKU | M2 | 481.76 |  | 0 | #REF! | #REF!
481,76=481,760 [A]
Zahrnuje pokosení se shrabáním, naložení shrabků na dopravní prostředek, s odvozem a se složením, to vše bez ohledu na sklon terénu zahrnuje nutné zalití a hnojení
36 | 2018_OTSKP | 18351 |  | CHEMICKÉ ODPLEVELENÍ | M2 | 481.76 |  | 0 | #REF! | #REF!
481,76=481,760 [A]
položka zahrnuje celoplošný postřik a chemickou likvidace nežádoucích rostlin nebo jejích částí a zabránění jejich dalšímu růstu na urovnaném volném terénu
|  | 1 |  | Zemní práce |  |  |  | 0 |  | #REF!
|  | 2 |  | Základy
37 | 2018_OTSKP | 212635 |  | TRATIVODY KOMPL Z TRUB Z PLAST HM DN DO 150MM, RÝHA TŘ I | M | 769.38 |  | 0 | #REF! | #REF!
449,38+84+146+36+54=769,380 [A]
Položka platí pro kompletní konstrukce trativodů a zahrnuje zejména: - výkop rýhy předepsaného tvaru v dané třídě těžitelnosti, výplň, zásyp trativodu včetně dopravy, uložení přebytečného materiálu, dodávky předepsaného materiálu pro výplň a zásyp - zřízení spojovací vrstvy - zřízení podkladu a lože trativodu z předepsaného materiálu - dodávka a uložení trativodu předepsaného materiálu a profilu - obsyp trativodu předepsaným materiálem - ukončení trativodu zaústěním do potrubí nebo vodoteče, případně vybudování ukončujícího objektu (kapličky) dle VL - veškerý materiál, výrobky a polotovary, včetně mimostaveništní a vnitrostaveništní dopravy - nezahrnuje opláštění z geotextilie, fólie
38 | 2018_OTSKP | 26164R |  | VRTY PRO ODVODNĚNÍ TŘ. VI D DO 200MM jádrové vrty pro napojení přípojek UV 9, 11 do propustu napřímo včetně utěsnění přípojky | M | 0.8 |  | 0 | #REF! | #REF!
0,4*2=0,800 [A]
položka zahrnuje: přemístění, montáž a demontáž vrtných souprav svislou dopravu zeminy z vrtu vodorovnou dopravu zeminy bez uložení na skládku případně nutné pažení dočasné (včetně odpažení) i trvalé
39 | 2018_OTSKP | 289971 |  | OPLÁŠTĚNÍ (ZPEVNĚNÍ) Z GEOTEXTILIE trativody 212635 | M2 | 1615.698 |  | 0 | #REF! | #REF!
769,38*(0,5*2+0,4*2+0,3)=1 615,698 [A]
Položka zahrnuje: - dodávku předepsané geotextilie - úpravu, očištění a ochranu podkladu - přichycení k podkladu, případně zatížení - úpravy spojů a zajištění okrajů - úpravy pro odvodnění - nutné přesahy - mimostaveništní a vnitrostaveništní dopravu
|  | 2 |  | Základy |  |  |  | 0 |  | #REF!
|  | 4 |  | Vodorovné konstrukce
40 | 2018_OTSKP | 451314 |  | PODKLADNÍ A VÝPLŇOVÉ VRSTVY Z PROSTÉHO BETONU C25/30 C 20/25 XF3 tl. 150 mm pod dlažbu z LK pro vyústění UV 6,7 lože LK C 25/30 XF3tl 200mm pro dlažbu u vtokového objektu D1 | M3 | 5.9 |  | 0 | #REF! | #REF!
(1+1)*0,15=0,300 [A] 28*0,2=5,600 [B] Celkem: A+B=5,900 [C]
- dodání čerstvého betonu (betonové směsi) požadované kvality, jeho uložení do požadovaného tvaru při jakékoliv hustotě výztuže, konzistenci čerstvého betonu a způsobu hutnění, ošetření a ochranu betonu, - zhotovení nepropustného, mrazuvzdorného betonu a betonu požadované trvanlivosti a vlastností, - užití potřebných přísad a technologií výroby betonu, - zřízení pracovních a dilatačních spar, včetně potřebných úprav, výplně, vložek, opracování, očištění a ošetření, - bednění požadovaných konstr. (i ztracené) s úpravou dle požadované kvality povrchu betonu, včetně odbedňovacích a odskružovacích prostředků, - podpěrné konstr. (skruže) a lešení všech druhů pro bednění, uložení čerstvého betonu, výztuže a doplňkových konstr., vč. požadovaných otvorů, ochranných a bezpečnostních opatření a základů těchto konstrukcí a lešení, - vytvoření kotevních čel, kapes, nálitků, a sedel, - zřízení všech požadovaných otvorů, kapes, výklenků, prostupů, dutin, drážek a pod., vč. ztížení práce a úprav kolem nich, - úpravy pro osazení výztuže, doplňkových konstrukcí a vybavení, - úpravy povrchu pro položení požadované izolace, povlaků a nátěrů, případně vyspravení, - ztížení práce u kabelových a injektážních trubek a ostatních zařízení osazovaných do betonu, - konstrukce betonových kloubů, upevnění kotevních prvků a doplňkových konstrukcí, - nátěry zabraňující soudržnost betonu a bednění, - výplň, těsnění a tmelení spar a spojů, - opatření povrchů betonu izolací proti zemní vlhkosti v částech, kde přijdou do styku se zeminou nebo kamenivem, - případné zřízení spojovací vrstvy u základů, - úpravy pro osazení zařízení ochrany konstrukce proti vlivu bludných proudů
41 | 2018_OTSKP | 45157 |  | PODKLADNÍ A VÝPLŇOVÉ VRSTVY Z KAMENIVA TĚŽENÉHO ŠP lože pro přípojky UV | M3 | 8.96 |  | 0 | #REF! | #REF!
0,8*0,2*(6,0+2,0+7,5+7,0+7,5+8,0+2,0+12,5+2,5+1,0)=8,960 [A]
položka zahrnuje dodávku předepsaného kameniva, mimostaveništní a vnitrostaveništní dopravu a jeho uložení není-li v zadávací dokumentaci uvedeno jinak, jedná se o nakupovaný materiál
42 | 2018_OTSKP | 465512 |  | DLAŽBY Z LOMOVÉHO KAMENE NA MC dlažba kolem vyústění UV6,7 tl. 150mm do lože C 20/25XF3 tl. 150 mm do lože C 25/30 XF3 - dlažba u vtoku D1 | M3 | 4.5 |  | 0 | #REF! | #REF!
2*0,15=0,300 [A] 28*0,15=4,200 [B] Celkem: A+B=4,500 [C]
položka zahrnuje: - nutné zemní práce (svahování, úpravu pláně a pod.) - zřízení spojovací vrstvy - zřízení lože dlažby z cementové malty předepsané kvality a předepsané tloušťky - dodávku a položení dlažby z lomového kamene do předepsaného tvaru - spárování, těsnění, tmelení a vyplnění spar MC případně s vyklínováním - úprava povrchu pro odvedení srážkové vody - nezahrnuje podklad pod dlažbu, vykazuje se samostatně položkami SD 45
|  | 4 |  | Vodorovné konstrukce |  |  |  | 0 |  | #REF!
|  | 5 |  | Komunikace
43 | 2018_OTSKP | 56313 |  | VOZOVKOVÉ VRSTVY Z MECHANICKY ZPEVNĚNÉHO KAMENIVA TL. DO 150MM tl. 150 mm | M2 | 3197.79 |  | 0 | #REF! | #REF!
2855,17*1,12=3 197,790 [A]
- dodání kameniva předepsané kvality a zrnitosti - rozprostření a zhutnění vrstvy v předepsané tloušťce - zřízení vrstvy bez rozlišení šířky, pokládání vrstvy po etapách - nezahrnuje postřiky, nátěry
44 | 2018_OTSKP | 56334 |  | VOZOVKOVÉ VRSTVY ZE ŠTĚRKODRTI TL. DO 200MM ŠDa 0/32 tl. 200 mm | M2 | 3797.376 |  | 0 | #REF! | #REF!
2855,17*1,33=3 797,376 [A]
- dodání kameniva předepsané kvality a zrnitosti - rozprostření a zhutnění vrstvy v předepsané tloušťce - zřízení vrstvy bez rozlišení šířky, pokládání vrstvy po etapách - nezahrnuje postřiky, nátěry
45 | 2018_OTSKP | 56962 |  | ZPEVNĚNÍ KRAJNIC Z RECYKLOVANÉHO MATERIÁLU TL DO 100MM R mat získaný ze stavby včetně dopravy z deponie, tl. 100 mm | M2 | 276.112 |  | 0 | #REF! | #REF!
(délky 29,22+51,54+27,81+77,27+70,3+32,66+14,12+42,22)*šířka0,8=276,112 [A]
- dodání recyklátu v požadované kvalitě - očištění podkladu - uložení recyklátu dle předepsaného technologického předpisu, zhutnění vrstvy v předepsané tloušťce - zřízení vrstvy bez rozlišení šířky, pokládání vrstvy po etapách, včetně pracovních spar a spojů - úpravu napojení, ukončení - nezahrnuje postřiky, nátěry
46 | 2018_OTSKP | 572123 |  | INFILTRAČNÍ POSTŘIK Z EMULZE DO 1,0KG/M2 PI,E 0,5 kg/m2 | M2 | 3197.79 |  | 0 | #REF! | #REF!
3197,79=3 197,790 [A]
- dodání všech předepsaných materiálů pro postřiky v předepsaném množství - provedení dle předepsaného technologického předpisu - zřízení vrstvy bez rozlišení šířky, pokládání vrstvy po etapách - úpravu napojení, ukončení
47 | 2018_OTSKP | 572213 |  | SPOJOVACÍ POSTŘIK Z EMULZE DO 0,5KG/M2 PS,E 0,25 kg/m2 | M2 | 3151.032 |  | 0 | #REF! | #REF!
3055,032+4,8/0,05=3 151,032 [A]
- dodání všech předepsaných materiálů pro postřiky v předepsaném množství - provedení dle předepsaného technologického předpisu - zřízení vrstvy bez rozlišení šířky, pokládání vrstvy po etapách - úpravu napojení, ukončení
48 | 2018_OTSKP | 574A33 |  | ASFALTOVÝ BETON PRO OBRUSNÉ VRSTVY ACO 11 TL. 40MM kce D1-N-1 TDZ V | M2 | 2855.17 |  | 0 | #REF! | #REF!
2855,17=2 855,170 [A]
- dodání směsi v požadované kvalitě - očištění podkladu - uložení směsi dle předepsaného technologického předpisu, zhutnění vrstvy v předepsané tloušťce - zřízení vrstvy bez rozlišení šířky, pokládání vrstvy po etapách, včetně pracovních spar a spojů - úpravu napojení, ukončení podél obrubníků, dilatačních zařízení, odvodňovacích proužků, odvodňovačů, vpustí, šachet a pod. - nezahrnuje postřiky, nátěry - nezahrnuje těsnění podél obrubníků, dilatačních zařízení, odvodňovacích proužků, odvodňovačů, vpustí, šachet a pod.
49 | 2018_OTSKP | 574C06 |  | ASFALTOVÝ BETON PRO LOŽNÍ VRSTVY ACL 16+, 16S vyrovnávky na úvodních 16 m - reprofilace spádů | M3 | 4.8 |  | 0 | #REF! | #REF!
6*16*0,05=4,800 [A]
- dodání směsi v požadované kvalitě - očištění podkladu - uložení směsi dle předepsaného technologického předpisu, zhutnění vrstvy v předepsané tloušťce - zřízení vrstvy bez rozlišení šířky, pokládání vrstvy po etapách, včetně pracovních spar a spojů - úpravu napojení, ukončení podél obrubníků, dilatačních zařízení, odvodňovacích proužků, odvodňovačů, vpustí, šachet a pod. - nezahrnuje postřiky, nátěry - nezahrnuje těsnění podél obrubníků, dilatačních zařízení, odvodňovacích proužků, odvodňovačů, vpustí, šachet a pod.
50 | 2018_OTSKP | 574E56 |  | ASFALTOVÝ BETON PRO PODKLADNÍ VRSTVY ACP 16+, 16S TL. 60MM ACP 16+ 50/70 | M2 | 3055.032 |  | 0 | #REF! | #REF!
2855,17*1,07=3 055,032 [A]
- dodání směsi v požadované kvalitě - očištění podkladu - uložení směsi dle předepsaného technologického předpisu, zhutnění vrstvy v předepsané tloušťce - zřízení vrstvy bez rozlišení šířky, pokládání vrstvy po etapách, včetně pracovních spar a spojů - úpravu napojení, ukončení podél obrubníků, dilatačních zařízení, odvodňovacích proužků, odvodňovačů, vpustí, šachet a pod. - nezahrnuje postřiky, nátěry - nezahrnuje těsnění podél obrubníků, dilatačních zařízení, odvodňovacích proužků, odvodňovačů, vpustí, šachet a pod.
51 | 2018_OTSKP | 582616 |  | KRYTY Z BETON DLAŽDIC SE ZÁMKEM BAREV TL 100MM DO LOŽE Z KAM kce D2-D-1 TDZ IV dlažba ostrůvku červená lože 40 mm | M2 | 9.98 |  | 0 | #REF! | #REF!
9,98=9,980 [A]
- dodání dlažebního materiálu v požadované kvalitě, dodání materiálu pro předepsané lože v tloušťce předepsané dokumentací a pro předepsanou výplň spar - očištění podkladu - uložení dlažby dle předepsaného technologického předpisu včetně předepsané podkladní vrstvy a předepsané výplně spar - zřízení vrstvy bez rozlišení šířky, pokládání vrstvy po etapách - úpravu napojení, ukončení podél obrubníků, dilatačních zařízení, odvodňovacích proužků, odvodňovačů, vpustí, šachet a pod., nestanoví-li zadávací dokumentace jinak - nezahrnuje postřiky, nátěry - nezahrnuje těsnění podél obrubníků, dilatačních zařízení, odvodňovacích proužků, odvodňovačů, vpustí, šachet a pod.
52 | 2018_OTSKP | 58910 |  | VÝPLŇ SPAR ASFALTEM 919113 | M | 19.05 |  | 0 | #REF! | #REF!
19,050=19,050 [A]
položka zahrnuje: - dodávku předepsaného materiálu - vyčištění a výplň spar tímto materiálem
|  | 5 |  | Komunikace |  |  |  | 0 |  | #REF!
|  | 8 |  | Potrubí
53 | 2018_OTSKP | 87433 |  | POTRUBÍ Z TRUB PLASTOVÝCH ODPADNÍCH DN DO 150MM DN 150 PVC SN 12 KG přípojky UV 3,4,5,8,9,11,12,13 | M | 41.5 |  | 0 | #REF! | #REF!
6+2+7,5+8+2+12,5+2,5+1=41,500 [A]
položky pro zhotovení potrubí platí bez ohledu na sklon zahrnuje: - výrobní dokumentaci (včetně technologického předpisu) - dodání veškerého trubního a pomocného materiálu (trouby, trubky, tvarovky, spojovací a těsnící materiál a pod.), podpěrných, závěsných a upevňovacích prvků, včetně potřebných úprav - úprava a příprava podkladu a podpěr, očištění a ošetření podkladu a podpěr - zřízení plně funkčního potrubí, kompletní soustavy, podle příslušného technologického předpisu - zřízení potrubí i jednotlivých částí po etapách, včetně pracovních spar a spojů, pracovního zaslepení konců a pod. - úprava prostupů, průchodů šachtami a komorami, okolí podpěr a vyústění, zaústění, napojení, vyvedení a upevnění odpad. výustí - ochrana potrubí nátěrem (vč. úpravy povrchu), případně izolací, nejsou-li tyto práce předmětem jiné položky - úprava, očištění a ošetření prostoru kolem potrubí - položky platí pro práce prováděné v prostoru zapaženém i nezapaženém a i v kolektorech, chráničkách - položky zahrnují i práce spojené s nutnými obtoky, převáděním a čerpáním vody nezahrnuje zkoušky vodotěsnosti a televizní prohlídku
54 | 2018_OTSKP | 87434 |  | POTRUBÍ Z TRUB PLASTOVÝCH ODPADNÍCH DN DO 200MM DN 150 PVC SN 12 KG přípojky UV6,7 | M | 14.5 |  | 0 | #REF! | #REF!
7+7,5=14,500 [A]
položky pro zhotovení potrubí platí bez ohledu na sklon zahrnuje: - výrobní dokumentaci (včetně technologického předpisu) - dodání veškerého trubního a pomocného materiálu (trouby, trubky, tvarovky, spojovací a těsnící materiál a pod.), podpěrných, závěsných a upevňovacích prvků, včetně potřebných úprav - úprava a příprava podkladu a podpěr, očištění a ošetření podkladu a podpěr - zřízení plně funkčního potrubí, kompletní soustavy, podle příslušného technologického předpisu - zřízení potrubí i jednotlivých částí po etapách, včetně pracovních spar a spojů, pracovního zaslepení konců a pod. - úprava prostupů, průchodů šachtami a komorami, okolí podpěr a vyústění, zaústění, napojení, vyvedení a upevnění odpad. výustí - ochrana potrubí nátěrem (vč. úpravy povrchu), případně izolací, nejsou-li tyto práce předmětem jiné položky - úprava, očištění a ošetření prostoru kolem potrubí - položky platí pro práce prováděné v prostoru zapaženém i nezapaženém a i v kolektorech, chráničkách - položky zahrnují i práce spojené s nutnými obtoky, převáděním a čerpáním vody nezahrnuje zkoušky vodotěsnosti a televizní prohlídku
55 | 2018_OTSKP | 89712 |  | VPUSŤ KANALIZAČNÍ ULIČNÍ KOMPLETNÍ Z BETONOVÝCH DÍLCŮ dle výkresu 2.3.2 C1 a situace | KUS | 11 |  | 0 | #REF! | #REF!
11=11,000 [A]
položka zahrnuje: - dodávku a osazení předepsaných dílů včetně mříže - výplň, těsnění a tmelení spar a spojů, - opatření povrchů betonu izolací proti zemní vlhkosti v částech, kde přijdou do styku se zeminou nebo kamenivem, - předepsané podkladní konstrukce
56 | 2018_OTSKP | 899121 |  | MŘÍŽE OCELOVÉ SAMOSTATNÉ včetně požadované PKO zinkováním pro vtokový objekt dešťového sběrače D1 | KUS | 1 |  | 0 | #REF! | #REF!
1=1,000 [A]
Položka zahrnuje dodávku a osazení předepsané mříže včetně rámu
57 | 2018_OTSKP | 89921 |  | VÝŠKOVÁ ÚPRAVA POKLOPŮ | KUS | 1 |  | 0 | #REF! | #REF!
1=1,000 [A]
- položka výškové úpravy zahrnuje všechny nutné práce a materiály pro zvýšení nebo snížení zařízení (včetně nutné úpravy stávajícího povrchu vozovky nebo chodníku).
58 | 2018_OTSKP | 89922 |  | VÝŠKOVÁ ÚPRAVA MŘÍŽÍ výšková úprava UV | KUS | 2 |  | 0 | #REF! | #REF!
2=2,000 [A]
- položka výškové úpravy zahrnuje všechny nutné práce a materiály pro zvýšení nebo snížení zařízení (včetně nutné úpravy stávajícího povrchu vozovky nebo chodníku).
59 | 2018_OTSKP | 89923 |  | VÝŠKOVÁ ÚPRAVA KRYCÍCH HRNCŮ | KUS | 2 |  | 0 | #REF! | #REF!
2=2,000 [A]
- položka výškové úpravy zahrnuje všechny nutné práce a materiály pro zvýšení nebo snížení zařízení (včetně nutné úpravy stávajícího povrchu vozovky nebo chodníku).
60 | 2018_OTSKP | 899574 |  | OBETONOVÁNÍ POTRUBÍ ZE ŽELEZOBETONU DO C25/30 VČETNĚ VÝZTUŽE KARI 8/100X8/100, 7,9 kg/m2 C 20/25 UV 6,7 do příkopu | M3 | 3.016 |  | 0 | #REF! | #REF!
0,8*řez0,26*(7,0+7,5)=3,016 [A]
- dodání čerstvého betonu (betonové směsi) požadované kvality, jeho uložení do požadovaného tvaru při jakékoliv hustotě výztuže, konzistenci čerstvého betonu a způsobu hutnění, ošetření a ochranu betonu, - zhotovení nepropustného, mrazuvzdorného betonu a betonu požadované trvanlivosti a vlastností, - užití potřebných přísad a technologií výroby betonu, - zřízení pracovních a dilatačních spar, včetně potřebných úprav, výplně, vložek, opracování, očištění a ošetření, - bednění požadovaných konstr. (i ztracené) s úpravou dle požadované kvality povrchu betonu, včetně odbedňovacích a odskružovacích prostředků, - podpěrné konstr. (skruže) a lešení všech druhů pro bednění, uložení čerstvého betonu, výztuže a doplňkových konstr., vč. požadovaných otvorů, ochranných a bezpečnostních opatření a základů těchto konstrukcí a lešení, - vytvoření kotevních čel, kapes, nálitků, a sedel, - zřízení všech požadovaných otvorů, kapes, výklenků, prostupů, dutin, drážek a pod., vč. ztížení práce a úprav kolem nich, - úpravy pro osazení výztuže, doplňkových konstrukcí a vybavení, - úpravy povrchu pro položení požadované izolace, povlaků a nátěrů, případně vyspravení, - ztížení práce u kabelových a injektážních trubek a ostatních zařízení osazovaných do betonu, - konstrukce betonových kloubů, upevnění kotevních prvků a doplňkových konstrukcí, - nátěry zabraňující soudržnost betonu a bednění, - výplň, těsnění a tmelení spar a spojů, - opatření povrchů betonu izolací proti zemní vlhkosti v částech, kde přijdou do styku se zeminou nebo kamenivem, - případné zřízení spojovací vrstvy u základů, - úpravy pro osazení zařízení ochrany konstrukce proti vlivu bludných proudů
61 | 2018_OTSKP | 89980 |  | TELEVIZNÍ PROHLÍDKA POTRUBÍ | M | 56 |  | 0 | #REF! | #REF!
41,5+14,5=56,000 [A]
položka zahrnuje prohlídku potrubí televizní kamerou, záznam prohlídky na nosičích DVD a vyhotovení závěrečného písemného protokolu
|  | 8 |  | Potrubí |  |  |  | 0 |  | #REF!
|  | 9 |  | Ostatní konstrukce a práce
62 | 2018_OTSKP | 91228 |  | SMĚROVÉ SLOUPKY Z PLAST HMOT VČETNĚ ODRAZNÉHO PÁSKU | KUS | 10 |  | 0 | #REF! | #REF!
10=10,000 [A]
položka zahrnuje: - dodání a osazení sloupku včetně nutných zemních prací - vnitrostaveništní a mimostaveništní doprava - odrazky plastové nebo z retroreflexní fólie
63 | 2018_OTSKP | 914141 |  | DOPRAV ZNAČ ZÁKL VEL OCEL FÓLIE TŘ 3 - DODÁVKA A MONT A24-1x, P2-2x, E2d-3x, P4-1x, | KUS | 7 |  | 0 | #REF! | #REF!
7=7,000 [A]
položka zahrnuje: - dodávku a montáž značek v požadovaném provedení
64 | 2018_OTSKP | 914143 |  | DOPRAV ZNAČ ZÁKL VEL OCEL FÓLIE TŘ 3 - DEMONTÁŽ A 22-1x, E13-1x | KUS | 2 |  | 0 | #REF! | #REF!
2=2,000 [A]
Položka zahrnuje odstranění, demontáž a odklizení materiálu s odvozem na předepsané místo
65 | 2018_OTSKP | 914911 |  | SLOUPKY A STOJKY DOPRAVNÍCH ZNAČEK Z OCEL TRUBEK SE ZABETONOVÁNÍM - DODÁVKA A MONTÁŽ | KUS | 4 |  | 0 | #REF! | #REF!
4=4,000 [A]
položka zahrnuje: - sloupky a upevňovací zařízení včetně jejich osazení (betonová patka, zemní práce)
66 | 2018_OTSKP | 914913 |  | SLOUPKY A STOJKY DZ Z OCEL TRUBEK ZABETON DEMONTÁŽ | KUS | 1 |  | 0 | #REF! | #REF!
1=1,000 [A]
Položka zahrnuje odstranění, demontáž a odklizení materiálu s odvozem na předepsané místo
67 | 2018_OTSKP | 915111 |  | VODOROVNÉ DOPRAVNÍ ZNAČENÍ BARVOU HLADKÉ - DODÁVKA A POKLÁDKA | M2 | 108.213 |  | 0 | #REF! | #REF!
V4 0,125:( 92+251,5+30+3+47+6+358,5)*0,125=98,500 [A] V2b 1,5/1,5/0,125: (20+39)*0,125/2=3,688 [B] V1a: 0,125*27=3,375 [C] V7b: 2*6*0,25*0,3=0,900 [H] V 10d 0,5/0,5/0,25 0,5*0,25*14=1,750 [D] Celkem: A+B+C+H+D=108,213 [I]
položka zahrnuje: - dodání a pokládku nátěrového materiálu (měří se pouze natíraná plocha) - předznačení a reflexní úpravu
68 | 2018_OTSKP | 915211 |  | VODOROVNÉ DOPRAVNÍ ZNAČENÍ PLASTEM HLADKÉ - DODÁVKA A POKLÁDKA | M2 | 108.213 |  | 0 | #REF! | #REF!
V4 0,125:( 92+251,5+30+3+47+6+358,5)*0,125=98,500 [A] V2b 1,5/1,5/0,125: (20+39)*0,125/2=3,688 [B] V1a: 0,125*27=3,375 [C] V7b: 2*6*0,25*0,3=0,900 [H] V 10d 0,5/0,5/0,25 0,5*0,25*14=1,750 [D] Celkem: A+B+C+H+D=108,213 [I]
položka zahrnuje: - dodání a pokládku nátěrového materiálu (měří se pouze natíraná plocha) - předznačení a reflexní úpravu
69 | 2018_OTSKP | 917224 |  | SILNIČNÍ A CHODNÍKOVÉ OBRUBY Z BETONOVÝCH OBRUBNÍKŮ ŠÍŘ 150MM | M | 81 |  | 0 | #REF! | #REF!
ostrůvek býv kasárna15,0=15,000 [B] obruby k vtokovému objektu D1:66=66,000 [C] Celkem: B+C=81,000 [D]
Položka zahrnuje: dodání a pokládku betonových obrubníků o rozměrech předepsaných zadávací dokumentací betonové lože i boční betonovou opěrku.
70 | 2018_OTSKP | 9182AR |  | VTOK OBJEKT BETONOVÝ VČET DLAŽBY DO DEŠŤOVÉHO SBĚRAČE DN 300MM dle výkr 3.3 části C1 | KUS | 1 |  | 0 | #REF! | #REF!
1=1,000 [A]
Položka zahrnuje: - dodání čerstvého betonu (betonové směsi) požadované kvality, jeho uložení do požadovaného tvaru při jakékoliv hustotě výztuže, konzistenci čerstvého betonu a způsobu hutnění, ošetření a ochranu betonu, - dodání a osazení výztuže, - dlažbu dna z lomového kamene, případně dokumentací předepsaný kamenný obklad stěn, - zhotovení nepropustného, mrazuvzdorného betonu a betonu požadované trvanlivosti a vlastností, - užití potřebných přísad a technologií výroby betonu, - zřízení pracovních a dilatačních spar, včetně potřebných úprav, výplně, vložek, opracování, očištění a ošetření, - bednění požadovaných konstr. (i ztracené) s úpravou dle požadované kvality povrchu betonu, včetně odbedňovacích a odskružovacích prostředků, - podpěrné konstr. (skruže) a lešení všech druhů pro bednění, uložení čerstvého betonu, výztuže a doplňkových konstr., vč. požadovaných otvorů, ochranných a bezpečnostních opatření a základů těchto konstrukcí a lešení, - vytvoření kotevních čel, kapes, nálitků, a sedel, - zřízení všech požadovaných otvorů, kapes, výklenků, prostupů, dutin, drážek a pod., vč. ztížení práce a úprav kolem nich, - úpravy pro osazení výztuže, doplňkových konstrukcí a vybavení, - úpravy povrchu pro položení požadované izolace, povlaků a nátěrů, případně vyspravení, - ztížení práce u kabelových a injektážních trubek a ostatních zařízení osazovaných do betonu, - konstrukce betonových kloubů, upevnění kotevních prvků a doplňkových konstrukcí, - nátěry zabraňující soudržnost betonu a bednění, - výplň, těsnění a tmelení spar a spojů, - opatření povrchů betonu izolací proti zemní vlhkosti v částech, kde přijdou do styku se zeminou nebo kamenivem, - případné zřízení spojovací vrstvy u základů, - úpravy pro osazení zařízení ochrany konstrukce proti vlivu bludných proudů. Nezahrnuje mříž a zábradlí.
71 | 2018_OTSKP | 919113 |  | ŘEZÁNÍ ASFALTOVÉHO KRYTU VOZOVEK TL DO 150MM | M | 19.05 |  | 0 | #REF! | #REF!
komunikace6,85+6,1+6,1=19,050 [A]
položka zahrnuje řezání vozovkové vrstvy v předepsané tloušťce, včetně spotřeby vody
72 | 2018_OTSKP | 931314 |  | TĚSNĚNÍ DILATAČ SPAR ASF ZÁLIVKOU PRŮŘ DO 400MM2 podél obrub 113764 | M | 533.46 |  | 0 | #REF! | #REF!
438,22+80,24+15=533,460 [A]
položka zahrnuje dodávku a osazení předepsaného materiálu, očištění ploch spáry před úpravou, očištění okolí spáry po úpravě nezahrnuje těsnící profil
73 | 2018_OTSKP | 935223 |  | PŘEDLÁŽDĚNÍ ŽLABŮ Z TVÁRNIC ŠÍŘ DO 900MM úprava žlabovek do UV 10 | M | 5.5 |  | 0 | #REF! | #REF!
5,5=5,500 [A]
- pod pojmem *předláždění* se rozumí rozebrání stávající dlažby a pokládka dlažby ze stávajícího dlažebního materiálu (bez dodávky nového) - zahrnuje nezbytnou manipulaci s tímto materiálem (nakládání, doprava, složení, očištění) - dodání a rozprostření materiálu pro lože a jeho tloušťku předepsanou dokumentací a pro předepsanou výplň spar
|  | 9 |  | Ostatní konstrukce a práce |  |  |  | 0 |  | #REF!
|  |  |  | C e l k e m |  |  |  | 0 |  | #REF!
Ostatní ve výkazu nespecifikované práce
Vícepráce
|  |  |  | Vícepráce celkem |  |  |  | 0 |  | 0
Méněpráce
|  |  |  | Méněpráce celkem |  |  |  | 0 |  | 0
|  |  |  | Celkem |  |  |  | 0 |  | 0
|  |  |  | Celkem |  |  |  | 0 |  | #REF!

## SO 01.2
Aspe |  | Firma: FIRMA
Příloha k formuláři pro ocenění nabídky
Stavba |  | 2017_0176 |  | Sušice_ Hájkova ulice
číslo a název SO |  | SO 01.2 |  | Chodníky a komunikace (Město Sušice)
číslo a název rozpočtu: |  | SO 01.2 |  | Chodníky a komunikace (Město Sušice)
Zatřídění JKSO:
Poř. č.pol. | cenová soustava | Kód položky | Varianta položky | Název položky | jednotka | Počet jednotek | CENA |  | Sazba | DPH
[7 empty] | jednotková | celkem | DPH
1 | 2 | 3 | 4 | 5 | 6 | 7 | 8 | 9
|  | 0 |  | Všeobecné konstrukce a práce
1 | 2018_OTSKP | 014102 | 01 | POPLATKY ZA SKLÁDKU zemna 2,0 t/m3 11130 123738 129946 132738 | T | 455.307 |  | 0 | #REF! | #REF!
113,67*0,15*2,0=34,101 [A] 151,2*2,0=302,400 [F] 23,6*3,14*0,2*0,2*2,0=5,928 [D] 56,439*2,0=112,878 [B] Celkem: A+F+D+B=455,307 [G]
zahrnuje veškeré poplatky provozovateli skládky související s uložením odpadu na skládce.
2 | 2018_OTSKP | 014102 | 03 | POPLATKY ZA SKLÁDKU suť ze živičných vozovkových vrstev 2,4 t/m3 132838 | T | 6.413 |  | 0 | #REF! | #REF!
2,672*2,4=6,413 [A]
zahrnuje veškeré poplatky provozovateli skládky související s uložením odpadu na skládce.
3 | 2018_OTSKP | 014102 | 04 | POPLATKY ZA SKLÁDKU suť z betonových konstrukcí 2,3 t/m3 966346 96657R | T | 21.09 |  | 0 | #REF! | #REF!
20*3,14*0,4*0,3*2,3=17,333 [A] 49,5*0,66*0,05*2,3=3,757 [B] Celkem: A+B=21,090 [C]
zahrnuje veškeré poplatky provozovateli skládky související s uložením odpadu na skládce.
4 | 2018_OTSKP | 014102 | 06 | POPLATKY ZA SKLÁDKU suť ze železobetonových konstrukcí 2,5 t/m3 966118 966168 | T | 274.5 |  | 0 | #REF! | #REF!
6,44*2,5=16,100 [A] 103,36*2,5=258,400 [B] Celkem: A+B=274,500 [C]
zahrnuje veškeré poplatky provozovateli skládky související s uložením odpadu na skládce.
5 | 2018_OTSKP | 02710 |  | POMOC PRÁCE ZŘÍZ NEBO ZAJIŠŤ OBJÍŽĎKY A PŘÍSTUP CESTY zřízení a odstranění provizorní panelové komunikace 107 m2 včetně sejmutí ornice, zřízení podsypných vrstev, osazení silničních panelů, údržby provozované komunikace během potřebné doby, demontáže panelové komunikace, odstranění podsypných vrstev a zpětného rozprostření ornice, včetně dopravy na stavbu a zpět, včetně případného ztratného | KPL | 0.5 |  | 0 | #REF! | #REF!
0,5=0,500 [A]
zahrnuje veškeré náklady spojené s objednatelem požadovanými zařízeními
6 | 2018_OTSKP | 02720 |  | POMOC PRÁCE ZŘÍZ NEBO ZAJIŠŤ REGULACI A OCHRANU DOPRAVY DIO - dopravně - inženýrské opatření pro stavbu včetně projednání a odsouhlasení dle platné legislativy a DZ: 1. etapa: IP22-3x, IS 11b-6x,IS 11c-13x, IJ 4b-1x, IJ 4c-1x, IP 10b-1x,E 3a=2x, IP 10a-2x,B1-2x,E13-2x,A 6a-1x,P 8-6x, P 7-6x,IS 11a-1x,zakryté-6x 2.etapa: C 4b-1x,A 10-2x,A 15-2x,SSZ-1x,Z2-1x,světla-3x,Z4 d/e-5x,B1-1x,E13-1x,IS 11a-1x, zakryté-2x, 1x přemístění na proviz sloupek 3.etapa: C4a-1x, B21a/b-2+2, A15-2x, Z4 d/e-5+3, světlo na Z4-3x- 1x přemístění na proviz sloupek | KPL | 0.5 |  | 0 | #REF! | #REF!
0,5=0,500 [A]
zahrnuje veškeré náklady spojené s objednatelem požadovanými zařízeními
|  | 0 |  | Všeobecné konstrukce a práce |  |  |  | 0 |  | #REF!
|  | 1 |  | Zemní práce
7 | 2018_OTSKP | 11130 |  | SEJMUTÍ DRNU odstranění drnu sjezdů tl. 150 mm plochy odečteny digitálně skládkovné 014102.01 | M2 | 113.67 |  | 0 | #REF! | #REF!
13,72+43,32+13,12+43,51=113,670 [A]
včetně vodorovné dopravy a uložení na skládku
8 | 2018_OTSKP | 123738 |  | ODKOP PRO SPOD STAVBU SILNIC A ŽELEZNIC TŘ. I, ODVOZ DO 20KM dle výkazu hmot plochy řezu odečteny digitálně skládkovné 014102.01 | M3 | 151.2 |  | 0 | #REF! | #REF!
151,2=151,200 [A]
položka zahrnuje: - vodorovná a svislá doprava, přemístění, přeložení, manipulace s výkopkem - kompletní provedení vykopávky nezapažené i zapažené - ošetření výkopiště po celou dobu práce v něm vč. klimatických opatření - ztížení vykopávek v blízkosti podzemního vedení, konstrukcí a objektů vč. jejich dočasného zajištění - ztížení pod vodou, v okolí výbušnin, ve stísněných prostorech a pod. - příplatek za lepivost - těžení po vrstvách, pásech a po jiných nutných částech (figurách) - čerpání vody vč. čerpacích jímek, potrubí a pohotovostní čerpací soupravy (viz ustanovení k pol. 1151,2) - potřebné snížení hladiny podzemní vody - těžení a rozpojování jednotlivých balvanů - vytahování a nošení výkopku - svahování a přesvah. svahů do konečného tvaru, výměna hornin v podloží a v pláni znehodnocené klimatickými vlivy - ruční vykopávky, odstranění kořenů a napadávek - pažení, vzepření a rozepření vč. přepažování (vyjma štětových stěn) - úpravu, ochranu a očištění dna, základové spáry, stěn a svahů - zhutnění podloží, případně i svahů vč. svahování - zřízení stupňů v podloží a lavic na svazích, není-li pro tyto práce zřízena samostatná položka - udržování výkopiště a jeho ochrana proti vodě - odvedení nebo obvedení vody v okolí výkopiště a ve výkopišti - třídění výkopku - veškeré pomocné konstrukce umožňující provedení vykopávky (příjezdy, sjezdy, nájezdy, lešení, podpěr. konstr., přemostění, zpevněné plochy, zakrytí a pod.) - nezahrnuje uložení zeminy (na skládku, do násypu) ani poplatky za skládku, vykazují se v položce č.0141**
9 | 2018_OTSKP | 123739 |  | PŘÍPLATEK ZA DALŠÍ 1KM DOPRAVY ZEMINY 123738, skládka 30 km | M3 | 1512 |  | 0 | #REF! | #REF!
151,2*10=1 512,000 [A]
položka zahrnuje příplatek k vodorovnému přemístění zeminy za každý další 1km nad 20km
10 | 2018_OTSKP | 12573 |  | VYKOPÁVKY ZE ZEMNÍKŮ A SKLÁDEK TŘ. I pro 17411 | M3 | 86.186 |  | 0 | #REF! | #REF!
86,186=86,186 [A]
položka zahrnuje: - vodorovná a svislá doprava, přemístění, přeložení, manipulace s výkopkem - kompletní provedení vykopávky nezapažené i zapažené - ošetření výkopiště po celou dobu práce v něm vč. klimatických opatření - ztížení vykopávek v blízkosti podzemního vedení, konstrukcí a objektů vč. jejich dočasného zajištění - ztížení pod vodou, v okolí výbušnin, ve stísněných prostorech a pod. - příplatek za lepivost - těžení po vrstvách, pásech a po jiných nutných částech (figurách) - čerpání vody vč. čerpacích jímek, potrubí a pohotovostní čerpací soupravy (viz ustanovení k pol. 1151,2) - potřebné snížení hladiny podzemní vody - těžení a rozpojování jednotlivých balvanů - vytahování a nošení výkopku - ruční vykopávky, odstranění kořenů a napadávek - pažení, vzepření a rozepření vč. přepažování (vyjma štětových stěn) - úpravu, ochranu a očištění dna, základové spáry, stěn a svahů - udržování výkopiště a jeho ochrana proti vodě - odvedení nebo obvedení vody v okolí výkopiště a ve výkopišti - třídění výkopku - veškeré pomocné konstrukce umožňující provedení vykopávky (příjezdy, sjezdy, nájezdy, lešení, podpěr. konstr., přemostění, zpevněné plochy, zakrytí a pod.) položka nezahrnuje: - práce spojené s otvírkou zemníku
11 | 2018_OTSKP | 129946 |  | ČIŠTĚNÍ POTRUBÍ DN DO 400MM čištění stávajících propustků DN 400 | M | 23.6 |  | 0 | #REF! | #REF!
4,0+14,8+4,8=23,600 [A]
- vodorovná a svislá doprava, přemístění, přeložení, manipulace s výkopkem a uložení na skládku (bez poplatku)
12 | 2018_OTSKP | 132738 |  | HLOUBENÍ RÝH ŠÍŘ DO 2M PAŽ I NEPAŽ TŘ. I, ODVOZ DO 20KM rýha pro palisády OZ rýha pro propustek pol 9183B2 rýha pro přípojku UV10 a ZL1 skládkovné 014102.01 | M3 | 56.439 |  | 0 | #REF! | #REF!
(25,21*1,5*0,4+1,75*1,2*0,4+1,4*1,0*0,4+0,87*0,8*0,4+14,17*0,6*0,4)*0,4=8,082 [A] řez2,653*9,0=23,877 [B] 0,8*1,7*(10,0+8,0)=24,480 [D] Celkem: A+B+D=56,439 [E]
položka zahrnuje: - vodorovná a svislá doprava, přemístění, přeložení, manipulace s výkopkem - kompletní provedení vykopávky nezapažené i zapažené - ošetření výkopiště po celou dobu práce v něm vč. klimatických opatření - ztížení vykopávek v blízkosti podzemního vedení, konstrukcí a objektů vč. jejich dočasného zajištění - ztížení pod vodou, v okolí výbušnin, ve stísněných prostorech a pod. - příplatek za lepivost - těžení po vrstvách, pásech a po jiných nutných částech (figurách) - čerpání vody vč. čerpacích jímek, potrubí a pohotovostní čerpací soupravy (viz ustanovení k pol. 1151,2) - potřebné snížení hladiny podzemní vody - těžení a rozpojování jednotlivých balvanů - vytahování a nošení výkopku - svahování a přesvah. svahů do konečného tvaru, výměna hornin v podloží a v pláni znehodnocené klimatickými vlivy - ruční vykopávky, odstranění kořenů a napadávek - pažení, vzepření a rozepření vč. přepažování (vyjma štětových stěn) - úpravu, ochranu a očištění dna, základové spáry, stěn a svahů - odvedení nebo obvedení vody v okolí výkopiště a ve výkopišti - třídění výkopku - veškeré pomocné konstrukce umožňující provedení vykopávky (příjezdy, sjezdy, nájezdy, lešení, podpěr. konstr., přemostění, zpevněné plochy, zakrytí a pod.) - nezahrnuje uložení zeminy (na skládku, do násypu) ani poplatky za skládku, vykazují se v položce č.0141**
13 | 2018_OTSKP | 132739 |  | PŘÍPLATEK ZA DALŠÍ 1KM DOPRAVY ZEMINY 132738, skládka 30 km | M3 | 564.39 |  | 0 | #REF! | #REF!
56,439*10=564,390 [A]
položka zahrnuje příplatek k vodorovnému přemístění zeminy za každý další 1km nad 20km
14 | 2018_OTSKP | 132838 |  | HLOUBENÍ RÝH ŠÍŘ DO 2M PAŽ I NEPAŽ TŘ. II, ODVOZ DO 20KM pro ZL1 a ZL2 skládkovné 014102.03 | M3 | 2.672 |  | 0 | #REF! | #REF!
0,4*0,4*6,2+0,6*0,7*4=2,672 [A]
položka zahrnuje: - vodorovná a svislá doprava, přemístění, přeložení, manipulace s výkopkem - kompletní provedení vykopávky nezapažené i zapažené - ošetření výkopiště po celou dobu práce v něm vč. klimatických opatření - ztížení vykopávek v blízkosti podzemního vedení, konstrukcí a objektů vč. jejich dočasného zajištění - ztížení pod vodou, v okolí výbušnin, ve stísněných prostorech a pod. - těžení po vrstvách, pásech a po jiných nutných částech (figurách) - čerpání vody vč. čerpacích jímek, potrubí a pohotovostní čerpací soupravy (viz ustanovení k pol. 1151,2) - potřebné snížení hladiny podzemní vody - těžení a rozpojování jednotlivých balvanů - vytahování a nošení výkopku - svahování a přesvah. svahů do konečného tvaru, výměna hornin v podloží a v pláni znehodnocené klimatickými vlivy - eventuelně nutné druhotné rozpojení odstřelené horniny - ruční vykopávky, odstranění kořenů a napadávek - pažení, vzepření a rozepření vč. přepažování (vyjma štětových stěn) - úpravu, ochranu a očištění dna, základové spáry, stěn a svahů - odvedení nebo obvedení vody v okolí výkopiště a ve výkopišti - třídění výkopku - veškeré pomocné konstrukce umožňující provedení vykopávky (příjezdy, sjezdy, nájezdy, lešení, podpěr. konstr., přemostění, zpevněné plochy, zakrytí a pod.) - nezahrnuje uložení zeminy (na skládku, do násypu) ani poplatky za skládku, vykazují se v položce č.0141**
15 | 2018_OTSKP | 132839 |  | PŘÍPLATEK ZA DALŠÍ 1KM DOPRAVY ZEMINY 132838, skládka 30 km | M3 | 26.72 |  | 0 | #REF! | #REF!
2,672*10=26,720 [A]
položka zahrnuje příplatek k vodorovnému přemístění zeminy za každý další 1km nad 20km
16 | 2018_OTSKP | 17120 |  | ULOŽENÍ SYPANINY DO NÁSYPŮ A NA SKLÁDKY BEZ ZHUTNĚNÍ | M3 | 184.393 |  | 0 | #REF! | #REF!
151,2=151,200 [A] 31,959=31,959 [B] 1,234=1,234 [C] Celkem: A+B+C=184,393 [D]
položka zahrnuje: - kompletní provedení zemní konstrukce do předepsaného tvaru - ošetření úložiště po celou dobu práce v něm vč. klimatických opatření - ztížení v okolí vedení, konstrukcí a objektů a jejich dočasné zajištění - ztížení provádění ve ztížených podmínkách a stísněných prostorech - ztížené ukládání sypaniny pod vodu - ukládání po vrstvách a po jiných nutných částech (figurách) vč. dosypávek - spouštění a nošení materiálu - úprava, očištění a ochrana podloží a svahů - svahování, uzavírání povrchů svahů - udržování úložiště a jeho ochrana proti vodě - odvedení nebo obvedení vody v okolí úložiště a v úložišti - veškeré pomocné konstrukce umožňující provedení zemní konstrukce (příjezdy, sjezdy, nájezdy, lešení, podpěrné konstrukce, přemostění, zpevněné plochy, zakrytí a pod.)
17 | 2018_OTSKP | 17180 |  | ULOŽENÍ SYPANINY DO NÁSYPŮ Z NAKUPOVANÝCH MATERIÁLŮ násyp pod parkovací plochou ŠDb 0/63 násypy chodníku dle výkazu hmot ŠDb 0/63 | M3 | 184.368 |  | 0 | #REF! | #REF!
řez0,984*14,5=14,268 [A] 170,1=170,100 [B] Celkem: A+B=184,368 [C]
položka zahrnuje: - kompletní provedení zemní konstrukce (násypového tělesa včetně aktivní zóny) včetně nákupu a dopravy materiálu dle zadávací dokumentace - úprava ukládaného materiálu vlhčením, tříděním, promícháním nebo vysoušením, příp. jiné úpravy za účelem zlepšení jeho mech. vlastností - hutnění i různé míry hutnění - ošetření úložiště po celou dobu práce v něm vč. klimatických opatření - ztížení v okolí vedení, konstrukcí a objektů a jejich dočasné zajištění - ztížení provádění vč. hutnění ve ztížených podmínkách a stísněných prostorech - ztížené ukládání sypaniny pod vodu - ukládání po vrstvách a po jiných nutných částech (figurách) vč. dosypávek - spouštění a nošení materiálu - výměna částí zemní konstrukce znehodnocené klimatickými vlivy - ruční hutnění a výplň jam a prohlubní v podloží - úprava, očištění, ochrana a zhutnění podloží - svahování, hutnění a uzavírání povrchů svahů - zřízení lavic na svazích - udržování úložiště a jeho ochrana proti vodě - odvedení nebo obvedení vody v okolí úložiště a v úložišti - veškeré pomocné konstrukce umožňující provedení zemní konstrukce (příjezdy, sjezdy, nájezdy, lešení, podpěrné konstrukce, přemostění, zpevněné plochy, zakrytí a pod.)
18 | 2018_OTSKP | 17411 |  | ZÁSYP JAM A RÝH ZEMINOU SE ZHUTNĚNÍM zásyp po vybourání základu oplocení zásyp přípojky UV 10, ZL1 | M3 | 86.186 |  | 0 | #REF! | #REF!
0,4*0,6*36+0,4*0,6*251,11=68,906 [A] 0,8*1,2*(10,0+8,0)=17,280 [B] Celkem: A+B=86,186 [C]
položka zahrnuje: - kompletní provedení zemní konstrukce vč. výběru vhodného materiálu - úprava ukládaného materiálu vlhčením, tříděním, promícháním nebo vysoušením, příp. jiné úpravy za účelem zlepšení jeho mech. vlastností - hutnění i různé míry hutnění - ošetření úložiště po celou dobu práce v něm vč. klimatických opatření - ztížení v okolí vedení, konstrukcí a objektů a jejich dočasné zajištění - ztížení provádění vč. hutnění ve ztížených podmínkách a stísněných prostorech - ztížené ukládání sypaniny pod vodu - ukládání po vrstvách a po jiných nutných částech (figurách) vč. dosypávek - spouštění a nošení materiálu - výměna částí zemní konstrukce znehodnocené klimatickými vlivy - ruční hutnění - udržování úložiště a jeho ochrana proti vodě - odvedení nebo obvedení vody v okolí úložiště a v úložišti - veškeré pomocné konstrukce umožňující provedení zemní konstrukce (příjezdy, sjezdy, nájezdy, lešení, podpěrné konstrukce, přemostění, zpevněné plochy, zakrytí a pod.)
19 | 2018_OTSKP | 17481 |  | ZÁSYP JAM A RÝH Z NAKUPOVANÝCH MATERIÁLŮ drenážní zásyp 32/63 za OZ palisády zásyp po vybourání propustku DN 400 km 0,370 87 ŠDb 0/63 zásyp nového propustku DN 400 ŠDb 0/63 řezy odečteny digitálně | M3 | 48.99 |  | 0 | #REF! | #REF!
řez0,41*43=17,630 [A] řez0,857*20=17,140 [B] (řez2,93-řez propustku1,350)*9,0=14,220 [D] Celkem: A+B+D=48,990 [E]
položka zahrnuje: - kompletní provedení zemní konstrukce včetně nákupu a dopravy materiálu dle zadávací dokumentace - úprava ukládaného materiálu vlhčením, tříděním, promícháním nebo vysoušením, příp. jiné úpravy za účelem zlepšení jeho mech. vlastností - hutnění i různé míry hutnění - ošetření úložiště po celou dobu práce v něm vč. klimatických opatření - ztížení v okolí vedení, konstrukcí a objektů a jejich dočasné zajištění - ztížení provádění vč. hutnění ve ztížených podmínkách a stísněných prostorech - ztížené ukládání sypaniny pod vodu - ukládání po vrstvách a po jiných nutných částech (figurách) vč. dosypávek - spouštění a nošení materiálu - výměna částí zemní konstrukce znehodnocené klimatickými vlivy - udržování úložiště a jeho ochrana proti vodě - odvedení nebo obvedení vody v okolí úložiště a v úložišti - veškeré pomocné konstrukce umožňující provedení zemní konstrukce (příjezdy, sjezdy, nájezdy, lešení, podpěrné konstrukce, přemostění, zpevněné plochy, zakrytí a pod.)
20 | 2018_OTSKP | 17581 |  | OBSYP POTRUBÍ A OBJEKTŮ Z NAKUPOVANÝCH MATERIÁLŮ úprava mezi chodníkem a stávajícím svahem na pozemku 1554 km 0,034 34 - 0,083 84 DDK 8/16 obsyp přípojky UV10 ZL1 | M3 | 7.64 |  | 0 | #REF! | #REF!
0,2*0,2*65=2,600 [A] 0,8*0,35*(10,0+8,0)=5,040 [B] Celkem: A+B=7,640 [C]
položka zahrnuje: - kompletní provedení zemní konstrukce včetně nákupu a dopravy materiálu dle zadávací dokumentace - úprava ukládaného materiálu vlhčením, tříděním, promícháním nebo vysoušením, příp. jiné úpravy za účelem zlepšení jeho mech. vlastností - hutnění i různé míry hutnění - ošetření úložiště po celou dobu práce v něm vč. klimatických opatření - ztížení v okolí vedení, konstrukcí a objektů a jejich dočasné zajištění - ztížení provádění vč. hutnění ve ztížených podmínkách a stísněných prostorech - ztížené ukládání sypaniny pod vodu - ukládání po vrstvách a po jiných nutných částech (figurách) vč. dosypávek - spouštění a nošení materiálu - výměna částí zemní konstrukce znehodnocené klimatickými vlivy - ruční hutnění a výplň jam a prohlubní v podloží - úprava, očištění, ochrana a zhutnění podloží - svahování, hutnění a uzavírání povrchů svahů - zřízení lavic na svazích - udržování úložiště a jeho ochrana proti vodě - odvedení nebo obvedení vody v okolí úložiště a v úložišti - veškeré pomocné konstrukce umožňující provedení zemní konstrukce (příjezdy, sjezdy, nájezdy, lešení, podpěrné konstrukce, přemostění, zpevněné plochy, zakrytí a pod.) - zemina vytlačená potrubím o DN do 180mm se od kubatury obsypů neodečítá
21 | 2018_OTSKP | 18110 |  | ÚPRAVA PLÁNĚ SE ZHUTNĚNÍM V HORNINĚ TŘ. I | M2 | 1032.92 |  | 0 | #REF! | #REF!
sjezdy a parkovací plocha178,54*1,4=249,956 [A] chodníky559,26*1,4=782,964 [B] Celkem: A+B=1 032,920 [C]
položka zahrnuje úpravu pláně včetně vyrovnání výškových rozdílů. Míru zhutnění určuje projekt.
22 | 2018_OTSKP | 18232 |  | ROZPROSTŘENÍ ORNICE V ROVINĚ V TL DO 0,15M po vybourání základu oplocení tl 150 mm | M2 | 287.11 |  | 0 | #REF! | #REF!
36*1,0+251,11*1,0=287,110 [A]
položka zahrnuje: nutné přemístění ornice z dočasných skládek vzdálených do 50m rozprostření ornice v předepsané tloušťce v rovině a ve svahu do 1:5
23 | 2018_OTSKP | 18241 |  | ZALOŽENÍ TRÁVNÍKU RUČNÍM VÝSEVEM | M2 | 287.11 |  | 0 | #REF! | #REF!
287,11=287,110 [A]
Zahrnuje dodání předepsané travní směsi, její výsev na ornici, zalévání, první pokosení, to vše bez ohledu na sklon terénu
24 | 2018_OTSKP | 18247 |  | OŠETŘOVÁNÍ TRÁVNÍKU | M2 | 287.11 |  | 0 | #REF! | #REF!
287,11=287,110 [A]
Zahrnuje pokosení se shrabáním, naložení shrabků na dopravní prostředek, s odvozem a se složením, to vše bez ohledu na sklon terénu zahrnuje nutné zalití a hnojení
25 | 2018_OTSKP | 18351 |  | CHEMICKÉ ODPLEVELENÍ | M2 | 287.11 |  | 0 | #REF! | #REF!
287,11=287,110 [A]
položka zahrnuje celoplošný postřik a chemickou likvidace nežádoucích rostlin nebo jejích částí a zabránění jejich dalšímu růstu na urovnaném volném terénu
|  | 1 |  | Zemní práce |  |  |  | 0 |  | #REF!
|  | 2 |  | Základy
26 | 2018_OTSKP | 289971 |  | OPLÁŠTĚNÍ (ZPEVNĚNÍ) Z GEOTEXTILIE úprava mezi chodníkem a stávajícím svahem na pozemku 1554 km 0,034 34 - 0,083 84 geotextilie 500g/m2 | M2 | 58.5 |  | 0 | #REF! | #REF!
(0,2*4+0,1)*65=58,500 [A]
Položka zahrnuje: - dodávku předepsané geotextilie - úpravu, očištění a ochranu podkladu - přichycení k podkladu, případně zatížení - úpravy spojů a zajištění okrajů - úpravy pro odvodnění - nutné přesahy - mimostaveništní a vnitrostaveništní dopravu
27 | 2018_OTSKP | 28999 |  | OPLÁŠTĚNÍ (ZPEVNĚNÍ) Z FÓLIE za rub OZ palisád | M2 | 43.75 |  | 0 | #REF! | #REF!
32,87+3,19+7,69=43,750 [A]
Položka zahrnuje: - dodávku předepsané fólie - úpravu, očištění a ochranu podkladu - přichycení k podkladu, případně zatížení - úpravy spojů a zajištění okrajů - úpravy pro odvodnění - nutné přesahy - mimostaveništní a vnitrostaveništní dopravu
|  | 2 |  | Základy |  |  |  | 0 |  | #REF!
|  | 4 |  | Vodorovné konstrukce
28 | 2018_OTSKP | 451312 |  | PODKLADNÍ A VÝPLŇOVÉ VRSTVY Z PROSTÉHO BETONU C12/15 podklad beton tl. 100 mm pro propustek pol 9183B2 | M3 | 1.44 |  | 0 | #REF! | #REF!
1,6*0,1*9,0=1,440 [A]
- dodání čerstvého betonu (betonové směsi) požadované kvality, jeho uložení do požadovaného tvaru při jakékoliv hustotě výztuže, konzistenci čerstvého betonu a způsobu hutnění, ošetření a ochranu betonu, - zhotovení nepropustného, mrazuvzdorného betonu a betonu požadované trvanlivosti a vlastností, - užití potřebných přísad a technologií výroby betonu, - zřízení pracovních a dilatačních spar, včetně potřebných úprav, výplně, vložek, opracování, očištění a ošetření, - bednění požadovaných konstr. (i ztracené) s úpravou dle požadované kvality povrchu betonu, včetně odbedňovacích a odskružovacích prostředků, - podpěrné konstr. (skruže) a lešení všech druhů pro bednění, uložení čerstvého betonu, výztuže a doplňkových konstr., vč. požadovaných otvorů, ochranných a bezpečnostních opatření a základů těchto konstrukcí a lešení, - vytvoření kotevních čel, kapes, nálitků, a sedel, - zřízení všech požadovaných otvorů, kapes, výklenků, prostupů, dutin, drážek a pod., vč. ztížení práce a úprav kolem nich, - úpravy pro osazení výztuže, doplňkových konstrukcí a vybavení, - úpravy povrchu pro položení požadované izolace, povlaků a nátěrů, případně vyspravení, - ztížení práce u kabelových a injektážních trubek a ostatních zařízení osazovaných do betonu, - konstrukce betonových kloubů, upevnění kotevních prvků a doplňkových konstrukcí, - nátěry zabraňující soudržnost betonu a bednění, - výplň, těsnění a tmelení spar a spojů, - opatření povrchů betonu izolací proti zemní vlhkosti v částech, kde přijdou do styku se zeminou nebo kamenivem, - případné zřízení spojovací vrstvy u základů, - úpravy pro osazení zařízení ochrany konstrukce proti vlivu bludných proudů
29 | 2018_OTSKP | 451314 |  | PODKLADNÍ A VÝPLŇOVÉ VRSTVY Z PROSTÉHO BETONU C25/30 C 25/30 XF3 obetonování pro ZL1 a ZL2 dle vzorového uložení žlabu | M3 | 1.916 |  | 0 | #REF! | #REF!
((0,2+0,2+0,2)*0,2+2*0,2*0,15)*6,2+(0,6*0,2+2*0,2*0,2)*4,0=1,916 [B]
- dodání čerstvého betonu (betonové směsi) požadované kvality, jeho uložení do požadovaného tvaru při jakékoliv hustotě výztuže, konzistenci čerstvého betonu a způsobu hutnění, ošetření a ochranu betonu, - zhotovení nepropustného, mrazuvzdorného betonu a betonu požadované trvanlivosti a vlastností, - užití potřebných přísad a technologií výroby betonu, - zřízení pracovních a dilatačních spar, včetně potřebných úprav, výplně, vložek, opracování, očištění a ošetření, - bednění požadovaných konstr. (i ztracené) s úpravou dle požadované kvality povrchu betonu, včetně odbedňovacích a odskružovacích prostředků, - podpěrné konstr. (skruže) a lešení všech druhů pro bednění, uložení čerstvého betonu, výztuže a doplňkových konstr., vč. požadovaných otvorů, ochranných a bezpečnostních opatření a základů těchto konstrukcí a lešení, - vytvoření kotevních čel, kapes, nálitků, a sedel, - zřízení všech požadovaných otvorů, kapes, výklenků, prostupů, dutin, drážek a pod., vč. ztížení práce a úprav kolem nich, - úpravy pro osazení výztuže, doplňkových konstrukcí a vybavení, - úpravy povrchu pro položení požadované izolace, povlaků a nátěrů, případně vyspravení, - ztížení práce u kabelových a injektážních trubek a ostatních zařízení osazovaných do betonu, - konstrukce betonových kloubů, upevnění kotevních prvků a doplňkových konstrukcí, - nátěry zabraňující soudržnost betonu a bednění, - výplň, těsnění a tmelení spar a spojů, - opatření povrchů betonu izolací proti zemní vlhkosti v částech, kde přijdou do styku se zeminou nebo kamenivem, - případné zřízení spojovací vrstvy u základů, - úpravy pro osazení zařízení ochrany konstrukce proti vlivu bludných proudů
30 | 2018_OTSKP | 45157 |  | PODKLADNÍ A VÝPLŇOVÉ VRSTVY Z KAMENIVA TĚŽENÉHO ŠP DTK 0/16 - přípojka UV 10 a ZL1 | M3 | 2.88 |  | 0 | #REF! | #REF!
0,8*(10,0+8,0)*0,2=2,880 [A]
položka zahrnuje dodávku předepsaného kameniva, mimostaveništní a vnitrostaveništní dopravu a jeho uložení není-li v zadávací dokumentaci uvedeno jinak, jedná se o nakupovaný materiál
31 | 2018_OTSKP | 46321 |  | ROVNANINA Z LOMOVÉHO KAMENE úprava mezi chodníkem a stávajícím svahem na pozemku 1554 km 0,034 34 - 0,083 84 | M3 | 6.089 |  | 0 | #REF! | #REF!
řez0,123*(83,84-34,34)=6,089 [A]
položka zahrnuje: - dodávku a vyrovnání lomového kamene předepsané frakce do předepsaného tvaru včetně mimostaveništní a vnitrostaveništní dopravy není-li v zadávací dokumentaci uvedeno jinak, jedná se o nakupovaný materiál
32 | 2018_OTSKP | 465923 |  | PŘEDLÁŽDĚNÍ DLAŽBY Z BETON DLAŽDIC přeskládání dlažby chodníku a sjezdu po uložení kabelu VO včetně výškové úpravy odečteno digitálně | M2 | 28 |  | 0 | #REF! | #REF!
28,0=28,000 [A]
- pod pojmem *předláždění* se rozumí rozebrání stávající dlažby a pokládka dlažby ze stávajícího dlažebního materiálu (bez dodávky nového) - zahrnuje nezbytnou manipulaci s tímto materiálem (nakládání, doprava, složení, očištění) - dodání a rozprostření materiálu pro lože a jeho tloušťku předepsanou dokumentací a pro předepsanou výplň spar - nutné zemní práce (svahování, úpravu pláně a pod.) - nezahrnuje podklad pod dlažbu, vykazuje se samostatně položkami SD 45
|  | 4 |  | Vodorovné konstrukce |  |  |  | 0 |  | #REF!
|  | 5 |  | Komunikace
33 | 2018_OTSKP | 56313 |  | VOZOVKOVÉ VRSTVY Z MECHANICKY ZPEVNĚNÉHO KAMENIVA TL. DO 150MM tl. 150 mm parkovací plocha | M2 | 28 |  | 0 | #REF! | #REF!
25*1,12=28,000 [A]
- dodání kameniva předepsané kvality a zrnitosti - rozprostření a zhutnění vrstvy v předepsané tloušťce - zřízení vrstvy bez rozlišení šířky, pokládání vrstvy po etapách - nezahrnuje postřiky, nátěry
34 | 2018_OTSKP | 56333 |  | VOZOVKOVÉ VRSTVY ZE ŠTĚRKODRTI TL. DO 150MM ŠDa 0/32 tl. 150 mm chodníky sjezd u ZL1 km 0,340 | M2 | 585.75 |  | 0 | #REF! | #REF!
559,26=559,260 [A] 26,49=26,490 [B] Celkem: A+B=585,750 [C]
- dodání kameniva předepsané kvality a zrnitosti - rozprostření a zhutnění vrstvy v předepsané tloušťce - zřízení vrstvy bez rozlišení šířky, pokládání vrstvy po etapách - nezahrnuje postřiky, nátěry
35 | 2018_OTSKP | 56334 |  | VOZOVKOVÉ VRSTVY ZE ŠTĚRKODRTI TL. DO 200MM ŠDa 0/32 tl. 200 mm sjezdy+ parkovací plocha | M2 | 237.458 |  | 0 | #REF! | #REF!
15,71+41,72+23,52+14,68+26,49+31,42+25=178,540 [A] A*1,33=237,458 [B]
- dodání kameniva předepsané kvality a zrnitosti - rozprostření a zhutnění vrstvy v předepsané tloušťce - zřízení vrstvy bez rozlišení šířky, pokládání vrstvy po etapách - nezahrnuje postřiky, nátěry
36 | 2018_OTSKP | 56363 |  | VOZOVKOVÉ VRSTVY Z RECYKLOVANÉHO MATERIÁLU TL DO 150MM sjezdy na přilehlé pozemnky z R mat z mezideponie frézované plochy odečteny digitálně | M2 | 79.16 |  | 0 | #REF! | #REF!
13,72+43,32+13,12+9,00km 0,080=79,160 [A]
- dodání recyklátu v požadované kvalitě - očištění podkladu - uložení recyklátu dle předepsaného technologického předpisu, zhutnění vrstvy v předepsané tloušťce - zřízení vrstvy bez rozlišení šířky, pokládání vrstvy po etapách, včetně pracovních spar a spojů - úpravu napojení, ukončení - nezahrnuje postřiky, nátěry
37 | 2018_OTSKP | 572123 |  | INFILTRAČNÍ POSTŘIK Z EMULZE DO 1,0KG/M2 PI,E 0,5 kg/m2 parkovací plocha | M2 | 28 |  | 0 | #REF! | #REF!
28=28,000 [A]
- dodání všech předepsaných materiálů pro postřiky v předepsaném množství - provedení dle předepsaného technologického předpisu - zřízení vrstvy bez rozlišení šířky, pokládání vrstvy po etapách - úpravu napojení, ukončení
38 | 2018_OTSKP | 572213 |  | SPOJOVACÍ POSTŘIK Z EMULZE DO 0,5KG/M2 PS,E 0,25 kg/m2 parkovací plocha | M2 | 26.75 |  | 0 | #REF! | #REF!
26,75=26,750 [A]
- dodání všech předepsaných materiálů pro postřiky v předepsaném množství - provedení dle předepsaného technologického předpisu - zřízení vrstvy bez rozlišení šířky, pokládání vrstvy po etapách - úpravu napojení, ukončení
39 | 2018_OTSKP | 574A33 |  | ASFALTOVÝ BETON PRO OBRUSNÉ VRSTVY ACO 11 TL. 40MM kce D1-N-1 TDZ V parkovací plocha | M2 | 25 |  | 0 | #REF! | #REF!
25=25,000 [A]
- dodání směsi v požadované kvalitě - očištění podkladu - uložení směsi dle předepsaného technologického předpisu, zhutnění vrstvy v předepsané tloušťce - zřízení vrstvy bez rozlišení šířky, pokládání vrstvy po etapách, včetně pracovních spar a spojů - úpravu napojení, ukončení podél obrubníků, dilatačních zařízení, odvodňovacích proužků, odvodňovačů, vpustí, šachet a pod. - nezahrnuje postřiky, nátěry - nezahrnuje těsnění podél obrubníků, dilatačních zařízení, odvodňovacích proužků, odvodňovačů, vpustí, šachet a pod.
40 | 2018_OTSKP | 574E56 |  | ASFALTOVÝ BETON PRO PODKLADNÍ VRSTVY ACP 16+, 16S TL. 60MM parkovací plocha | M2 | 26.75 |  | 0 | #REF! | #REF!
25*1,07=26,750 [A]
- dodání směsi v požadované kvalitě - očištění podkladu - uložení směsi dle předepsaného technologického předpisu, zhutnění vrstvy v předepsané tloušťce - zřízení vrstvy bez rozlišení šířky, pokládání vrstvy po etapách, včetně pracovních spar a spojů - úpravu napojení, ukončení podél obrubníků, dilatačních zařízení, odvodňovacích proužků, odvodňovačů, vpustí, šachet a pod. - nezahrnuje postřiky, nátěry - nezahrnuje těsnění podél obrubníků, dilatačních zařízení, odvodňovacích proužků, odvodňovačů, vpustí, šachet a pod.
41 | 2018_OTSKP | 582611 |  | KRYTY Z BETON DLAŽDIC SE ZÁMKEM ŠEDÝCH TL 60MM DO LOŽE Z KAM chodníky D2-D-1 , TDZ CH lože 30 mm | M2 | 559.26 |  | 0 | #REF! | #REF!
(17,72+146,68+80+15,63+29,91+19,26+63,64)*1,50=559,260 [A]
- dodání dlažebního materiálu v požadované kvalitě, dodání materiálu pro předepsané lože v tloušťce předepsané dokumentací a pro předepsanou výplň spar - očištění podkladu - uložení dlažby dle předepsaného technologického předpisu včetně předepsané podkladní vrstvy a předepsané výplně spar - zřízení vrstvy bez rozlišení šířky, pokládání vrstvy po etapách - úpravu napojení, ukončení podél obrubníků, dilatačních zařízení, odvodňovacích proužků, odvodňovačů, vpustí, šachet a pod., nestanoví-li zadávací dokumentace jinak - nezahrnuje postřiky, nátěry - nezahrnuje těsnění podél obrubníků, dilatačních zařízení, odvodňovacích proužků, odvodňovačů, vpustí, šachet a pod.
42 | 2018_OTSKP | 582615 |  | KRYTY Z BETON DLAŽDIC SE ZÁMKEM BAREV TL 80MM DO LOŽE Z KAM sjezdy D2-D-1, TDZ O lože 40 mm | M2 | 109.26 |  | 0 | #REF! | #REF!
15,71+41,72+23,52+14,68+26,49+31,42-44,28=109,260 [A]
- dodání dlažebního materiálu v požadované kvalitě, dodání materiálu pro předepsané lože v tloušťce předepsané dokumentací a pro předepsanou výplň spar - očištění podkladu - uložení dlažby dle předepsaného technologického předpisu včetně předepsané podkladní vrstvy a předepsané výplně spar - zřízení vrstvy bez rozlišení šířky, pokládání vrstvy po etapách - úpravu napojení, ukončení podél obrubníků, dilatačních zařízení, odvodňovacích proužků, odvodňovačů, vpustí, šachet a pod., nestanoví-li zadávací dokumentace jinak - nezahrnuje postřiky, nátěry - nezahrnuje těsnění podél obrubníků, dilatačních zařízení, odvodňovacích proužků, odvodňovačů, vpustí, šachet a pod.
43 | 2018_OTSKP | 58261B |  | KRYTY Z BETON DLAŽDIC SE ZÁMKEM BAREV RELIÉF TL 80MM DO LOŽE Z KAM varovný hmatný pás | M2 | 44.28 |  | 0 | #REF! | #REF!
(17,00+5,8+13,8+5,8+5,2+16,4+7,4+10,6+15,5+11,6)*0,4+0,8*0,8=44,280 [A]
- dodání dlažebního materiálu v požadované kvalitě, dodání materiálu pro předepsané lože v tloušťce předepsané dokumentací a pro předepsanou výplň spar - očištění podkladu - uložení dlažby dle předepsaného technologického předpisu včetně předepsané podkladní vrstvy a předepsané výplně spar - zřízení vrstvy bez rozlišení šířky, pokládání vrstvy po etapách - úpravu napojení, ukončení podél obrubníků, dilatačních zařízení, odvodňovacích proužků, odvodňovačů, vpustí, šachet a pod., nestanoví-li zadávací dokumentace jinak - nezahrnuje postřiky, nátěry - nezahrnuje těsnění podél obrubníků, dilatačních zařízení, odvodňovacích proužků, odvodňovačů, vpustí, šachet a pod.
44 | 2018_OTSKP | 58261R |  | KRYTY Z BETON DLAŽDIC SE ZÁMKEM BAREV RELIÉF TL 80MM DO LOŽE Z KAM umělá vodící linie | M2 | 4.95 |  | 0 | #REF! | #REF!
16,5*0,30=4,950 [A]
- dodání dlažebního materiálu v požadované kvalitě, dodání materiálu pro předepsané lože v tloušťce předepsané dokumentací a pro předepsanou výplň spar - očištění podkladu - uložení dlažby dle předepsaného technologického předpisu včetně předepsané podkladní vrstvy a předepsané výplně spar - zřízení vrstvy bez rozlišení šířky, pokládání vrstvy po etapách - úpravu napojení, ukončení podél obrubníků, dilatačních zařízení, odvodňovacích proužků, odvodňovačů, vpustí, šachet a pod., nestanoví-li zadávací dokumentace jinak - nezahrnuje postřiky, nátěry - nezahrnuje těsnění podél obrubníků, dilatačních zařízení, odvodňovacích proužků, odvodňovačů, vpustí, šachet a pod.
|  | 5 |  | Komunikace |  |  |  | 0 |  | #REF!
|  | 8 |  | Potrubí
45 | 2018_OTSKP | 87433 |  | POTRUBÍ Z TRUB PLASTOVÝCH ODPADNÍCH DN DO 150MM DN 150 PVC SN 12 KG přípojka UV 10, ZL1 | M | 18 |  | 0 | #REF! | #REF!
10,0+8,0=18,000 [A]
položky pro zhotovení potrubí platí bez ohledu na sklon zahrnuje: - výrobní dokumentaci (včetně technologického předpisu) - dodání veškerého trubního a pomocného materiálu (trouby, trubky, tvarovky, spojovací a těsnící materiál a pod.), podpěrných, závěsných a upevňovacích prvků, včetně potřebných úprav - úprava a příprava podkladu a podpěr, očištění a ošetření podkladu a podpěr - zřízení plně funkčního potrubí, kompletní soustavy, podle příslušného technologického předpisu - zřízení potrubí i jednotlivých částí po etapách, včetně pracovních spar a spojů, pracovního zaslepení konců a pod. - úprava prostupů, průchodů šachtami a komorami, okolí podpěr a vyústění, zaústění, napojení, vyvedení a upevnění odpad. výustí - ochrana potrubí nátěrem (vč. úpravy povrchu), případně izolací, nejsou-li tyto práce předmětem jiné položky - úprava, očištění a ošetření prostoru kolem potrubí - položky platí pro práce prováděné v prostoru zapaženém i nezapaženém a i v kolektorech, chráničkách - položky zahrnují i práce spojené s nutnými obtoky, převáděním a čerpáním vody nezahrnuje zkoušky vodotěsnosti a televizní prohlídku
46 | 2018_OTSKP | 875262 |  | POTRUBÍ DREN Z TRUB PLAST (I FLEXIBIL) DN DO 80MM DĚROVANÝCH perforovaná drenážní hadice za rub OZ palisád mezi chodníkem a svahem na pozemku 1554 km 0,034 34 | M | 112.5 |  | 0 | #REF! | #REF!
43+5rezerva pro napojení=48,000 [A] 49,5+15rezerva pro napojení do kanalizace=64,500 [B] Celkem: A+B=112,500 [C]
položky pro zhotovení potrubí platí bez ohledu na sklon zahrnuje: - výrobní dokumentaci (včetně technologického předpisu) - dodání veškerého trubního a pomocného materiálu (trouby, trubky, tvarovky, spojovací a těsnící materiál a pod.), podpěrných, závěsných a upevňovacích prvků, včetně potřebných úprav - úprava a příprava podkladu a podpěr, očištění a ošetření podkladu a podpěr - zřízení plně funkčního potrubí, kompletní soustavy, podle příslušného technologického předpisu - zřízení potrubí i jednotlivých částí po etapách, včetně pracovních spar a spojů, pracovního zaslepení konců a pod. - úprava prostupů, průchodů šachtami a komorami, okolí podpěr a vyústění, zaústění, napojení, vyvedení a upevnění odpad. výustí - ochrana potrubí nátěrem (vč. úpravy povrchu), případně izolací, nejsou-li tyto práce předmětem jiné položky - úprava, očištění a ošetření prostoru kolem potrubí - položky platí pro práce prováděné v prostoru zapaženém i nezapaženém a i v kolektorech, chráničkách - položky zahrnují i práce spojené s nutnými obtoky, převáděním a čerpáním vody
47 | 2018_OTSKP | 89712 |  | VPUSŤ KANALIZAČNÍ ULIČNÍ KOMPLETNÍ Z BETONOVÝCH DÍLCŮ výkres 2.3.2 C1 UV 10 | KUS | 1 |  | 0 | #REF! | #REF!
1=1,000 [A]
položka zahrnuje: - dodávku a osazení předepsaných dílů včetně mříže - výplň, těsnění a tmelení spar a spojů, - opatření povrchů betonu izolací proti zemní vlhkosti v částech, kde přijdou do styku se zeminou nebo kamenivem, - předepsané podkladní konstrukce
48 | 2018_OTSKP | 89980 |  | TELEVIZNÍ PROHLÍDKA POTRUBÍ | M | 18 |  | 0 | #REF! | #REF!
18=18,000 [A]
položka zahrnuje prohlídku potrubí televizní kamerou, záznam prohlídky na nosičích DVD a vyhotovení závěrečného písemného protokolu
|  | 8 |  | Potrubí |  |  |  | 0 |  | #REF!
|  | 9 |  | Ostatní konstrukce a práce
49 | 2018_OTSKP | 914141 |  | DOPRAV ZNAČ ZÁKL VEL OCEL FÓLIE TŘ 3 - DODÁVKA A MONT IP12-1x, E13-1x, , E2d-1x P6-1x, | KUS | 4 |  | 0 | #REF! | #REF!
4=4,000 [A]
položka zahrnuje: - dodávku a montáž značek v požadovaném provedení
50 | 2018_OTSKP | 914911 |  | SLOUPKY A STOJKY DOPRAVNÍCH ZNAČEK Z OCEL TRUBEK SE ZABETONOVÁNÍM - DODÁVKA A MONTÁŽ | KUS | 2 |  | 0 | #REF! | #REF!
2=2,000 [A]
položka zahrnuje: - sloupky a upevňovací zařízení včetně jejich osazení (betonová patka, zemní práce)
51 | 2018_OTSKP | 915311 |  | VODOR DOPRAV ZNAČ Z FÓLIE TRVALÉ - DOD A POKLÁDKA vodící linie místa pro přecházení | M2 | 3.3 |  | 0 | #REF! | #REF!
2*5,5*0,3=3,300 [A]
položka zahrnuje: - dodání a pokládku předepsané fólie - zahrnuje předznačení
52 | 2018_OTSKP | 91710 |  | OBRUBY Z BETONOVÝCH PALISÁD | M3 | 12.586 |  | 0 | #REF! | #REF!
62,93m2 pohled*0,2=12,586 [A]
Položka zahrnuje: dodání a pokládku betonových palisád o rozměrech předepsaných zadávací dokumentací betonové lože i boční betonovou opěrku.
53 | 2018_OTSKP | 917211 |  | ZÁHONOVÉ OBRUBY Z BETONOVÝCH OBRUBNÍKŮ ŠÍŘ 50MM chodník - obruba 1000/80/250 do lože C 20/25 XF3 | M | 304.71 |  | 0 | #REF! | #REF!
50,12+53,40+80,12+15,78+29,64+10,38+21,22+44,05=304,710 [A]
Položka zahrnuje: dodání a pokládku betonových obrubníků o rozměrech předepsaných zadávací dokumentací betonové lože i boční betonovou opěrku.
54 | 2018_OTSKP | 917212 |  | ZÁHONOVÉ OBRUBY Z BETONOVÝCH OBRUBNÍKŮ ŠÍŘ 80MM obruba 1000/80/250 do lože C 20/25 XF3 úprava chodníku v km 0,034 34- 0,083 84 | M | 49.5 |  | 0 | #REF! | #REF!
83,84-34,34=49,500 [A]
Položka zahrnuje: dodání a pokládku betonových obrubníků o rozměrech předepsaných zadávací dokumentací betonové lože i boční betonovou opěrku.
55 | 2018_OTSKP | 917223 |  | SILNIČNÍ A CHODNÍKOVÉ OBRUBY Z BETONOVÝCH OBRUBNÍKŮ ŠÍŘ 100MM obruby 1000/100/200 do C 20/25 XF3 v km 0,371 /(sjezd) levostranné sjezdy | M | 80.5 |  | 0 | #REF! | #REF!
20=20,000 [A] 11,00+15,5+6,0+9,0+14,0+5,0=60,500 [B] Celkem: A+B=80,500 [C]
Položka zahrnuje: dodání a pokládku betonových obrubníků o rozměrech předepsaných zadávací dokumentací betonové lože i boční betonovou opěrku.
56 | 2018_OTSKP | 917224 | 1 | SILNIČNÍ A CHODNÍKOVÉ OBRUBY Z BETONOVÝCH OBRUBNÍKŮ ŠÍŘ 150MM betonová obruba 1000/150/250 do lože C 20/25 XF3 včetně 1x R 3,0m, 1x R 10,0 m, 1x R 20,0 m, 1x R 30,0m | M | 372.22 |  | 0 | #REF! | #REF!
380+8,82+63,64-vjezdy k nemovitostem80,24=372,220 [A]
Položka zahrnuje: dodání a pokládku betonových obrubníků o rozměrech předepsaných zadávací dokumentací betonové lože i boční betonovou opěrku.
57 | 2018_OTSKP | 917224 | 2 | SILNIČNÍ A CHODNÍKOVÉ OBRUBY Z BETONOVÝCH OBRUBNÍKŮ ŠÍŘ 150MM snížené obruby vjezdů k nemovitostem včetně náběhů obruba 1000/150/250 dle situace a na základě pokynu TDI a AD u č.p. 130, 192 a 65 obruba 600/195/300 | M | 93.24 |  | 0 | #REF! | #REF!
10,96+1,0+14,18+2,0+9,46+2,0+6,3+2,0+15,76+2,0+11,03+2,0+12,55+2,0=93,240 [A]
Položka zahrnuje: dodání a pokládku betonových obrubníků o rozměrech předepsaných zadávací dokumentací betonové lože i boční betonovou opěrku.
58 | 2018_OTSKP | 9181B4 |  | ČELA PROPUSTU Z TRUB DN DO 400MM Z BETONU DO C 25/30 | KUS | 2 |  | 0 | #REF! | #REF!
2=2,000 [A]
Položka zahrnuje kompletní čelo (základ, dřík, římsu) - dodání čerstvého betonu (betonové směsi) požadované kvality, jeho uložení do požadovaného tvaru při jakékoliv hustotě výztuže, konzistenci čerstvého betonu a způsobu hutnění, ošetření a ochranu betonu, - dodání a osazení výztuže, - případně dokumentací předepsaný kamenný obklad, - zhotovení nepropustného, mrazuvzdorného betonu a betonu požadované trvanlivosti a vlastností, - užití potřebných přísad a technologií výroby betonu, - zřízení pracovních a dilatačních spar, včetně potřebných úprav, výplně, vložek, opracování, očištění a ošetření, - bednění požadovaných konstr. (i ztracené) s úpravou dle požadované kvality povrchu betonu, včetně odbedňovacích a odskružovacích prostředků, - podpěrné konstr. (skruže) a lešení všech druhů pro bednění, uložení čerstvého betonu, výztuže a doplňkových konstr., vč. požadovaných otvorů, ochranných a bezpečnostních opatření a základů těchto konstrukcí a lešení, - vytvoření kotevních čel, kapes, nálitků, a sedel, - zřízení všech požadovaných otvorů, kapes, výklenků, prostupů, dutin, drážek a pod., vč. ztížení práce a úprav kolem nich, - úpravy pro osazení výztuže, doplňkových konstrukcí a vybavení, - úpravy povrchu pro položení požadované izolace, povlaků a nátěrů, případně vyspravení, - ztížení práce u kabelových a injektážních trubek a ostatních zařízení osazovaných do betonu, - konstrukce betonových kloubů, upevnění kotevních prvků a doplňkových konstrukcí, - nátěry zabraňující soudržnost betonu a bednění, - výplň, těsnění a tmelení spar a spojů, - opatření povrchů betonu izolací proti zemní vlhkosti v částech, kde přijdou do styku se zeminou nebo kamenivem, - případné zřízení spojovací vrstvy u základů, - úpravy pro osazení zařízení ochrany konstrukce proti vlivu bludných proudů. Nezahrnuje zábradlí.
59 | 2018_OTSKP | 9183B2 |  | PROPUSTY Z TRUB DN 400MM ŽELEZOBETONOVÝCH | M | 9 |  | 0 | #REF! | #REF!
9=9,000 [A]
Položka zahrnuje: - dodání a položení potrubí z trub z dokumentací předepsaného materiálu a předepsaného průměru - případné úpravy trub (zkrácení, šikmé seříznutí) Nezahrnuje podkladní vrstvy a obetonování.
60 | 2018_OTSKP | 919113 |  | ŘEZÁNÍ ASFALTOVÉHO KRYTU VOZOVEK TL DO 150MM | M | 20.4 |  | 0 | #REF! | #REF!
žlaby ZL1 a ZL2 2*6,2+2*4,0=20,400 [B]
položka zahrnuje řezání vozovkové vrstvy v předepsané tloušťce, včetně spotřeby vody
61 | 2018_OTSKP | 93543R |  | ŽLABY Z DÍLCŮ Z POLYMERBETONU SVĚTLÉ ŠÍŘKY DO 200MM S INTEGROVANOU POLYMERBETONOVOU MŘÍŽÍ, VČETNĚ 1x REVIZNÍHO ČISTÍCÍHO KUSU S LITINOVOU MŘÍŽÍ, 1x VPUSTI S LITINOVOU MŘÍŽÍ, KONCOVÝCH ČEL, KALOVÉHO KOŠE. Včetně případných kotevních trnů. ZL 1 MIN D 400 | M | 6.2 |  | 0 | #REF! | #REF!
6,2=6,200 [A]
položka zahrnuje: -dodávku a uložení dílců žlabu z předepsaného materiálu předepsaných rozměrů včetně mříže - spárování, úpravy vtoku a výtoku - nezahrnuje nutné zemní práce, předepsané lože, obetonování - měří se v metrech běžných délky osy žlabu, odečítají se čistící kusy a vpustě
62 | 2018_OTSKP | 93557 |  | ŽLABY Z DÍLCŮ Z BETONU SVĚTLÉ ŠÍŘKY DO 500MM VČET MŘÍŽÍ hltnost žlabu 230 l/s, atyp koncový díl - nátrubek DN 300 D 400 | M | 4 |  | 0 | #REF! | #REF!
4,0=4,000 [A]
položka zahrnuje: -dodávku a uložení dílců žlabu z předepsaného materiálu předepsaných rozměrů včetně mříže - spárování, úpravy vtoku a výtoku - nezahrnuje nutné zemní práce, předepsané lože, obetonování - měří se v metrech běžných délky osy žlabu, odečítají se čistící kusy a vpustě
63 | 2018_OTSKP | 96611A |  | BOURÁNÍ KONSTRUKCÍ Z BETONOVÝCH DÍLCŮ - BEZ DOPRAVY bourání sloupků oplocení v délce 36m + 251,11m skládkovné 014102.06 | M3 | 6.44 |  | 0 | #REF! | #REF!
0,2*0,2*2,0*18+0,2*0,2*125=6,440 [A]
položka zahrnuje: - rozbourání konstrukce bez ohledu na použitou technologii - veškeré pomocné konstrukce (lešení a pod.) - veškerou manipulaci s vybouranou sutí a hmotami, kromě vodorovné dopravy, včetně uložení na skládku. Nezahrnuje poplatek za skládku, který se vykazuje v položce 0141** (s výjimkou malého množství bouraného materiálu, kde je možné poplatek zahrnout do jednotkové ceny bourání – tento fakt musí být uveden v doplňujícím textu k položce) - veškeré další práce plynoucí z technologického předpisu a z platných předpisů
64 | 2018_OTSKP | 96611B |  | BOURÁNÍ KONSTRUKCÍ Z BETONOVÝCH DÍLCŮ - DOPRAVA k pol 96611B 30km | tkm | 483 |  | 0 | #REF! | #REF!
6,44*2,5*30=483,000 [A]
Položka zahrnuje samostatnou dopravu suti a vybouraných hmot. Množství se určí jako součin hmotnosti [t] a požadované vzdálenosti [km].
65 | 2018_OTSKP | 96616A |  | BOURÁNÍ KONSTRUKCÍ ZE ŽELEZOBETONU - BEZ DOPRAVY bourání základů a podesty oplocení v délce 36m a 251,11m skládovné 014102.06 | M3 | 103.36 |  | 0 | #REF! | #REF!
(0,2*0,6+0,4*0,6)*36+(0,2*0,6+0,4*0,6)*251,11=103,360 [A]
položka zahrnuje: - rozbourání konstrukce bez ohledu na použitou technologii - veškeré pomocné konstrukce (lešení a pod.) - veškerou manipulaci s vybouranou sutí a hmotami, kromě vodorovné dopravy, včetně uložení na skládku. Nezahrnuje poplatek za skládku, který se vykazuje v položce 0141** (s výjimkou malého množství bouraného materiálu, kde je možné poplatek zahrnout do jednotkové ceny bourání – tento fakt musí být uveden v doplňujícím textu k položce) - veškeré další práce plynoucí z technologického předpisu a z platných předpisů
66 | 2018_OTSKP | 96616B |  | BOURÁNÍ KONSTRUKCÍ ZE ŽELEZOBETONU - DOPRAVA k pol 96616A 30km | tkm | 7752 |  | 0 | #REF! | #REF!
103,36*2,5*30=7 752,000 [A]
Položka zahrnuje samostatnou dopravu suti a vybouraných hmot. Množství se určí jako součin hmotnosti [t] a požadované vzdálenosti [km].
67 | 2018_OTSKP | 966346 |  | BOURÁNÍ PROPUSTŮ Z TRUB DN DO 400MM odstranění propustku km 0,370 87 dle VR část C1, doprava 30 km skládkovné 014102.04 | M | 20 |  | 0 | #REF! | #REF!
20=20,000 [A]
položka zahrnuje: - odstranění trub včetně případného obetonování a lože - veškeré pomocné konstrukce (lešení a pod.) - veškerou manipulaci s vybouranou sutí a hmotami včetně uložení na skládku. Nezahrnuje poplatek za skládku, který se vykazuje v položce 0141** (s výjimkou malého množství bouraného materiálu, kde je možné poplatek zahrnout do jednotkové ceny bourání – tento fakt musí být uveden v doplňujícím textu k položce) - veškeré další práce plynoucí z technologického předpisu a z platných předpisů - nezahrnuje bourání čel, vtokových a výtokových jímek, odstranění zábradlí
68 | 2018_OTSKP | 96657R |  | ODSTRANĚNÍ ŽLABŮ ŠÍŘKY 650MM odstranění žlabů v km 0,034 34 - 0,083 84 skládkovné 014102.4 | M | 49.5 |  | 0 | #REF! | #REF!
49,5=49,500 [A]
- zahrnuje vybourání žlabů včetně podkladních vrstev a eventuelních mříží - zahrnuje veškerou manipulaci s vybouranou sutí a hmotami včetně uložení na skládku - nezahrnuje poplatek za skládku, vykáže se v samostatné položce 014** (s výjimkou malého množství bouraného materiálu, kde je možné poplatek zahrnout do jednotkové ceny bourání – tento fakt musí být uveden v doplňujícím textu k položce)
|  | 9 |  | Ostatní konstrukce a práce |  |  |  | 0 |  | #REF!
|  |  |  | C e l k e m |  |  |  | 0 |  | #REF!
Ostatní ve výkazu nespecifikované práce
Vícepráce
|  |  |  | Vícepráce celkem |  |  |  | 0 |  | 0
Méněpráce
|  |  |  | Méněpráce celkem |  |  |  | 0 |  | 0
|  |  |  | Celkem |  |  |  | 0 |  | 0
|  |  |  | Celkem |  |  |  | 0 |  | #REF!

## SO 01.3
Aspe |  | Firma: FIRMA
Příloha k formuláři pro ocenění nabídky
Stavba |  | 2017_0176 |  | Sušice_ Hájkova ulice
číslo a název SO |  | SO 01.3 |  | Propustek (SÚS)
číslo a název rozpočtu: |  | SO 01.3 |  | Propustek (SÚS)
Zatřídění JKSO:
Poř. č.pol. | cenová soustava | Kód položky | Varianta položky | Název položky | jednotka | Počet jednotek | CENA |  | Sazba | DPH
[7 empty] | jednotková | celkem | DPH
1 | 2 | 3 | 4 | 5 | 6 | 7 | 8 | 9
|  | 0 |  | Všeobecné konstrukce a práce
1 | 2018_OTSKP | 014102 | 01 | POPLATKY ZA SKLÁDKU zemina 2,0 t/m3 131738 | T | 285.268 |  | 0 | #REF! | #REF!
142,634*2,0=285,268 [A]
zahrnuje veškeré poplatky provozovateli skládky související s uložením odpadu na skládce.
2 | 2018_OTSKP | 014102 | 06 | POPLATKY ZA SKLÁDKU suť ze železobetonových konstrukcí 2,5 t/m3 | T | 12.785 |  | 0 | #REF! | #REF!
5,114*2,5=12,785 [A]
zahrnuje veškeré poplatky provozovateli skládky související s uložením odpadu na skládce.
|  | 0 |  | Všeobecné konstrukce a práce |  |  |  | 0 |  | #REF!
|  | 1 |  | Zemní práce
3 | 2018_OTSKP | 131738 |  | HLOUBENÍ JAM ZAPAŽ I NEPAŽ TŘ. I, ODVOZ DO 20KM propustek km 0,4 | M3 | 142.634 |  | 0 | #REF! | #REF!
4,67řez m2*14,29=66,734 [A] propustek 6,93m2*8,6=59,598 [B] výtok příkop 6,27m2*2,6=16,302 [C] jímka Celkem: A+B+C=142,634 [D]
položka zahrnuje: - vodorovná a svislá doprava, přemístění, přeložení, manipulace s výkopkem - kompletní provedení vykopávky nezapažené i zapažené - ošetření výkopiště po celou dobu práce v něm vč. klimatických opatření - ztížení vykopávek v blízkosti podzemního vedení, konstrukcí a objektů vč. jejich dočasného zajištění - ztížení pod vodou, v okolí výbušnin, ve stísněných prostorech a pod. - příplatek za lepivost - těžení po vrstvách, pásech a po jiných nutných částech (figurách) - čerpání vody vč. čerpacích jímek, potrubí a pohotovostní čerpací soupravy (viz ustanovení k pol. 1151,2) - potřebné snížení hladiny podzemní vody - těžení a rozpojování jednotlivých balvanů - vytahování a nošení výkopku - svahování a přesvah. svahů do konečného tvaru, výměna hornin v podloží a v pláni znehodnocené klimatickými vlivy - ruční vykopávky, odstranění kořenů a napadávek - pažení, vzepření a rozepření vč. přepažování (vyjma štětových stěn) - úpravu, ochranu a očištění dna, základové spáry, stěn a svahů - odvedení nebo obvedení vody v okolí výkopiště a ve výkopišti - třídění výkopku - veškeré pomocné konstrukce umožňující provedení vykopávky (příjezdy, sjezdy, nájezdy, lešení, podpěr. konstr., přemostění, zpevněné plochy, zakrytí a pod.) - nezahrnuje uložení zeminy (na skládku, do násypu) ani poplatky za skládku, vykazují se v položce č.0141**
4 | 2018_OTSKP | 131739 |  | PŘÍPLATEK ZA DALŠÍ 1KM DOPRAVY ZEMINY 131738, skládka 30 km | M3 | 1426.34 |  | 0 | #REF! | #REF!
142,634*10=1 426,340 [A]
položka zahrnuje příplatek k vodorovnému přemístění zeminy za každý další 1km nad 20km
5 | 2018_OTSKP | 17411 |  | ZÁSYP JAM A RÝH ZEMINOU SE ZHUTNĚNÍM zásyp vhodný dle ČSN 736133 | M3 | 12.571 |  | 0 | #REF! | #REF!
16,302-1,3*1,4*2,05=12,571 [A]
položka zahrnuje: - kompletní provedení zemní konstrukce vč. výběru vhodného materiálu - úprava ukládaného materiálu vlhčením, tříděním, promícháním nebo vysoušením, příp. jiné úpravy za účelem zlepšení jeho mech. vlastností - hutnění i různé míry hutnění - ošetření úložiště po celou dobu práce v něm vč. klimatických opatření - ztížení v okolí vedení, konstrukcí a objektů a jejich dočasné zajištění - ztížení provádění vč. hutnění ve ztížených podmínkách a stísněných prostorech - ztížené ukládání sypaniny pod vodu - ukládání po vrstvách a po jiných nutných částech (figurách) vč. dosypávek - spouštění a nošení materiálu - výměna částí zemní konstrukce znehodnocené klimatickými vlivy - ruční hutnění - udržování úložiště a jeho ochrana proti vodě - odvedení nebo obvedení vody v okolí úložiště a v úložišti - veškeré pomocné konstrukce umožňující provedení zemní konstrukce (příjezdy, sjezdy, nájezdy, lešení, podpěrné konstrukce, přemostění, zpevněné plochy, zakrytí a pod.)
6 | 2018_OTSKP | 17481 |  | ZÁSYP JAM A RÝH Z NAKUPOVANÝCH MATERIÁLŮ zásyp vhodný dle ČSN 736133 | M3 | 40.726 |  | 0 | #REF! | #REF!
4,67řez m2*14,29=66,734 [A] propustek výkop 1,82m2 řez*14,29=26,008 [B] A-B=40,726 [C]
položka zahrnuje: - kompletní provedení zemní konstrukce včetně nákupu a dopravy materiálu dle zadávací dokumentace - úprava ukládaného materiálu vlhčením, tříděním, promícháním nebo vysoušením, příp. jiné úpravy za účelem zlepšení jeho mech. vlastností - hutnění i různé míry hutnění - ošetření úložiště po celou dobu práce v něm vč. klimatických opatření - ztížení v okolí vedení, konstrukcí a objektů a jejich dočasné zajištění - ztížení provádění vč. hutnění ve ztížených podmínkách a stísněných prostorech - ztížené ukládání sypaniny pod vodu - ukládání po vrstvách a po jiných nutných částech (figurách) vč. dosypávek - spouštění a nošení materiálu - výměna částí zemní konstrukce znehodnocené klimatickými vlivy - udržování úložiště a jeho ochrana proti vodě - odvedení nebo obvedení vody v okolí úložiště a v úložišti - veškeré pomocné konstrukce umožňující provedení zemní konstrukce (příjezdy, sjezdy, nájezdy, lešení, podpěrné konstrukce, přemostění, zpevněné plochy, zakrytí a pod.)
|  | 1 |  | Zemní práce |  |  |  | 0 |  | #REF!
|  | 4 |  | Vodorovné konstrukce
7 | 2018_OTSKP | 451312 |  | PODKLADNÍ A VÝPLŇOVÉ VRSTVY Z PROSTÉHO BETONU C12/15 tl. 100 mm C12/15 X0 | M3 | 3.423 |  | 0 | #REF! | #REF!
jímka 1,9*1,7*0,1=0,323 [A] propustek2,0*15,5*0,1=3,100 [B]včetně dlažby Celkem: A+B=3,423 [C]
- dodání čerstvého betonu (betonové směsi) požadované kvality, jeho uložení do požadovaného tvaru při jakékoliv hustotě výztuže, konzistenci čerstvého betonu a způsobu hutnění, ošetření a ochranu betonu, - zhotovení nepropustného, mrazuvzdorného betonu a betonu požadované trvanlivosti a vlastností, - užití potřebných přísad a technologií výroby betonu, - zřízení pracovních a dilatačních spar, včetně potřebných úprav, výplně, vložek, opracování, očištění a ošetření, - bednění požadovaných konstr. (i ztracené) s úpravou dle požadované kvality povrchu betonu, včetně odbedňovacích a odskružovacích prostředků, - podpěrné konstr. (skruže) a lešení všech druhů pro bednění, uložení čerstvého betonu, výztuže a doplňkových konstr., vč. požadovaných otvorů, ochranných a bezpečnostních opatření a základů těchto konstrukcí a lešení, - vytvoření kotevních čel, kapes, nálitků, a sedel, - zřízení všech požadovaných otvorů, kapes, výklenků, prostupů, dutin, drážek a pod., vč. ztížení práce a úprav kolem nich, - úpravy pro osazení výztuže, doplňkových konstrukcí a vybavení, - úpravy povrchu pro položení požadované izolace, povlaků a nátěrů, případně vyspravení, - ztížení práce u kabelových a injektážních trubek a ostatních zařízení osazovaných do betonu, - konstrukce betonových kloubů, upevnění kotevních prvků a doplňkových konstrukcí, - nátěry zabraňující soudržnost betonu a bednění, - výplň, těsnění a tmelení spar a spojů, - opatření povrchů betonu izolací proti zemní vlhkosti v částech, kde přijdou do styku se zeminou nebo kamenivem, - případné zřízení spojovací vrstvy u základů, - úpravy pro osazení zařízení ochrany konstrukce proti vlivu bludných proudů
8 | 2018_OTSKP | 451314 |  | PODKLADNÍ A VÝPLŇOVÉ VRSTVY Z PROSTÉHO BETONU C25/30 lože LK C 25/30 XF3tl 200mm | M3 | 3.893 |  | 0 | #REF! | #REF!
7,089svah 1:2,5*2,78-elipsa1,26m2=18,447 [A] 1,02m2 pod troubou=1,020 [B] Celkem: A+B=19,467 [C] C*0,2=3,893 [D]
- dodání čerstvého betonu (betonové směsi) požadované kvality, jeho uložení do požadovaného tvaru při jakékoliv hustotě výztuže, konzistenci čerstvého betonu a způsobu hutnění, ošetření a ochranu betonu, - zhotovení nepropustného, mrazuvzdorného betonu a betonu požadované trvanlivosti a vlastností, - užití potřebných přísad a technologií výroby betonu, - zřízení pracovních a dilatačních spar, včetně potřebných úprav, výplně, vložek, opracování, očištění a ošetření, - bednění požadovaných konstr. (i ztracené) s úpravou dle požadované kvality povrchu betonu, včetně odbedňovacích a odskružovacích prostředků, - podpěrné konstr. (skruže) a lešení všech druhů pro bednění, uložení čerstvého betonu, výztuže a doplňkových konstr., vč. požadovaných otvorů, ochranných a bezpečnostních opatření a základů těchto konstrukcí a lešení, - vytvoření kotevních čel, kapes, nálitků, a sedel, - zřízení všech požadovaných otvorů, kapes, výklenků, prostupů, dutin, drážek a pod., vč. ztížení práce a úprav kolem nich, - úpravy pro osazení výztuže, doplňkových konstrukcí a vybavení, - úpravy povrchu pro položení požadované izolace, povlaků a nátěrů, případně vyspravení, - ztížení práce u kabelových a injektážních trubek a ostatních zařízení osazovaných do betonu, - konstrukce betonových kloubů, upevnění kotevních prvků a doplňkových konstrukcí, - nátěry zabraňující soudržnost betonu a bednění, - výplň, těsnění a tmelení spar a spojů, - opatření povrchů betonu izolací proti zemní vlhkosti v částech, kde přijdou do styku se zeminou nebo kamenivem, - případné zřízení spojovací vrstvy u základů, - úpravy pro osazení zařízení ochrany konstrukce proti vlivu bludných proudů
9 | 2018_OTSKP | 451384 |  | PODKL VRSTVY ZE ŽELEZOBET DO C25/30 VČET VÝZTUŽE betonové lože C 25/30 XF3 tl 200 mm, KARI 100/100/8 7,9 kg/m2 | M3 | 4.352 |  | 0 | #REF! | #REF!
1,55*14,04*0,2=4,352 [A]
- dodání čerstvého betonu (betonové směsi) požadované kvality, jeho uložení do požadovaného tvaru při jakékoliv hustotě výztuže, konzistenci čerstvého betonu a způsobu hutnění, ošetření a ochranu betonu - zhotovení nepropustného, mrazuvzdorného betonu a betonu požadované trvanlivosti a vlastností - užití potřebných přísad a technologií výroby betonu - zřízení pracovních a dilatačních spar, včetně potřebných úprav, výplně, vložek, opracování, očištění a ošetření - bednění požadovaných konstr. (i ztracené) s úpravou dle požadované kvality povrchu betonu - vytvoření kotevních čel, kapes, nálitků, a sedel - zřízení všech požadovaných otvorů, kapes, výklenků, prostupů, dutin, drážek a pod., vč. ztížení práce a úprav kolem nich - úpravy pro osazení výztuže, doplňkových konstrukcí a vybavení - úpravy povrchu pro položení požadované izolace, povlaků a nátěrů, případně vyspravení - nátěry zabraňující soudržnost betonu a bednění - výplň, těsnění a tmelení spar a spojů - opatření povrchů betonu izolací proti zemní vlhkosti v částech, kde přijdou do styku se zeminou nebo kamenivem - dodání betonářské výztuže v požadované kvalitě, stříhání, řezání, ohýbání a spojování do všech požadovaných tvarů (vč. armakošů) a uložení s požadovaným zajištěním polohy a krytí výztuže betonem - veškeré svary nebo jiné spoje výztuže - pomocné konstrukce a práce pro osazení a upevnění výztuže - úpravy výztuže pro osazení doplňkových konstrukcí - veškerá opatření pro zajištění soudržnosti výztuže a betonu - povrchovou antikorozní úpravu výztuže - separaci výztuže
10 | 2018_OTSKP | 45157 |  | PODKLADNÍ A VÝPLŇOVÉ VRSTVY Z KAMENIVA TĚŽENÉHO tl 150 mm | M3 | 4.65 |  | 0 | #REF! | #REF!
propust 2,0*15,5*0,15=4,650 [A]
položka zahrnuje dodávku předepsaného kameniva, mimostaveništní a vnitrostaveništní dopravu a jeho uložení není-li v zadávací dokumentaci uvedeno jinak, jedná se o nakupovaný materiál
11 | 2018_OTSKP | 45212A |  | PODKLAD KONSTR Z DÍLCŮ ŽELEZOBETON DO C20/25 podkladní betonový pražec 200x200x1500 | M3 | 0.66 |  | 0 | #REF! | #REF!
11*0,2*0,2*1,5=0,660 [A]
- dodání dílce požadovaného tvaru a vlastností, jeho skladování, doprava a osazení do definitivní polohy, včetně komplexní technologie výroby a montáže dílců, ošetření a ochrana dílců, - u dílců železobetonových a předpjatých veškerá výztuž, případně i tuhé kovové prvky a závěsná oka, - úpravy a zařízení pro uložení a transport dílce, - veškeré požadované úpravy dílců, včetně doplňkových konstrukcí a vybavení, - sestavení dílce na stavbě včetně montážních zařízení, plošin a prahů a pod., - výplň, těsnění a tmelení spár a spojů, - očištění a ošetření úložných ploch, - zednické výpomoce pro montáž dílců, - označení dílce výrobním štítkem nebo jiným způsobem, - úpravy dílce pro dodržení požadované přesnosti jeho osazení, včetně případných měření, - veškerá zařízení pro zajištění stability v každém okamžiku, - další práce dané případně specifikací k příslušnému prefabrik. dílci (úprava pohledových ploch, příp. rubových ploch, osazení měřících zařízení, zkoušení a měření dílců a pod.).
12 | 2018_OTSKP | 465512 |  | DLAŽBY Z LOMOVÉHO KAMENE NA MC tl. 150 mm do C 25/30 XF3 tl 200 mm | M3 | 2.92 |  | 0 | #REF! | #REF!
7,089svah 1:2,5*2,78-elipsa1,26m2=18,447 [A] 1,02m2 pod troubou=1,020 [B] Celkem: A+B=19,467 [C] C*0,15=2,920 [D]
položka zahrnuje: - nutné zemní práce (svahování, úpravu pláně a pod.) - zřízení spojovací vrstvy - zřízení lože dlažby z cementové malty předepsané kvality a předepsané tloušťky - dodávku a položení dlažby z lomového kamene do předepsaného tvaru - spárování, těsnění, tmelení a vyplnění spar MC případně s vyklínováním - úprava povrchu pro odvedení srážkové vody - nezahrnuje podklad pod dlažbu, vykazuje se samostatně položkami SD 45
|  | 4 |  | Vodorovné konstrukce |  |  |  | 0 |  | #REF!
|  | 8 |  | Potrubí
13 | 2018_OTSKP | 82458 |  | POTRUBÍ Z TRUB ŽELEZOBETONOVÝCH DN DO 600MM ŽB hrdlová trouba DN 600 | M | 14.04 |  | 0 | #REF! | #REF!
14,04=14,040 [A]
položky pro zhotovení potrubí platí bez ohledu na sklon zahrnuje: - výrobní dokumentaci (včetně technologického předpisu) - dodání veškerého trubního a pomocného materiálu (trouby, trubky, tvarovky, spojovací a těsnící materiál a pod.), podpěrných, závěsných a upevňovacích prvků, včetně potřebných úprav - úprava a příprava podkladu a podpěr, očištění a ošetření podkladu a podpěr - zřízení plně funkčního potrubí, kompletní soustavy, podle příslušného technologického předpisu - zřízení potrubí i jednotlivých částí po etapách, včetně pracovních spar a spojů, pracovního zaslepení konců a pod. - úprava prostupů, průchodů šachtami a komorami, okolí podpěr a vyústění, zaústění, napojení, vyvedení a upevnění odpad. výustí - ochrana potrubí nátěrem (vč. úpravy povrchu), případně izolací, nejsou-li tyto práce předmětem jiné položky - úprava, očištění a ošetření prostoru kolem potrubí - položky platí pro práce prováděné v prostoru zapaženém i nezapaženém a i v kolektorech, chráničkách - položky zahrnují i práce spojené s nutnými obtoky, převáděním a čerpáním vody nezahrnuje zkoušky vodotěsnosti a televizní prohlídku
14 | 2018_OTSKP | 899123 |  | MŘÍŽE Z KOMPOZITU SAMOSTATNÉ mříž vtokové jímky | KUS | 1 |  | 0 | #REF! | #REF!
1=1,000 [A]
Položka zahrnuje dodávku a osazení předepsané mříže včetně rámu
15 | 2018_OTSKP | 899574 |  | OBETONOVÁNÍ POTRUBÍ ZE ŽELEZOBETONU DO C25/30 VČETNĚ VÝZTUŽE C 25/30 XF3 tl 200 mm | M3 | 11.873 |  | 0 | #REF! | #REF!
(1,373m2 řez-3,14*0,36*0,36)*12,29=11,873 [A]
- dodání čerstvého betonu (betonové směsi) požadované kvality, jeho uložení do požadovaného tvaru při jakékoliv hustotě výztuže, konzistenci čerstvého betonu a způsobu hutnění, ošetření a ochranu betonu, - zhotovení nepropustného, mrazuvzdorného betonu a betonu požadované trvanlivosti a vlastností, - užití potřebných přísad a technologií výroby betonu, - zřízení pracovních a dilatačních spar, včetně potřebných úprav, výplně, vložek, opracování, očištění a ošetření, - bednění požadovaných konstr. (i ztracené) s úpravou dle požadované kvality povrchu betonu, včetně odbedňovacích a odskružovacích prostředků, - podpěrné konstr. (skruže) a lešení všech druhů pro bednění, uložení čerstvého betonu, výztuže a doplňkových konstr., vč. požadovaných otvorů, ochranných a bezpečnostních opatření a základů těchto konstrukcí a lešení, - vytvoření kotevních čel, kapes, nálitků, a sedel, - zřízení všech požadovaných otvorů, kapes, výklenků, prostupů, dutin, drážek a pod., vč. ztížení práce a úprav kolem nich, - úpravy pro osazení výztuže, doplňkových konstrukcí a vybavení, - úpravy povrchu pro položení požadované izolace, povlaků a nátěrů, případně vyspravení, - ztížení práce u kabelových a injektážních trubek a ostatních zařízení osazovaných do betonu, - konstrukce betonových kloubů, upevnění kotevních prvků a doplňkových konstrukcí, - nátěry zabraňující soudržnost betonu a bednění, - výplň, těsnění a tmelení spar a spojů, - opatření povrchů betonu izolací proti zemní vlhkosti v částech, kde přijdou do styku se zeminou nebo kamenivem, - případné zřízení spojovací vrstvy u základů, - úpravy pro osazení zařízení ochrany konstrukce proti vlivu bludných proudů
|  | 8 |  | Potrubí |  |  |  | 0 |  | #REF!
|  | 9 |  | Ostatní konstrukce a práce
16 | 2018_OTSKP | 9111A1 |  | ZÁBRADLÍ SILNIČNÍ S VODOR MADLY - DODÁVKA A MONTÁŽ v 1,3 m délka odměřena digitálně | M | 4.9 |  | 0 | #REF! | #REF!
2*1,3+2*1,15=4,900 [A]
položka zahrnuje: - dodání zábradlí včetně předepsané povrchové úpravy - osazení sloupků zaberaněním nebo osazením do betonových bloků (včetně betonových bloků a nutných zemních prací) - případné bednění ( trubku) betonové patky v gabionové zdi
17 | 2018_OTSKP | 9182D |  | VTOKOVÉ JÍMKY BETONOVÉ VČETNĚ DLAŽBY PROPUSTU Z TRUB DN DO 600MM | KUS | 1 |  | 0 | #REF! | #REF!
1=1,000 [A]
Položka zahrnuje: - dodání čerstvého betonu (betonové směsi) požadované kvality, jeho uložení do požadovaného tvaru při jakékoliv hustotě výztuže, konzistenci čerstvého betonu a způsobu hutnění, ošetření a ochranu betonu, - dodání a osazení výztuže, - dlažbu dna z lomového kamene, případně dokumentací předepsaný kamenný obklad stěn, - zhotovení nepropustného, mrazuvzdorného betonu a betonu požadované trvanlivosti a vlastností, - užití potřebných přísad a technologií výroby betonu, - zřízení pracovních a dilatačních spar, včetně potřebných úprav, výplně, vložek, opracování, očištění a ošetření, - bednění požadovaných konstr. (i ztracené) s úpravou dle požadované kvality povrchu betonu, včetně odbedňovacích a odskružovacích prostředků, - podpěrné konstr. (skruže) a lešení všech druhů pro bednění, uložení čerstvého betonu, výztuže a doplňkových konstr., vč. požadovaných otvorů, ochranných a bezpečnostních opatření a základů těchto konstrukcí a lešení, - vytvoření kotevních čel, kapes, nálitků, a sedel, - zřízení všech požadovaných otvorů, kapes, výklenků, prostupů, dutin, drážek a pod., vč. ztížení práce a úprav kolem nich, - úpravy pro osazení výztuže, doplňkových konstrukcí a vybavení, - úpravy povrchu pro položení požadované izolace, povlaků a nátěrů, případně vyspravení, - ztížení práce u kabelových a injektážních trubek a ostatních zařízení osazovaných do betonu, - konstrukce betonových kloubů, upevnění kotevních prvků a doplňkových konstrukcí, - nátěry zabraňující soudržnost betonu a bednění, - výplň, těsnění a tmelení spar a spojů, - opatření povrchů betonu izolací proti zemní vlhkosti v částech, kde přijdou do styku se zeminou nebo kamenivem, - případné zřízení spojovací vrstvy u základů, - úpravy pro osazení zařízení ochrany konstrukce proti vlivu bludných proudů. Nezahrnuje mříž a zábradlí.
18 | 2018_OTSKP | 96616A |  | BOURÁNÍ KONSTRUKCÍ ZE ŽELEZOBETONU - BEZ DOPRAVY bourání stávajícího ppropustku skládkovné 014102.06 | M3 | 5.114 |  | 0 | #REF! | #REF!
2,74*1,50*0,75+0,8*0,8*1,5+0,6+3,14*0,15=5,114 [A]
položka zahrnuje: - rozbourání konstrukce bez ohledu na použitou technologii - veškeré pomocné konstrukce (lešení a pod.) - veškerou manipulaci s vybouranou sutí a hmotami, kromě vodorovné dopravy, včetně uložení na skládku. Nezahrnuje poplatek za skládku, který se vykazuje v položce 0141** (s výjimkou malého množství bouraného materiálu, kde je možné poplatek zahrnout do jednotkové ceny bourání – tento fakt musí být uveden v doplňujícím textu k položce) - veškeré další práce plynoucí z technologického předpisu a z platných předpisů
19 | 2018_OTSKP | 96616B |  | BOURÁNÍ KONSTRUKCÍ ZE ŽELEZOBETONU - DOPRAVA k pol 96616A, 30km | tkm | 383.55 |  | 0 | #REF! | #REF!
5,114*2,5*30=383,550 [A]
Položka zahrnuje samostatnou dopravu suti a vybouraných hmot. Množství se určí jako součin hmotnosti [t] a požadované vzdálenosti [km].
|  | 9 |  | Ostatní konstrukce a práce |  |  |  | 0 |  | #REF!
|  |  |  | C e l k e m |  |  |  | 0 |  | #REF!
Ostatní ve výkazu nespecifikované práce
Vícepráce
|  |  |  | Vícepráce celkem |  |  |  | 0 |  | 0
Méněpráce
|  |  |  | Méněpráce celkem |  |  |  | 0 |  | 0
|  |  |  | Celkem |  |  |  | 0 |  | 0
|  |  |  | Celkem |  |  |  | 0 |  | #REF!

## SO 02 KL
POLOŽKOVÝ ROZPOČET
Rozpočet |  | 1565-51 | Čerpací stanice | JKSO
Objekt |  |  |  | SKP
SO 02 |  | Čerpací stanice |  | Měrná jednotka
Stavba |  |  |  | Počet jednotek | 0
1565-51 |  | Sušice - stavební úpravy v ulici Hájkova |  | Náklady na m.j. | 0
Projektant |  |  |  | Typ rozpočtu
Zpracovatel projektu
Objednatel
Dodavatel |  | EKOEKO s.r.o. |  | Zakázkové číslo
Rozpočtoval |  |  |  | Počet listů
ROZPOČTOVÉ NÁKLADY
Základní rozpočtové náklady |  |  | Ostatní rozpočtové náklady
| HSV celkem | 0 | 0 |  | 0
Z | PSV celkem | 0
R | M práce celkem | 0
N | M dodávky celkem | 0
ZRN celkem |  | 0
HZS |  | 0
ZRN+HZS |  | 0 | Ostatní náklady neuvedené |  | 0
ZRN+ost.náklady+HZS |  | 0 | Ostatní náklady celkem |  | 0
Vypracoval |  |  | Za zhotovitele | Za objednatele
Jméno : |  |  | Jméno : | Jméno :
Datum : |  |  | Datum : | Datum :
Podpis : |  |  | Podpis: | Podpis:
Základ pro DPH |  | 21 | % | 0
DPH |  | 21 | % | 0
Základ pro DPH |  | 0 | % | 0
DPH |  | 0 | % | 0
CENA ZA OBJEKT CELKEM |  |  |  | 0
Poznámka :

## SO 02 Rek
Stavba : |  | 1565-51 Sušice - stavební úpravy v ulici Hájkova |  |  | Rozpočet : | 1565-51
Objekt : |  | SO 02 Čerpací stanice |  |  | Čerpací stanice
REKAPITULACE STAVEBNÍCH DÍLŮ
| Stavební díl |  | HSV | PSV | Dodávka | Montáž | HZS
1 | Zemní práce |  | 0 | 0 | 0 | 0 | 0
11 | Přípravné a přidružené práce |  | 0 | 0 | 0 | 0 | 0
2 | Základy a zvláštní zakládání |  | 0 | 0 | 0 | 0 | 0
3 | Svislé a kompletní konstrukce |  | 0 | 0 | 0 | 0 | 0
300.1 | Sanace vnější |  | 0 | 0 | 0 | 0 | 0
300.2 | Sanace vnitřní |  | 0 | 0 | 0 | 0 | 0
4 | Vodorovné konstrukce |  | 0 | 0 | 0 | 0 | 0
43 | Schodiště |  | 0 | 0 | 0 | 0 | 0
59 | Dlažby a předlažby komunikací |  | 0 | 0 | 0 | 0 | 0
61 | Upravy povrchů vnitřní |  | 0 | 0 | 0 | 0 | 0
62 | Úpravy povrchů vnější |  | 0 | 0 | 0 | 0 | 0
64 | Výplně otvorů |  | 0 | 0 | 0 | 0 | 0
8 | Trubní vedení |  | 0 | 0 | 0 | 0 | 0
93 | Dokončovací práce inženýrskách staveb |  | 0 | 0 | 0 | 0 | 0
94 | Lešení a stavební výtahy |  | 0 | 0 | 0 | 0 | 0
95 | Dokončovací konstrukce na pozemních stavbách |  | 0 | 0 | 0 | 0 | 0
96 | Bourání konstrukcí |  | 0 | 0 | 0 | 0 | 0
99 | Staveništní přesun hmot |  | 0 | 0 | 0 | 0 | 0
711 | Izolace proti vodě |  | 0 | 0 | 0 | 0 | 0
713 | Izolace tepelné |  | 0 | 0 | 0 | 0 | 0
712 | Živičné krytiny |  | 0 | 0 | 0 | 0 | 0
762 | Konstrukce tesařské |  | 0 | 0 | 0 | 0 | 0
764 | Konstrukce klempířské |  | 0 | 0 | 0 | 0 | 0
767 | Konstrukce zámečnické |  | 0 | 0 | 0 | 0 | 0
783 | Nátěry |  | 0 | 0 | 0 | 0 | 0
784 | Malby |  | 0 | 0 | 0 | 0 | 0
799 | Ostatní |  | 0 | 0 | 0 | 0 | 0
799.1 | Vzduchotechnika |  | 0 | 0 | 0 | 0 | 0
D96 | Přesuny suti a vybouraných hmot |  | 0 | 0 | 0 | 0 | 0
| CELKEM OBJEKT |  | 0 | 0 | 0 | 0 | 0
VEDLEJŠÍ ROZPOČTOVÉ NÁKLADY
Název VRN |  |  | Kč | % | Základna |  | Kč
[5 empty] | 0 |  | 0 | 8
| CELKEM VRN |  |  |  |  | 0

## SO 02 Pol
Položkový rozpočet
Stavba : |  | 1565-51 Sušice - stavební úpravy v ulici Hájkova |  | Rozpočet: | 1565-51
Objekt : |  | SO 02 Čerpací stanice |  | Čerpací stanice
P.č. | Číslo položky | Název položky | MJ | množství | cena / MJ | celkem (Kč) | Jednotková hmotnost | Celková hmotnost | Jednotková dem.hmot. | Celková dem.hmot.
Díl: | 1 | Zemní práce | [10 empty] | 1
1 | 111200001.1 | Odstranění křovin a náletu, likvidace | m2 | 360 |  | 0 | 5e-05 | 0.018 |  | 0 |  |  | 2 | 12 | 0 | 257 | 1 | 0 | 0 | 0 | 0 | 0 | 12 | 0
2 | 121101100R00 | Sejmutí ornice, pl. do 400 m2, přemístění do 50 m | m3 | 27 |  | 0 | 0 | 0 | 0 | 0 |  |  | 2 | 1 | 1 | 1 | 1 | 0 | 0 | 0 | 0 | 0 | 1 | 1
|  | sejmutí ornice z násypu nad akumulacemi, rovina:120,0*0,1 |  | 12 | [7 empty] | sejmutí ornice z násypu nad akumulacemi, rovina:120,0*0,1
|  | sejmutí ornice z násypu nad akumulacemi, svah:150,0*0,1 |  | 15 | [7 empty] | sejmutí ornice z násypu nad akumulacemi, svah:150,0*0,1
3 | 113106121R00 | Rozebrání dlažeb z betonových dlaždic na sucho | m2 | 11 |  | 0 | 0 | 0 | -0.138 | -1.518 |  |  | 2 | 1 | 1 | 1 | 1 | 0 | 0 | 0 | 0 | 0 | 1 | 1
|  | stávající betonová dlažba 300x300x50mm:11,0 |  | 11 | [7 empty] | stávající betonová dlažba 300x300x50mm:11,0
4 | 122201101.1 | Odkopávky nezapažené v hor. 3 prováděné drobnou stavební mechanizací | m3 | 161 |  | 0 | 0 | 0 |  | 0 |  |  | 2 | 12 | 0 | 51 | 1 | 0 | 0 | 0 | 0 | 0 | 12 | 0
|  | Hloubení drobnou stavební mechanizací ... 70% objemu. | [8 empty] | Hloubení drobnou stavební mechanizací ... 70% objemu. |  | 3
|  | odkopání násypu nad akumulacemi:230,0*0,7 |  | 161 | [7 empty] | odkopání násypu nad akumulacemi:230,0*0,7
5 | 122201101.2 | Odkopávky nezapažené v hor. 3 prováděné ručně | m3 | 69 |  | 0 | 0 | 0 |  | 0 |  |  | 2 | 12 | 0 | 72 | 1 | 0 | 0 | 0 | 0 | 0 | 12 | 0
|  | Ruční odkopávka ... 30% objemu. | [8 empty] | Ruční odkopávka ... 30% objemu. |  | 3
|  | odkopání násypu nad akumulacemi:230,0*0,3 |  | 69 | [7 empty] | odkopání násypu nad akumulacemi:230,0*0,3
6 | 132201110.1 | Hloubení rýh š.do 60 cm v hor.3 do 50 m3 prováděné drobnou stavební mechanizací | m3 | 6.62 |  | 0 | 0 | 0 |  | 0 |  |  | 2 | 12 | 0 | 260 | 1 | 0 | 0 | 0 | 0 | 0 | 12 | 0
|  | Výkopek z rýh pro pokládku zemnící sítě bude ponechán vedle výkopu a po pokládce použit k zásypu. Výkopek z rýh pro drenáž bude přemístěn na mezideponii stavby. | [8 empty] | Výkopek z rýh pro pokládku zemnící sítě bude ponechán vedle výkopu a po pokládce použit k zásypu. Výkopek z rýh pro drenáž bude přemístěn na mezideponii stavby. |  | 3
|  | rýha pro pokládku zemnící sítě, dl.4,6m:0,4*0,5*4,6 |  | 0.92 | [7 empty] | rýha pro pokládku zemnící sítě, dl.4,6m:0,4*0,5*4,6
|  | rýha pro pokládku drenáže, dl.38,0m:0,15*38,0 |  | 5.7 | [7 empty] | rýha pro pokládku drenáže, dl.38,0m:0,15*38,0
7 | 132201210.1 | Hloubení rýh š.do 200 cm hor.3 do 50 m3 prováděné drobnou stavební mechanizací | m3 | 30.432 |  | 0 | 0 | 0 |  | 0 |  |  | 2 | 12 | 0 | 234 | 1 | 0 | 0 | 0 | 0 | 0 | 12 | 0
|  | Rýha pro demolici stávající betonové podezdívky oplocení a pro vybudování podezdívky nové. Vyhloubená zemina zůstane dočasně uložena v blízkosti výkopu a po realizaci nové podezdívky bude použita k jejímu zásypu. | [8 empty] | Rýha pro demolici stávající betonové podezdívky oplocení a pro vybudování podezdívky nové. Vyhloubená zemina zůstane dočasně uložena v blízkosti výkopu a po realizaci nové podezdívky bude použita k jejímu zásypu. |  | 3
|  | Svislé přemístění se vzhledem k hlouce výkopu neuvažuje. | [8 empty] | Svislé přemístění se vzhledem k hlouce výkopu neuvažuje. |  | 3
|  | rýha pro oplocení:(0,8+0,4)*0,5*0,8*63,4 |  | 30.432 | [7 empty] | rýha pro oplocení:(0,8+0,4)*0,5*0,8*63,4
8 | 131201110.1 | Hloubení nezapaž. jam hor.3 do 50 m3 prováděné drobnou stavební mechanizací | m3 | 2.8 |  | 0 | 0 | 0 |  | 0 |  |  | 2 | 12 | 0 | 262 | 1 | 0 | 0 | 0 | 0 | 0 | 12 | 0
|  | Výkopek bude dočasně uložen vedle výkopu a po přepojení potrubí použit pro zásyp. | [8 empty] | Výkopek bude dočasně uložen vedle výkopu a po přepojení potrubí použit pro zásyp. |  | 3
|  | podchyvení přítoků z prameniště:2,0*1,0*1,4 |  | 2.8 | [7 empty] | podchyvení přítoků z prameniště:2,0*1,0*1,4
9 | 001 02 01 | Prohloubení rýhy pro drenáž pro pokládku zemnící sítě, včetně zásypu | m | 38 |  | 0 | 0 | 0 |  | 0 |  |  | 2 | 12 | 0 | 259 | 1 | 0 | 0 | 0 | 0 | 0 | 12 | 0
10 | 162201203R00 | Vodorovné přemíst.výkopku, kolečko hor.1-4, do 10m | m3 | 69 |  | 0 | 0 | 0 | 0 | 0 |  |  | 2 | 1 | 1 | 1 | 1 | 0 | 0 | 0 | 0 | 0 | 1 | 1
|  | Přemístění zeminy z ručních odkopávek, včetně naložení na drobnou stavební mechanizaci. | [8 empty] | Přemístění zeminy z ručních odkopávek, včetně naložení na drobnou stavební mechanizaci. |  | 3
|  | odkopání násypu nad akumulacemi:230,0*0,3 |  | 69 | [7 empty] | odkopání násypu nad akumulacemi:230,0*0,3
11 | 162201101R00 | Vodorovné přemístění výkopku z hor.1-4 do 20 m | m3 | 262.7 |  | 0 | 0 | 0 | 0 | 0 |  |  | 2 | 1 | 1 | 1 | 1 | 0 | 0 | 0 | 0 | 0 | 1 | 1
|  | Přemístění zeminy z hloubení, odkopávek a sejmuté ornice drobnou stavební mechanizací mimo staveniště, vč.naložení na dopravní prostředek. | [8 empty] | Přemístění zeminy z hloubení, odkopávek a sejmuté ornice drobnou stavební mechanizací mimo staveniště, vč.naložení na dopravní prostředek. |  | 3
|  | odkopání násypu nad akumulacemi:230,0 |  | 230 | [7 empty] | odkopání násypu nad akumulacemi:230,0
|  | sejmutá ornice z násypu nad akumulacemi, rovina:120,0*0,1 |  | 12 | [7 empty] | sejmutá ornice z násypu nad akumulacemi, rovina:120,0*0,1
|  | sejmutá ornice z násypu nad akumulacemi, svah:150,0*0,1 |  | 15 | [7 empty] | sejmutá ornice z násypu nad akumulacemi, svah:150,0*0,1
|  | výkopek z rýh pro drenáž:5,7 |  | 5.7 | [7 empty] | výkopek z rýh pro drenáž:5,7
12 | 162301101R00 | Vodorovné přemístění výkopku z hor.1-4 do 500 m | m3 | 262.7 |  | 0 | 0 | 0 | 0 | 0 |  |  | 2 | 1 | 1 | 1 | 1 | 0 | 0 | 0 | 0 | 0 | 1 | 1
|  | Přemístění zeminy z hloubení, odkopávek a sejmuté ornice na mezideponii. | [8 empty] | Přemístění zeminy z hloubení, odkopávek a sejmuté ornice na mezideponii. |  | 3
|  | odkopání násypu nad akumulacemi:230,0 |  | 230 | [7 empty] | odkopání násypu nad akumulacemi:230,0
|  | sejmutá ornice z násypu nad akumulacemi, rovina:120,0*0,1 |  | 12 | [7 empty] | sejmutá ornice z násypu nad akumulacemi, rovina:120,0*0,1
|  | sejmutá ornice z násypu nad akumulacemi, svah:150,0*0,1 |  | 15 | [7 empty] | sejmutá ornice z násypu nad akumulacemi, svah:150,0*0,1
|  | výkopek z rýh pro drenáž:5,7 |  | 5.7 | [7 empty] | výkopek z rýh pro drenáž:5,7
13 | 171201201R00 | Uložení sypaniny na skl.-sypanina na výšku přes 2m | m3 | 262.7 |  | 0 | 0 | 0 | 0 | 0 |  |  | 2 | 1 | 1 | 1 | 1 | 0 | 0 | 0 | 0 | 0 | 1 | 1
|  | Uložení zeminy z hloubení, odkopávek a sejmuté ornice na mezideponii. | [8 empty] | Uložení zeminy z hloubení, odkopávek a sejmuté ornice na mezideponii. |  | 3
|  | odkopání násypu nad akumulacemi:230,0 |  | 230 | [7 empty] | odkopání násypu nad akumulacemi:230,0
|  | sejmutá ornice z násypu nad akumulacemi, rovina:120,0*0,1 |  | 12 | [7 empty] | sejmutá ornice z násypu nad akumulacemi, rovina:120,0*0,1
|  | sejmutá ornice z násypu nad akumulacemi, svah:150,0*0,1 |  | 15 | [7 empty] | sejmutá ornice z násypu nad akumulacemi, svah:150,0*0,1
|  | výkopek z rýh pro drenáž:5,7 |  | 5.7 | [7 empty] | výkopek z rýh pro drenáž:5,7
14 | 167101102R00 | Nakládání výkopku z hor.1-4 v množství nad 100 m3 | m3 | 271 |  | 0 | 0 | 0 | 0 | 0 |  |  | 2 | 1 | 1 | 1 | 1 | 0 | 0 | 0 | 0 | 0 | 1 | 1
|  | Nakládání zeminy určené pro zemina pro násyp před ČS směrem ke komunikaci, obsyp objektu a dříve sejmuté ornice na mezideponii. | [8 empty] | Nakládání zeminy určené pro zemina pro násyp před ČS směrem ke komunikaci, obsyp objektu a dříve sejmuté ornice na mezideponii. |  | 3
|  | zemina pro obsyp objektu:230,0 |  | 230 | [7 empty] | zemina pro obsyp objektu:230,0
|  | zemina pro násyp před ČS směrem ke komunikaci:14,0 |  | 14 | [7 empty] | zemina pro násyp před ČS směrem ke komunikaci:14,0
|  | dříve sejmutá ornice pro opětovné rozprostření:27,0 |  | 27 | [7 empty] | dříve sejmutá ornice pro opětovné rozprostření:27,0
15 | 162301101R00 | Vodorovné přemístění výkopku z hor.1-4 do 500 m | m3 | 271 |  | 0 | 0 | 0 | 0 | 0 |  |  | 2 | 1 | 1 | 1 | 1 | 0 | 0 | 0 | 0 | 0 | 1 | 1
|  | Přemístění zeminy určené pro násyp před ČS směrem ke komunikaci, obsyp objeku a dříve sejmuté ornice z mezideponie na místo určení. | [8 empty] | Přemístění zeminy určené pro násyp před ČS směrem ke komunikaci, obsyp objeku a dříve sejmuté ornice z mezideponie na místo určení. |  | 3
|  | zemina pro násyp na akumulacích:230,0 |  | 230 | [7 empty] | zemina pro násyp na akumulacích:230,0
|  | zemina pro násyp před ČS směrem ke komunikaci:14,0 |  | 14 | [7 empty] | zemina pro násyp před ČS směrem ke komunikaci:14,0
|  | dříve sejmutá ornice pro opětovné rozprostření:27,0 |  | 27 | [7 empty] | dříve sejmutá ornice pro opětovné rozprostření:27,0
16 | 162201101R00 | Vodorovné přemístění výkopku z hor.1-4 do 20 m | m3 | 257 |  | 0 | 0 | 0 | 0 | 0 |  |  | 2 | 1 | 1 | 1 | 1 | 0 | 0 | 0 | 0 | 0 | 1 | 1
|  | Přemístění zeminy určené pro obsyp objeku a dříve sejmuté ornice drobnou stavební mechanizací na místo určení. | [8 empty] | Přemístění zeminy určené pro obsyp objeku a dříve sejmuté ornice drobnou stavební mechanizací na místo určení. |  | 3
|  | zemina pro násyp na akumulacích:230,0 |  | 230 | [7 empty] | zemina pro násyp na akumulacích:230,0
|  | dříve sejmutá ornice pro opětovné rozprostření:27,0 |  | 27 | [7 empty] | dříve sejmutá ornice pro opětovné rozprostření:27,0
17 | 174101101.1 | Zásyp jam, rýh, šachet se zhutněním prováděné drobnou stavební mechanizací | m3 | 34.152 |  | 0 | 0 | 0 |  | 0 |  |  | 2 | 12 | 0 | 235 | 1 | 0 | 0 | 0 | 0 | 0 | 12 | 0
|  | Včetně strojního přemístění materiálu pro zásyp ze vzdálenosti do 10 m od okraje zásypu. | [8 empty] | Včetně strojního přemístění materiálu pro zásyp ze vzdálenosti do 10 m od okraje zásypu. |  | 3
|  | rýha pro oplocení:(0,8+0,4)*0,5*0,8*63,4 |  | 30.432 | [7 empty] | rýha pro oplocení:(0,8+0,4)*0,5*0,8*63,4
|  | rýha pro pokládku zemnící sítě, dl.4,6m:0,4*0,5*4,6 |  | 0.92 | [7 empty] | rýha pro pokládku zemnící sítě, dl.4,6m:0,4*0,5*4,6
|  | podchyvení přítoků z prameniště:2,0*1,0*1,4 |  | 2.8 | [7 empty] | podchyvení přítoků z prameniště:2,0*1,0*1,4
18 | 171101101.1 | Uložení sypaniny do násypů zhutněných na 90% PS prováděné drobnou stavební mechanizací | m3 | 244 |  | 0 | 0 | 0 |  | 0 |  |  | 2 | 12 | 0 | 81 | 1 | 0 | 0 | 0 | 0 | 0 | 12 | 0
|  | násyp na akumulacích:230,0 |  | 230 | [7 empty] | násyp na akumulacích:230,0
|  | násyp před ČS směrem ke komunikaci:14,0 |  | 14 | [7 empty] | násyp před ČS směrem ke komunikaci:14,0
19 | 171151101R00 | Hutnění boků násypů | m2 | 170 |  | 0 | 0 | 0 | 0 | 0 |  |  | 2 | 1 | 1 | 1 | 1 | 0 | 0 | 0 | 0 | 0 | 1 | 1
|  | násyp na akumulacích:150,0 |  | 150 | [7 empty] | násyp na akumulacích:150,0
|  | násyp před ČS směrem ke komunikaci:20,0 |  | 20 | [7 empty] | násyp před ČS směrem ke komunikaci:20,0
20 | 181301102R00 | Rozprostření ornice, rovina, tl. 10-15 cm,do 500m2 | m2 | 120 |  | 0 | 0 | 0 | 0 | 0 |  |  | 2 | 1 | 1 | 1 | 1 | 0 | 0 | 0 | 0 | 0 | 1 | 1
21 | 182301122R00 | Rozprostření ornice, svah, tl. 10-15 cm, do 500 m2 | m2 | 150 |  | 0 | 0 | 0 | 0 | 0 |  |  | 2 | 1 | 1 | 1 | 1 | 0 | 0 | 0 | 0 | 0 | 1 | 1
22 | 180400020RA0 | Založení trávníku parkového, rovina, dodání osiva | m2 | 120 |  | 0 | 3e-05 | 0.0036 | 0 | 0 |  |  | 2 | 2 | 1 | 1 | 1 | 0 | 0 | 0 | 0 | 0 | 2 | 1
|  | Včetně prvního pokosení, naložení odpadu a odvezení do 20 km, se složením. | [8 empty] | Včetně prvního pokosení, naložení odpadu a odvezení do 20 km, se složením. |  | 3
23 | 180400021RA0 | Založení trávníku parkového, svah, s dodáním osiva | m2 | 150 |  | 0 | 3e-05 | 0.0045 | 0 | 0 |  |  | 2 | 2 | 1 | 1 | 1 | 0 | 0 | 0 | 0 | 0 | 2 | 1
|  | Včetně prvního pokosení, naložení odpadu a odvezení do 20 km, se složením. | [8 empty] | Včetně prvního pokosení, naložení odpadu a odvezení do 20 km, se složením. |  | 3
| Celkem za | 1 Zemní práce |  |  |  | 0 |  | 0.0261 |  | -1.518 |  |  | 4 |  |  |  |  | 0 | 0 | 0 | 0 | 0
Díl: | 11 | Přípravné a přidružené práce | [10 empty] | 1
24 | 011 02 01 | Izolace nadzemního vedení NN u ČS | kpl | 1 |  | 0 | 0 | 0 |  | 0 |  |  | 2 | 12 | 0 | 261 | 1 | 0 | 0 | 0 | 0 | 0 | 12 | 0
| Celkem za | 11 Přípravné a přidružené práce |  |  |  | 0 |  | 0 |  | 0 |  |  | 4 |  |  |  |  | 0 | 0 | 0 | 0 | 0
Díl: | 2 | Základy a zvláštní zakládání | [10 empty] | 1
25 | 212753114R00 | Montáž ohebné dren. trubky do rýhy DN 100,bez lože | m | 59.2 |  | 0 | 0 | 0 | 0 | 0 |  |  | 2 | 1 | 1 | 1 | 1 | 0 | 0 | 0 | 0 | 0 | 1 | 1
|  | Včetně napojení do přípojky dešťové kanalizace "ATS1". | [8 empty] | Včetně napojení do přípojky dešťové kanalizace "ATS1". |  | 3
|  | drenáž v násypu nad akumulacemi:6,5*4-0,5+10,6+9,6*2+0,8+2,2+0,9 |  | 59.2 | [7 empty] | drenáž v násypu nad akumulacemi:6,5*4-0,5+10,6+9,6*2+0,8+2,2+0,9
26 | 28611223.A | Trubka PVC drenážní flexibilní d 100 mm | m | 59.792 |  | 0 | 0.00048 | 0.0287 |  | 0 |  |  | 2 | 3 | 1 | 28611223.A | 1 | 0 | 0 | 0 | 0 | 0 | 3 | 1
|  | Včetně tvarovek. Doporučené ztratné 1%. | [8 empty] | Včetně tvarovek. Doporučené ztratné 1%. |  | 3
|  | drenáž v násypu nad akumulacemi:59,2*1,01 |  | 59.792 | [7 empty] | drenáž v násypu nad akumulacemi:59,2*1,01
27 | 212572121R00 | Lože trativodu z kameniva drobného těženého | m3 | 8.88 |  | 0 | 1.9205 | 17.054 | 0 | 0 |  |  | 2 | 1 | 1 | 1 | 1 | 0 | 0 | 0 | 0 | 0 | 1 | 1
3
|  | drenáž v násypu nad akumulacemi:59,2*0,15 |  | 8.88 | [7 empty] | drenáž v násypu nad akumulacemi:59,2*0,15
28 | 271531112R00 | Polštář základu z kameniva hr. drceného 32-63 mm | m3 | 0.276 |  | 0 | 1.7816 | 0.49173 | 0 | 0 |  |  | 2 | 1 | 1 | 1 | 1 | 0 | 0 | 0 | 0 | 0 | 1 | 1
|  | přístupové schodiště:(0,54+1,2+0,1)*1,5*0,1 |  | 0.276 | [7 empty] | přístupové schodiště:(0,54+1,2+0,1)*1,5*0,1
29 | 271531113R00 | Polštář základu z kameniva hr. drceného 16-32 mm | m3 | 1.14 |  | 0 | 2.16 | 2.4624 | 0 | 0 |  |  | 2 | 1 | 1 | 1 | 1 | 0 | 0 | 0 | 0 | 0 | 1 | 1
|  | přístupové schodiště:0,96*0,7 |  | 0.672 | [7 empty] | přístupové schodiště:0,96*0,7
|  | (0,24+0,12)*1,3 |  | 0.468 | [7 empty] | (0,24+0,12)*1,3
30 | 274351215RT1 | Bednění stěn základových pasů - zřízení bednicí materiál prkna | m2 | 4.26 |  | 0 | 0.03634 | 0.15481 | 0 | 0 |  |  | 2 | 1 | 1 | 1 | 1 | 0 | 0 | 0 | 0 | 0 | 1 | 1
|  | přístupové schodiště:0,96*4+0,3*0,7*2 |  | 4.26 | [7 empty] | přístupové schodiště:0,96*4+0,3*0,7*2
31 | 274351216R00 | Bednění stěn základových pasů - odstranění | m2 | 4.26 |  | 0 | 0 | 0 | 0 | 0 |  |  | 2 | 1 | 1 | 1 | 1 | 0 | 0 | 0 | 0 | 0 | 1 | 1
|  | Včetně očištění, vytřídění a uložení bednicího materiálu. | [8 empty] | Včetně očištění, vytřídění a uložení bednicího materiálu. |  | 3
|  | přístupové schodiště:0,96*4+0,3*0,7*2 |  | 4.26 | [7 empty] | přístupové schodiště:0,96*4+0,3*0,7*2
32 | 274313711R00 | Beton základových pasů prostý C 25/30 | m3 | 0.576 |  | 0 | 2.525 | 1.4544 | 0 | 0 |  |  | 2 | 1 | 1 | 1 | 1 | 0 | 0 | 0 | 0 | 0 | 1 | 1
|  | Včetně dodávky a uložení betonu a kamene. | [8 empty] | Včetně dodávky a uložení betonu a kamene. |  | 3
|  | přístupové schodiště:0,96*0,3*2 |  | 0.576 | [7 empty] | přístupové schodiště:0,96*0,3*2
33 | 278381541R00 | Základy pod stroje do 5 m3, C 20/25, složitosti 1 | m3 | 1.0875 |  | 0 | 2.7433 | 2.9833 | 0 | 0 |  |  | 2 | 1 | 1 | 1 | 1 | 0 | 0 | 0 | 0 | 0 | 1 | 1
|  | Blok pod čerpadla 1450x1500x500mm. | [8 empty] | Blok pod čerpadla 1450x1500x500mm. |  | 3
|  | O1, armaturní komora, blok:1,45*1,5*0,5 |  | 1.0875 | [7 empty] | O1, armaturní komora, blok:1,45*1,5*0,5
34 | 274272120.1 | Zdivo základové z bednicích tvárnic, tl. 20 cm výplň tvárnic betonem C 20/25 | m2 | 76.8 |  | 0 | 0.52 | 39.936 |  | 0 |  |  | 2 | 12 | 0 | 240 | 1 | 0 | 0 | 0 | 0 | 0 | 12 | 0
|  | Včetně dodávky tvárnic a betonu. | [8 empty] | Včetně dodávky tvárnic a betonu. |  | 3
|  | Případné vložení betonářské oceli se oceňuje samostatně. | [8 empty] | Případné vložení betonářské oceli se oceňuje samostatně. |  | 3
|  | Počítáno pro 6 šárů. | [8 empty] | Počítáno pro 6 šárů. |  | 3
|  | nová podezdívka, 5-6 šárů:64,0*1,2 |  | 76.8 | [7 empty] | nová podezdívka, 5-6 šárů:64,0*1,2
35 | 274361214R00 | Výztuž základových pasů do 12 mm z oceli 10505 (R) | t | 0.1786 |  | 0 | 1.0035 | 0.17922 | 0 | 0 |  |  | 2 | 1 | 1 | 1 | 1 | 0 | 0 | 0 | 0 | 0 | 1 | 1
|  | svislá výztuž, 5xR10 -900mm/m podezdívky:5*0,9*64,0*0,00062 |  | 0.1786 | [7 empty] | svislá výztuž, 5xR10 -900mm/m podezdívky:5*0,9*64,0*0,00062
| Celkem za | 2 Základy a zvláštní zakládání |  |  |  | 0 |  | 64.7446 |  | 0 |  |  | 4 |  |  |  |  | 0 | 0 | 0 | 0 | 0
Díl: | 3 | Svislé a kompletní konstrukce | [10 empty] | 1
36 | 319201311R00 | Vyrovnání povrchu zdiva maltou tl.do 3 cm | m2 | 8.598 |  | 0 | 0.03767 | 0.32389 | 0 | 0 |  |  | 2 | 1 | 1 | 1 | 1 | 0 | 0 | 0 | 0 | 0 | 1 | 1
|  | střecha nad sníženou částí:(6,28*2+1,77)*0,6 |  | 8.598 | [7 empty] | střecha nad sníženou částí:(6,28*2+1,77)*0,6
37 | 311231146.1 | Zdivo cihelné z cihel plných tl. 40cm | m3 | 1.0486 |  | 0 | 1.9136 | 2.0066 |  | 0 |  |  | 2 | 12 | 0 | 27 | 1 | 0 | 0 | 0 | 0 | 0 | 12 | 0
|  | Včetně pomocného lešení o výšce podlahy do 1,90 m a pro zatížení do 1,5 kPa. | [8 empty] | Včetně pomocného lešení o výšce podlahy do 1,90 m a pro zatížení do 1,5 kPa. |  | 3
|  | střecha nad sníženou částí, atiky:(5,88+2,47)*0,4*0,28 |  | 0.9352 | [7 empty] | střecha nad sníženou částí, atiky:(5,88+2,47)*0,4*0,28
|  | střecha nad sníženou částí, rohový sloupek:0,45*0,45*0,56 |  | 0.1134 | [7 empty] | střecha nad sníženou částí, rohový sloupek:0,45*0,45*0,56
38 | 331231114R00 | Zdivo pilířů cihelné z cihel plných na MVC | m3 | 0.3159 |  | 0 | 1.9935 | 0.62974 | 0 | 0 |  |  | 2 | 1 | 1 | 1 | 1 | 0 | 0 | 0 | 0 | 0 | 1 | 1
|  | jeden pilíř u vstupu:0,45*0,45*1,56 |  | 0.3159 | [7 empty] | jeden pilíř u vstupu:0,45*0,45*1,56
39 | 342241162.1 | Příčky z pálených cihel plných P20, tl. 150 mm | m2 | 3.94 |  | 0 | 0.27213 | 1.0722 |  | 0 |  |  | 2 | 12 | 0 | 91 | 1 | 0 | 0 | 0 | 0 | 0 | 12 | 0
|  | Včetně pomocného lešení výšky do 1900 mm a pro zatížení do 1,5 kPa. | [8 empty] | Včetně pomocného lešení výšky do 1900 mm a pro zatížení do 1,5 kPa. |  | 3
|  | nový vstup do akumulace 1:4,22 |  | 4.22 | [7 empty] | nový vstup do akumulace 1:4,22
|  | dvířka:-1,0*1,38 |  | -1.38 | [7 empty] | dvířka:-1,0*1,38
|  | nový vstup do akumulace 2:2,45 |  | 2.45 | [7 empty] | nový vstup do akumulace 2:2,45
|  | dvířka:-1,0*1,35 |  | -1.35 | [7 empty] | dvířka:-1,0*1,35
40 | 317351105R00 | Bednění říms - zřízení | m2 | 2.398 |  | 0 | 0.01014 | 0.024316 | 0 | 0 |  |  | 2 | 1 | 1 | 1 | 1 | 0 | 0 | 0 | 0 | 0 | 1 | 1
|  | střecha nad sníženou částí, atiky, ŽB zhlaví:(5,88*2+2,47*2+0,56*3)*0,1 |  | 1.838 | [7 empty] | střecha nad sníženou částí, atiky, ŽB zhlaví:(5,88*2+2,47*2+0,56*3)*0,1
|  | střecha nad sníženou částí, rohový sloupek, ŽB zhlaví:0,56*4*0,25 |  | 0.56 | [7 empty] | střecha nad sníženou částí, rohový sloupek, ŽB zhlaví:0,56*4*0,25
41 | 317351106R00 | Bednění říms - odstranění | m2 | 2.398 |  | 0 | 0 | 0 | 0 | 0 |  |  | 2 | 1 | 1 | 1 | 1 | 0 | 0 | 0 | 0 | 0 | 1 | 1
|  | střecha nad sníženou částí, atiky, ŽB zhlaví:(5,88*2+2,47*2+0,56*3)*0,1 |  | 1.838 | [7 empty] | střecha nad sníženou částí, atiky, ŽB zhlaví:(5,88*2+2,47*2+0,56*3)*0,1
|  | střecha nad sníženou částí, rohový sloupek, ŽB zhlaví:0,56*4*0,25 |  | 0.56 | [7 empty] | střecha nad sníženou částí, rohový sloupek, ŽB zhlaví:0,56*4*0,25
42 | 317321118R00 | Římsy ze železového betonu C 30/37 | m3 | 0.4244 |  | 0 | 2.5428 | 1.0792 | 0 | 0 |  |  | 2 | 1 | 1 | 1 | 1 | 0 | 0 | 0 | 0 | 0 | 1 | 1
|  | střecha nad sníženou částí, atiky, ŽB zhlaví:(5,88+2,47)*0,0448 |  | 0.3741 | [7 empty] | střecha nad sníženou částí, atiky, ŽB zhlaví:(5,88+2,47)*0,0448
|  | střecha nad sníženou částí, rohový sloupek, ŽB zhlaví:0,2825*0,15+0,2825*0,084/3 |  | 0.0503 | [7 empty] | střecha nad sníženou částí, rohový sloupek, ŽB zhlaví:0,2825*0,15+0,2825*0,084/3
43 | 317361921RT4 | Výztuž překladů a říms ze svařovaných sítí průměr drátu 6,0, oka 100/100 mm | t | 0.022 |  | 0 | 1.0451 | 0.022993 | 0 | 0 |  |  | 2 | 1 | 1 | 1 | 1 | 0 | 0 | 0 | 0 | 0 | 1 | 1
|  | hmotnost svařované sítě ... 4,44 kg/m2 | [8 empty] | hmotnost svařované sítě ... 4,44 kg/m2 |  | 3
|  | střecha nad sníženou částí, atiky, ŽB zhlaví:(5,88+2,47)*0,56*0,0044 |  | 0.0206 | [7 empty] | střecha nad sníženou částí, atiky, ŽB zhlaví:(5,88+2,47)*0,56*0,0044
|  | střecha nad sníženou částí, rohový sloupek, ŽB zhlaví:0,56*0,56*0,0044 |  | 0.0014 | [7 empty] | střecha nad sníženou částí, rohový sloupek, ŽB zhlaví:0,56*0,56*0,0044
44 | 310238211R00 | Zazdívka otvorů plochy do 1 m2 cihlami na MVC | m3 | 0.2842 |  | 0 | 1.9522 | 0.55483 | 0 | 0 |  |  | 2 | 1 | 1 | 1 | 1 | 0 | 0 | 0 | 0 | 0 | 1 | 1
|  | zazdění otvoru v nižší části:0,68*0,76*0,55 |  | 0.2842 | [7 empty] | zazdění otvoru v nižší části:0,68*0,76*0,55
45 | 345232121R00 | Stříška plotu ze zákrytových desek, šířka 300 mm | m | 64 |  | 0 | 0.05367 | 3.4349 | 0 | 0 |  |  | 2 | 1 | 1 | 1 | 1 | 0 | 0 | 0 | 0 | 0 | 1 | 1
|  | nová podezdívka:64,0 |  | 64 | [7 empty] | nová podezdívka:64,0
46 | 338171122.1 | Osazení sloupků plot.ocel. do 2,6 m zabetonovaných do podezdívky | kus | 27 |  | 0 | 0.125 | 3.375 |  | 0 |  |  | 2 | 12 | 0 | 244 | 1 | 0 | 0 | 0 | 0 | 0 | 12 | 0
|  | nové oplocení:27 |  | 27 | [7 empty] | nové oplocení:27
47 | 003 02 01 | Sloupek plotový ocelový Pz poplastovaný dl.2,6m | kus | 27 |  | 0 | 0 | 0 |  | 0 |  |  | 2 | 12 | 0 | 245 | 1 | 0 | 0 | 0 | 0 | 0 | 12 | 0
|  | Profil dle použitého plotového Včetně víčka. | [8 empty] | Profil dle použitého plotového Včetně víčka. |  | 3
|  | nové oplocení:27 |  | 27 | [7 empty] | nové oplocení:27
| Celkem za | 3 Svislé a kompletní konstrukce |  |  |  | 0 |  | 12.5236 |  | 0 |  |  | 4 |  |  |  |  | 0 | 0 | 0 | 0 | 0
Díl: | 300.1 | Sanace vnější | [10 empty] | 1
48 | 300.1 01 | Čištění ploch tlakovou vodou při tlaku do 100 bar | m2 | 202 |  | 0 | 0 | 0 |  | 0 |  |  | 2 | 12 | 0 | 54 | 1 | 0 | 0 | 0 | 0 | 0 | 12 | 0
|  | Ostřik vnitřníchvnějších povrchů před sanačními pracemi. | [8 empty] | Ostřik vnitřníchvnějších povrchů před sanačními pracemi. |  | 3
|  | vnější horní povrch akumulací:120,0 |  | 120 | [7 empty] | vnější horní povrch akumulací:120,0
|  | vnější svislé stěny akumulací:21,0 |  | 21 | [7 empty] | vnější svislé stěny akumulací:21,0
|  | vnější obnažené svislé stěny ČS po odkopávce:15,0 |  | 15 | [7 empty] | vnější obnažené svislé stěny ČS po odkopávce:15,0
|  | vnější obnažené svislé stěny ČS směrem ke komunikaci:46,0 |  | 46 | [7 empty] | vnější obnažené svislé stěny ČS směrem ke komunikaci:46,0
49 | 300.1 02 | Mechanické odstranění zdegradovaných povrchů | m2 | 20.2 |  | 0 | 0.033 | 0.6666 |  | 0 |  |  | 2 | 12 | 0 | 55 | 1 | 0 | 0 | 0 | 0 | 0 | 12 | 0
3
|  | vnější horní povrch akumulací, 10%:120,0*0,1 |  | 12 | [7 empty] | vnější horní povrch akumulací, 10%:120,0*0,1
|  | vnější svislé stěny akumulací, 10%:21,0*0,1 |  | 2.1 | [7 empty] | vnější svislé stěny akumulací, 10%:21,0*0,1
|  | vnější obnažené svislé stěny ČS po odkopávce, 10%:15,0*0,1 |  | 1.5 | [7 empty] | vnější obnažené svislé stěny ČS po odkopávce, 10%:15,0*0,1
|  | vnější obnažené svislé stěny ČS směrem ke komunikaci, 10%:46,0*0,1 |  | 4.6 | [7 empty] | vnější obnažené svislé stěny ČS směrem ke komunikaci, 10%:46,0*0,1
50 | 300.1 03 | Vyrovnávací cementový potěr C 20/25 tl.50mm | m3 | 6 |  | 0 | 2.525 | 15.15 |  | 0 |  |  | 2 | 12 | 0 | 60 | 1 | 0 | 0 | 0 | 0 | 0 | 12 | 0
3
|  | vnější horní povrch akumulací, skladba S3:120,0*0,05 |  | 6 | [7 empty] | vnější horní povrch akumulací, skladba S3:120,0*0,05
51 | 631312621R00 | Mazanina betonová tl. 5 - 8 cm C 20/25 | m3 | 6 |  | 0 | 2.525 | 15.15 | 0 | 0 |  |  | 2 | 1 | 1 | 1 | 1 | 0 | 0 | 0 | 0 | 0 | 1 | 1
|  | vnější horní povrch akumulací, skladba S3:120,0*0,05 |  | 6 | [7 empty] | vnější horní povrch akumulací, skladba S3:120,0*0,05
52 | 300.1 04 | Hrubá lokální reprofilace betonu sanační polymercementová malta v tl.25mm | m2 | 8.2 |  | 0 | 0.03885 | 0.31857 |  | 0 |  |  | 2 | 12 | 0 | 157 | 1 | 0 | 0 | 0 | 0 | 0 | 12 | 0
|  | Thixotropní sanační malta pro betony s vhodnou granulometrií, tl.v průměru 25mm | [8 empty] | Thixotropní sanační malta pro betony s vhodnou granulometrií, tl.v průměru 25mm |  | 3
|  | Příprava podkladu, příprava a aplikace malty. | [8 empty] | Příprava podkladu, příprava a aplikace malty. |  | 3
|  | vnější svislé stěny akumulací, 10%:21,0*0,1 |  | 2.1 | [7 empty] | vnější svislé stěny akumulací, 10%:21,0*0,1
|  | vnější obnažené svislé stěny ČS po odkopávce, 10%:15,0*0,1 |  | 1.5 | [7 empty] | vnější obnažené svislé stěny ČS po odkopávce, 10%:15,0*0,1
|  | vnější obnažené svislé stěny ČS směrem ke komunikaci, 10%:46,0*0,1 |  | 4.6 | [7 empty] | vnější obnažené svislé stěny ČS směrem ke komunikaci, 10%:46,0*0,1
| Celkem za | 300.1 Sanace vnější |  |  |  | 0 |  | 31.2852 |  | 0 |  |  | 4 |  |  |  |  | 0 | 0 | 0 | 0 | 0
Díl: | 300.2 | Sanace vnitřní | [10 empty] | 1
53 | 300.2 01 | Vyčerpání nebo vypuštění vody z nádrží a objektů | m3 | 189.3812 |  | 0 | 0 | 0 |  | 0 |  |  | 2 | 12 | 0 | 162 | 1 | 0 | 0 | 0 | 0 | 0 | 12 | 0
|  | O2, akumulace 1:4,43*8,0*(2,8-0,2) |  | 92.144 | [7 empty] | O2, akumulace 1:4,43*8,0*(2,8-0,2)
|  | O2, akumulace 2:4,43*8,0*(2,8-0,2) |  | 92.144 | [7 empty] | O2, akumulace 2:4,43*8,0*(2,8-0,2)
|  | O4, nátoková komora 2:1,75*1,07*2,72 |  | 5.0932 | [7 empty] | O4, nátoková komora 2:1,75*1,07*2,72
54 | 300.2 02 | Zaslepení přítoků z prameniště | kus | 3 |  | 0 | 0 | 0 |  | 0 |  |  | 2 | 12 | 0 | 176 | 1 | 0 | 0 | 0 | 0 | 0 | 12 | 0
|  | Dodávka a montáž zaslepovacích přírub. | [8 empty] | Dodávka a montáž zaslepovacích přírub. |  | 3
|  | O2:3 |  | 3 | [7 empty] | O2:3
55 | 300.2 03 | Vyklizení nahromaděného odpadu z akumulací a armaturní komory, včetně likvidace | t | 0.7 |  | 0 | 0 | 0 |  | 0 |  |  | 2 | 12 | 0 | 177 | 1 | 0 | 0 | 0 | 0 | 0 | 12 | 0
|  | Položka zahrnuje vyklizení suti a smíšeného odpadu, svislé přemístění | [8 empty] | Položka zahrnuje vyklizení suti a smíšeného odpadu, svislé přemístění |  | 3
56 | 300.2 04 | Stavebně-technický průzkum vč.návrhu sanace autorizovaným subjektem | kpl | 1 |  | 0 | 0 | 0 |  | 0 |  |  | 2 | 12 | 0 | 165 | 1 | 0 | 0 | 0 | 0 | 0 | 12 | 0
57 | 300.2 05 | Otryskání ploch cihelných nosných konstrukcí tlakovou vodou při tlaku do 100 bar | m2 | 137 |  | 0 | 0 | 0 |  | 0 |  |  | 2 | 12 | 0 | 164 | 1 | 0 | 0 | 0 | 0 | 0 | 12 | 0
|  | Včetně vyčerpání vody. | [8 empty] | Včetně vyčerpání vody. |  | 3
|  | O2, akumulce 1, cihelná klenba, včetně čel:68,0 |  | 68 | [7 empty] | O2, akumulce 1, cihelná klenba, včetně čel:68,0
|  | O2, akumulce 2, cihelná klenba, včetně čel:69,0 |  | 69 | [7 empty] | O2, akumulce 2, cihelná klenba, včetně čel:69,0
58 | 300.2 06 | Otryskání ploch betonových a ŽB konstrukcí VVP s abrazivem při tlaku 800 bar | m2 | 348.8 |  | 0 | 0 | 0 |  | 0 |  |  | 2 | 12 | 0 | 185 | 1 | 0 | 0 | 0 | 0 | 0 | 12 | 0
|  | Otryskání všech sanovaných betonových ploch vysokotlakým vodním paprskem s abrazivem, rotační tryskou při tlaku 800 bar, při průtoku 20-35 l/min, vč.odčerpání vody a vytěžení abraziva. | [8 empty] | Otryskání všech sanovaných betonových ploch vysokotlakým vodním paprskem s abrazivem, rotační tryskou při tlaku 800 bar, při průtoku 20-35 l/min, vč.odčerpání vody a vytěžení abraziva. |  | 3
|  | O1, armaturní komora, dno:11,0 |  | 11 | [7 empty] | O1, armaturní komora, dno:11,0
|  | O1, armaturní komora, stěny a klenba:53,0 |  | 53 | [7 empty] | O1, armaturní komora, stěny a klenba:53,0
|  | O1, armaturní komora, strop:9,0 |  | 9 | [7 empty] | O1, armaturní komora, strop:9,0
|  | O2, akumulce 1, dno a stěny do výšky 0,5m nad max.hladinu:120,0 |  | 120 | [7 empty] | O2, akumulce 1, dno a stěny do výšky 0,5m nad max.hladinu:120,0
|  | O2, akumulce 2, dno a stěny do výšky 0,5m nad max.hladinu:120,0 |  | 120 | [7 empty] | O2, akumulce 2, dno a stěny do výšky 0,5m nad max.hladinu:120,0
|  | O3, nátoková komora 1, dno:1,4 |  | 1.4 | [7 empty] | O3, nátoková komora 1, dno:1,4
|  | O3, nátoková komora 1, stěny:13,8 |  | 13.8 | [7 empty] | O3, nátoková komora 1, stěny:13,8
|  | O3, nátoková komora 1, strop:1,5 |  | 1.5 | [7 empty] | O3, nátoková komora 1, strop:1,5
|  | O4, nátoková komora 2, dno:1,9 |  | 1.9 | [7 empty] | O4, nátoková komora 2, dno:1,9
|  | O4, nátoková komora 2, stěny:15,2 |  | 15.2 | [7 empty] | O4, nátoková komora 2, stěny:15,2
|  | O4, nátoková komora 2, strop:2,0 |  | 2 | [7 empty] | O4, nátoková komora 2, strop:2,0
59 | 300.2 07 | Čištění betonových podlah tlakovou vodou při tlaku do 100 bar | m2 | 30.8 |  | 0 | 0 | 0 |  | 0 |  |  | 2 | 12 | 0 | 192 | 1 | 0 | 0 | 0 | 0 | 0 | 12 | 0
|  | Včetně vyčerpání vody. | [8 empty] | Včetně vyčerpání vody. |  | 3
|  | schodiště u vstupu:9,0 |  | 9 | [7 empty] | schodiště u vstupu:9,0
|  | podlaha, vyšší část:5,3 |  | 5.3 | [7 empty] | podlaha, vyšší část:5,3
|  | podlaha, nižší část:10,5 |  | 10.5 | [7 empty] | podlaha, nižší část:10,5
|  | stupínek:0,5 |  | 0.5 | [7 empty] | stupínek:0,5
|  | podlaha u vstupů do akumulací:2,5 |  | 2.5 | [7 empty] | podlaha u vstupů do akumulací:2,5
|  | podlaha ve vstupech do akumulací:3,0 |  | 3 | [7 empty] | podlaha ve vstupech do akumulací:3,0
60 | 300.2 08 | Mechanické odstranění nesoudrž. betonových částí a zbytků cementové stěrky | m2 | 50.12 |  | 0 | 0 | 0 |  | 0 |  |  | 2 | 12 | 0 | 166 | 1 | 0 | 0 | 0 | 0 | 0 | 12 | 0
|  | Mechanická předúprava sanovaných ploch. Předpoklad 10% ploch, u podlah a schodiště 5%. | [8 empty] | Mechanická předúprava sanovaných ploch. Předpoklad 10% ploch, u podlah a schodiště 5%. |  | 3
|  | O1, armaturní komora, dno:11,0*0,1 |  | 1.1 | [7 empty] | O1, armaturní komora, dno:11,0*0,1
|  | O1, armaturní komora, stěny a klenba:53,0*0,1 |  | 5.3 | [7 empty] | O1, armaturní komora, stěny a klenba:53,0*0,1
|  | O1, armaturní komora, strop:9,0*0,1 |  | 0.9 | [7 empty] | O1, armaturní komora, strop:9,0*0,1
|  | O2, akumulce 1, cihelná klenba, včetně čel:68,0*0,1 |  | 6.8 | [7 empty] | O2, akumulce 1, cihelná klenba, včetně čel:68,0*0,1
|  | O2, akumulce 2, cihelná klenba, včetně čel:69,0*0,1 |  | 6.9 | [7 empty] | O2, akumulce 2, cihelná klenba, včetně čel:69,0*0,1
|  | O2, akumulce 1, dno a stěny do výšky 0,5m nad max.hladinu:120,0*0,1 |  | 12 | [7 empty] | O2, akumulce 1, dno a stěny do výšky 0,5m nad max.hladinu:120,0*0,1
|  | O2, akumulce 2, dno a stěny do výšky 0,5m nad max.hladinu:120,0*0,1 |  | 12 | [7 empty] | O2, akumulce 2, dno a stěny do výšky 0,5m nad max.hladinu:120,0*0,1
|  | O3, nátoková komora 1, dno:1,4*0,1 |  | 0.14 | [7 empty] | O3, nátoková komora 1, dno:1,4*0,1
|  | O3, nátoková komora 1, stěny:13,8*0,1 |  | 1.38 | [7 empty] | O3, nátoková komora 1, stěny:13,8*0,1
|  | O3, nátoková komora 1, strop:1,5*0,1 |  | 0.15 | [7 empty] | O3, nátoková komora 1, strop:1,5*0,1
|  | O4, nátoková komora 2, dno:1,9*0,1 |  | 0.19 | [7 empty] | O4, nátoková komora 2, dno:1,9*0,1
|  | O4, nátoková komora 2, stěny:15,2*0,1 |  | 1.52 | [7 empty] | O4, nátoková komora 2, stěny:15,2*0,1
|  | O4, nátoková komora 2, strop:2,0*0,1 |  | 0.2 | [7 empty] | O4, nátoková komora 2, strop:2,0*0,1
|  | schodiště u vstupu:9,0*0,05 |  | 0.45 | [7 empty] | schodiště u vstupu:9,0*0,05
|  | podlaha, vyšší část:5,3*0,05 |  | 0.265 | [7 empty] | podlaha, vyšší část:5,3*0,05
|  | podlaha, nižší část:10,5*0,05 |  | 0.525 | [7 empty] | podlaha, nižší část:10,5*0,05
|  | stupínek:0,5*0,05 |  | 0.025 | [7 empty] | stupínek:0,5*0,05
|  | podlaha u vstupů do akumulací:2,5*0,05 |  | 0.125 | [7 empty] | podlaha u vstupů do akumulací:2,5*0,05
|  | podlaha ve vstupech do akumulací:3,0*0,05 |  | 0.15 | [7 empty] | podlaha ve vstupech do akumulací:3,0*0,05
61 | 300.2 09 | Odtrhové zkoušky soudržnost stáv. povrchové vrstvy betonu | kpl | 4 |  | 0 | 0 | 0 |  | 0 |  |  | 2 | 12 | 0 | 168 | 1 | 0 | 0 | 0 | 0 | 0 | 12 | 0
|  | Požadavek min. přídržnosti 1,5MPa. | [8 empty] | Požadavek min. přídržnosti 1,5MPa. |  | 3
62 | 300.2 10 | Zpřesnění návrhu sanace autorizovaným subjektem | kpl | 1 |  | 0 | 0 | 0 |  | 0 |  |  | 2 | 12 | 0 | 169 | 1 | 0 | 0 | 0 | 0 | 0 | 12 | 0
63 | 300.2 11 | Sanace výztuže | m | 21.4 |  | 0 | 0 | 0 |  | 0 |  |  | 2 | 12 | 0 | 170 | 1 | 0 | 0 | 0 | 0 | 0 | 12 | 0
|  | Položka zahrnuje : | [8 empty] | Položka zahrnuje : |  | 3
|  | - obsekání poškozeného krytí u výztuže, | [8 empty] | - obsekání poškozeného krytí u výztuže, |  | 3
|  | - opískování armatury na Sna 2 1/2, | [8 empty] | - opískování armatury na Sna 2 1/2, |  | 3
|  | - ošetření armatury ve dvou vrstvách - pasivace. | [8 empty] | - ošetření armatury ve dvou vrstvách - pasivace. |  | 3
3
|  | Předpoklad : na 50% plochy stropů, na 1m2 degradovaných ploch ... 4bm odhalené výztuže. | [8 empty] | Předpoklad : na 50% plochy stropů, na 1m2 degradovaných ploch ... 4bm odhalené výztuže. |  | 3
|  | O1, armaturní komora, strop:9,0*0,5*4 |  | 18 | [7 empty] | O1, armaturní komora, strop:9,0*0,5*4
|  | O3, nátoková komora 1, strop:1,5*0,5*4 |  | 3 | [7 empty] | O3, nátoková komora 1, strop:1,5*0,5*4
|  | O4, nátoková komora 2, strop:2,0*0,1*0,5*4 |  | 0.4 | [7 empty] | O4, nátoková komora 2, strop:2,0*0,1*0,5*4
64 | 300.2 12 | Utěsnění (injektáž) zjevných průsaků a trhlin | m | 30 |  | 0 | 0 | 0 |  | 0 |  |  | 2 | 12 | 0 | 180 | 1 | 0 | 0 | 0 | 0 | 0 | 12 | 0
|  | O2:20,0 |  | 20 | [7 empty] | O2:20,0
|  | O1, O3, O4:10,0 |  | 10 | [7 empty] | O1, O3, O4:10,0
65 | 300.2 13 | Hrubá reprofilace poškozených míst sanační maltou v průměrné tl.20mm | m2 | 105.34 |  | 0 | 0.04165 | 4.3874 |  | 0 |  |  | 2 | 12 | 0 | 171 | 1 | 0 | 0 | 0 | 0 | 0 | 12 | 0
|  | Položka zahrnuje : | [8 empty] | Položka zahrnuje : |  | 3
|  | - lokální reprofilaci sanační thixotropní polymercementovou maltou pro betony a pro cihelné zdivo, 1 vrstva tl.20mm. | [8 empty] | - lokální reprofilaci sanační thixotropní polymercementovou maltou pro betony a pro cihelné zdivo, 1 vrstva tl.20mm. |  | 3
|  | Předpoklad 15% ploch u akumulací, 5% u podlah a schodiště, u ostatních 50% ploch. | [8 empty] | Předpoklad 15% ploch u akumulací, 5% u podlah a schodiště, u ostatních 50% ploch. |  | 3
|  | Příprava podkladu, příprava a aplikace malty. | [8 empty] | Příprava podkladu, příprava a aplikace malty. |  | 3
|  | O1, armaturní komora, stěny a klenba:53,0*0,5 |  | 26.5 | [7 empty] | O1, armaturní komora, stěny a klenba:53,0*0,5
|  | O1, armaturní komora, strop:9,0*0,5 |  | 4.5 | [7 empty] | O1, armaturní komora, strop:9,0*0,5
|  | O2, akumulce 1, cihelná klenba, včetně čel:68,0*0,15 |  | 10.2 | [7 empty] | O2, akumulce 1, cihelná klenba, včetně čel:68,0*0,15
|  | O2, akumulce 2, cihelná klenba, včetně čel:69,0*0,15 |  | 10.35 | [7 empty] | O2, akumulce 2, cihelná klenba, včetně čel:69,0*0,15
|  | O2, akumulce 1, dno a stěny do výšky 0,5m nad max.hladinu:120,0*0,15 |  | 18 | [7 empty] | O2, akumulce 1, dno a stěny do výšky 0,5m nad max.hladinu:120,0*0,15
|  | O2, akumulce 2, dno a stěny do výšky 0,5m nad max.hladinu:120,0*0,15 |  | 18 | [7 empty] | O2, akumulce 2, dno a stěny do výšky 0,5m nad max.hladinu:120,0*0,15
|  | O3, nátoková komora 1, stěny:13,8*0,5 |  | 6.9 | [7 empty] | O3, nátoková komora 1, stěny:13,8*0,5
|  | O3, nátoková komora 1, strop:1,5*0,5 |  | 0.75 | [7 empty] | O3, nátoková komora 1, strop:1,5*0,5
|  | O4, nátoková komora 2, stěny:15,2*0,5 |  | 7.6 | [7 empty] | O4, nátoková komora 2, stěny:15,2*0,5
|  | O4, nátoková komora 2, strop:2,0*0,5 |  | 1 | [7 empty] | O4, nátoková komora 2, strop:2,0*0,5
|  | schodiště u vstupu:9,0*0,05 |  | 0.45 | [7 empty] | schodiště u vstupu:9,0*0,05
|  | podlaha, vyšší část:5,3*0,05 |  | 0.265 | [7 empty] | podlaha, vyšší část:5,3*0,05
|  | podlaha, nižší část:10,5*0,05 |  | 0.525 | [7 empty] | podlaha, nižší část:10,5*0,05
|  | stupínek:0,5*0,05 |  | 0.025 | [7 empty] | stupínek:0,5*0,05
|  | podlaha u vstupů do akumulací:2,5*0,05 |  | 0.125 | [7 empty] | podlaha u vstupů do akumulací:2,5*0,05
|  | podlaha ve vstupech do akumulací:3,0*0,05 |  | 0.15 | [7 empty] | podlaha ve vstupech do akumulací:3,0*0,05
66 | 457311117R00 | Vyrovnávací beton výplňový nebo spádový C 20/25 | m3 | 17.8785 |  | 0 | 2.5254 | 45.1507 | 0 | 0 |  |  | 2 | 1 | 1 | 1 | 1 | 0 | 0 | 0 | 0 | 0 | 1 | 1
|  | O2, akumulce 1:(4,43*8,0-0,8*0,9)*0,25 |  | 8.68 | [7 empty] | O2, akumulce 1:(4,43*8,0-0,8*0,9)*0,25
|  | O2, akumulce 2:(4,43*8,0-0,8*0,9)*0,25 |  | 8.68 | [7 empty] | O2, akumulce 2:(4,43*8,0-0,8*0,9)*0,25
|  | O3, nátoková komora 1:0,9*0,8*0,2 |  | 0.144 | [7 empty] | O3, nátoková komora 1:0,9*0,8*0,2
|  | O4, nátoková komora 2:1,75*1,07*0,2 |  | 0.3745 | [7 empty] | O4, nátoková komora 2:1,75*1,07*0,2
67 | 300.2 14 | Finální úprava povrchu vysokotěsnící stěrkou světlé barvy, tl.3mm | m2 | 240 |  | 0 | 0.006 | 1.44 |  | 0 |  |  | 2 | 12 | 0 | 189 | 1 | 0 | 0 | 0 | 0 | 0 | 12 | 0
|  | Položka zahrnuje : | [8 empty] | Položka zahrnuje : |  | 3
|  | - sjednocení povrchu, hydroizolační a elastomerová vysokotěsnící polymer-cementová stěrka s atestem pro styk s pitnou vodou, tl.3mm, | [8 empty] | - sjednocení povrchu, hydroizolační a elastomerová vysokotěsnící polymer-cementová stěrka s atestem pro styk s pitnou vodou, tl.3mm, |  | 3
|  | - použití pro dno a stěny do výšky 0,5m nad max.hladinou. | [8 empty] | - použití pro dno a stěny do výšky 0,5m nad max.hladinou. |  | 3
|  | Příprava podkladu, příprava a aplikace stěrky. | [8 empty] | Příprava podkladu, příprava a aplikace stěrky. |  | 3
|  | O2, akumulce 1, dno a stěny do výšky 0,5m nad max.hladinu:120,0 |  | 120 | [7 empty] | O2, akumulce 1, dno a stěny do výšky 0,5m nad max.hladinu:120,0
|  | O2, akumulce 2, dno a stěny do výšky 0,5m nad max.hladinu:120,0 |  | 120 | [7 empty] | O2, akumulce 2, dno a stěny do výšky 0,5m nad max.hladinu:120,0
68 | 300.2 15 | Odolný cementový nátěr nebo stěrka světlé barvy, tl.2mm, s atestem pro pitnou vodu | m2 | 143.94 |  | 0 | 0.00403 | 0.58008 |  | 0 |  |  | 2 | 12 | 0 | 190 | 1 | 0 | 0 | 0 | 0 | 0 | 12 | 0
|  | Položka zahrnuje : | [8 empty] | Položka zahrnuje : |  | 3
|  | - sjednocení povrchu, cementový nátěr nebo stěrka, tixotropní, polymerem modifikovaný s atestem pro styk s pitnou vodou, tl.2mm, | [8 empty] | - sjednocení povrchu, cementový nátěr nebo stěrka, tixotropní, polymerem modifikovaný s atestem pro styk s pitnou vodou, tl.2mm, |  | 3
|  | - použití od výšky 0,5m nad max.hladinou. | [8 empty] | - použití od výšky 0,5m nad max.hladinou. |  | 3
|  | Příprava podkladu, příprava a aplikace stěrky. | [8 empty] | Příprava podkladu, příprava a aplikace stěrky. |  | 3
|  | O2, akumulce 1, cihelná klenba, včetně čel:68,0 |  | 68 | [7 empty] | O2, akumulce 1, cihelná klenba, včetně čel:68,0
|  | O2, akumulce 2, cihelná klenba, včetně čel:69,0 |  | 69 | [7 empty] | O2, akumulce 2, cihelná klenba, včetně čel:69,0
|  | vstup do akumulace 1, příčka:4,22-1,0*1,38 |  | 2.84 | [7 empty] | vstup do akumulace 1, příčka:4,22-1,0*1,38
|  | vstup do akumulace 2, příčka:2,45-1,0*1,35 |  | 1.1 | [7 empty] | vstup do akumulace 2, příčka:2,45-1,0*1,35
|  | podlaha ve vstupech do akumulací:3,0 |  | 3 | [7 empty] | podlaha ve vstupech do akumulací:3,0
69 | 300.2 16 | Odolný cementový nátěr nebo stěrka světlé barvy, tl.2mm, bez atestu pro pitnou vodu | m2 | 94.5 |  | 0 | 0.00403 | 0.38083 |  | 0 |  |  | 2 | 12 | 0 | 191 | 1 | 0 | 0 | 0 | 0 | 0 | 12 | 0
|  | Položka zahrnuje : | [8 empty] | Položka zahrnuje : |  | 3
|  | - sjednocení povrchu, cementový nátěr nebo stěrka, tixotropní, polymerem modifikovaný, tl.2mm. | [8 empty] | - sjednocení povrchu, cementový nátěr nebo stěrka, tixotropní, polymerem modifikovaný, tl.2mm. |  | 3
|  | Příprava podkladu, příprava a aplikace stěrky. | [8 empty] | Příprava podkladu, příprava a aplikace stěrky. |  | 3
|  | O1, armaturní komora, stěny a klenba:53,0 |  | 53 | [7 empty] | O1, armaturní komora, stěny a klenba:53,0
|  | O1, armaturní komora, strop:9,0 |  | 9 | [7 empty] | O1, armaturní komora, strop:9,0
|  | O3, nátoková komora 1, stěny:13,8 |  | 13.8 | [7 empty] | O3, nátoková komora 1, stěny:13,8
|  | O3, nátoková komora 1, strop:1,5 |  | 1.5 | [7 empty] | O3, nátoková komora 1, strop:1,5
|  | O4, nátoková komora 2, stěny:15,2 |  | 15.2 | [7 empty] | O4, nátoková komora 2, stěny:15,2
|  | O4, nátoková komora 2, strop:2,0 |  | 2 | [7 empty] | O4, nátoková komora 2, strop:2,0
70 | 300.2 17 | Odtrhové zkoušky přídržnost nové povrchové úpravy k podkladu | kpl | 4 |  | 0 | 0 | 0 |  | 0 |  |  | 2 | 12 | 0 | 172 | 1 | 0 | 0 | 0 | 0 | 0 | 12 | 0
|  | Požadavek min. přídržnosti 1,5MPa. | [8 empty] | Požadavek min. přídržnosti 1,5MPa. |  | 3
71 | 300.2 18 | Betonový potěr C 20/25 tl.30-100mm, spádovaný hlazený povrch | m2 | 9.8718 |  | 0 | 0.1515 | 1.4956 |  | 0 |  |  | 2 | 12 | 0 | 173 | 1 | 0 | 0 | 0 | 0 | 0 | 12 | 0
|  | Včetně vytvoření případných spádových jímek. | [8 empty] | Včetně vytvoření případných spádových jímek. |  | 3
|  | O1, armaturní komora, dno:(4,49+0,28*2)*1,45 |  | 7.3225 | [7 empty] | O1, armaturní komora, dno:(4,49+0,28*2)*1,45
|  | O3, nátoková komora 1, dno, jen část:0,85*0,8 |  | 0.68 | [7 empty] | O3, nátoková komora 1, dno, jen část:0,85*0,8
|  | O4, nátoková komora 2, dno:1,747*1,07 |  | 1.8693 | [7 empty] | O4, nátoková komora 2, dno:1,747*1,07
72 | 300.2 19 | Protiskluzový podlahový 3-vrstvý systém na beton | m2 | 27.8 |  | 0 | 0 | 0 |  | 0 |  |  | 2 | 12 | 0 | 193 | 1 | 0 | 0 | 0 | 0 | 0 | 12 | 0
|  | Protiskluzový podlahový systém 3vrstvý (primer se vsypem+stěrka+krycí nátěr), hygienicky nezávadný, otěruvzdorný, chemicky a mechanicky odolný, barva šedá. | [8 empty] | Protiskluzový podlahový systém 3vrstvý (primer se vsypem+stěrka+krycí nátěr), hygienicky nezávadný, otěruvzdorný, chemicky a mechanicky odolný, barva šedá. |  | 3
|  | Vsyp jen na pochozích plochách. | [8 empty] | Vsyp jen na pochozích plochách. |  | 3
|  | schodiště u vstupu:9,0 |  | 9 | [7 empty] | schodiště u vstupu:9,0
|  | podlaha, vyšší část:5,3 |  | 5.3 | [7 empty] | podlaha, vyšší část:5,3
|  | podlaha, nižší část:10,5 |  | 10.5 | [7 empty] | podlaha, nižší část:10,5
|  | stupínek:0,5 |  | 0.5 | [7 empty] | stupínek:0,5
|  | podlaha u vstupů do akumulací:2,5 |  | 2.5 | [7 empty] | podlaha u vstupů do akumulací:2,5
73 | 300.2 20 | Omytí vnitřních ploch objektů vodou s dezinfekcí | m2 | 377 |  | 0 | 0 | 0 |  | 0 |  |  | 2 | 12 | 0 | 195 | 1 | 0 | 0 | 0 | 0 | 0 | 12 | 0
|  | Včetně následného oplachu a vyčerpání vody. | [8 empty] | Včetně následného oplachu a vyčerpání vody. |  | 3
|  | O2, akumulce 1, dno a stěny do výšky 0,5m nad max.hladinu:120,0 |  | 120 | [7 empty] | O2, akumulce 1, dno a stěny do výšky 0,5m nad max.hladinu:120,0
|  | O2, akumulce 1, cihelná klenba, včetně čel:68,0 |  | 68 | [7 empty] | O2, akumulce 1, cihelná klenba, včetně čel:68,0
|  | O2, akumulce 2, dno a stěny do výšky 0,5m nad max.hladinu:120,0 |  | 120 | [7 empty] | O2, akumulce 2, dno a stěny do výšky 0,5m nad max.hladinu:120,0
|  | O2, akumulce 2, cihelná klenba, včetně čel:69,0 |  | 69 | [7 empty] | O2, akumulce 2, cihelná klenba, včetně čel:69,0
74 | 300.2 21 | Lešení pro zpřístupnění sanovaných ploch D+MTŽ+DMTŽ | m3 | 395.6642 |  | 0 | 0 | 0 |  | 0 |  |  | 2 | 12 | 0 | 175 | 1 | 0 | 0 | 0 | 0 | 0 | 12 | 0
|  | Předpokládáme použití mobilního lešení s pracovní výškou do 5,5m. | [8 empty] | Předpokládáme použití mobilního lešení s pracovní výškou do 5,5m. |  | 3
|  | O1, armaturní komora:5,99*1,45*3,41 |  | 29.6176 | [7 empty] | O1, armaturní komora:5,99*1,45*3,41
|  | O2, akumulce 1:4,43*8,0*3,3+Pi*2,215^2*0,5*8,0 |  | 178.6054 | [7 empty] | O2, akumulce 1:4,43*8,0*3,3+Pi*2,215^2*0,5*8,0
|  | O2, akumulce 2:4,43*8,0*3,3+Pi*2,215^2*0,5*8,0 |  | 178.6054 | [7 empty] | O2, akumulce 2:4,43*8,0*3,3+Pi*2,215^2*0,5*8,0
|  | O3, nátoková komora 1:1,75*0,8*2,7 |  | 3.78 | [7 empty] | O3, nátoková komora 1:1,75*0,8*2,7
|  | O4, nátoková komora 2:1,75*1,07*2,7 |  | 5.0558 | [7 empty] | O4, nátoková komora 2:1,75*1,07*2,7
| Celkem za | 300.2 Sanace vnitřní |  |  |  | 0 |  | 53.4346 |  | 0 |  |  | 4 |  |  |  |  | 0 | 0 | 0 | 0 | 0
Díl: | 4 | Vodorovné konstrukce | [10 empty] | 1
75 | 411320322 | Filigránová železobetonová stropní deska beton C30/37, celková tl.190mm | m2 | 11.59 |  | 0 | 0.53275 | 6.1746 |  | 0 |  |  | 2 | 12 | 0 | 26 | 1 | 0 | 0 | 0 | 0 | 0 | 12 | 0
|  | střecha nad sníženou částí, skladba S1:5,795*2,0 |  | 11.59 | [7 empty] | střecha nad sníženou částí, skladba S1:5,795*2,0
76 | 417351115R00 | Bednění ztužujících pásů a věnců - zřízení | m2 | 2.8329 |  | 0 | 0.00782 | 0.022153 | 0 | 0 |  |  | 2 | 1 | 1 | 1 | 1 | 0 | 0 | 0 | 0 | 0 | 1 | 1
|  | střecha nad sníženou částí:(6,15*2+2,61)*0,19 |  | 2.8329 | [7 empty] | střecha nad sníženou částí:(6,15*2+2,61)*0,19
77 | 417351116R00 | Bednění ztužujících pásů a věnců - odstranění | m2 | 2.8329 |  | 0 | 0 | 0 | 0 | 0 |  |  | 2 | 1 | 1 | 1 | 1 | 0 | 0 | 0 | 0 | 0 | 1 | 1
|  | střecha nad sníženou částí:(6,15*2+2,61)*0,19 |  | 2.8329 | [7 empty] | střecha nad sníženou částí:(6,15*2+2,61)*0,19
78 | 417321415R00 | Ztužující pásy a věnce z betonu železového C 30/37 | m3 | 0.8477 |  | 0 | 2.5251 | 2.1405 | 0 | 0 |  |  | 2 | 1 | 1 | 1 | 1 | 0 | 0 | 0 | 0 | 0 | 1 | 1
|  | střecha nad sníženou částí:(6,15*2,61-5,795*2,0)*0,19 |  | 0.8477 | [7 empty] | střecha nad sníženou částí:(6,15*2,61-5,795*2,0)*0,19
79 | 417361821R00 | Výztuž ztužujících pásů a věnců z oceli 10505(R) | t | 0.0424 |  | 0 | 1.0167 | 0.043106 | 0 | 0 |  |  | 2 | 1 | 1 | 1 | 1 | 0 | 0 | 0 | 0 | 0 | 1 | 1
|  | střecha nad sníženou částí, výztuž 50kg/m3:(6,15*2,61-5,795*2,0)*0,19*0,05 |  | 0.0424 | [7 empty] | střecha nad sníženou částí, výztuž 50kg/m3:(6,15*2,61-5,795*2,0)*0,19*0,05
80 | 417238111R00 | Obezdění ztuž.věnce věncovkou VT 8/19,5 vč. izolace např.EPS tl.5cm | m | 15.43 |  | 0 | 0.0273 | 0.42124 | 0 | 0 |  |  | 2 | 1 | 1 | 1 | 1 | 0 | 0 | 0 | 0 | 0 | 1 | 1
|  | střecha nad sníženou částí:6,28*2+2,87 |  | 15.43 | [7 empty] | střecha nad sníženou částí:6,28*2+2,87
81 | 631313621.1 | Betonová spádová mazanina (pórobeton) tl.60-105mm | m3 | 1.2637 |  | 0 | 2.525 | 3.1908 |  | 0 |  |  | 2 | 12 | 0 | 36 | 1 | 0 | 0 | 0 | 0 | 0 | 12 | 0
3
|  | střecha nad sníženou částí, skladba S1:5,87*2,27*(0,105+0,06)*0,5 |  | 1.0993 | [7 empty] | střecha nad sníženou částí, skladba S1:5,87*2,27*(0,105+0,06)*0,5
|  | 5,87*0,2*0,14 |  | 0.1644 | [7 empty] | 5,87*0,2*0,14
82 | 411387531.1 | Zabetonování otvorů 300x300mm v klenbě vodotěsným betonem C 30/37 | kus | 4 |  | 0 | 0.065 | 0.26 |  | 0 |  |  | 2 | 12 | 0 | 161 | 1 | 0 | 0 | 0 | 0 | 0 | 12 | 0
|  | V položce jsou zakalkulovány i náklady na bednění a odbednění konstrukce a na dodávku a uložení potřebné výztuže (ocelové trny R10-250mm kotvené do navrtaných otvorů v cihlové konstrukci klenby v počtu 8ks na otvor). | [8 empty] | V položce jsou zakalkulovány i náklady na bednění a odbednění konstrukce a na dodávku a uložení potřebné výztuže (ocelové trny R10-250mm kotvené do navrtaných otvorů v cihlové konstrukci klenby v počtu 8ks na otvor). |  | 3
| Celkem za | 4 Vodorovné konstrukce |  |  |  | 0 |  | 12.2524 |  | 0 |  |  | 4 |  |  |  |  | 0 | 0 | 0 | 0 | 0
Díl: | 43 | Schodiště | [10 empty] | 1
83 | 430320040.1 | Schodišťová konstrukce ŽB beton C 25/30 bednění, výztuž svařovaná síť KARI 8/100x100 | m3 | 1.1 |  | 0 | 2.543 | 2.7973 |  | 0 |  |  | 2 | 12 | 0 | 147 | 1 | 0 | 0 | 0 | 0 | 0 | 12 | 0
|  | Hmotnost KARI sítě ... 18kg na celou konstrukci. | [8 empty] | Hmotnost KARI sítě ... 18kg na celou konstrukci. |  | 3
|  | přístupové schodiště:1,1 |  | 1.1 | [7 empty] | přístupové schodiště:1,1
84 | 917862111R00 | Osazení stojat. obrub.bet. s opěrou,lože z C 12/15 | m | 5 |  | 0 | 0.188 | 0.94 | 0 | 0 |  |  | 2 | 1 | 1 | 1 | 1 | 0 | 0 | 0 | 0 | 0 | 1 | 1
|  | palisádové schodiště:5,0 |  | 5 | [7 empty] | palisádové schodiště:5,0
85 | 592174230 | Obrubník chodníkový 1000/80/250 | kus | 5 |  | 0 | 0.045 | 0.225 |  | 0 |  |  | 2 | 3 | 1 | 592174230 | 1 | 0 | 0 | 0 | 0 | 0 | 3 | 1
|  | palisádové schodiště:5 |  | 5 | [7 empty] | palisádové schodiště:5
86 | 338920021R00 | Osazení betonové palisády, š. do 20 cm, dl. 40 cm | m | 4.8 |  | 0 | 0.22 | 1.056 | 0 | 0 |  |  | 2 | 1 | 1 | 1 | 1 | 0 | 0 | 0 | 0 | 0 | 1 | 1
|  | V položce jsou zakalkulovány náklady na vytýčení a rozměření trasy, dodávku a uložení betonu, osazení betonových prvků a zajištění v požadované poloze. | [8 empty] | V položce jsou zakalkulovány náklady na vytýčení a rozměření trasy, dodávku a uložení betonu, osazení betonových prvků a zajištění v požadované poloze. |  | 3
|  | palisádové schodiště, 6 stupňů, dl.0,8m:0,8*6 |  | 4.8 | [7 empty] | palisádové schodiště, 6 stupňů, dl.0,8m:0,8*6
87 | 592284090 | Palisáda betonová přírodní 16x16x40 cm | kus | 30 |  | 0 | 0.02167 | 0.6501 |  | 0 |  |  | 2 | 3 | 1 | 592284090 | 1 | 0 | 0 | 0 | 0 | 0 | 3 | 1
|  | 5ks palisády na jeden stupeň. | [8 empty] | 5ks palisády na jeden stupeň. |  | 3
|  | palisádové schodiště, 6 stupňů, dl.0,8m:6*5 |  | 30 | [7 empty] | palisádové schodiště, 6 stupňů, dl.0,8m:6*5
88 | 596215041R00 | Kladení betonové dlažby tl. 8 cm do drtě tl. 5 cm | m2 | 0.7 |  | 0 | 0.0928 | 0.06496 | 0 | 0 |  |  | 2 | 1 | 1 | 1 | 1 | 0 | 0 | 0 | 0 | 0 | 1 | 1
|  | palisádové schodiště:0,7 |  | 0.7 | [7 empty] | palisádové schodiště:0,7
89 | 592451170 | Dlažba betonová tl. 8cm přírodní | m2 | 0.77 |  | 0 | 0.17245 | 0.13279 |  | 0 |  |  | 2 | 3 | 1 | 592451170 | 1 | 0 | 0 | 0 | 0 | 0 | 3 | 1
|  | Ztratné ve výši 10 %. | [8 empty] | Ztratné ve výši 10 %. |  | 3
|  | palisádové schodiště:0,7*1,1 |  | 0.77 | [7 empty] | palisádové schodiště:0,7*1,1
90 | 451577877R00 | Podklad pod dlažbu ze štěrkopísku tl. do 10 cm | m2 | 0.7 |  | 0 | 0.16192 | 0.11334 | 0 | 0 |  |  | 2 | 1 | 1 | 1 | 1 | 0 | 0 | 0 | 0 | 0 | 1 | 1
|  | palisádové schodiště:0,7 |  | 0.7 | [7 empty] | palisádové schodiště:0,7
91 | 451579877R00 | Příplatek za další 1cm štěrkopísku nad 10 cm | m2 | 3.5 |  | 0 | 0.02024 | 0.07084 | 0 | 0 |  |  | 2 | 1 | 1 | 1 | 1 | 0 | 0 | 0 | 0 | 0 | 1 | 1
|  | Příplatek za dalších 5cm podkladu. | [8 empty] | Příplatek za dalších 5cm podkladu. |  | 3
|  | palisádové schodiště:0,7*5 |  | 3.5 | [7 empty] | palisádové schodiště:0,7*5
| Celkem za | 43 Schodiště |  |  |  | 0 |  | 6.0503 |  | 0 |  |  | 4 |  |  |  |  | 0 | 0 | 0 | 0 | 0
Díl: | 59 | Dlažby a předlažby komunikací | [10 empty] | 1
92 | 596215020R00 | Kladení zámkové dlažby tl. 6 cm do drtě tl. 3 cm | m2 | 11 |  | 0 | 0.05545 | 0.60995 | 0 | 0 |  |  | 2 | 1 | 1 | 1 | 1 | 0 | 0 | 0 | 0 | 0 | 1 | 1
|  | S provedením lože z kameniva drceného, s vyplněním spár, s dvojitým hutněním vibrováním, a se smetením přebytečného materiálu na krajnici. S dodáním hmot pro lože a výplň spár. Včetně řezání dlaždic. | [8 empty] | S provedením lože z kameniva drceného, s vyplněním spár, s dvojitým hutněním vibrováním, a se smetením přebytečného materiálu na krajnici. S dodáním hmot pro lože a výplň spár. Včetně řezání dlaždic. |  | 3
3
|  | V položkách nejsou započteny náklady na dodání dlažby; tento materiál se oceňuje ve specifikaci. Ztratné se doporučuje ve výši 1 %. | [8 empty] | V položkách nejsou započteny náklady na dodání dlažby; tento materiál se oceňuje ve specifikaci. Ztratné se doporučuje ve výši 1 %. |  | 3
|  | zpevněná plocha ZP1:11,0 |  | 11 | [7 empty] | zpevněná plocha ZP1:11,0
93 | 59248055.A | Dlažba zámková hladká 20/10/6 šedá | m2 | 11.11 |  | 0 | 0.141 | 1.5665 |  | 0 |  |  | 2 | 3 | 0 | 59248055.A | 1 | 0 | 0 | 0 | 0 | 0 | 3 | 0
|  | Ztratné se doporučuje ve výši 1 %. | [8 empty] | Ztratné se doporučuje ve výši 1 %. |  | 3
|  | zpevněná plocha ZP1:11,0*1,01 |  | 11.11 | [7 empty] | zpevněná plocha ZP1:11,0*1,01
94 | 564851111RT2 | Podklad ze štěrkodrti po zhutnění tloušťky 15 cm štěrkodrť frakce 16-32 mm | m2 | 11 |  | 0 | 0.378 | 4.158 | 0 | 0 |  |  | 2 | 1 | 1 | 1 | 1 | 0 | 0 | 0 | 0 | 0 | 1 | 1
|  | zpevněná plocha ZP1:11,0 |  | 11 | [7 empty] | zpevněná plocha ZP1:11,0
95 | 917862111.Z | Osazení obrubníku zahradního do lože z bet. C12/15 včetně dodávky obrubníku | m | 4 |  | 0 | 0.188 | 0.752 |  | 0 |  |  | 2 | 12 | 0 | 224 | 1 | 0 | 0 | 0 | 0 | 0 | 12 | 0
|  | zpevněná plocha ZP1:4,0 |  | 4 | [7 empty] | zpevněná plocha ZP1:4,0
96 | 596811111RT4 | Kladení dlaždic kom.pro pěší, lože z kameniva těž. včetně dlaždic betonových 50/50/5 cm | m2 | 10 |  | 0 | 0.18108 | 1.8108 | 0 | 0 |  |  | 2 | 1 | 1 | 1 | 1 | 0 | 0 | 0 | 0 | 0 | 1 | 1
|  | S provedením lože tl. do 3 cm, s vyplněním spár a se smetením přebytečného materiálu. | [8 empty] | S provedením lože tl. do 3 cm, s vyplněním spár a se smetením přebytečného materiálu. |  | 3
|  | zpevněná plocha ZP2:10,0 |  | 10 | [7 empty] | zpevněná plocha ZP2:10,0
97 | 639571110R00 | Podklad pod okapový chodník ze štěrku tl.100 mm fr.16-32 | m2 | 10 |  | 0 | 0.18 | 1.8 | 0 | 0 |  |  | 2 | 1 | 1 | 1 | 1 | 0 | 0 | 0 | 0 | 0 | 1 | 1
|  | zpevněná plocha ZP2:10,0 |  | 10 | [7 empty] | zpevněná plocha ZP2:10,0
| Celkem za | 59 Dlažby a předlažby komunikací |  |  |  | 0 |  | 10.6973 |  | 0 |  |  | 4 |  |  |  |  | 0 | 0 | 0 | 0 | 0
Díl: | 61 | Upravy povrchů vnitřní | [10 empty] | 1
98 | 601021103.1 | Přednástřik stropů (penetrace) pro vyšší přilnavost omítky | m2 | 5.9724 |  | 0 | 0.00782 | 0.046704 |  | 0 |  |  | 2 | 12 | 0 | 94 | 1 | 0 | 0 | 0 | 0 | 0 | 12 | 0
|  | Včetně pomocného lešení. | [8 empty] | Včetně pomocného lešení. |  | 3
|  | vyšší část, strop:2,52*2,37 |  | 5.9724 | [7 empty] | vyšší část, strop:2,52*2,37
99 | 601022122.1 | Omítka stropů sanační jádrová tloušťka vrstvy 20 mm | m2 | 5.9724 |  | 0 | 0.02294 | 0.13701 |  | 0 |  |  | 2 | 12 | 0 | 93 | 1 | 0 | 0 | 0 | 0 | 0 | 12 | 0
|  | Včetně pomocného lešení. Vyžaduje penetraci. | [8 empty] | Včetně pomocného lešení. Vyžaduje penetraci. |  | 3
|  | vyšší část, strop:2,52*2,37 |  | 5.9724 | [7 empty] | vyšší část, strop:2,52*2,37
100 | 601011241RT1 | Štuk na stropech strojně tloušťka vrstvy 2 mm | m2 | 5.9724 |  | 0 | 0.00307 | 0.018335 | 0 | 0 |  |  | 2 | 1 | 1 | 1 | 1 | 0 | 0 | 0 | 0 | 0 | 1 | 1
|  | Včetně pomocného lešení. | [8 empty] | Včetně pomocného lešení. |  | 3
|  | vyšší část, strop:2,52*2,37 |  | 5.9724 | [7 empty] | vyšší část, strop:2,52*2,37
101 | 602021203.1 | Přednástřik stěn (penetrace) pro vyšší přilnavost omítky | m2 | 80.3174 |  | 0 | 0.00737 | 0.59194 |  | 0 |  |  | 2 | 12 | 0 | 95 | 1 | 0 | 0 | 0 | 0 | 0 | 12 | 0
|  | vyšší část, stěny:(2,52*2+2,37*2)*3,92 |  | 38.3376 | [7 empty] | vyšší část, stěny:(2,52*2+2,37*2)*3,92
|  | otvory:-1,08*2,08 |  | -2.2464 | [7 empty] | otvory:-1,08*2,08
|  | -0,7*0,67*3 |  | -1.407 | [7 empty] | -0,7*0,67*3
|  | vstup do nižší části:-1,77*2,62 |  | -4.6374 | [7 empty] | vstup do nižší části:-1,77*2,62
|  | ostění:(1,08+2,08*2)*0,3 |  | 1.572 | [7 empty] | ostění:(1,08+2,08*2)*0,3
|  | (0,7+0,67*2)*0,25*3 |  | 1.53 | [7 empty] | (0,7+0,67*2)*0,25*3
|  | přechod :(2,82*2+1,77)*0,5 |  | 3.705 | [7 empty] | přechod :(2,82*2+1,77)*0,5
|  | nižší část, stěny:(5,68*2+1,77*2)*2,97 |  | 44.253 | [7 empty] | nižší část, stěny:(5,68*2+1,77*2)*2,97
|  | vstup do vyšší části:-1,77*2,82 |  | -4.9914 | [7 empty] | vstup do vyšší části:-1,77*2,82
|  | vstupy do akumulací:-(4,22+2,45) |  | -6.67 | [7 empty] | vstupy do akumulací:-(4,22+2,45)
|  | klenba:(5,27+2,21)*0,4 |  | 2.992 | [7 empty] | klenba:(5,27+2,21)*0,4
|  | nový vstup do akumulace 1, příčka, obě strany:(4,22-1,0*1,38)*2 |  | 5.68 | [7 empty] | nový vstup do akumulace 1, příčka, obě strany:(4,22-1,0*1,38)*2
|  | nový vstup do akumulace 2, příčka, obě strany:(2,45-1,0*1,35)*2 |  | 2.2 | [7 empty] | nový vstup do akumulace 2, příčka, obě strany:(2,45-1,0*1,35)*2
102 | 602022122.1 | Omítka stěn sanační, jádrová tloušťka vrstvy 20 mm | m2 | 80.3174 |  | 0 | 0.02625 | 2.1083 |  | 0 |  |  | 2 | 12 | 0 | 97 | 1 | 0 | 0 | 0 | 0 | 0 | 12 | 0
|  | vyšší část, stěny:(2,52*2+2,37*2)*3,92 |  | 38.3376 | [7 empty] | vyšší část, stěny:(2,52*2+2,37*2)*3,92
|  | otvory:-1,08*2,08 |  | -2.2464 | [7 empty] | otvory:-1,08*2,08
|  | -0,7*0,67*3 |  | -1.407 | [7 empty] | -0,7*0,67*3
|  | vstup do nižší části:-1,77*2,62 |  | -4.6374 | [7 empty] | vstup do nižší části:-1,77*2,62
|  | ostění:(1,08+2,08*2)*0,3 |  | 1.572 | [7 empty] | ostění:(1,08+2,08*2)*0,3
|  | (0,7+0,67*2)*0,25*3 |  | 1.53 | [7 empty] | (0,7+0,67*2)*0,25*3
|  | přechod :(2,82*2+1,77)*0,5 |  | 3.705 | [7 empty] | přechod :(2,82*2+1,77)*0,5
|  | nižší část, stěny:(5,68*2+1,77*2)*2,97 |  | 44.253 | [7 empty] | nižší část, stěny:(5,68*2+1,77*2)*2,97
|  | vstup do vyšší části:-1,77*2,82 |  | -4.9914 | [7 empty] | vstup do vyšší části:-1,77*2,82
|  | vstupy do akumulací:-(4,22+2,45) |  | -6.67 | [7 empty] | vstupy do akumulací:-(4,22+2,45)
|  | klenba:(5,27+2,21)*0,4 |  | 2.992 | [7 empty] | klenba:(5,27+2,21)*0,4
|  | nový vstup do akumulace 1, příčka, obě strany:(4,22-1,0*1,38)*2 |  | 5.68 | [7 empty] | nový vstup do akumulace 1, příčka, obě strany:(4,22-1,0*1,38)*2
|  | nový vstup do akumulace 2, příčka, obě strany:(2,45-1,0*1,35)*2 |  | 2.2 | [7 empty] | nový vstup do akumulace 2, příčka, obě strany:(2,45-1,0*1,35)*2
103 | 602011241RT1 | Štuk na stěnách vnitřní strojně tloušťka vrstvy 2 mm | m2 | 76.3774 |  | 0 | 0.0025 | 0.19094 | 0 | 0 |  |  | 2 | 1 | 1 | 1 | 1 | 0 | 0 | 0 | 0 | 0 | 1 | 1
|  | vyšší část, stěny:(2,52*2+2,37*2)*3,92 |  | 38.3376 | [7 empty] | vyšší část, stěny:(2,52*2+2,37*2)*3,92
|  | otvory:-1,08*2,08 |  | -2.2464 | [7 empty] | otvory:-1,08*2,08
|  | -0,7*0,67*3 |  | -1.407 | [7 empty] | -0,7*0,67*3
|  | vstup do nižší části:-1,77*2,62 |  | -4.6374 | [7 empty] | vstup do nižší části:-1,77*2,62
|  | ostění:(1,08+2,08*2)*0,3 |  | 1.572 | [7 empty] | ostění:(1,08+2,08*2)*0,3
|  | (0,7+0,67*2)*0,25*3 |  | 1.53 | [7 empty] | (0,7+0,67*2)*0,25*3
|  | přechod :(2,82*2+1,77)*0,5 |  | 3.705 | [7 empty] | přechod :(2,82*2+1,77)*0,5
|  | nižší část, stěny:(5,68*2+1,77*2)*2,97 |  | 44.253 | [7 empty] | nižší část, stěny:(5,68*2+1,77*2)*2,97
|  | vstup do vyšší části:-1,77*2,82 |  | -4.9914 | [7 empty] | vstup do vyšší části:-1,77*2,82
|  | vstupy do akumulací:-(4,22+2,45) |  | -6.67 | [7 empty] | vstupy do akumulací:-(4,22+2,45)
|  | klenba:(5,27+2,21)*0,4 |  | 2.992 | [7 empty] | klenba:(5,27+2,21)*0,4
|  | nový vstup do akumulace 1, příčka, jedna strana:4,22-1,0*1,38 |  | 2.84 | [7 empty] | nový vstup do akumulace 1, příčka, jedna strana:4,22-1,0*1,38
|  | nový vstup do akumulace 2, příčka, jedna strana:2,45-1,0*1,35 |  | 1.1 | [7 empty] | nový vstup do akumulace 2, příčka, jedna strana:2,45-1,0*1,35
| Celkem za | 61 Upravy povrchů vnitřní |  |  |  | 0 |  | 3.0933 |  | 0 |  |  | 4 |  |  |  |  | 0 | 0 | 0 | 0 | 0
Díl: | 62 | Úpravy povrchů vnější | [10 empty] | 1
104 | 622421144.1 | Omítka vnější stěn, MVC, jádro+štuk tl.20mm větší složitost | m2 | 94 |  | 0 | 0.05723 | 5.3796 |  | 0 |  |  | 2 | 12 | 0 | 159 | 1 | 0 | 0 | 0 | 0 | 0 | 12 | 0
|  | vyšší část:30,0 |  | 30 | [7 empty] | vyšší část:30,0
|  | nižší část:27,0 |  | 27 | [7 empty] | nižší část:27,0
|  | přední areálová zeď:30,0 |  | 30 | [7 empty] | přední areálová zeď:30,0
|  | sloupky:7,0 |  | 7 | [7 empty] | sloupky:7,0
105 | 622471318R00 | Nátěr nebo nástřik stěn vnějších, složitost 3 - 4 | m2 | 94 |  | 0 | 0.00087 | 0.08178 | 0 | 0 |  |  | 2 | 1 | 1 | 1 | 1 | 0 | 0 | 0 | 0 | 0 | 1 | 1
|  | Penetrace + 2 x krycí nátěr. | [8 empty] | Penetrace + 2 x krycí nátěr. |  | 3
|  | vyšší část:30,0 |  | 30 | [7 empty] | vyšší část:30,0
|  | nižší část:27,0 |  | 27 | [7 empty] | nižší část:27,0
|  | přední areálová zeď:30,0 |  | 30 | [7 empty] | přední areálová zeď:30,0
|  | sloupky:7,0 |  | 7 | [7 empty] | sloupky:7,0
| Celkem za | 62 Úpravy povrchů vnější |  |  |  | 0 |  | 5.4614 |  | 0 |  |  | 4 |  |  |  |  | 0 | 0 | 0 | 0 | 0
Díl: | 64 | Výplně otvorů | [10 empty] | 1
106 | 064 02 01 | Okno plastové jednokřídlové, otevíravé a sklápěcí 700/670mm, včetně rámu, D+M | kus | 3 |  | 0 | 0 | 0 |  | 0 |  |  | 2 | 12 | 0 | 99 | 1 | 0 | 0 | 0 | 0 | 0 | 12 | 0
|  | Výplň stavebního otvoru "O1". | [8 empty] | Výplň stavebního otvoru "O1". |  | 3
|  | Kompletní specifikace viz dokumentace stavební části výkres č.8 část C.2 "Seznam výplní stavebních otvorů". | [8 empty] | Kompletní specifikace viz dokumentace stavební části výkres č.8 část C.2 "Seznam výplní stavebních otvorů". |  | 3
107 | 064 02 02 | Repasované dveře jednokřídlové 900/1970mm plechové plné, včetně nové rámové zárubně, D+M | kus | 1 |  | 0 | 0 | 0 |  | 0 |  |  | 2 | 12 | 0 | 100 | 1 | 0 | 0 | 0 | 0 | 0 | 12 | 0
|  | Výplň stavebního otvoru "D1". | [8 empty] | Výplň stavebního otvoru "D1". |  | 3
|  | Kompletní specifikace viz dokumentace stavební části výkres č.8 část C.2 "Seznam výplní stavebních otvorů". | [8 empty] | Kompletní specifikace viz dokumentace stavební části výkres č.8 část C.2 "Seznam výplní stavebních otvorů". |  | 3
108 | 064 02 03 | Nové atypické nerezové dveře jednokřídlové světlost 900/1340mm, včetně nerez zárubně, D+M | kus | 1 |  | 0 | 0 | 0 |  | 0 |  |  | 2 | 12 | 0 | 101 | 1 | 0 | 0 | 0 | 0 | 0 | 12 | 0
|  | Výplň stavebního otvoru "D2". | [8 empty] | Výplň stavebního otvoru "D2". |  | 3
|  | Kompletní specifikace viz dokumentace stavební části výkres č.8 část C.2 "Seznam výplní stavebních otvorů". | [8 empty] | Kompletní specifikace viz dokumentace stavební části výkres č.8 část C.2 "Seznam výplní stavebních otvorů". |  | 3
|  | Včetně překladu z ocelových profilů 2x L50x50x5mm, dl.1200mm, včetně veškerého příslušenství (např.zámek, stromečkové těsnění, prahová lišta,...). | [8 empty] | Včetně překladu z ocelových profilů 2x L50x50x5mm, dl.1200mm, včetně veškerého příslušenství (např.zámek, stromečkové těsnění, prahová lišta,...). |  | 3
109 | 064 02 04 | Nové atypické nerezové dveře jednokřídlové světlost 900/1305mm, včetně nerez zárubně, D+M | kus | 1 |  | 0 | 0 | 0 |  | 0 |  |  | 2 | 12 | 0 | 102 | 1 | 0 | 0 | 0 | 0 | 0 | 12 | 0
|  | Výplň stavebního otvoru "D3". | [8 empty] | Výplň stavebního otvoru "D3". |  | 3
|  | Kompletní specifikace viz dokumentace stavební části výkres č.8 část C.2 "Seznam výplní stavebních otvorů". | [8 empty] | Kompletní specifikace viz dokumentace stavební části výkres č.8 část C.2 "Seznam výplní stavebních otvorů". |  | 3
|  | Včetně překladu z ocelových profilů 2x L50x50x5mm, dl.1200mm, včetně veškerého příslušenství (např.zámek, stromečkové těsnění, prahová lišta,...). | [8 empty] | Včetně překladu z ocelových profilů 2x L50x50x5mm, dl.1200mm, včetně veškerého příslušenství (např.zámek, stromečkové těsnění, prahová lišta,...). |  | 3
| Celkem za | 64 Výplně otvorů |  |  |  | 0 |  | 0 |  | 0 |  |  | 4 |  |  |  |  | 0 | 0 | 0 | 0 | 0
Díl: | 8 | Trubní vedení | [10 empty] | 1
110 | 871211121R00 | Montáž trubek polyetylenových ve výkopu d 63 mm | m | 4 |  | 0 | 0 | 0 | 0 | 0 |  |  | 2 | 1 | 1 | 1 | 1 | 0 | 0 | 0 | 0 | 0 | 1 | 1
|  | podchycení přítoků z prameniště:4,0 |  | 4 | [7 empty] | podchycení přítoků z prameniště:4,0
111 | 286134604 | Trubka vodovodní PE100RC 63x5,8 mm SDR 11 | m | 4 |  | 0 | 0.00105 | 0.0042 |  | 0 |  |  | 2 | 3 | 1 | 286134604 | 1 | 0 | 0 | 0 | 0 | 0 | 3 | 1
|  | Potrubí bude z granulátu odpovídajícímu PAS1075. | [8 empty] | Potrubí bude z granulátu odpovídajícímu PAS1075. |  | 3
|  | Barevné označení "Kanalizace". | [8 empty] | Barevné označení "Kanalizace". |  | 3
|  | podchycení přítoků z prameniště:4,0 |  | 4 | [7 empty] | podchycení přítoků z prameniště:4,0
112 | 871241121R00 | Montáž potrubí polyetylenového ve výkopu d 90 mm | m | 3 |  | 0 | 0 | 0 | 0 | 0 |  |  | 2 | 1 | 1 | 1 | 1 | 0 | 0 | 0 | 0 | 0 | 1 | 1
|  | podchycení přítoků z prameniště:3,0 |  | 3 | [7 empty] | podchycení přítoků z prameniště:3,0
113 | 286134606 | Trubka vodovodní PE100RC 90x8,2 mm SDR 11 | m | 3 |  | 0 | 0.00213 | 0.00639 |  | 0 |  |  | 2 | 3 | 1 | 286134606 | 1 | 0 | 0 | 0 | 0 | 0 | 3 | 1
|  | Potrubí bude z granulátu odpovídajícímu PAS1075. | [8 empty] | Potrubí bude z granulátu odpovídajícímu PAS1075. |  | 3
|  | Barevné označení "Vodovod". | [8 empty] | Barevné označení "Vodovod". |  | 3
|  | podchycení přítoků z prameniště:3,0 |  | 3 | [7 empty] | podchycení přítoků z prameniště:3,0
114 | 452353101R00 | Bednění bloků pod potrubí | m2 | 3 |  | 0 | 0.005 | 0.015 | 0 | 0 |  |  | 2 | 1 | 1 | 1 | 1 | 0 | 0 | 0 | 0 | 0 | 1 | 1
|  | Na jeden blok připadá 1 m2 bednění. | [8 empty] | Na jeden blok připadá 1 m2 bednění. |  | 3
|  | V položce je zakalkulováno i odbednění a nátěr proti přilnavosti betonu. | [8 empty] | V položce je zakalkulováno i odbednění a nátěr proti přilnavosti betonu. |  | 3
|  | betonový opěrný blok, 3ks:3*1,0 |  | 3 | [7 empty] | betonový opěrný blok, 3ks:3*1,0
115 | 452313131R00 | Bloky pro potrubí z betonu C12/15 | m3 | 0.375 |  | 0 | 2.355 | 0.88313 | 0 | 0 |  |  | 2 | 1 | 1 | 1 | 1 | 0 | 0 | 0 | 0 | 0 | 1 | 1
|  | Na jeden blok připadá 0,125 m3 betonu | [8 empty] | Na jeden blok připadá 0,125 m3 betonu |  | 3
|  | betonový opěrný blok, 3ks:3*0,125 |  | 0.375 | [7 empty] | betonový opěrný blok, 3ks:3*0,125
116 | 857242121R00 | Montáž tvarovek litin. jednoos.přír. výkop DN 80 | kus | 2 |  | 0 | 0.001 | 0.002 | 0 | 0 |  |  | 2 | 1 | 1 | 1 | 1 | 0 | 0 | 0 | 0 | 0 | 1 | 1
|  | podchycení přítoků z prameniště:2 |  | 2 | [7 empty] | podchycení přítoků z prameniště:2
117 | 55259982 | Koleno přírubové DN 80-90°, tvárná litina, PN10 | kus | 1 |  | 0 | 0.009 | 0.009 |  | 0 |  |  | 2 | 3 | 0 | 55259982 | 1 | 0 | 0 | 0 | 0 | 0 | 3 | 0
118 | 008 02 01 | Hrdlová spojka jišt. proti posunu s přírubou DN80 hrdlo na LT potrubí DN100 | kus | 1 |  | 0 | 0.00704 | 0.00704 |  | 0 |  |  | 2 | 12 | 0 | 276 | 1 | 0 | 0 | 0 | 0 | 0 | 12 | 0
|  | typ hrdlo-příruba, tvárná litina | [8 empty] | typ hrdlo-příruba, tvárná litina |  | 3
119 | 857262121R00 | Montáž tvarovek litin. jednoos. přír. výkop DN 100 | kus | 2 |  | 0 | 0.00041 | 0.00082 | 0 | 0 |  |  | 2 | 1 | 1 | 1 | 1 | 0 | 0 | 0 | 0 | 0 | 1 | 1
|  | podchycení přítoků z prameniště:2 |  | 2 | [7 empty] | podchycení přítoků z prameniště:2
120 | 55259815 | Přechod přírubový DN 100/ 80, PN10 tvárná litina | kus | 1 |  | 0 | 0.0098 | 0.0098 |  | 0 |  |  | 2 | 3 | 0 | 55259815 | 1 | 0 | 0 | 0 | 0 | 0 | 3 | 0
121 | 008 02 02 | Hrdlová spojka jišt. proti posunu s přírubou DN100 hrdlo na LT potrubí DN125 | kus | 1 |  | 0 | 0.0108 | 0.0108 |  | 0 |  |  | 2 | 12 | 0 | 275 | 1 | 0 | 0 | 0 | 0 | 0 | 12 | 0
|  | typ hrdlo-příruba, tvárná litina | [8 empty] | typ hrdlo-příruba, tvárná litina |  | 3
122 | 008 02 03 | Přírubový spoj DN80, PN10 sada spoj.materiálu+ těsnění s ocelovou vložkou | kpl | 3 |  | 0 | 0.0017 | 0.0051 |  | 0 |  |  | 2 | 12 | 0 | 277 | 1 | 0 | 0 | 0 | 0 | 0 | 12 | 0
|  | Montážní materiál pozink, voděodolná pasta. | [8 empty] | Montážní materiál pozink, voděodolná pasta. |  | 3
123 | 008 02 04 | Přírubový spoj DN100, PN10 sada spoj.materiálu+ těsnění s ocelovou vložkou | kpl | 1 |  | 0 | 0.0018 | 0.0018 |  | 0 |  |  | 2 | 12 | 0 | 278 | 1 | 0 | 0 | 0 | 0 | 0 | 12 | 0
|  | Montážní materiál pozink, voděodolná pasta. | [8 empty] | Montážní materiál pozink, voděodolná pasta. |  | 3
124 | 877212121R00 | Přirážka za 1 spoj elektrotvarovky d 63 mm | kus | 3 |  | 0 | 0 | 0 | 0 | 0 |  |  | 2 | 1 | 1 | 1 | 1 | 0 | 0 | 0 | 0 | 0 | 1 | 1
|  | elektrospojka, 1ks:1 |  | 1 | [7 empty] | elektrospojka, 1ks:1
|  | elektrokoleno, 1ks:2 |  | 2 | [7 empty] | elektrokoleno, 1ks:2
125 | 008 02 05 | Elektrotvarovka PE100 - spojka přímá SDR11, d63mm | kus | 1 |  | 0 | 0.00022 | 0.00022 |  | 0 |  |  | 2 | 12 | 0 | 280 | 1 | 0 | 0 | 0 | 0 | 0 | 12 | 0
126 | 008 02 06 | Elektrotvarovka PE100 - koleno 90° SDR11, d63mm | kus | 1 |  | 0 | 0.00034 | 0.00034 |  | 0 |  |  | 2 | 12 | 0 | 281 | 1 | 0 | 0 | 0 | 0 | 0 | 12 | 0
127 | 008 02 07 | Tvarovka na tupo PE100 - redukce dlouhé provedení SDR11, d110/63mm | kus | 1 |  | 0 | 0.00049 | 0.00049 |  | 0 |  |  | 2 | 12 | 0 | 282 | 1 | 0 | 0 | 0 | 0 | 0 | 12 | 0
128 | 008 02 08 | Lemový nákružek d90 točivá příruba plastová s ocelovým jádrem DN80 | kus | 2 |  | 0 | 0.00158 | 0.00316 |  | 0 |  |  | 2 | 12 | 0 | 283 | 1 | 0 | 0 | 0 | 0 | 0 | 12 | 0
129 | 877313123.1 | Montáž tvarovek odboč. plast. gum.kroužek DN 150 | kus | 1 |  | 0 | 1e-05 | 1e-05 |  | 0 |  |  | 2 | 12 | 0 | 284 | 1 | 0 | 0 | 0 | 0 | 0 | 12 | 0
|  | podchycení přítoků z prameniště:1 |  | 1 | [7 empty] | podchycení přítoků z prameniště:1
130 | 28651703.A | Odbočka kanalizační PVC kG DN 150/ 100/45° | kus | 1 |  | 0 | 0.00105 | 0.00105 |  | 0 |  |  | 2 | 3 | 1 | 28651703.A | 1 | 0 | 0 | 0 | 0 | 0 | 3 | 1
131 | 008 02 09 | Šedá výstražná PE folie (dodávka +montáž) | m | 3 |  | 0 | 0 | 0 |  | 0 |  |  | 2 | 12 | 0 | 267 | 1 | 0 | 0 | 0 | 0 | 0 | 12 | 0
|  | podchycení přítoků z prameniště:3,0 |  | 3 | [7 empty] | podchycení přítoků z prameniště:3,0
132 | 008 02 10 | Vytyčovací vodič CY6 dodávka + montáž + zkouška funkčnosti | m | 5 |  | 0 | 0 | 0 |  | 0 |  |  | 2 | 12 | 0 | 268 | 1 | 0 | 0 | 0 | 0 | 0 | 12 | 0
|  | Zkouška funkčnosti doložená protokolem o měření. | [8 empty] | Zkouška funkčnosti doložená protokolem o měření. |  | 3
|  | podchycení přítoků z prameniště:5,0 |  | 5 | [7 empty] | podchycení přítoků z prameniště:5,0
| Celkem za | 8 Trubní vedení |  |  |  | 0 |  | 0.96035 |  | 0 |  |  | 4 |  |  |  |  | 0 | 0 | 0 | 0 | 0
Díl: | 93 | Dokončovací práce inženýrskách staveb | [10 empty] | 1
133 | 093 02 01 | Prostup pro chráničku PE50 betonovou konstrukcí tl.900mm, vodotěsný | kpl | 1 |  | 0 | 0 | 0 |  | 0 |  |  | 2 | 12 | 0 | 199 | 1 | 0 | 0 | 0 | 0 | 0 | 12 | 0
|  | Otvor jádrovým vývrtem d82mm přes betonovou konstrukci tloušťky 900mm, po protažení potrubí bude osazeno segmentové těsnění a bude provedeno dotěsnení trvale pružným krycím tmelem vhodným do agresivního prostředí. | [8 empty] | Otvor jádrovým vývrtem d82mm přes betonovou konstrukci tloušťky 900mm, po protažení potrubí bude osazeno segmentové těsnění a bude provedeno dotěsnení trvale pružným krycím tmelem vhodným do agresivního prostředí. |  | 3
134 | 093 02 02 | Prostup pro chráničku PE50 betonovou konstrukcí tl.200mm, vodotěsný | kpl | 5 |  | 0 | 0 | 0 |  | 0 |  |  | 2 | 12 | 0 | 200 | 1 | 0 | 0 | 0 | 0 | 0 | 12 | 0
|  | Otvor jádrovým vývrtem d82mm přes betonovou konstrukci tloušťky 200mm, po protažení potrubí bude osazeno segmentové těsnění a bude provedeno dotěsnení trvale pružným krycím tmelem vhodným do agresivního prostředí. | [8 empty] | Otvor jádrovým vývrtem d82mm přes betonovou konstrukci tloušťky 200mm, po protažení potrubí bude osazeno segmentové těsnění a bude provedeno dotěsnení trvale pružným krycím tmelem vhodným do agresivního prostředí. |  | 3
135 | 093 02 03 | Prostup pro potrubí PE63 betonovou konstrukcí tl.1020mm, vodotěsný | kpl | 1 |  | 0 | 0 | 0 |  | 0 |  |  | 2 | 12 | 0 | 201 | 1 | 0 | 0 | 0 | 0 | 0 | 12 | 0
|  | Otvor jádrovým vývrtem d92mm přes betonovou konstrukci tloušťky 1020mm, po protažení potrubí bude osazeno segmentové těsnění a bude provedeno dotěsnení trvale pružným krycím tmelem vhodným do agresivního prostředí. | [8 empty] | Otvor jádrovým vývrtem d92mm přes betonovou konstrukci tloušťky 1020mm, po protažení potrubí bude osazeno segmentové těsnění a bude provedeno dotěsnení trvale pružným krycím tmelem vhodným do agresivního prostředí. |  | 3
136 | 093 02 04 | Prostup pro potrubí NEREZ d84mm betonovou konstrukcí tl.1030mm, vodotěsný | kpl | 2 |  | 0 | 0 | 0 |  | 0 |  |  | 2 | 12 | 0 | 202 | 1 | 0 | 0 | 0 | 0 | 0 | 12 | 0
|  | Otvor jádrovým vývrtem d112mm přes betonovou konstrukci tloušťky 1030mm, po protažení potrubí bude osazeno segmentové těsnění a bude provedeno dotěsnení trvale pružným krycím tmelem vhodným do agresivního prostředí. | [8 empty] | Otvor jádrovým vývrtem d112mm přes betonovou konstrukci tloušťky 1030mm, po protažení potrubí bude osazeno segmentové těsnění a bude provedeno dotěsnení trvale pružným krycím tmelem vhodným do agresivního prostředí. |  | 3
137 | 093 02 05 | Prostup pro potrubí PE90 betonovou konstrukcí tl.500mm, vodotěsný | kpl | 2 |  | 0 | 0 | 0 |  | 0 |  |  | 2 | 12 | 0 | 203 | 1 | 0 | 0 | 0 | 0 | 0 | 12 | 0
|  | Otvor jádrovým vývrtem d122mm přes betonovou konstrukci tloušťky 500mm, po protažení potrubí bude osazeno segmentové těsnění a bude provedeno dotěsnení trvale pružným krycím tmelem vhodným do agresivního prostředí. | [8 empty] | Otvor jádrovým vývrtem d122mm přes betonovou konstrukci tloušťky 500mm, po protažení potrubí bude osazeno segmentové těsnění a bude provedeno dotěsnení trvale pružným krycím tmelem vhodným do agresivního prostředí. |  | 3
138 | 093 02 06 | Prostup pro potrubí NEREZ d108mm betonovou konstrukcí tl.1030mm, vodotěsný | kpl | 2 |  | 0 | 0 | 0 |  | 0 |  |  | 2 | 12 | 0 | 204 | 1 | 0 | 0 | 0 | 0 | 0 | 12 | 0
|  | Otvor jádrovým vývrtem d132mm přes betonovou konstrukci tloušťky 1030mm, po protažení potrubí bude osazeno segmentové těsnění a bude provedeno dotěsnení trvale pružným krycím tmelem vhodným do agresivního prostředí. | [8 empty] | Otvor jádrovým vývrtem d132mm přes betonovou konstrukci tloušťky 1030mm, po protažení potrubí bude osazeno segmentové těsnění a bude provedeno dotěsnení trvale pružným krycím tmelem vhodným do agresivního prostředí. |  | 3
139 | 093 02 07 | Prostup pro potrubí PE110 betonovou konstrukcí tl.1020mm, vodotěsný | kpl | 2 |  | 0 | 0 | 0 |  | 0 |  |  | 2 | 12 | 0 | 205 | 1 | 0 | 0 | 0 | 0 | 0 | 12 | 0
|  | Otvor jádrovým vývrtem d132mm přes betonovou konstrukci tloušťky 1020mm, po protažení potrubí bude osazeno segmentové těsnění a bude provedeno dotěsnení trvale pružným krycím tmelem vhodným do agresivního prostředí. | [8 empty] | Otvor jádrovým vývrtem d132mm přes betonovou konstrukci tloušťky 1020mm, po protažení potrubí bude osazeno segmentové těsnění a bude provedeno dotěsnení trvale pružným krycím tmelem vhodným do agresivního prostředí. |  | 3
140 | 093 02 08 | Prostup pro potrubí NEREZ d 133mm betonovou konstrukcí tl.1030mm, vodotěsný | kpl | 2 |  | 0 | 0 | 0 |  | 0 |  |  | 2 | 12 | 0 | 206 | 1 | 0 | 0 | 0 | 0 | 0 | 12 | 0
|  | Otvor jádrovým vývrtem d182mm přes betonovou konstrukci tloušťky 1030mm, po protažení potrubí bude osazeno segmentové těsnění a bude provedeno dotěsnení trvale pružným krycím tmelem vhodným do agresivního prostředí. | [8 empty] | Otvor jádrovým vývrtem d182mm přes betonovou konstrukci tloušťky 1030mm, po protažení potrubí bude osazeno segmentové těsnění a bude provedeno dotěsnení trvale pružným krycím tmelem vhodným do agresivního prostředí. |  | 3
141 | 093 02 09 | Prostup pro potrubí PE140 betonovou konstrukcí tl.1020mm, vodotěsný | kpl | 1 |  | 0 | 0 | 0 |  | 0 |  |  | 2 | 12 | 0 | 207 | 1 | 0 | 0 | 0 | 0 | 0 | 12 | 0
|  | Otvor jádrovým vývrtem d182mm přes betonovou konstrukci tloušťky 1020mm, po protažení potrubí bude osazeno segmentové těsnění a bude provedeno dotěsnení trvale pružným krycím tmelem vhodným do agresivního prostředí. | [8 empty] | Otvor jádrovým vývrtem d182mm přes betonovou konstrukci tloušťky 1020mm, po protažení potrubí bude osazeno segmentové těsnění a bude provedeno dotěsnení trvale pružným krycím tmelem vhodným do agresivního prostředí. |  | 3
142 | 093 02 10 | Vodotěsně přetěsněný prostup pro potrubí PE50 původním prostupem o průměru 100mm | kpl | 1 |  | 0 | 0 | 0 |  | 0 |  |  | 2 | 12 | 0 | 208 | 1 | 0 | 0 | 0 | 0 | 0 | 12 | 0
|  | Po protažení potrubí původním prostupem o průměru 100mm betonovou konstrukcí 50mm bude osazeno segmentové těsnění a bude provedeno dotěsnení trvale pružným krycím tmelem vhodným do agresivního prostředí. | [8 empty] | Po protažení potrubí původním prostupem o průměru 100mm betonovou konstrukcí 50mm bude osazeno segmentové těsnění a bude provedeno dotěsnení trvale pružným krycím tmelem vhodným do agresivního prostředí. |  | 3
143 | 093 02 11 | Vodotěsně přetěs. prostup pro potrubí NEREZ d84mm původním prostupem o průměru 145mm | kpl | 2 |  | 0 | 0 | 0 |  | 0 |  |  | 2 | 12 | 0 | 209 | 1 | 0 | 0 | 0 | 0 | 0 | 12 | 0
|  | Po protažení potrubí původním prostupem o průměru 140mm betonovou konstrukcí 1030mm bude osazeno segmentové těsnění a bude provedeno dotěsnení trvale pružným krycím tmelem vhodným do agresivního prostředí. | [8 empty] | Po protažení potrubí původním prostupem o průměru 140mm betonovou konstrukcí 1030mm bude osazeno segmentové těsnění a bude provedeno dotěsnení trvale pružným krycím tmelem vhodným do agresivního prostředí. |  | 3
144 | 093 02 12 | Vodotěsně přetěsněný prostup pro potrubí PE90 původním prostupem o průměru 125mm | kpl | 4 |  | 0 | 0 | 0 |  | 0 |  |  | 2 | 12 | 0 | 210 | 1 | 0 | 0 | 0 | 0 | 0 | 12 | 0
|  | Po protažení potrubí původním prostupem o průměru 125mm betonovou konstrukcí 500mm bude osazeno segmentové těsnění a bude provedeno dotěsnení trvale pružným krycím tmelem vhodným do agresivního prostředí. | [8 empty] | Po protažení potrubí původním prostupem o průměru 125mm betonovou konstrukcí 500mm bude osazeno segmentové těsnění a bude provedeno dotěsnení trvale pružným krycím tmelem vhodným do agresivního prostředí. |  | 3
145 | 093 02 13 | Vodotěsně přetěs. prostup pro potrubí NEREZ 108mm původním prostupem o průměru 145mm | kpl | 2 |  | 0 | 0 | 0 |  | 0 |  |  | 2 | 12 | 0 | 211 | 1 | 0 | 0 | 0 | 0 | 0 | 12 | 0
|  | Po protažení potrubí původním prostupem o průměru 145mm betonovou konstrukcí 1030mm bude osazeno segmentové těsnění a bude provedeno dotěsnení trvale pružným krycím tmelem vhodným do agresivního prostředí. | [8 empty] | Po protažení potrubí původním prostupem o průměru 145mm betonovou konstrukcí 1030mm bude osazeno segmentové těsnění a bude provedeno dotěsnení trvale pružným krycím tmelem vhodným do agresivního prostředí. |  | 3
146 | 093 02 14 | Prostup pro potrubí PVC-U d32mm zdivem tl.150mm, těsněný maltou MVC | kpl | 2 |  | 0 | 0 | 0 |  | 0 |  |  | 2 | 12 | 0 | 212 | 1 | 0 | 0 | 0 | 0 | 0 | 12 | 0
|  | Otvor jádrovým vývrtem d52mm přes zdivo tloušťky 150mm, po protažení potrubí bude provedeno dotěsnení prostupu betonovou maltou (MVC). | [8 empty] | Otvor jádrovým vývrtem d52mm přes zdivo tloušťky 150mm, po protažení potrubí bude provedeno dotěsnení prostupu betonovou maltou (MVC). |  | 3
147 | 093 02 15 | Prostup pro chráničku PE50 ŽB konstrukcí tl.200mm, těsněný maltou MVC | kpl | 5 |  | 0 | 0 | 0 |  | 0 |  |  | 2 | 12 | 0 | 213 | 1 | 0 | 0 | 0 | 0 | 0 | 12 | 0
|  | Otvor jádrovým vývrtem d82mm přes ŽB konstrukci tloušťky 200mm, po protažení potrubí bude provedeno dotěsnení prostupu betonovou maltou (MVC). | [8 empty] | Otvor jádrovým vývrtem d82mm přes ŽB konstrukci tloušťky 200mm, po protažení potrubí bude provedeno dotěsnení prostupu betonovou maltou (MVC). |  | 3
148 | 093 02 16 | Prostup pro potrubí NEREZ d84mm betonovou konstrukcí tl.500mm, těsněný maltou MVC | kpl | 2 |  | 0 | 0 | 0 |  | 0 |  |  | 2 | 12 | 0 | 214 | 1 | 0 | 0 | 0 | 0 | 0 | 12 | 0
|  | Otvor jádrovým vývrtem d112mm přes betonovou konstrukci tloušťky 500mm, po protažení potrubí bude provedeno dotěsnení prostupu betonovou maltou (MVC). | [8 empty] | Otvor jádrovým vývrtem d112mm přes betonovou konstrukci tloušťky 500mm, po protažení potrubí bude provedeno dotěsnení prostupu betonovou maltou (MVC). |  | 3
149 | 093 02 17 | Prostup pro potrubí PVC-U DN100 zdivem tl.150mm, těsněný maltou MVC | kpl | 2 |  | 0 | 0 | 0 |  | 0 |  |  | 2 | 12 | 0 | 215 | 1 | 0 | 0 | 0 | 0 | 0 | 12 | 0
|  | Otvor jádrovým vývrtem d132mm přes zdivo tloušťky 150mm, po protažení potrubí bude provedeno dotěsnení prostupu betonovou maltou (MVC). | [8 empty] | Otvor jádrovým vývrtem d132mm přes zdivo tloušťky 150mm, po protažení potrubí bude provedeno dotěsnení prostupu betonovou maltou (MVC). |  | 3
150 | 093 02 18 | Prostup pro potrubí PVC-U DN100 zdivem tl.500mm, těsněný maltou MVC | kpl | 1 |  | 0 | 0 | 0 |  | 0 |  |  | 2 | 12 | 0 | 216 | 1 | 0 | 0 | 0 | 0 | 0 | 12 | 0
|  | Otvor jádrovým vývrtem d132mm přes zdivo tloušťky 500mm, po protažení potrubí bude provedeno dotěsnení prostupu betonovou maltou (MVC). | [8 empty] | Otvor jádrovým vývrtem d132mm přes zdivo tloušťky 500mm, po protažení potrubí bude provedeno dotěsnení prostupu betonovou maltou (MVC). |  | 3
151 | 093 02 19 | Prostup pro potrubí PVC-U DN150 betonovou konstrukcí tl.200mm, těsněný maltou MVC | kpl | 1 |  | 0 | 0 | 0 |  | 0 |  |  | 2 | 12 | 0 | 217 | 1 | 0 | 0 | 0 | 0 | 0 | 12 | 0
|  | Otvor jádrovým vývrtem d182mm přes betonovou konstrukci tloušťky 200mm, po protažení potrubí bude provedeno dotěsnení prostupu betonovou maltou (MVC). | [8 empty] | Otvor jádrovým vývrtem d182mm přes betonovou konstrukci tloušťky 200mm, po protažení potrubí bude provedeno dotěsnení prostupu betonovou maltou (MVC). |  | 3
152 | 093 02 20 | Prostup pro potrubí PVC-U DN150 zdivem tl.600mm, těsněný maltou MVC | kpl | 1 |  | 0 | 0 | 0 |  | 0 |  |  | 2 | 12 | 0 | 218 | 1 | 0 | 0 | 0 | 0 | 0 | 12 | 0
|  | Otvor jádrovým vývrtem d182mm přes zdivo tloušťky 600mm, po protažení potrubí bude provedeno dotěsnení prostupu betonovou maltou (MVC). | [8 empty] | Otvor jádrovým vývrtem d182mm přes zdivo tloušťky 600mm, po protažení potrubí bude provedeno dotěsnení prostupu betonovou maltou (MVC). |  | 3
153 | 093 02 21 | Zrušení prostupu pro potrubí LT100 betonovou konstrukcí tl.1030mm | kpl | 2 |  | 0 | 0 | 0 |  | 0 |  |  | 2 | 12 | 0 | 219 | 1 | 0 | 0 | 0 | 0 | 0 | 12 | 0
|  | Otvor jádrovým vývrtem vhodného průměru přes betonovou konstrukci tloušťky 1030mm, po vyčištění odvrtaného prostupu bude na obou koncích osazen betonitový pásek a prostup bude vodotěsně zabetonován. | [8 empty] | Otvor jádrovým vývrtem vhodného průměru přes betonovou konstrukci tloušťky 1030mm, po vyčištění odvrtaného prostupu bude na obou koncích osazen betonitový pásek a prostup bude vodotěsně zabetonován. |  | 3
154 | 093 02 22 | Zrušení prostupu pro potrubí LT125 betonovou konstrukcí tl.500mm | kpl | 1 |  | 0 | 0 | 0 |  | 0 |  |  | 2 | 12 | 0 | 220 | 1 | 0 | 0 | 0 | 0 | 0 | 12 | 0
|  | Otvor jádrovým vývrtem vhodného průměru přes betonovou konstrukci tloušťky 500mm, po vyčištění odvrtaného prostupu bude na obou koncích osazen betonitový pásek a prostup bude vodotěsně zabetonován. | [8 empty] | Otvor jádrovým vývrtem vhodného průměru přes betonovou konstrukci tloušťky 500mm, po vyčištění odvrtaného prostupu bude na obou koncích osazen betonitový pásek a prostup bude vodotěsně zabetonován. |  | 3
155 | 093 02 23 | Zrušení prostupu pro potrubí LT125 betonovou konstrukcí tl.1030mm | kpl | 3 |  | 0 | 0 | 0 |  | 0 |  |  | 2 | 12 | 0 | 221 | 1 | 0 | 0 | 0 | 0 | 0 | 12 | 0
|  | Otvor jádrovým vývrtem vhodného průměru přes betonovou konstrukci tloušťky 1030mm, po vyčištění odvrtaného prostupu bude na obou koncích osazen betonitový pásek a prostup bude vodotěsně zabetonován. | [8 empty] | Otvor jádrovým vývrtem vhodného průměru přes betonovou konstrukci tloušťky 1030mm, po vyčištění odvrtaného prostupu bude na obou koncích osazen betonitový pásek a prostup bude vodotěsně zabetonován. |  | 3
156 | 093 02 24 | Zrušení prostupu pro potrubí LT145 betonovou konstrukcí tl.1030mm | kpl | 11 |  | 0 | 0 | 0 |  | 0 |  |  | 2 | 12 | 0 | 222 | 1 | 0 | 0 | 0 | 0 | 0 | 12 | 0
|  | Otvor jádrovým vývrtem vhodného průměru přes betonovou konstrukci tloušťky 1030mm, po vyčištění odvrtaného prostupu bude na obou koncích osazen betonitový pásek a prostup bude vodotěsně zabetonován. | [8 empty] | Otvor jádrovým vývrtem vhodného průměru přes betonovou konstrukci tloušťky 1030mm, po vyčištění odvrtaného prostupu bude na obou koncích osazen betonitový pásek a prostup bude vodotěsně zabetonován. |  | 3
157 | 093 02 25 | Zrušení prostupu pro potrubí OCEL DN50 betonovou konstrukcí/zdivem tl.200mm | kpl | 9 |  | 0 | 0 | 0 |  | 0 |  |  | 2 | 12 | 0 | 223 | 1 | 0 | 0 | 0 | 0 | 0 | 12 | 0
|  | Odvrtání / vybourání potrubí z betonové konstrukce nabo ze zdiva tloušťky 200mm, vzniklý otvor bude následně zabetonován nebo zazděn. | [8 empty] | Odvrtání / vybourání potrubí z betonové konstrukce nabo ze zdiva tloušťky 200mm, vzniklý otvor bude následně zabetonován nebo zazděn. |  | 3
| Celkem za | 93 Dokončovací práce inženýrskách staveb |  |  |  | 0 |  | 0 |  | 0 |  |  | 4 |  |  |  |  | 0 | 0 | 0 | 0 | 0
Díl: | 94 | Lešení a stavební výtahy | [10 empty] | 1
158 | 941941031R00 | Montáž lešení leh.řad.s podlahami,š.do 1 m, H 10 m | m2 | 94 |  | 0 | 0.01838 | 1.7277 | 0 | 0 |  |  | 2 | 1 | 1 | 1 | 1 | 0 | 0 | 0 | 0 | 0 | 1 | 1
|  | Včetně kotvení lešení. | [8 empty] | Včetně kotvení lešení. |  | 3
159 | 941941191R00 | Příplatek za každý měsíc použití lešení k pol.1031 | m2 | 94 |  | 0 | 0.00085 | 0.0799 | 0 | 0 |  |  | 2 | 1 | 1 | 1 | 1 | 0 | 0 | 0 | 0 | 0 | 1 | 1
160 | 941941831R00 | Demontáž lešení leh.řad.s podlahami,š.1 m, H 10 m | m2 | 94 |  | 0 | 0 | 0 | 0 | 0 |  |  | 2 | 1 | 1 | 1 | 1 | 0 | 0 | 0 | 0 | 0 | 1 | 1
| Celkem za | 94 Lešení a stavební výtahy |  |  |  | 0 |  | 1.8076 |  | 0 |  |  | 4 |  |  |  |  | 0 | 0 | 0 | 0 | 0
Díl: | 95 | Dokončovací konstrukce na pozemních stavbách | [10 empty] | 1
161 | 953981103.100 | Chemické kotvy do betonu, M 12/100, ampule | kus | 120 |  | 0 | 0 | 0 |  | 0 |  |  | 2 | 12 | 0 | 140 | 1 | 0 | 0 | 0 | 0 | 0 | 12 | 0
|  | V položce je zakalkulováno vyvrtání a vyčištění otvoru požadovaného průměru a hloubky, zasunutí ampule s chemickou kotvou do otvoru a zavrtání svorníku s hrotem, maticí a podložkou pozink. | [8 empty] | V položce je zakalkulováno vyvrtání a vyčištění otvoru požadovaného průměru a hloubky, zasunutí ampule s chemickou kotvou do otvoru a zavrtání svorníku s hrotem, maticí a podložkou pozink. |  | 3
|  | Položka je určena i pro kotvy do zdiva z plných cihel. | [8 empty] | Položka je určena i pro kotvy do zdiva z plných cihel. |  | 3
|  | kotvení zámečnického výrobku "Z1":4*6 |  | 24 | [7 empty] | kotvení zámečnického výrobku "Z1":4*6
|  | kotvení zámečnického výrobku "Z2":4*6 |  | 24 | [7 empty] | kotvení zámečnického výrobku "Z2":4*6
|  | kotvení zámečnického výrobku "Z3":4*6 |  | 24 | [7 empty] | kotvení zámečnického výrobku "Z3":4*6
|  | kotvení zámečnického výrobku "Z8":12 |  | 12 | [7 empty] | kotvení zámečnického výrobku "Z8":12
|  | kotvení zámečnického výrobku "Z9":16 |  | 16 | [7 empty] | kotvení zámečnického výrobku "Z9":16
|  | kotvení zámečnického výrobku "Z10":12 |  | 12 | [7 empty] | kotvení zámečnického výrobku "Z10":12
|  | kotvení zámečnického výrobku "Z11":2*4 |  | 8 | [7 empty] | kotvení zámečnického výrobku "Z11":2*4
162 | 953981103.120 | Chemické kotvy do betonu, M 12/120, ampule | kus | 27 |  | 0 | 0 | 0 |  | 0 |  |  | 2 | 12 | 0 | 141 | 1 | 0 | 0 | 0 | 0 | 0 | 12 | 0
|  | V položce je zakalkulováno vyvrtání a vyčištění otvoru požadovaného průměru a hloubky, zasunutí ampule s chemickou kotvou do otvoru a zavrtání svorníku s hrotem, maticí a podložkou pozink. | [8 empty] | V položce je zakalkulováno vyvrtání a vyčištění otvoru požadovaného průměru a hloubky, zasunutí ampule s chemickou kotvou do otvoru a zavrtání svorníku s hrotem, maticí a podložkou pozink. |  | 3
|  | Položka je určena i pro kotvy do zdiva z plných cihel. | [8 empty] | Položka je určena i pro kotvy do zdiva z plných cihel. |  | 3
|  | kotvení zámečnického výrobku "Z7":27 |  | 27 | [7 empty] | kotvení zámečnického výrobku "Z7":27
| Celkem za | 95 Dokončovací konstrukce na pozemních stavbách |  |  |  | 0 |  | 0 |  | 0 |  |  | 4 |  |  |  |  | 0 | 0 | 0 | 0 | 0
Díl: | 96 | Bourání konstrukcí | [10 empty] | 1
163 | 096 02 01 | Čištění konstrukcí od mechu a náletů | m2 | 14.5236 |  | 0 | 0 | 0 |  | 0 |  |  | 2 | 12 | 0 | 21 | 1 | 0 | 0 | 0 | 0 | 0 | 12 | 0
|  | střecha nad sníženou částí, demolice:5,88*2,47 |  | 14.5236 | [7 empty] | střecha nad sníženou částí, demolice:5,88*2,47
164 | 962081131 | Bourání konstrukcí ze skleněných tvárnic tl. 10 cm | m2 | 0.72 |  | 0 | 0.00067 | 0.0004824 |  | 0 |  |  | 2 | 12 | 0 | 22 | 1 | 0 | 0 | 0 | 0 | 0 | 12 | 0
|  | střecha nad sníženou částí, světlíky:0,6*0,6*2 |  | 0.72 | [7 empty] | střecha nad sníženou částí, světlíky:0,6*0,6*2
165 | 962042321 | Bourání konstrukcí z betonu prostého | m3 | 14.0955 |  | 0 | 0.00147 | 0.02072 |  | 0 |  |  | 2 | 12 | 0 | 23 | 1 | 0 | 0 | 0 | 0 | 0 | 12 | 0
|  | střecha nad sníženou částí, krycí deska sloupek:0,56*0,56*0,1 |  | 0.0314 | [7 empty] | střecha nad sníženou částí, krycí deska sloupek:0,56*0,56*0,1
|  | střecha nad sníženou částí, krycí deska atika:(5,88+2,47)*0,46*0,1 |  | 0.3841 | [7 empty] | střecha nad sníženou částí, krycí deska atika:(5,88+2,47)*0,46*0,1
|  | betonové schodiště výstupového schodiště na akumulace:1,0 |  | 1 | [7 empty] | betonové schodiště výstupového schodiště na akumulace:1,0
|  | podezdívka stávajícího oplocení:1,0*0,2*63,4 |  | 12.68 | [7 empty] | podezdívka stávajícího oplocení:1,0*0,2*63,4
166 | 962031133R00 | Bourání příček cihelných tl. 15 cm | m2 | 9 |  | 0 | 0.00067 | 0.00603 | -0.261 | -2.349 |  |  | 2 | 1 | 1 | 1 | 1 | 0 | 0 | 0 | 0 | 0 | 1 | 1
|  | střecha nad sníženou částí, světlíky:(0,9*2+0,6*2)*0,67 |  | 2.01 | [7 empty] | střecha nad sníženou částí, světlíky:(0,9*2+0,6*2)*0,67
|  | (0,9*2+0,6*2)*0,17 |  | 0.51 | [7 empty] | (0,9*2+0,6*2)*0,17
|  | komíny nad akumulacemi:(0,3*2+0,6*2)*0,9*4 |  | 6.48 | [7 empty] | komíny nad akumulacemi:(0,3*2+0,6*2)*0,9*4
167 | 962032231R00 | Bourání zdiva z cihel pálených na MVC | m3 | 0.619 |  | 0 | 0.00128 | 0.00079232 | -1.8 | -1.1142 |  |  | 2 | 1 | 1 | 1 | 1 | 0 | 0 | 0 | 0 | 0 | 1 | 1
|  | střecha nad sníženou částí, atika:(5,88+2,47)*0,4*0,17 |  | 0.5678 | [7 empty] | střecha nad sníženou částí, atika:(5,88+2,47)*0,4*0,17
|  | střecha nad sníženou částí, sloupek:0,4*0,4*0,32 |  | 0.0512 | [7 empty] | střecha nad sníženou částí, sloupek:0,4*0,4*0,32
168 | 962032314R00 | Bourání pilířů cihelných | m3 | 0.3159 |  | 0 | 0.01249 | 0.0039456 | -1.8 | -0.56862 |  |  | 2 | 1 | 1 | 1 | 1 | 0 | 0 | 0 | 0 | 0 | 1 | 1
|  | jeden zděný pilíř u vstupu:0,45*0,45*1,56 |  | 0.3159 | [7 empty] | jeden zděný pilíř u vstupu:0,45*0,45*1,56
169 | 963051113R00 | Bourání ŽB stropů deskových tl. nad 8 cm | m3 | 2.5955 |  | 0 | 0.00666 | 0.017286 | -2.4 | -6.2292 |  |  | 2 | 1 | 1 | 1 | 1 | 0 | 0 | 0 | 0 | 0 | 1 | 1
|  | střecha nad sníženou částí, strop:(6,28*2,87-0,6*0,6*2)*0,15 |  | 2.5955 | [7 empty] | střecha nad sníženou částí, strop:(6,28*2,87-0,6*0,6*2)*0,15
170 | 965042141R00 | Bourání mazanin betonových tl. 10 cm, nad 4 m2 | m3 | 6 |  | 0 | 0 | 0 | -2.2 | -13.2 |  |  | 2 | 1 | 1 | 1 | 1 | 0 | 0 | 0 | 0 | 0 | 1 | 1
|  | vnější horní povrch akumulací:120,0*0,05 |  | 6 | [7 empty] | vnější horní povrch akumulací:120,0*0,05
171 | 965042241.1 | Vybourání výplňového betonu | m3 | 15.5065 |  | 0 | 0 | 0 |  | 0 |  |  | 2 | 12 | 0 | 187 | 1 | 0 | 0 | 0 | 0 | 0 | 12 | 0
|  | O1, armaturní komora:2,0*1,45*0,28 |  | 0.812 | [7 empty] | O1, armaturní komora:2,0*1,45*0,28
|  | O2, akumulce 1:4,43*8,0*0,2 |  | 7.088 | [7 empty] | O2, akumulce 1:4,43*8,0*0,2
|  | O2, akumulce 2:4,43*8,0*0,2 |  | 7.088 | [7 empty] | O2, akumulce 2:4,43*8,0*0,2
|  | O3, nátoková komora 1:0,9*0,8*0,2 |  | 0.144 | [7 empty] | O3, nátoková komora 1:0,9*0,8*0,2
|  | O4, nátoková komora 2:1,75*1,07*0,2 |  | 0.3745 | [7 empty] | O4, nátoková komora 2:1,75*1,07*0,2
172 | 978011191R00 | Otlučení omítek vnitřních vápenných stropů do 100% | m2 | 5.9724 |  | 0 | 0 | 0 | -0.05 | -0.29862 |  |  | 2 | 1 | 1 | 1 | 1 | 0 | 0 | 0 | 0 | 0 | 1 | 1
|  | vyšší část, strop:2,52*2,37 |  | 5.9724 | [7 empty] | vyšší část, strop:2,52*2,37
173 | 978013191R00 | Otlučení omítek vnitřních stěn v rozsahu do 100 % | m2 | 71.9206 |  | 0 | 0 | 0 | -0.046 | -3.3083 |  |  | 2 | 1 | 1 | 1 | 1 | 0 | 0 | 0 | 0 | 0 | 1 | 1
|  | vyšší část, stěny:(2,52*2+2,37*2)*3,92 |  | 38.3376 | [7 empty] | vyšší část, stěny:(2,52*2+2,37*2)*3,92
|  | otvory:-1,08*2,08 |  | -2.2464 | [7 empty] | otvory:-1,08*2,08
|  | -0,7*0,67*3 |  | -1.407 | [7 empty] | -0,7*0,67*3
|  | vstup do nižší části:-1,77*2,62 |  | -4.6374 | [7 empty] | vstup do nižší části:-1,77*2,62
|  | ostění:(1,08+2,08*2)*0,3 |  | 1.572 | [7 empty] | ostění:(1,08+2,08*2)*0,3
|  | (0,7+0,67*2)*0,25*3 |  | 1.53 | [7 empty] | (0,7+0,67*2)*0,25*3
|  | přechod :(2,82*2+1,77)*0,5 |  | 3.705 | [7 empty] | přechod :(2,82*2+1,77)*0,5
|  | nižší část, stěny:(5,68*2+1,77*2)*2,97 |  | 44.253 | [7 empty] | nižší část, stěny:(5,68*2+1,77*2)*2,97
|  | -0,68*0,76 |  | -0.5168 | [7 empty] | -0,68*0,76
|  | vstup do vyšší části:-1,77*2,82 |  | -4.9914 | [7 empty] | vstup do vyšší části:-1,77*2,82
|  | vstupy do akumulací:-(4,22+2,45) |  | -6.67 | [7 empty] | vstupy do akumulací:-(4,22+2,45)
|  | klenba:(5,27+2,21)*0,4 |  | 2.992 | [7 empty] | klenba:(5,27+2,21)*0,4
174 | 978015291R00 | Otlučení omítek vnějších MVC v složit.1-4 do 100 % | m2 | 90 |  | 0 | 0 | 0 | -0.059 | -5.31 |  |  | 2 | 1 | 1 | 1 | 1 | 0 | 0 | 0 | 0 | 0 | 1 | 1
|  | vyšší část:30,0 |  | 30 | [7 empty] | vyšší část:30,0
|  | nižší část:27,0 |  | 27 | [7 empty] | nižší část:27,0
|  | přední areálová zeď:30,0 |  | 30 | [7 empty] | přední areálová zeď:30,0
|  | jeden sloupek:3,0 |  | 3 | [7 empty] | jeden sloupek:3,0
175 | 968072244R00 | Vybourání kovových rámů oken jednod. pl. 1 m2 | m2 | 1.9238 |  | 0 | 0.00304 | 0.0058484 | -0.065 | -0.12505 |  |  | 2 | 1 | 1 | 1 | 1 | 0 | 0 | 0 | 0 | 0 | 1 | 1
|  | okno 700/670mm, 3ks:0,7*0,67*3 |  | 1.407 | [7 empty] | okno 700/670mm, 3ks:0,7*0,67*3
|  | okno 680/760mm, 1ks:0,68*0,76 |  | 0.5168 | [7 empty] | okno 680/760mm, 1ks:0,68*0,76
176 | 968072455R00 | Vybourání kovových dveřních zárubní pl. do 2 m2 | m2 | 1.8 |  | 0 | 0.00117 | 0.002106 | -0.076 | -0.1368 |  |  | 2 | 1 | 1 | 1 | 1 | 0 | 0 | 0 | 0 | 0 | 1 | 1
|  | vchodové dveře 900/1970mm:0,9*2,0 |  | 1.8 | [7 empty] | vchodové dveře 900/1970mm:0,9*2,0
177 | 096 02 02 | Bourání ŽB sloupků 200x200mm k oplocení | kus | 25 |  | 0 | 0.2 | 5 |  | 0 |  |  | 2 | 12 | 0 | 237 | 1 | 0 | 0 | 0 | 0 | 0 | 12 | 0
|  | odhad:25 |  | 25 | [7 empty] | odhad:25
| Celkem za | 96 Bourání konstrukcí |  |  |  | 0 |  | 5.0572 |  | -32.6398 |  |  | 4 |  |  |  |  | 0 | 0 | 0 | 0 | 0
Díl: | 99 | Staveništní přesun hmot | [10 empty] | 1
178 | 999281105R00 | Přesun hmot pro opravy a údržbu do výšky 6 m | t | 207.3859 |  | 0 | 0 | 0 |  | 0 |  |  | 2 | 7 | 1 | 2 | 1 | 0 | 0 | 0 | 0 | 0 | 7 | 1
| Celkem za | 99 Staveništní přesun hmot |  |  |  | 0 |  | 0 |  | 0 |  |  | 4 |  |  |  |  | 0 | 0 | 0 | 0 | 0
Díl: | 711 | Izolace proti vodě | [10 empty] | 1
179 | 711140102.1 | Odstr.izolace proti vlhk.vodor. pásy přitavené | m2 | 120 |  | 0 | 0 | 0 |  | 0 |  |  | 2 | 12 | 0 | 57 | 2 | 0 | 0 | 0 | 0 | 0 | 12 | 0
|  | vnější horní povrch akumulací:120,0 |  | 120 | [7 empty] | vnější horní povrch akumulací:120,0
180 | 711111002RZ1 | Izolace proti vlhk.vodor. nátěr asf.lak za studena 1x nátěr - včetně dodávky asfaltového laku | m2 | 123.5 |  | 0 | 0.00044 | 0.05434 | 0 | 0 |  |  | 2 | 1 | 7 | 7 | 2 | 0 | 0 | 0 | 0 | 0 | 1 | 7
|  | střecha nad sníženou částí, HI pod atikami:(6,28+2,47)*0,4 |  | 3.5 | [7 empty] | střecha nad sníženou částí, HI pod atikami:(6,28+2,47)*0,4
|  | vnější horní povrch akumulací, skladba S3:120,0 |  | 120 | [7 empty] | vnější horní povrch akumulací, skladba S3:120,0
181 | 711112002RZ1 | Izolace proti vlhkosti svislá asf. lak, za studena 1x nátěr - včetné dodávky asfaltového laku | m2 | 82 |  | 0 | 0.00063 | 0.05166 | 0 | 0 |  |  | 2 | 1 | 7 | 7 | 2 | 0 | 0 | 0 | 0 | 0 | 1 | 7
|  | vnější svislé stěny akumulací:21,0 |  | 21 | [7 empty] | vnější svislé stěny akumulací:21,0
|  | vnější obnažené svislé stěny ČS po odkopávce:15,0 |  | 15 | [7 empty] | vnější obnažené svislé stěny ČS po odkopávce:15,0
|  | vnější obnažené svislé stěny ČS směrem ke komunikaci:46,0 |  | 46 | [7 empty] | vnější obnažené svislé stěny ČS směrem ke komunikaci:46,0
182 | 711141559RZ3 | Izolace proti vlhk. vodorovná pásy přitavením 1 vrstva - včetně dodávky asfaltového mod.pásu | m2 | 3.5 |  | 0 | 0.00559 | 0.019565 | 0 | 0 |  |  | 2 | 1 | 7 | 7 | 2 | 0 | 0 | 0 | 0 | 0 | 1 | 7
|  | střecha nad sníženou částí, HI pod atikami:(6,28+2,47)*0,4 |  | 3.5 | [7 empty] | střecha nad sníženou částí, HI pod atikami:(6,28+2,47)*0,4
183 | 711141559.2 | Izolace proti vlhk. vodorovná pásy přitavením 2 vrstvy - včetně dodávky asfaltového mod.pásu | m2 | 120 |  | 0 | 0.00982 | 1.1784 | 0 | 0 |  |  | 2 | 1 | 7 | 7 | 2 | 0 | 0 | 0 | 0 | 0 | 1 | 7
|  | Pásy z modifikovaného asfaltu s nosnou vložkou ze skleněné tkaniny. | [8 empty] | Pásy z modifikovaného asfaltu s nosnou vložkou ze skleněné tkaniny. |  | 3
|  | vnější horní povrch akumulací, skladba S3:120,0 |  | 120 | [7 empty] | vnější horní povrch akumulací, skladba S3:120,0
184 | 711142559RZ3 | Izolace proti vlhkosti svislá pásy přitavením 1 vrstva - včetně dodávky asfaltového mod.pásu | m2 | 46 |  | 0 | 0.00598 | 0.27508 | 0 | 0 |  |  | 2 | 1 | 7 | 7 | 2 | 0 | 0 | 0 | 0 | 0 | 1 | 7
|  | vnější obnažené svislé stěny ČS směrem ke komunikaci:46,0 |  | 46 | [7 empty] | vnější obnažené svislé stěny ČS směrem ke komunikaci:46,0
185 | 711142559.2 | Izolace proti vlhkosti svislá pásy přitavením 2 vrstvy - materiál ve specifikaci | m2 | 36 |  | 0 | 0.00999 | 0.35964 |  | 0 |  |  | 2 | 12 | 0 | 65 | 2 | 0 | 0 | 0 | 0 | 0 | 12 | 0
|  | Pásy z modifikovaného asfaltu s nosnou vložkou ze skleněné tkaniny. | [8 empty] | Pásy z modifikovaného asfaltu s nosnou vložkou ze skleněné tkaniny. |  | 3
|  | vnější svislé stěny akumulací:21,0 |  | 21 | [7 empty] | vnější svislé stěny akumulací:21,0
|  | vnější obnažené svislé stěny ČS po odkopávce:15,0 |  | 15 | [7 empty] | vnější obnažené svislé stěny ČS po odkopávce:15,0
186 | 711823121RT4 | Montáž nopové fólie svisle včetně dodávky fólie | m2 | 82 |  | 0 | 0.00023 | 0.01886 | 0 | 0 |  |  | 2 | 1 | 7 | 7 | 2 | 0 | 0 | 0 | 0 | 0 | 1 | 7
|  | vnější svislé stěny akumulací:21,0 |  | 21 | [7 empty] | vnější svislé stěny akumulací:21,0
|  | vnější obnažené svislé stěny ČS po odkopávce:15,0 |  | 15 | [7 empty] | vnější obnažené svislé stěny ČS po odkopávce:15,0
|  | vnější obnažené svislé stěny ČS směrem ke komunikaci:46,0 |  | 46 | [7 empty] | vnější obnažené svislé stěny ČS směrem ke komunikaci:46,0
187 | 998711101R00 | Přesun hmot pro izolace proti vodě, výšky do 6 m | t | 1.9575 |  | 0 | 0 | 0 |  | 0 |  |  | 2 | 7 | 1001 | 5 | 2 | 0 | 0 | 0 | 0 | 0 | 7 | 1001
| Celkem za | 711 Izolace proti vodě |  |  |  | 0 |  | 1.9575 |  | 0 |  |  | 4 |  |  |  |  | 0 | 0 | 0 | 0 | 0
Díl: | 713 | Izolace tepelné | [10 empty] | 1
188 | 713111231RK5 | Montáž parozábrany stropů shora s přelepením spojů | m2 | 7.8624 |  | 0 | 0.00018 | 0.0014152 | 0 | 0 |  |  | 2 | 1 | 7 | 7 | 2 | 0 | 0 | 0 | 0 | 0 | 1 | 7
|  | včetně dodávky fólie a spojovacích prostředků. | [8 empty] | včetně dodávky fólie a spojovacích prostředků. |  | 3
|  | stanová střecha, zateplení stropu, skladba S5:2,88*2,73 |  | 7.8624 | [7 empty] | stanová střecha, zateplení stropu, skladba S5:2,88*2,73
189 | 713111111RT1 | Izolace tepelné stropů vrchem kladené volně 1 vrstva - materiál ve specifikaci | m2 | 21.1873 |  | 0 | 0 | 0 | 0 | 0 |  |  | 2 | 1 | 7 | 7 | 2 | 0 | 0 | 0 | 0 | 0 | 1 | 7
|  | stanová střecha, zateplení stropu, skladba S5:2,88*2,73 |  | 7.8624 | [7 empty] | stanová střecha, zateplení stropu, skladba S5:2,88*2,73
|  | střecha nad sníženou částí, skladba S1:5,87*2,27 |  | 13.3249 | [7 empty] | střecha nad sníženou částí, skladba S1:5,87*2,27
190 | R 63140595 | Deska izolační z minerální vlny tl. 100 mm | m2 | 8.0196 |  | 0 | 0.004 | 0.032078 |  | 0 |  |  | 2 | 12 | 0 | 5 | 2 | 0 | 0 | 0 | 0 | 0 | 12 | 0
|  | Ztratné 2%. | [8 empty] | Ztratné 2%. |  | 3
|  | stanová střecha, zateplení stropu, skladba S5:2,88*2,73*1,02 |  | 8.0196 | [7 empty] | stanová střecha, zateplení stropu, skladba S5:2,88*2,73*1,02
191 | 28375768.A | Deska izolační polystyrén samozhášivý EPS 150 S | m3 | 1.0873 |  | 0 | 0.025 | 0.027182 |  | 0 |  |  | 2 | 3 | 7 | 28375768.A | 2 | 0 | 0 | 0 | 0 | 0 | 3 | 7
|  | Ztratné 2%. | [8 empty] | Ztratné 2%. |  | 3
|  | střecha nad sníženou částí, skladba S1, TI tl.80mm:5,87*2,27*0,08*1,02 |  | 1.0873 | [7 empty] | střecha nad sníženou částí, skladba S1, TI tl.80mm:5,87*2,27*0,08*1,02
192 | 998713101R00 | Přesun hmot pro izolace tepelné, výšky do 6 m | t | 0.060676 |  | 0 | 0 | 0 |  | 0 |  |  | 2 | 7 | 1001 | 5 | 2 | 0 | 0 | 0 | 0 | 0 | 7 | 1001
| Celkem za | 713 Izolace tepelné |  |  |  | 0 |  | 0.060676 |  | 0 |  |  | 4 |  |  |  |  | 0 | 0 | 0 | 0 | 0
Díl: | 712 | Živičné krytiny | [10 empty] | 1
193 | 712371801RT1 | Povlaková krytina střech do 10°, fólií PVC 1 vrstva - fólie ve specifikaci | m2 | 15.3551 |  | 0 | 3e-05 | 0.00046065 | 0 | 0 |  |  | 2 | 1 | 7 | 7 | 2 | 0 | 0 | 0 | 0 | 0 | 1 | 7
|  | střecha nad sníženou částí, skladba S1:5,88*2,47 |  | 14.5236 | [7 empty] | střecha nad sníženou částí, skladba S1:5,88*2,47
|  | vytažení na atiky:(5,88+2,47)*0,07 |  | 0.5845 | [7 empty] | vytažení na atiky:(5,88+2,47)*0,07
|  | vytažení na zeď:2,47*0,1 |  | 0.247 | [7 empty] | vytažení na zeď:2,47*0,1
194 | 28322139.1 | Fólie hydroizolační střešní na bázi měkčeného PVC vyztužená skelným vláknem | m2 | 17.3513 |  | 0 | 0.0025 | 0.043378 |  | 0 |  |  | 2 | 12 | 0 | 196 | 2 | 0 | 0 | 0 | 0 | 0 | 12 | 0
|  | Ztratné 13%. | [8 empty] | Ztratné 13%. |  | 3
|  | 15,3551*1,13 |  | 17.3513 | [7 empty] | 15,3551*1,13
195 | 712391171 | Povlaková krytina střech do 10°, podklad. textilie 1 vrstva - včetně dodávky geotextilie (300g/m2) | m2 | 15.3551 |  | 0 | 0.00032 | 0.0049136 |  | 0 |  |  | 2 | 12 | 0 | 48 | 2 | 0 | 0 | 0 | 0 | 0 | 12 | 0
|  | střecha nad sníženou částí, skladba S1:5,88*2,47 |  | 14.5236 | [7 empty] | střecha nad sníženou částí, skladba S1:5,88*2,47
|  | vytažení na atiky:(5,88+2,47)*0,07 |  | 0.5845 | [7 empty] | vytažení na atiky:(5,88+2,47)*0,07
|  | vytažení na zeď:2,47*0,1 |  | 0.247 | [7 empty] | vytažení na zeď:2,47*0,1
196 | 998712101R00 | Přesun hmot pro povlakové krytiny, výšky do 6 m | t | 0.048753 |  | 0 | 0 | 0 |  | 0 |  |  | 2 | 7 | 1001 | 5 | 2 | 0 | 0 | 0 | 0 | 0 | 7 | 1001
| Celkem za | 712 Živičné krytiny |  |  |  | 0 |  | 0.048753 |  | 0 |  |  | 4 |  |  |  |  | 0 | 0 | 0 | 0 | 0
Díl: | 762 | Konstrukce tesařské | [10 empty] | 1
197 | 762343101R00 | Montáž roštu pro tepelnou izolaci | m | 19.41 |  | 0 | 0 | 0 | 0 | 0 |  |  | 2 | 1 | 7 | 7 | 2 | 0 | 0 | 0 | 0 | 0 | 1 | 7
|  | stanová střecha, zateplení stropu, skladba S5:2,88*2+2,73*5 |  | 19.41 | [7 empty] | stanová střecha, zateplení stropu, skladba S5:2,88*2+2,73*5
198 | R 60510058 | Hranol hoblovaný dřevěný 60/100 mm | m | 20.9628 |  | 0 | 0.0033 | 0.069177 |  | 0 |  |  | 2 | 12 | 0 | 3 | 2 | 0 | 0 | 0 | 0 | 0 | 12 | 0
|  | Ztratné 8%. | [8 empty] | Ztratné 8%. |  | 3
|  | stanová střecha, zateplení stropu, skladba S5:(2,88*2+2,73*5)*1,08 |  | 20.9628 | [7 empty] | stanová střecha, zateplení stropu, skladba S5:(2,88*2+2,73*5)*1,08
199 | 762811100RT2 | Montáž záklopu, vrchní přesahovaný, hrubá prkna včetně dodávky řeziva, prkna tl. 18 mm | m2 | 7.8624 |  | 0 | 0.0123 | 0.096708 | 0 | 0 |  |  | 2 | 1 | 7 | 7 | 2 | 0 | 0 | 0 | 0 | 0 | 1 | 7
|  | stanová střecha, zateplení stropu, skladba S5:2,88*2,73 |  | 7.8624 | [7 empty] | stanová střecha, zateplení stropu, skladba S5:2,88*2,73
200 | 998762102R00 | Přesun hmot pro tesařské konstrukce, výšky do 12 m | t | 0.16588 |  | 0 | 0 | 0 |  | 0 |  |  | 2 | 7 | 1001 | 5 | 2 | 0 | 0 | 0 | 0 | 0 | 7 | 1001
| Celkem za | 762 Konstrukce tesařské |  |  |  | 0 |  | 0.16588 |  | 0 |  |  | 4 |  |  |  |  | 0 | 0 | 0 | 0 | 0
Díl: | 764 | Konstrukce klempířské | [10 empty] | 1
201 | 766624052.1 | Montáž střešního výlezu rozměr 45x55 cm | kus | 1 |  | 0 | 0.00028 | 0.00028 |  | 0 |  |  | 2 | 12 | 0 | 12 | 2 | 0 | 0 | 0 | 0 | 0 | 12 | 0
|  | Položka obsahuje montáž střešního výlezu včetně lemování a spojovacího materiálu, včetně vyříznutí otvoru ve stávající plechové krytině. | [8 empty] | Položka obsahuje montáž střešního výlezu včetně lemování a spojovacího materiálu, včetně vyříznutí otvoru ve stávající plechové krytině. |  | 3
202 | 62865191 | Střešní výlez 45 x 55 cm otvírání horní výplň dvojsklo, uzamykatelný z vnější strany | kus | 1 |  | 0 | 0.005 | 0.005 |  | 0 |  |  | 2 | 3 | 7 | 62865191 | 2 | 0 | 0 | 0 | 0 | 0 | 3 | 7
|  | Výplň stavebního otvoru "O2". | [8 empty] | Výplň stavebního otvoru "O2". |  | 3
|  | Kompletní specifikace viz dokumentace stavební části výkres č.8 část C.2 "Seznam výplní stavebních otvorů". | [8 empty] | Kompletní specifikace viz dokumentace stavební části výkres č.8 část C.2 "Seznam výplní stavebních otvorů". |  | 3
203 | 764352203.28 | Žlaby z Pz plechu podokapní půlkruhové, rš 280 mm | m | 16.2 |  | 0 | 0.00308 | 0.049896 |  | 0 |  |  | 2 | 12 | 0 | 107 | 2 | 0 | 0 | 0 | 0 | 0 | 12 | 0
|  | Klempířský výrobek "K1". | [8 empty] | Klempířský výrobek "K1". |  | 3
|  | Kompletní specifikace viz dokumentace stavební části výkres č.10 část C2 "Seznam klempířských výrobků". | [8 empty] | Kompletní specifikace viz dokumentace stavební části výkres č.10 část C2 "Seznam klempířských výrobků". |  | 3
|  | Položka je kalkulována včetně háků, čel, rohů, rovných hrdel a dilatací. Stávající pookapní háky budou odrezeny a opatřeny nátěrem, stejným jako ostatní klempířské výrobky. | [8 empty] | Položka je kalkulována včetně háků, čel, rohů, rovných hrdel a dilatací. Stávající pookapní háky budou odrezeny a opatřeny nátěrem, stejným jako ostatní klempířské výrobky. |  | 3
|  | Materiál : pozinkovaný plech tl.0,7mm. | [8 empty] | Materiál : pozinkovaný plech tl.0,7mm. |  | 3
204 | 764359211R00 | Kotlík z Pz plechu kónický pro trouby D do 100 mm | kus | 1 |  | 0 | 0.00165 | 0.00165 | 0 | 0 |  |  | 2 | 1 | 7 | 7 | 2 | 0 | 0 | 0 | 0 | 0 | 1 | 7
|  | Materiál : pozinkovaný plech tl.0,7mm. | [8 empty] | Materiál : pozinkovaný plech tl.0,7mm. |  | 3
205 | 764454202R00 | Odpadní trouby z Pz plechu, kruhové, D 100 mm | m | 3.4 |  | 0 | 0.00263 | 0.008942 | 0 | 0 |  |  | 2 | 1 | 7 | 7 | 2 | 0 | 0 | 0 | 0 | 0 | 1 | 7
|  | Klempířský výrobek "K2". | [8 empty] | Klempířský výrobek "K2". |  | 3
|  | Kompletní specifikace viz dokumentace stavební části výkres č.10 část C2 "Seznam klempířských výrobků". | [8 empty] | Kompletní specifikace viz dokumentace stavební části výkres č.10 část C2 "Seznam klempířských výrobků". |  | 3
|  | Položka je kalkulována včetně nákladů na dodání zděří, manžet, odboček, kolen, odskoků, výpustí vody a přechodových kusů, včetně napojení do lapače střešních splavenin. | [8 empty] | Položka je kalkulována včetně nákladů na dodání zděří, manžet, odboček, kolen, odskoků, výpustí vody a přechodových kusů, včetně napojení do lapače střešních splavenin. |  | 3
|  | Materiál : pozinkovaný plech tl.0,7mm. | [8 empty] | Materiál : pozinkovaný plech tl.0,7mm. |  | 3
206 | 764410240.27 | Oplechování parapetů včetně rohů Pz, rš 270 mm | m | 2.25 |  | 0 | 0.00301 | 0.0067725 |  | 0 |  |  | 2 | 12 | 0 | 110 | 2 | 0 | 0 | 0 | 0 | 0 | 12 | 0
|  | Klempířský výrobek "K3". | [8 empty] | Klempířský výrobek "K3". |  | 3
|  | Kompletní specifikace viz dokumentace stavební části výkres č.10 část C2 "Seznam klempířských výrobků". | [8 empty] | Kompletní specifikace viz dokumentace stavební části výkres č.10 část C2 "Seznam klempířských výrobků". |  | 3
|  | Včetně napojení na okno a ostění a veškerého spojovacího materiálu. | [8 empty] | Včetně napojení na okno a ostění a veškerého spojovacího materiálu. |  | 3
|  | Materiál : pozinkovaný plech tl.0,7mm. | [8 empty] | Materiál : pozinkovaný plech tl.0,7mm. |  | 3
|  | 0,75*3 |  | 2.25 | [7 empty] | 0,75*3
207 | 764430250.68 | Oplechování zdí (atik) z Pz poplastovaného plechu , rš 680 mm | m | 8.8 |  | 0 | 0.00489 | 0.043032 |  | 0 |  |  | 2 | 12 | 0 | 112 | 2 | 0 | 0 | 0 | 0 | 0 | 12 | 0
|  | Klempířský výrobek "K4". | [8 empty] | Klempířský výrobek "K4". |  | 3
|  | Kompletní specifikace viz dokumentace stavební části výkres č.10 část C2 "Seznam klempířských výrobků". | [8 empty] | Kompletní specifikace viz dokumentace stavební části výkres č.10 část C2 "Seznam klempířských výrobků". |  | 3
|  | Včetně připojovacích prostředků k betonovému zhlaví atiky. | [8 empty] | Včetně připojovacích prostředků k betonovému zhlaví atiky. |  | 3
|  | Materiál : pozinkovaný plech tl.0,7mm, poplastovaný. | [8 empty] | Materiál : pozinkovaný plech tl.0,7mm, poplastovaný. |  | 3
208 | 764816420R00 | Okapnice z lakovaného Pz plechu, rš 200 mm | m | 5.8 |  | 0 | 0.00119 | 0.006902 | 0 | 0 |  |  | 2 | 1 | 7 | 7 | 2 | 0 | 0 | 0 | 0 | 0 | 1 | 7
|  | Klempířský výrobek "K5". | [8 empty] | Klempířský výrobek "K5". |  | 3
|  | Kompletní specifikace viz dokumentace stavební části výkres č.10 část C2 "Seznam klempířských výrobků". | [8 empty] | Kompletní specifikace viz dokumentace stavební části výkres č.10 část C2 "Seznam klempířských výrobků". |  | 3
|  | Typová okapnice, systémový profil dle výrobce použité fóliové krytiny, včetně příslušenství. | [8 empty] | Typová okapnice, systémový profil dle výrobce použité fóliové krytiny, včetně příslušenství. |  | 3
209 | 764 02 01 | Koutové, rohové, stěnové a krycí lišty vč.příslušenství, D+M | m | 8.6 |  | 0 | 0.00192 | 0.016512 |  | 0 |  |  | 2 | 12 | 0 | 113 | 2 | 0 | 0 | 0 | 0 | 0 | 12 | 0
|  | Klempířský výrobek "K6". | [8 empty] | Klempířský výrobek "K6". |  | 3
|  | Kompletní specifikace viz dokumentace stavební části výkres č.10 část C2 "Seznam klempířských výrobků". | [8 empty] | Kompletní specifikace viz dokumentace stavební části výkres č.10 část C2 "Seznam klempířských výrobků". |  | 3
|  | Systémové profily dle výrobce použité fóliové krytiny, včetně příslušenství. | [8 empty] | Systémové profily dle výrobce použité fóliové krytiny, včetně příslušenství. |  | 3
210 | 998764101R00 | Přesun hmot pro klempířské konstr., výšky do 6 m | t | 0.13899 |  | 0 | 0 | 0 |  | 0 |  |  | 2 | 7 | 1001 | 5 | 2 | 0 | 0 | 0 | 0 | 0 | 7 | 1001
| Celkem za | 764 Konstrukce klempířské |  |  |  | 0 |  | 0.13899 |  | 0 |  |  | 4 |  |  |  |  | 0 | 0 | 0 | 0 | 0
Díl: | 767 | Konstrukce zámečnické | [10 empty] | 1
211 | 767392802R00 | Demontáž krytin střech z plechů hladkých | m2 | 0.2475 |  | 0 | 0 | 0 | -0.007 | -0.0017325 |  |  | 2 | 1 | 7 | 7 | 2 | 0 | 0 | 0 | 0 | 0 | 1 | 7
|  | pro střešní výlez:0,45*0,55 |  | 0.2475 | [7 empty] | pro střešní výlez:0,45*0,55
212 | 767 02 01 | Demontáž ocelových a zámečnických konstrukcí včetně likvidace | kg | 700 |  | 0 | 0 | 0 |  | 0 |  |  | 2 | 12 | 0 | 119 | 2 | 0 | 0 | 0 | 0 | 0 | 12 | 0
|  | Zahrnuje demontáž poklopů, zábradlí, mříží u vstupů do akumulací, stupadel, madel, atd... | [8 empty] | Zahrnuje demontáž poklopů, zábradlí, mříží u vstupů do akumulací, stupadel, madel, atd... |  | 3
|  | odhad:700,0 |  | 700 | [7 empty] | odhad:700,0
213 | 767 02 02 | Žebřík z nerezové oceli s protiskluznou úpravou šířka 400mm, dl.3,5m, D+M | kus | 2 |  | 0 | 0.02 | 0.04 |  | 0 |  |  | 2 | 12 | 0 | 121 | 2 | 0 | 0 | 0 | 0 | 0 | 12 | 0
|  | Zámečnický výrobek "Z1". | [8 empty] | Zámečnický výrobek "Z1". |  | 3
|  | Kompletní specifikace viz dokumentace stavební části výkres č.9 část C2 "Seznam zámečnických výrobků". | [8 empty] | Kompletní specifikace viz dokumentace stavební části výkres č.9 část C2 "Seznam zámečnických výrobků". |  | 3
|  | Včetně montážního příslušenství. | [8 empty] | Včetně montážního příslušenství. |  | 3
214 | 767 02 03 | Žebřík z nerezové oceli s protiskluznou úpravou šířka 400mm, dl.3,1m, D+M | kus | 1 |  | 0 | 0.0169 | 0.0169 |  | 0 |  |  | 2 | 12 | 0 | 122 | 2 | 0 | 0 | 0 | 0 | 0 | 12 | 0
|  | Zámečnický výrobek "Z2". | [8 empty] | Zámečnický výrobek "Z2". |  | 3
|  | Kompletní specifikace viz dokumentace stavební části výkres č.9 část C2 "Seznam zámečnických výrobků". | [8 empty] | Kompletní specifikace viz dokumentace stavební části výkres č.9 část C2 "Seznam zámečnických výrobků". |  | 3
|  | Včetně montážního příslušenství. | [8 empty] | Včetně montážního příslušenství. |  | 3
215 | 767 02 04 | Žebřík z nerezové oceli s protiskluznou úpravou šířka 400mm, dl.2,9m, D+M | kus | 2 |  | 0 | 0.016 | 0.032 |  | 0 |  |  | 2 | 12 | 0 | 123 | 2 | 0 | 0 | 0 | 0 | 0 | 12 | 0
|  | Zámečnický výrobek "Z3". | [8 empty] | Zámečnický výrobek "Z3". |  | 3
|  | Kompletní specifikace viz dokumentace stavební části výkres č.9 část C2 "Seznam zámečnických výrobků". | [8 empty] | Kompletní specifikace viz dokumentace stavební části výkres č.9 část C2 "Seznam zámečnických výrobků". |  | 3
|  | Včetně montážního příslušenství. | [8 empty] | Včetně montážního příslušenství. |  | 3
216 | 767 02 05 | Poklop z ocelového Pz pororoštu, atyp, pochozí 680x680mm, s rámem z L profilů, D+M | kus | 2 |  | 0 | 0.015 | 0.03 |  | 0 |  |  | 2 | 12 | 0 | 124 | 2 | 0 | 0 | 0 | 0 | 0 | 12 | 0
|  | Zámečnický výrobek "Z4". | [8 empty] | Zámečnický výrobek "Z4". |  | 3
|  | Kompletní specifikace viz dokumentace stavební části výkres č.9 část C2 "Seznam zámečnických výrobků". | [8 empty] | Kompletní specifikace viz dokumentace stavební části výkres č.9 část C2 "Seznam zámečnických výrobků". |  | 3
|  | Včetně rámu a závěsů, včetně zabetonování rámu. | [8 empty] | Včetně rámu a závěsů, včetně zabetonování rámu. |  | 3
217 | 767 02 06 | Poklop z Pz ocelového rýhovaného plechu tl.4mm atyp, pochozí, 600x600mm, s rámem, D+M | kus | 1 |  | 0 | 0.024 | 0.024 |  | 0 |  |  | 2 | 12 | 0 | 125 | 2 | 0 | 0 | 0 | 0 | 0 | 12 | 0
|  | Zámečnický výrobek "Z5". | [8 empty] | Zámečnický výrobek "Z5". |  | 3
|  | Kompletní specifikace viz dokumentace stavební části výkres č.9 část C2 "Seznam zámečnických výrobků". | [8 empty] | Kompletní specifikace viz dokumentace stavební části výkres č.9 část C2 "Seznam zámečnických výrobků". |  | 3
|  | Včetně rámu a závěsů, včetně zabetonování rámu. | [8 empty] | Včetně rámu a závěsů, včetně zabetonování rámu. |  | 3
218 | 767 02 07 | Poklop z Pz ocelového rýhovaného plechu tl.4mm atyp, pochozí, 700x700mm, s rámem, D+M | kus | 1 |  | 0 | 0.03 | 0.03 |  | 0 |  |  | 2 | 12 | 0 | 126 | 2 | 0 | 0 | 0 | 0 | 0 | 12 | 0
|  | Zámečnický výrobek "Z6". | [8 empty] | Zámečnický výrobek "Z6". |  | 3
|  | Kompletní specifikace viz dokumentace stavební části výkres č.9 část C2 "Seznam zámečnických výrobků". | [8 empty] | Kompletní specifikace viz dokumentace stavební části výkres č.9 část C2 "Seznam zámečnických výrobků". |  | 3
|  | Včetně rámu a závěsů, včetně zabetonování rámu. | [8 empty] | Včetně rámu a závěsů, včetně zabetonování rámu. |  | 3
219 | 767 02 08.1 | Ocelová podesta v armaturní komoře ocelové Pz profily L 80x60x6mm, D+M | kg | 64.8466 |  | 0 | 0.001 | 0.064847 |  | 0 |  |  | 2 | 12 | 0 | 127 | 2 | 0 | 0 | 0 | 0 | 0 | 12 | 0
|  | Zámečnický výrobek "Z7". | [8 empty] | Zámečnický výrobek "Z7". |  | 3
|  | Kompletní specifikace viz dokumentace stavební části výkres č.9 část C2 "Seznam zámečnických výrobků". | [8 empty] | Kompletní specifikace viz dokumentace stavební části výkres č.9 část C2 "Seznam zámečnických výrobků". |  | 3
|  | L 80x60x6mm, 6,37kg/m:4,49*2*6,37 |  | 57.2026 | [7 empty] | L 80x60x6mm, 6,37kg/m:4,49*2*6,37
|  | 1,2*6,37 |  | 7.644 | [7 empty] | 1,2*6,37
220 | 767 02 08.2 | Ocelová podesta v armaturní komoře ocelové Pz pororošty SP 540-34/38-5 , D+M | m2 | 6.3911 |  | 0 | 0.0571 | 0.36493 |  | 0 |  |  | 2 | 12 | 0 | 128 | 2 | 0 | 0 | 0 | 0 | 0 | 12 | 0
|  | Zámečnický výrobek "Z7". | [8 empty] | Zámečnický výrobek "Z7". |  | 3
|  | Kompletní specifikace viz dokumentace stavební části výkres č.9 část C2 "Seznam zámečnických výrobků". | [8 empty] | Kompletní specifikace viz dokumentace stavební části výkres č.9 část C2 "Seznam zámečnických výrobků". |  | 3
|  | Včetně dodatečného vyřezání prostupů skrz pororošty dle instalované technologie. | [8 empty] | Včetně dodatečného vyřezání prostupů skrz pororošty dle instalované technologie. |  | 3
|  | 440x1425mm, 1ks:0,44*1,425 |  | 0.627 | [7 empty] | 440x1425mm, 1ks:0,44*1,425
|  | 315x1425mm, 2ks:0,315*1,425*2 |  | 0.8978 | [7 empty] | 315x1425mm, 2ks:0,315*1,425*2
|  | 750x1425mm, 4ks:0,75*1,425*4 |  | 4.275 | [7 empty] | 750x1425mm, 4ks:0,75*1,425*4
|  | 415x1425mm, 1ks:0,415*1,425 |  | 0.5914 | [7 empty] | 415x1425mm, 1ks:0,415*1,425
221 | 767 02 09 | Zábradlí u vstupního schodiště ocelové Pz trubkové, v.1,1m, s okop. plechem, D+M | m | 6.2 |  | 0 | 0.0158 | 0.09796 |  | 0 |  |  | 2 | 12 | 0 | 130 | 2 | 0 | 0 | 0 | 0 | 0 | 12 | 0
|  | Zámečnický výrobek "Z8". | [8 empty] | Zámečnický výrobek "Z8". |  | 3
|  | Kompletní specifikace viz dokumentace stavební části výkres č.9 část C2 "Seznam zámečnických výrobků". | [8 empty] | Kompletní specifikace viz dokumentace stavební části výkres č.9 část C2 "Seznam zámečnických výrobků". |  | 3
|  | Včetně jednoho vyjímatelného pole, včetně večkerého kotevního materiálu. | [8 empty] | Včetně jednoho vyjímatelného pole, včetně večkerého kotevního materiálu. |  | 3
222 | 767 02 10 | Zábradlí u vstupu do akumulace 1 ocelové Pz trubkové, v.1,1m, s okop. plechem, D+M | m | 2.62 |  | 0 | 0.0158 | 0.041396 |  | 0 |  |  | 2 | 12 | 0 | 132 | 2 | 0 | 0 | 0 | 0 | 0 | 12 | 0
|  | Zámečnický výrobek "Z9". | [8 empty] | Zámečnický výrobek "Z9". |  | 3
|  | Kompletní specifikace viz dokumentace stavební části výkres č.9 část C2 "Seznam zámečnických výrobků". | [8 empty] | Kompletní specifikace viz dokumentace stavební části výkres č.9 část C2 "Seznam zámečnických výrobků". |  | 3
|  | Včetně vstupních dvířek 600/1100mm, včetně večkerého kotevního materiálu. | [8 empty] | Včetně vstupních dvířek 600/1100mm, včetně večkerého kotevního materiálu. |  | 3
223 | 767 02 11 | Zábradlí u vstupu do akumulace 2 ocelové Pz trubkové, v.1,1m, s okop. plechem, D+M | m | 1.52 |  | 0 | 0.0158 | 0.024016 |  | 0 |  |  | 2 | 12 | 0 | 133 | 2 | 0 | 0 | 0 | 0 | 0 | 12 | 0
|  | Zámečnický výrobek "Z10". | [8 empty] | Zámečnický výrobek "Z10". |  | 3
|  | Kompletní specifikace viz dokumentace stavební části výkres č.9 část C2 "Seznam zámečnických výrobků". | [8 empty] | Kompletní specifikace viz dokumentace stavební části výkres č.9 část C2 "Seznam zámečnických výrobků". |  | 3
|  | Včetně vstupních dvířek 600/1100mm, včetně večkerého kotevního materiálu. | [8 empty] | Včetně vstupních dvířek 600/1100mm, včetně večkerého kotevního materiálu. |  | 3
224 | 767 02 12 | Svislé nerezové madlo dl.600mm, D+M | kus | 4 |  | 0 | 0.002 | 0.008 |  | 0 |  |  | 2 | 12 | 0 | 131 | 2 | 0 | 0 | 0 | 0 | 0 | 12 | 0
|  | Zámečnický výrobek "Z11". | [8 empty] | Zámečnický výrobek "Z11". |  | 3
|  | Kompletní specifikace viz dokumentace stavební části výkres č.9 část C2 "Seznam zámečnických výrobků". | [8 empty] | Kompletní specifikace viz dokumentace stavební části výkres č.9 část C2 "Seznam zámečnických výrobků". |  | 3
|  | Včetně kotevního materiálu. | [8 empty] | Včetně kotevního materiálu. |  | 3
225 | 767 02 13 | Ocelový Pz nosník IPN 140 dl.2070mm, D+M | kg | 29.601 |  | 0 | 0.001 | 0.029601 |  | 0 |  |  | 2 | 12 | 0 | 134 | 2 | 0 | 0 | 0 | 0 | 0 | 12 | 0
|  | Zámečnický výrobek "Z12". | [8 empty] | Zámečnický výrobek "Z12". |  | 3
|  | Kompletní specifikace viz dokumentace stavební části výkres č.9 část C2 "Seznam zámečnických výrobků". | [8 empty] | Kompletní specifikace viz dokumentace stavební části výkres č.9 část C2 "Seznam zámečnických výrobků". |  | 3
|  | 14,3kg/m:2,07*14,3 |  | 29.601 | [7 empty] | 14,3kg/m:2,07*14,3
226 | 767 02 14.1 | Podlahová vpust nerez spodní s přírubou DN 50 D+M | kus | 2 |  | 0 | 0.0013 | 0.0026 |  | 0 |  |  | 2 | 12 | 0 | 135 | 2 | 0 | 0 | 0 | 0 | 0 | 12 | 0
|  | Zámečnický výrobek "Z13". | [8 empty] | Zámečnický výrobek "Z13". |  | 3
|  | Kompletní specifikace viz dokumentace stavební části výkres č.9 část C2 "Seznam zámečnických výrobků". | [8 empty] | Kompletní specifikace viz dokumentace stavební části výkres č.9 část C2 "Seznam zámečnických výrobků". |  | 3
|  | SE zapravením a obetonováním. | [8 empty] | SE zapravením a obetonováním. |  | 3
227 | 767 02 14.2 | Potrubí HT DN50 k podlahové vpusti "Z13" včetně veškerých tvarovek a příchytek, D+M | kpl | 1 |  | 0 | 0 | 0 |  | 0 |  |  | 2 | 12 | 0 | 138 | 2 | 0 | 0 | 0 | 0 | 0 | 12 | 0
|  | Zámečnický výrobek "Z13". | [8 empty] | Zámečnický výrobek "Z13". |  | 3
|  | Kompletní specifikace viz dokumentace stavební části výkres č.9 část C2 "Seznam zámečnických výrobků". | [8 empty] | Kompletní specifikace viz dokumentace stavební části výkres č.9 část C2 "Seznam zámečnických výrobků". |  | 3
|  | Zahrnuje potrubí HT DN50 dl.10,0m a veškeré tvarovky (kolena, odbočky, spojky, redukce, ...). | [8 empty] | Zahrnuje potrubí HT DN50 dl.10,0m a veškeré tvarovky (kolena, odbočky, spojky, redukce, ...). |  | 3
228 | 767 02 15.1 | Podlahová vpust nerez boční s přírubou DN 50, D+M | kus | 2 |  | 0 | 0.0013 | 0.0026 |  | 0 |  |  | 2 | 12 | 0 | 136 | 2 | 0 | 0 | 0 | 0 | 0 | 12 | 0
|  | Zámečnický výrobek "Z14". | [8 empty] | Zámečnický výrobek "Z14". |  | 3
|  | Kompletní specifikace viz dokumentace stavební části výkres č.9 část C2 "Seznam zámečnických výrobků". | [8 empty] | Kompletní specifikace viz dokumentace stavební části výkres č.9 část C2 "Seznam zámečnických výrobků". |  | 3
|  | Se zapravením a obetonováním. | [8 empty] | Se zapravením a obetonováním. |  | 3
229 | 767 02 15.2 | Potrubí HT DN50 k podlahové vpusti "Z14" včetně veškerých tvarovek a příchytek, D+M | kpl | 1 |  | 0 | 0 | 0 |  | 0 |  |  | 2 | 12 | 0 | 139 | 2 | 0 | 0 | 0 | 0 | 0 | 12 | 0
|  | Zámečnický výrobek "Z14". | [8 empty] | Zámečnický výrobek "Z14". |  | 3
|  | Kompletní specifikace viz dokumentace stavební části výkres č.9 část C2 "Seznam zámečnických výrobků". | [8 empty] | Kompletní specifikace viz dokumentace stavební části výkres č.9 část C2 "Seznam zámečnických výrobků". |  | 3
|  | Zahrnuje potrubí HT DN50 dl.2,0m a veškeré tvarovky (kolena, odbočky, spojky, redukce, ...). | [8 empty] | Zahrnuje potrubí HT DN50 dl.2,0m a veškeré tvarovky (kolena, odbočky, spojky, redukce, ...). |  | 3
230 | 767 02 16 | Ocelová Pz vstupní vrátka k oplocení 900/1700mm atyp, vč.veškerého příslušenství, D+M | kus | 1 |  | 0 | 0.0013 | 0.0013 |  | 0 |  |  | 2 | 12 | 0 | 137 | 2 | 0 | 0 | 0 | 0 | 0 | 12 | 0
|  | Zámečnický výrobek "Z15". | [8 empty] | Zámečnický výrobek "Z15". |  | 3
|  | Kompletní specifikace viz dokumentace stavební části výkres č.9 část C2 "Seznam zámečnických výrobků". | [8 empty] | Kompletní specifikace viz dokumentace stavební části výkres č.9 část C2 "Seznam zámečnických výrobků". |  | 3
231 | 767914830.1 | Demontáž oplocení z pletivových polí H do 2 m | m | 63.4 |  | 0 | 0 | 0 |  | 0 |  |  | 2 | 12 | 0 | 236 | 2 | 0 | 0 | 0 | 0 | 0 | 12 | 0
|  | stávající oplocení:63,4 |  | 63.4 | [7 empty] | stávající oplocení:63,4
232 | 767915110R00 | Montáž oplocení průběž. z profilové oceli do15 kg | m | 64 |  | 0 | 0 | 0 | 0 | 0 |  |  | 2 | 1 | 7 | 7 | 2 | 0 | 0 | 0 | 0 | 0 | 1 | 7
|  | nové oplocení:64 |  | 64 | [7 empty] | nové oplocení:64
233 | 767 02 17 | Plotový panel drátěný 3D výška 1760 mm Pz poplastovaný | kus | 25 |  | 0 | 0.011 | 0.275 |  | 0 |  |  | 2 | 12 | 0 | 247 | 2 | 0 | 0 | 0 | 0 | 0 | 12 | 0
|  | Panel je vyroben z ocelových drátů, svislé dráty mají prům. 4 mm a vodorovné mají 5 mm, je bodově svařen v okatosti 50x200mm. | [8 empty] | Panel je vyroben z ocelových drátů, svislé dráty mají prům. 4 mm a vodorovné mají 5 mm, je bodově svařen v okatosti 50x200mm. |  | 3
|  | Včetně Pz příchytek, 6ks/dílec. | [8 empty] | Včetně Pz příchytek, 6ks/dílec. |  | 3
|  | nové oplocení:25 |  | 25 | [7 empty] | nové oplocení:25
234 | 998767101R00 | Přesun hmot pro zámečnické konstr., výšky do 6 m | t | 1.0852 |  | 0 | 0 | 0 |  | 0 |  |  | 2 | 7 | 1001 | 5 | 2 | 0 | 0 | 0 | 0 | 0 | 7 | 1001
| Celkem za | 767 Konstrukce zámečnické |  |  |  | 0 |  | 1.0852 |  | -0.0017325 |  |  | 4 |  |  |  |  | 0 | 0 | 0 | 0 | 0
Díl: | 783 | Nátěry | [10 empty] | 1
235 | 783522900R00 | Údržba, nátěr syntet. klempířských konstr. Z + 2 x | m2 | 20.2594 |  | 0 | 0.00045 | 0.0091167 | 0 | 0 |  |  | 2 | 1 | 7 | 7 | 2 | 0 | 0 | 0 | 0 | 0 | 1 | 7
|  | Příprava povrchu (odrezení, odmaštění) a nový nátěr. | [8 empty] | Příprava povrchu (odrezení, odmaštění) a nový nátěr. |  | 3
|  | - 1 x základ barva syntetická na kov, antikorozní; | [8 empty] | - 1 x základ barva syntetická na kov, antikorozní; |  | 3
|  | - 2 x email syntetický na kov syntetický, vrchní, barevný (odstín viz dokumentace stavební části). | [8 empty] | - 2 x email syntetický na kov syntetický, vrchní, barevný (odstín viz dokumentace stavební části). |  | 3
|  | stanová střecha:3,92*2,61*0,5*2 |  | 10.2312 | [7 empty] | stanová střecha:3,92*2,61*0,5*2
|  | 3,77*2,66*0,5*2 |  | 10.0282 | [7 empty] | 3,77*2,66*0,5*2
236 | 783781002.1 | Údržba, nátěr tesařských konstrukcí impregnace 2x | m2 | 30 |  | 0 | 0.00022 | 0.0066 |  | 0 |  |  | 2 | 12 | 0 | 18 | 2 | 0 | 0 | 0 | 0 | 0 | 12 | 0
|  | Nátěr impregnační, insekticidním a fungicidním přípravkem. | [8 empty] | Nátěr impregnační, insekticidním a fungicidním přípravkem. |  | 3
|  | stanová střecha, cca:30,0 |  | 30 | [7 empty] | stanová střecha, cca:30,0
237 | 783222921.1 | Údržba, nátěr syntetický kov.konstr. 2x včetně odrezení, obroušení, odmaštění a oprášení | m2 | 0.5 |  | 0 | 0.0004 | 0.0002 |  | 0 |  |  | 2 | 12 | 0 | 225 | 2 | 0 | 0 | 0 | 0 | 0 | 12 | 0
|  | ocelové vzpěry pod schodištěm u vstupu:0,5 |  | 0.5 | [7 empty] | ocelové vzpěry pod schodištěm u vstupu:0,5
238 | 783522000R00 | Nátěr syntet. klempířských konstrukcí, Z + 2 x | m2 | 11.3476 |  | 0 | 0.00037 | 0.0041986 | 0 | 0 |  |  | 2 | 1 | 7 | 7 | 2 | 0 | 0 | 0 | 0 | 0 | 1 | 7
|  | Nátěr 1x reaktivní, 2x emailový antikorozní. | [8 empty] | Nátěr 1x reaktivní, 2x emailový antikorozní. |  | 3
|  | Barvy a odstíny viz dokumentace stavební části (výkres č.10 část C2 "Seznam klempířských výrobků"). | [8 empty] | Barvy a odstíny viz dokumentace stavební části (výkres č.10 část C2 "Seznam klempířských výrobků"). |  | 3
|  | podokapní žlaby RŠ 280mm:0,28*2*16,2 |  | 9.072 | [7 empty] | podokapní žlaby RŠ 280mm:0,28*2*16,2
|  | kotlík:0,6 |  | 0.6 | [7 empty] | kotlík:0,6
|  | okapový svod DN 100mm:Pi*0,1*3,4 |  | 1.0681 | [7 empty] | okapový svod DN 100mm:Pi*0,1*3,4
|  | plechové parapety RŠ 270mm:0,27*0,75*3 |  | 0.6075 | [7 empty] | plechové parapety RŠ 270mm:0,27*0,75*3
| Celkem za | 783 Nátěry |  |  |  | 0 |  | 0.020115 |  | 0 |  |  | 4 |  |  |  |  | 0 | 0 | 0 | 0 | 0
Díl: | 784 | Malby | [10 empty] | 1
239 | 784191101 | Penetrace podkladu před výmalbou | m2 | 92.4034 |  | 0 | 7e-05 | 0.0064682 |  | 0 |  |  | 2 | 12 | 0 | 197 | 2 | 0 | 0 | 0 | 0 | 0 | 12 | 0
|  | vyšší část, strop:2,52*2,37 |  | 5.9724 | [7 empty] | vyšší část, strop:2,52*2,37
|  | vyšší část, stěny:(2,52*2+2,37*2)*3,92 |  | 38.3376 | [7 empty] | vyšší část, stěny:(2,52*2+2,37*2)*3,92
|  | otvory:-1,08*2,08 |  | -2.2464 | [7 empty] | otvory:-1,08*2,08
|  | -0,7*0,67*3 |  | -1.407 | [7 empty] | -0,7*0,67*3
|  | vstup do nižší části:-1,77*2,62 |  | -4.6374 | [7 empty] | vstup do nižší části:-1,77*2,62
|  | ostění:(1,08+2,08*2)*0,3 |  | 1.572 | [7 empty] | ostění:(1,08+2,08*2)*0,3
|  | (0,7+0,67*2)*0,25*3 |  | 1.53 | [7 empty] | (0,7+0,67*2)*0,25*3
|  | přechod :(2,82*2+1,77)*0,5 |  | 3.705 | [7 empty] | přechod :(2,82*2+1,77)*0,5
|  | nižší část, stěny:(5,68*2+1,77*2)*2,97 |  | 44.253 | [7 empty] | nižší část, stěny:(5,68*2+1,77*2)*2,97
|  | vstup do vyšší části:-1,77*2,82 |  | -4.9914 | [7 empty] | vstup do vyšší části:-1,77*2,82
|  | vstupy do akumulací:-(4,22+2,45) |  | -6.67 | [7 empty] | vstupy do akumulací:-(4,22+2,45)
|  | klenba:(5,27+2,21)*0,4 |  | 2.992 | [7 empty] | klenba:(5,27+2,21)*0,4
|  | nový vstup do akumulace 1, příčka, jedna strana:4,22-1,0*1,38 |  | 2.84 | [7 empty] | nový vstup do akumulace 1, příčka, jedna strana:4,22-1,0*1,38
|  | nový vstup do akumulace 2, příčka, jedna strana:2,45-1,0*1,35 |  | 1.1 | [7 empty] | nový vstup do akumulace 2, příčka, jedna strana:2,45-1,0*1,35
|  | nižší část, strop:5,68*1,77 |  | 10.0536 | [7 empty] | nižší část, strop:5,68*1,77
240 | 784115512 | Malba protiplísňová, bílá, omyvatelná bez penetrace, 2 x | m2 | 92.4034 |  | 0 | 0.00027 | 0.024949 | 0 | 0 |  |  | 2 | 1 | 0 | 0 | 2 | 0 | 0 | 0 | 0 | 0 | 1 | 0
|  | Bílý nátěr paropropustný omyvatelný, s protiplísňovou přísadou. | [8 empty] | Bílý nátěr paropropustný omyvatelný, s protiplísňovou přísadou. |  | 3
|  | vyšší část, strop:2,52*2,37 |  | 5.9724 | [7 empty] | vyšší část, strop:2,52*2,37
|  | vyšší část, stěny:(2,52*2+2,37*2)*3,92 |  | 38.3376 | [7 empty] | vyšší část, stěny:(2,52*2+2,37*2)*3,92
|  | otvory:-1,08*2,08 |  | -2.2464 | [7 empty] | otvory:-1,08*2,08
|  | -0,7*0,67*3 |  | -1.407 | [7 empty] | -0,7*0,67*3
|  | vstup do nižší části:-1,77*2,62 |  | -4.6374 | [7 empty] | vstup do nižší části:-1,77*2,62
|  | ostění:(1,08+2,08*2)*0,3 |  | 1.572 | [7 empty] | ostění:(1,08+2,08*2)*0,3
|  | (0,7+0,67*2)*0,25*3 |  | 1.53 | [7 empty] | (0,7+0,67*2)*0,25*3
|  | přechod :(2,82*2+1,77)*0,5 |  | 3.705 | [7 empty] | přechod :(2,82*2+1,77)*0,5
|  | nižší část, stěny:(5,68*2+1,77*2)*2,97 |  | 44.253 | [7 empty] | nižší část, stěny:(5,68*2+1,77*2)*2,97
|  | vstup do vyšší části:-1,77*2,82 |  | -4.9914 | [7 empty] | vstup do vyšší části:-1,77*2,82
|  | vstupy do akumulací:-(4,22+2,45) |  | -6.67 | [7 empty] | vstupy do akumulací:-(4,22+2,45)
|  | klenba:(5,27+2,21)*0,4 |  | 2.992 | [7 empty] | klenba:(5,27+2,21)*0,4
|  | nový vstup do akumulace 1, příčka, jedna strana:4,22-1,0*1,38 |  | 2.84 | [7 empty] | nový vstup do akumulace 1, příčka, jedna strana:4,22-1,0*1,38
|  | nový vstup do akumulace 2, příčka, jedna strana:2,45-1,0*1,35 |  | 1.1 | [7 empty] | nový vstup do akumulace 2, příčka, jedna strana:2,45-1,0*1,35
|  | nižší část, strop:5,68*1,77 |  | 10.0536 | [7 empty] | nižší část, strop:5,68*1,77
| Celkem za | 784 Malby |  |  |  | 0 |  | 0.031417 |  | 0 |  |  | 4 |  |  |  |  | 0 | 0 | 0 | 0 | 0
Díl: | 799 | Ostatní | [10 empty] | 1
241 | 799 02 01 | Výstražné a bezpečnostní tabulky dle platných předpisů a ČSN | kpl | 1 |  | 0 | 0 | 0 |  | 0 |  |  | 2 | 12 | 0 | 249 | 2 | 0 | 0 | 0 | 0 | 0 | 12 | 0
|  | Počet do 20ks. | [8 empty] | Počet do 20ks. |  | 3
242 | 779 02 02 | Přístroj hasicí práškový 6kg s hasicí schopností 21A/113B | kus | 1 |  | 0 | 0 | 0 |  | 0 |  |  | 2 | 12 | 0 | 250 | 2 | 0 | 0 | 0 | 0 | 0 | 12 | 0
3
| Celkem za | 799 Ostatní |  |  |  | 0 |  | 0 |  | 0 |  |  | 4 |  |  |  |  | 0 | 0 | 0 | 0 | 0
Díl: | 799.1 | Vzduchotechnika | [10 empty] | 1
243 | 799.1 02 01.1 | Potrubní rozvod odvětrání akumulace, D+M | kpl | 1 |  | 0 | 0 | 0 |  | 0 |  |  | 2 | 12 | 0 | 116 | 1 | 0 | 0 | 0 | 0 | 0 | 12 | 0
|  | Ostatní výrobky "V1". | [8 empty] | Ostatní výrobky "V1". |  | 3
|  | Kompletní specifikace viz dokumentace stavební části výkres č.11 část C2 "Seznam ostatních výrobků". | [8 empty] | Kompletní specifikace viz dokumentace stavební části výkres č.11 část C2 "Seznam ostatních výrobků". |  | 3
|  | Položka zahrnuje : | [8 empty] | Položka zahrnuje : |  | 3
|  | - venkovní protihmyzovou ventilační mřížku na potrubí DN100, provedení nerez ... 1ks, | [8 empty] | - venkovní protihmyzovou ventilační mřížku na potrubí DN100, provedení nerez ... 1ks, |  | 3
|  | - potrubí PP DN100 ... cca 12m, | [8 empty] | - potrubí PP DN100 ... cca 12m, |  | 3
|  | - koleno PP DN100 90° ... 8ks, | [8 empty] | - koleno PP DN100 90° ... 8ks, |  | 3
|  | - přechod ze čtyřhranného potrubí 500x300mm na kruhové potrubí DN100 (asymetrický) ... 2ks, | [8 empty] | - přechod ze čtyřhranného potrubí 500x300mm na kruhové potrubí DN100 (asymetrický) ... 2ks, |  | 3
|  | - veškerý montážní, kotevní a spojovací materiál, | [8 empty] | - veškerý montážní, kotevní a spojovací materiál, |  | 3
|  | - dodávku a montáž. | [8 empty] | - dodávku a montáž. |  | 3
244 | 799.1 02 01.2 | Filtrační jednotka pro odvětrání akumulace čtyřvrstvá, D+M | kpl | 1 |  | 0 | 0 | 0 |  | 0 |  |  | 2 | 12 | 0 | 117 | 1 | 0 | 0 | 0 | 0 | 0 | 12 | 0
|  | Ostatní výrobky "V2". | [8 empty] | Ostatní výrobky "V2". |  | 3
|  | Kompletní specifikace viz dokumentace stavební části výkres č.11 část C2 "Seznam ostatních výrobků". | [8 empty] | Kompletní specifikace viz dokumentace stavební části výkres č.11 část C2 "Seznam ostatních výrobků". |  | 3
|  | Dle ČSN 75 5355 - vodojemy. | [8 empty] | Dle ČSN 75 5355 - vodojemy. |  | 3
|  | Rozměr : 305x508x700mm. | [8 empty] | Rozměr : 305x508x700mm. |  | 3
245 | 799.1 02 02 | Odvětrání armaturní komory, D+M | kpl | 1 |  | 0 | 0 | 0 |  | 0 |  |  | 2 | 12 | 0 | 118 | 1 | 0 | 0 | 0 | 0 | 0 | 12 | 0
|  | Ostatní výrobky "V3". | [8 empty] | Ostatní výrobky "V3". |  | 3
|  | Kompletní specifikace viz dokumentace stavební části výkres č.11 část C2 "Seznam ostatních výrobků". | [8 empty] | Kompletní specifikace viz dokumentace stavební části výkres č.11 část C2 "Seznam ostatních výrobků". |  | 3
|  | Položka zahrnuje : | [8 empty] | Položka zahrnuje : |  | 3
|  | - venkovní protihmyzovou ventilační mřížku na potrubí DN150, provedení nerez ... 1ks, | [8 empty] | - venkovní protihmyzovou ventilační mřížku na potrubí DN150, provedení nerez ... 1ks, |  | 3
|  | - potrubí PVC-U DN150 ... 6,5m, | [8 empty] | - potrubí PVC-U DN150 ... 6,5m, |  | 3
|  | - koleno PVC-U DN150 90° ... 1ks, | [8 empty] | - koleno PVC-U DN150 90° ... 1ks, |  | 3
|  | - veškerý montážní, kotevní a spojovací materiál, | [8 empty] | - veškerý montážní, kotevní a spojovací materiál, |  | 3
|  | - dodávku a montáž. | [8 empty] | - dodávku a montáž. |  | 3
| Celkem za | 799.1 Vzduchotechnika |  |  |  | 0 |  | 0 |  | 0 |  |  | 4 |  |  |  |  | 0 | 0 | 0 | 0 | 0
Díl: | D96 | Přesuny suti a vybouraných hmot | [10 empty] | 1
246 | 979011111.1 | Svislá doprava suti a vybour. hmot za 1.PP | t | 35.7224 |  | 0 | 0 | 0 |  | 0 |  |  | 2 | 12 | 0 | 255 | 1 | 0 | 0 | 0 | 0 | 0 | 12 | 0
|  | suť ze sanací 01 až 04:48,73*0,033 |  | 1.6081 | [7 empty] | suť ze sanací 01 až 04:48,73*0,033
|  | vybourané výplňové betony z 01 až 04:15,5065*2,2 |  | 34.1143 | [7 empty] | vybourané výplňové betony z 01 až 04:15,5065*2,2
247 | 979087311.1 | Vodorovné přemístění suti nošením do 10 m | t | 39.0766 |  | 0 | 0 | 0 |  | 0 |  |  | 2 | 12 | 0 | 256 | 1 | 0 | 0 | 0 | 0 | 0 | 12 | 0
|  | suť ze sanací 01 až 04:48,73*0,033 |  | 1.6081 | [7 empty] | suť ze sanací 01 až 04:48,73*0,033
|  | vybourané výplňové betony z 01 až 04:15,5065*2,2 |  | 34.1143 | [7 empty] | vybourané výplňové betony z 01 až 04:15,5065*2,2
|  | suť ze sanací betonových kcí v nadzemní části:1,39*0,033 |  | 0.0459 | [7 empty] | suť ze sanací betonových kcí v nadzemní části:1,39*0,033
|  | vnitřní omítky:71,9206*0,046 |  | 3.3083 | [7 empty] | vnitřní omítky:71,9206*0,046
248 | 979082111.1 | Vnitrostaveništní doprava suti do 10 m | t | 63.6562 |  | 0 | 0 | 0 |  | 0 |  |  | 2 | 12 | 0 | 286 | 1 | 0 | 0 | 0 | 0 | 0 | 12 | 0
|  | 102,7328-39,0766 |  | 63.6562 | [7 empty] | 102,7328-39,0766
249 | 979082121R00 | Příplatek k vnitrost. dopravě suti za dalších 5 m | t | 102.7328 |  | 0 | 0 | 0 |  | 0 |  |  | 2 | 8 | 0 | 3 | 1 | 0 | 0 | 0 | 0 | 0 | 8 | 0
250 | 979083117R00 | Vodorovné přemístění suti na skládku do 6000 m | t | 102.7328 |  | 0 | 0 | 0 |  | 0 |  |  | 2 | 8 | 0 | 3 | 1 | 0 | 0 | 0 | 0 | 0 | 8 | 0
251 | 979083191R00 | Příplatek za dalších započatých 1000 m nad 6000 m | t | 2465.5867 |  | 0 | 0 | 0 |  | 0 |  |  | 2 | 8 | 0 | 3 | 1 | 0 | 0 | 0 | 0 | 0 | 8 | 0
|  | Předpokládaná vzdálenost na skládku cca 30km, zde příplatek za dalších 24km. | [8 empty] | Předpokládaná vzdálenost na skládku cca 30km, zde příplatek za dalších 24km. |  | 3
252 | 979093111R00 | Uložení suti na skládku bez zhutnění | t | 102.7328 |  | 0 | 0 | 0 |  | 0 |  |  | 2 | 8 | 0 | 3 | 1 | 0 | 0 | 0 | 0 | 0 | 8 | 0
253 | 979990001R00 | Poplatek za skládku stavební suti | t | 102.7328 |  | 0 | 0 | 0 |  | 0 |  |  | 2 | 8 | 0 | 3 | 1 | 0 | 0 | 0 | 0 | 0 | 8 | 0
| Celkem za | D96 Přesuny suti a vybouraných hmot |  |  |  | 0 |  | 0 |  | 0 |  |  | 4 |  |  |  |  | 0 | 0 | 0 | 0 | 0

## SO 03.1 KL
POLOŽKOVÝ ROZPOČET
Rozpočet |  | 1565-51 | Kanalizace (SÚS) | JKSO
Objekt |  |  |  | SKP
SO 03.1 |  | Kanalizace (SÚS) |  | Měrná jednotka
Stavba |  |  |  | Počet jednotek | 0
1565-51 |  | Sušice - stavební úpravy v ulici Hájkova |  | Náklady na m.j. | 0
Projektant |  |  |  | Typ rozpočtu
Zpracovatel projektu
Objednatel
Dodavatel |  | EKOEKO s.r.o. |  | Zakázkové číslo
Rozpočtoval |  |  |  | Počet listů
ROZPOČTOVÉ NÁKLADY
Základní rozpočtové náklady |  |  | Ostatní rozpočtové náklady
| HSV celkem | 0 | 0 |  | 0
Z | PSV celkem | 0
R | M práce celkem | 0
N | M dodávky celkem | 0
ZRN celkem |  | 0
HZS |  | 0
ZRN+HZS |  | 0 | Ostatní náklady neuvedené |  | 0
ZRN+ost.náklady+HZS |  | 0 | Ostatní náklady celkem |  | 0
Vypracoval |  |  | Za zhotovitele | Za objednatele
Jméno : |  |  | Jméno : | Jméno :
Datum : |  |  | Datum : | Datum :
Podpis : |  |  | Podpis: | Podpis:
Základ pro DPH |  | 21 | % | 0
DPH |  | 21 | % | 0
Základ pro DPH |  | 0 | % | 0
DPH |  | 0 | % | 0
CENA ZA OBJEKT CELKEM |  |  |  | 0
Poznámka :

## SO 03.1 Rek
Stavba : |  | 1565-51 Sušice - stavební úpravy v ulici Hájkova |  |  | Rozpočet : | 1565-51
Objekt : |  | SO 03.1 Kanalizace (SÚS) |  |  | Kanalizace (SÚS)
REKAPITULACE STAVEBNÍCH DÍLŮ
| Stavební díl |  | HSV | PSV | Dodávka | Montáž | HZS
1 | Zemní práce |  | 0 | 0 | 0 | 0 | 0
2 | Základy a zvláštní zakládání |  | 0 | 0 | 0 | 0 | 0
4 | Vodorovné konstrukce |  | 0 | 0 | 0 | 0 | 0
5 | Komunikace |  | 0 | 0 | 0 | 0 | 0
87 | Potrubí z trub z plastických hmot |  | 0 | 0 | 0 | 0 | 0
89 | Ostatní konstrukce na trubním vedení |  | 0 | 0 | 0 | 0 | 0
91 | Doplňující práce na komunikaci |  | 0 | 0 | 0 | 0 | 0
99 | Staveništní přesun hmot |  | 0 | 0 | 0 | 0 | 0
D96 | Přesuny suti a vybouraných hmot |  | 0 | 0 | 0 | 0 | 0
| CELKEM OBJEKT |  | 0 | 0 | 0 | 0 | 0
VEDLEJŠÍ ROZPOČTOVÉ NÁKLADY
Název VRN |  |  | Kč | % | Základna |  | Kč
[5 empty] | 0 |  | 0 | 8
| CELKEM VRN |  |  |  |  | 0

## SO 03.1 Pol
Položkový rozpočet
Stavba : |  | 1565-51 Sušice - stavební úpravy v ulici Hájkova |  | Rozpočet: | 1565-51
Objekt : |  | SO 03.1 Kanalizace (SÚS) |  | Kanalizace (SÚS)
P.č. | Číslo položky | Název položky | MJ | množství | cena / MJ | celkem (Kč) | Jednotková hmotnost | Celková hmotnost | Jednotková dem.hmot. | Celková dem.hmot.
Díl: | 1 | Zemní práce | [10 empty] | 1
1 | 113108310R00 | Odstranění asfaltové vrstvy pl. do 50 m2, tl.10 cm | m2 | 4.945 |  | 0 | 0 | 0 | -0.22 | -1.0879 |  |  | 2 | 1 | 1 | 1 | 1 | 0 | 0 | 0 | 0 | 0 | 1 | 1
|  | Překop mimo rekonstrukci komunikace. | [8 empty] | Překop mimo rekonstrukci komunikace. |  | 3
|  | D1 PVC300, 0,0000-0,0043, asf.kom.míst., dl.4,3m:(1,05+0,1)*4,3 |  | 4.945 | [7 empty] | D1 PVC300, 0,0000-0,0043, asf.kom.míst., dl.4,3m:(1,05+0,1)*4,3
2 | 113107510R00 | Odstranění podkladu pl. 50 m2,kam.drcené tl.10 cm | m2 | 4.945 |  | 0 | 0 | 0 | -0.22 | -1.0879 |  |  | 2 | 1 | 1 | 1 | 1 | 0 | 0 | 0 | 0 | 0 | 1 | 1
|  | Překop mimo rekonstrukci komunikace. | [8 empty] | Překop mimo rekonstrukci komunikace. |  | 3
|  | D1 PVC300, 0,0000-0,0043, asf.kom.míst., dl.4,3m:(1,05+0,1)*4,3 |  | 4.945 | [7 empty] | D1 PVC300, 0,0000-0,0043, asf.kom.míst., dl.4,3m:(1,05+0,1)*4,3
3 | 113107325R00 | Odstranění podkladu pl. 50 m2,kam.těžené tl.25 cm | m2 | 4.945 |  | 0 | 0 | 0 | -0.55 | -2.7197 |  |  | 2 | 1 | 1 | 1 | 1 | 0 | 0 | 0 | 0 | 0 | 1 | 1
|  | Překop mimo rekonstrukci komunikace. | [8 empty] | Překop mimo rekonstrukci komunikace. |  | 3
|  | D1 PVC300, 0,0000-0,0043, asf.kom.míst., dl.4,3m:(1,05+0,1)*4,3 |  | 4.945 | [7 empty] | D1 PVC300, 0,0000-0,0043, asf.kom.míst., dl.4,3m:(1,05+0,1)*4,3
4 | 132201212R00 | Hloubení rýh š.do 200 cm hor.3 do 1000m3,STROJNĚ | m3 | 107.4353 |  | 0 | 0 | 0 | 0 | 0 |  |  | 2 | 1 | 1 | 1 | 1 | 0 | 0 | 0 | 0 | 0 | 1 | 1
|  | Objem hloubení v hornině 3 ... 40% objemu. | [8 empty] | Objem hloubení v hornině 3 ... 40% objemu. |  | 3
|  | Výkopek určený pro zpětný zásyp bude přemístěn na mezideponii stavby, přebytečná zemina bude odvezena na skládku. | [8 empty] | Výkopek určený pro zpětný zásyp bude přemístěn na mezideponii stavby, přebytečná zemina bude odvezena na skládku. |  | 3
|  | D1 PVC300, 0,0000-0,0043, asf.kom.míst., dl.4,3m:(1,05+0,1)*(2,05-0,45)*4,3*0,4 |  | 3.1648 | [7 empty] | D1 PVC300, 0,0000-0,0043, asf.kom.míst., dl.4,3m:(1,05+0,1)*(2,05-0,45)*4,3*0,4
|  | D1 PVC300, 0,0043-0,0165, nezpevněno, dl.12,2m:(1,05+0,1)*(2,1-0,1)*12,2*0,4 |  | 11.224 | [7 empty] | D1 PVC300, 0,0043-0,0165, nezpevněno, dl.12,2m:(1,05+0,1)*(2,1-0,1)*12,2*0,4
|  | D1 PVC300, 0,0165-0,0870, asf.komunikace, dl.70,5m:(1,05+0,1)*(2,25-0,1)*70,5*0,4 |  | 69.7245 | [7 empty] | D1 PVC300, 0,0165-0,0870, asf.komunikace, dl.70,5m:(1,05+0,1)*(2,25-0,1)*70,5*0,4
|  | D1 PVC300, 0,0870-0,1130, nezpevněno, dl.26,0m:(1,05+0,1)*(2,05-0,1)*26,0*0,4 |  | 23.322 | [7 empty] | D1 PVC300, 0,0870-0,1130, nezpevněno, dl.26,0m:(1,05+0,1)*(2,05-0,1)*26,0*0,4
5 | 132301212R00 | Hloubení rýh š.do 200 cm hor.4 do 1000 m3, STROJNĚ | m3 | 134.2941 |  | 0 | 0 | 0 | 0 | 0 |  |  | 2 | 1 | 1 | 1 | 1 | 0 | 0 | 0 | 0 | 0 | 1 | 1
|  | Objem hloubení v hornině 4 ... 50% objemu. | [8 empty] | Objem hloubení v hornině 4 ... 50% objemu. |  | 3
|  | Výkopek určený pro zpětný zásyp bude přemístěn na mezideponii stavby, přebytečná zemina bude odvezena na skládku. | [8 empty] | Výkopek určený pro zpětný zásyp bude přemístěn na mezideponii stavby, přebytečná zemina bude odvezena na skládku. |  | 3
|  | D1 PVC300, 0,0000-0,0043, asf.kom.míst., dl.4,3m:(1,05+0,1)*(2,05-0,45)*4,3*0,5 |  | 3.956 | [7 empty] | D1 PVC300, 0,0000-0,0043, asf.kom.míst., dl.4,3m:(1,05+0,1)*(2,05-0,45)*4,3*0,5
|  | D1 PVC300, 0,0043-0,0165, nezpevněno, dl.12,2m:(1,05+0,1)*(2,1-0,1)*12,2*0,5 |  | 14.03 | [7 empty] | D1 PVC300, 0,0043-0,0165, nezpevněno, dl.12,2m:(1,05+0,1)*(2,1-0,1)*12,2*0,5
|  | D1 PVC300, 0,0165-0,0870, asf.komunikace, dl.70,5m:(1,05+0,1)*(2,25-0,1)*70,5*0,5 |  | 87.1556 | [7 empty] | D1 PVC300, 0,0165-0,0870, asf.komunikace, dl.70,5m:(1,05+0,1)*(2,25-0,1)*70,5*0,5
|  | D1 PVC300, 0,0870-0,1130, nezpevněno, dl.26,0m:(1,05+0,1)*(2,05-0,1)*26,0*0,5 |  | 29.1525 | [7 empty] | D1 PVC300, 0,0870-0,1130, nezpevněno, dl.26,0m:(1,05+0,1)*(2,05-0,1)*26,0*0,5
6 | 161101101R00 | Svislé přemístění výkopku z hor.1-4 do 2,5 m | m3 | 120.8647 |  | 0 | 0 | 0 | 0 | 0 |  |  | 2 | 1 | 1 | 1 | 1 | 0 | 0 | 0 | 0 | 0 | 1 | 1
|  | hloubení rýh š. do 200 cm : | [8 empty] | hloubení rýh š. do 200 cm : |  | 3
|  | objemu do 100 m3 100 % | [8 empty] | objemu do 100 m3 100 % |  | 3
|  | objemu nad 100 m3 50 % | [8 empty] | objemu nad 100 m3 50 % |  | 3
|  | D1 PVC300, 0,0000-0,0043, asf.kom.míst., dl.4,3m:(1,05+0,1)*(2,05-0,45)*4,3*0,9*0,5 |  | 3.5604 | [7 empty] | D1 PVC300, 0,0000-0,0043, asf.kom.míst., dl.4,3m:(1,05+0,1)*(2,05-0,45)*4,3*0,9*0,5
|  | D1 PVC300, 0,0043-0,0165, nezpevněno, dl.12,2m:(1,05+0,1)*(2,1-0,1)*12,2*0,9*0,5 |  | 12.627 | [7 empty] | D1 PVC300, 0,0043-0,0165, nezpevněno, dl.12,2m:(1,05+0,1)*(2,1-0,1)*12,2*0,9*0,5
|  | D1 PVC300, 0,0165-0,0870, asf.komunikace, dl.70,5m:(1,05+0,1)*(2,25-0,1)*70,5*0,9*0,5 |  | 78.4401 | [7 empty] | D1 PVC300, 0,0165-0,0870, asf.komunikace, dl.70,5m:(1,05+0,1)*(2,25-0,1)*70,5*0,9*0,5
|  | D1 PVC300, 0,0870-0,1130, nezpevněno, dl.26,0m:(1,05+0,1)*(2,05-0,1)*26,0*0,9*0,5 |  | 26.2372 | [7 empty] | D1 PVC300, 0,0870-0,1130, nezpevněno, dl.26,0m:(1,05+0,1)*(2,05-0,1)*26,0*0,9*0,5
7 | 162301101R00 | Vodorovné přemístění výkopku z hor.1-4 do 500 m | m3 | 171.1257 |  | 0 | 0 | 0 | 0 | 0 |  |  | 2 | 1 | 1 | 1 | 1 | 0 | 0 | 0 | 0 | 0 | 1 | 1
|  | Přemístění výkopku určeného pro zpětný zásyp na mezideponii. | [8 empty] | Přemístění výkopku určeného pro zpětný zásyp na mezideponii. |  | 3
|  | objem zásypu:171,1257 |  | 171.1257 | [7 empty] | objem zásypu:171,1257
8 | 171201201R00 | Uložení sypaniny na skl.-sypanina na výšku přes 2m | m3 | 171.1257 |  | 0 | 0 | 0 | 0 | 0 |  |  | 2 | 1 | 1 | 1 | 1 | 0 | 0 | 0 | 0 | 0 | 1 | 1
|  | Uložení výkopku určeného pro zpětný zásyp na mezideponii. | [8 empty] | Uložení výkopku určeného pro zpětný zásyp na mezideponii. |  | 3
|  | objem zásypu:171,1257 |  | 171.1257 | [7 empty] | objem zásypu:171,1257
9 | 132401211R00 | Hloubení rýh šířky do 200 cm v hor.5, STROJNĚ | m3 | 26.8588 |  | 0 | 0 | 0 | 0 | 0 |  |  | 2 | 1 | 1 | 1 | 1 | 0 | 0 | 0 | 0 | 0 | 1 | 1
|  | Objem hloubení v hornině 5 ... 10% objemu. | [8 empty] | Objem hloubení v hornině 5 ... 10% objemu. |  | 3
|  | Výkopek bude odvezen na skládku. | [8 empty] | Výkopek bude odvezen na skládku. |  | 3
|  | D1 PVC300, 0,0000-0,0043, asf.kom.míst., dl.4,3m:(1,05+0,1)*(2,05-0,45)*4,3*0,1 |  | 0.7912 | [7 empty] | D1 PVC300, 0,0000-0,0043, asf.kom.míst., dl.4,3m:(1,05+0,1)*(2,05-0,45)*4,3*0,1
|  | D1 PVC300, 0,0043-0,0165, nezpevněno, dl.12,2m:(1,05+0,1)*(2,1-0,1)*12,2*0,1 |  | 2.806 | [7 empty] | D1 PVC300, 0,0043-0,0165, nezpevněno, dl.12,2m:(1,05+0,1)*(2,1-0,1)*12,2*0,1
|  | D1 PVC300, 0,0165-0,0870, asf.komunikace, dl.70,5m:(1,05+0,1)*(2,25-0,1)*70,5*0,1 |  | 17.4311 | [7 empty] | D1 PVC300, 0,0165-0,0870, asf.komunikace, dl.70,5m:(1,05+0,1)*(2,25-0,1)*70,5*0,1
|  | D1 PVC300, 0,0870-0,1130, nezpevněno, dl.26,0m:(1,05+0,1)*(2,05-0,1)*26,0*0,1 |  | 5.8305 | [7 empty] | D1 PVC300, 0,0870-0,1130, nezpevněno, dl.26,0m:(1,05+0,1)*(2,05-0,1)*26,0*0,1
10 | 161101151R00 | Svislé přemístění výkopku z hor.5-7 do 2,5 m | m3 | 26.8588 |  | 0 | 0 | 0 | 0 | 0 |  |  | 2 | 1 | 1 | 1 | 1 | 0 | 0 | 0 | 0 | 0 | 1 | 1
|  | hloubení rýh š. do 200 cm : | [8 empty] | hloubení rýh š. do 200 cm : |  | 3
|  | objemu do 100 m3 100 % | [8 empty] | objemu do 100 m3 100 % |  | 3
|  | objemu nad 100 m3 50 % | [8 empty] | objemu nad 100 m3 50 % |  | 3
|  | D1 PVC300, 0,0000-0,0043, asf.kom.míst., dl.4,3m:(1,05+0,1)*(2,05-0,45)*4,3*0,1 |  | 0.7912 | [7 empty] | D1 PVC300, 0,0000-0,0043, asf.kom.míst., dl.4,3m:(1,05+0,1)*(2,05-0,45)*4,3*0,1
|  | D1 PVC300, 0,0043-0,0165, nezpevněno, dl.12,2m:(1,05+0,1)*(2,1-0,1)*12,2*0,1 |  | 2.806 | [7 empty] | D1 PVC300, 0,0043-0,0165, nezpevněno, dl.12,2m:(1,05+0,1)*(2,1-0,1)*12,2*0,1
|  | D1 PVC300, 0,0165-0,0870, asf.komunikace, dl.70,5m:(1,05+0,1)*(2,25-0,1)*70,5*0,1 |  | 17.4311 | [7 empty] | D1 PVC300, 0,0165-0,0870, asf.komunikace, dl.70,5m:(1,05+0,1)*(2,25-0,1)*70,5*0,1
|  | D1 PVC300, 0,0870-0,1130, nezpevněno, dl.26,0m:(1,05+0,1)*(2,05-0,1)*26,0*0,1 |  | 5.8305 | [7 empty] | D1 PVC300, 0,0870-0,1130, nezpevněno, dl.26,0m:(1,05+0,1)*(2,05-0,1)*26,0*0,1
11 | 162701105R00 | Vodorovné přemístění výkopku z hor.1-4 do 10000 m | m3 | 70.6037 |  | 0 | 0 | 0 | 0 | 0 |  |  | 2 | 1 | 1 | 1 | 1 | 0 | 0 | 0 | 0 | 0 | 1 | 1
|  | Přemístění přebytečného výkopku v horninách 3 a 4 na skládku. | [8 empty] | Přemístění přebytečného výkopku v horninách 3 a 4 na skládku. |  | 3
|  | objem výkopku v hornině 3:107,4353 |  | 107.4353 | [7 empty] | objem výkopku v hornině 3:107,4353
|  | objem výkopku v hornině 4:134,2941 |  | 134.2941 | [7 empty] | objem výkopku v hornině 4:134,2941
|  | objem zásypu:-171,1257 |  | -171.1257 | [7 empty] | objem zásypu:-171,1257
12 | 162701109R00 | Příplatek k vod. přemístění hor.1-4 za další 1 km | m3 | 1412.074 |  | 0 | 0 | 0 | 0 | 0 |  |  | 2 | 1 | 1 | 1 | 1 | 0 | 0 | 0 | 0 | 0 | 1 | 1
|  | Předpokládaná vzdálenost na skládku cca 30km, zde příplatek za dalších 20km. | [8 empty] | Předpokládaná vzdálenost na skládku cca 30km, zde příplatek za dalších 20km. |  | 3
|  | 70,6037*20 |  | 1412.074 | [7 empty] | 70,6037*20
13 | 162701155R00 | Vodorovné přemístění výkopku z hor.5-7 do 10000 m | m3 | 26.8588 |  | 0 | 0 | 0 | 0 | 0 |  |  | 2 | 1 | 1 | 1 | 1 | 0 | 0 | 0 | 0 | 0 | 1 | 1
|  | Přemístění výkopku v hornině 5 na skládku. | [8 empty] | Přemístění výkopku v hornině 5 na skládku. |  | 3
|  | objem výkopku v hornině 5:26,8588 |  | 26.8588 | [7 empty] | objem výkopku v hornině 5:26,8588
14 | 162701159R00 | Příplatek k vod. přemístění hor.5-7 za další 1 km | m3 | 537.176 |  | 0 | 0 | 0 | 0 | 0 |  |  | 2 | 1 | 1 | 1 | 1 | 0 | 0 | 0 | 0 | 0 | 1 | 1
|  | Předpokládaná vzdálenost na skládku cca 30km, zde příplatek za dalších 20km. | [8 empty] | Předpokládaná vzdálenost na skládku cca 30km, zde příplatek za dalších 20km. |  | 3
|  | 26,8588*20 |  | 537.176 | [7 empty] | 26,8588*20
15 | 171201101R00 | Uložení sypaniny do násypů nezhutněných | m3 | 97.4625 |  | 0 | 0 | 0 | 0 | 0 |  |  | 2 | 1 | 1 | 1 | 1 | 0 | 0 | 0 | 0 | 0 | 1 | 1
|  | Uložení výkopku v hornině 5 na skládku s rozprostřením sypaniny ve vrstvách a s hrubým urovnáním. | [8 empty] | Uložení výkopku v hornině 5 na skládku s rozprostřením sypaniny ve vrstvách a s hrubým urovnáním. |  | 3
|  | objem výkopku v hornině 3:107,4353 |  | 107.4353 | [7 empty] | objem výkopku v hornině 3:107,4353
|  | objem výkopku v hornině 4:134,2941 |  | 134.2941 | [7 empty] | objem výkopku v hornině 4:134,2941
|  | objem zásypu:-171,1257 |  | -171.1257 | [7 empty] | objem zásypu:-171,1257
|  | objem výkopku v hornině 5:26,8588 |  | 26.8588 | [7 empty] | objem výkopku v hornině 5:26,8588
16 | 199000002R00 | Poplatek za skládku horniny 1- 4 | m3 | 70.6037 |  | 0 | 0 | 0 | 0 | 0 |  |  | 2 | 1 | 1 | 1 | 1 | 0 | 0 | 0 | 0 | 0 | 1 | 1
|  | objem výkopku v hornině 3:107,4353 |  | 107.4353 | [7 empty] | objem výkopku v hornině 3:107,4353
|  | objem výkopku v hornině 4:134,2941 |  | 134.2941 | [7 empty] | objem výkopku v hornině 4:134,2941
|  | objem zásypu:-171,1257 |  | -171.1257 | [7 empty] | objem zásypu:-171,1257
17 | 199000003R00 | Poplatek za skládku horniny 5 - 7 | m3 | 26.8588 |  | 0 | 0 | 0 | 0 | 0 |  |  | 2 | 1 | 1 | 1 | 1 | 0 | 0 | 0 | 0 | 0 | 1 | 1
|  | objem výkopku v hornině 5:26,8588 |  | 26.8588 | [7 empty] | objem výkopku v hornině 5:26,8588
18 | 151101101R00 | Pažení a rozepření stěn rýh - příložné - hl.do 2 m | m2 | 150.2 |  | 0 | 0.00099 | 0.1487 | 0 | 0 |  |  | 2 | 1 | 1 | 1 | 1 | 0 | 0 | 0 | 0 | 0 | 1 | 1
|  | D1 PVC300, 0,0043-0,0165, nezpevněno, dl.12,2m:(2,1-0,1)*12,2*2 |  | 48.8 | [7 empty] | D1 PVC300, 0,0043-0,0165, nezpevněno, dl.12,2m:(2,1-0,1)*12,2*2
|  | D1 PVC300, 0,0870-0,1130, nezpevněno, dl.26,0m:(2,05-0,1)*26,0*2 |  | 101.4 | [7 empty] | D1 PVC300, 0,0870-0,1130, nezpevněno, dl.26,0m:(2,05-0,1)*26,0*2
19 | 151101111R00 | Odstranění pažení stěn rýh - příložné - hl. do 2 m | m2 | 150.2 |  | 0 | 0 | 0 | 0 | 0 |  |  | 2 | 1 | 1 | 1 | 1 | 0 | 0 | 0 | 0 | 0 | 1 | 1
|  | D1 PVC300, 0,0043-0,0165, nezpevněno, dl.12,2m:(2,1-0,1)*12,2*2 |  | 48.8 | [7 empty] | D1 PVC300, 0,0043-0,0165, nezpevněno, dl.12,2m:(2,1-0,1)*12,2*2
|  | D1 PVC300, 0,0870-0,1130, nezpevněno, dl.26,0m:(2,05-0,1)*26,0*2 |  | 101.4 | [7 empty] | D1 PVC300, 0,0870-0,1130, nezpevněno, dl.26,0m:(2,05-0,1)*26,0*2
20 | 151101102R00 | Pažení a rozepření stěn rýh - příložné - hl.do 4 m | m2 | 320.78 |  | 0 | 0.00086 | 0.27587 | 0 | 0 |  |  | 2 | 1 | 1 | 1 | 1 | 0 | 0 | 0 | 0 | 0 | 1 | 1
|  | D1 PVC300, 0,0000-0,0043, asf.kom.míst., dl.4,3m:2,05*4,3*2 |  | 17.63 | [7 empty] | D1 PVC300, 0,0000-0,0043, asf.kom.míst., dl.4,3m:2,05*4,3*2
|  | D1 PVC300, 0,0165-0,0870, asf.komunikace, dl.70,5m:(2,25-0,1)*70,5*2 |  | 303.15 | [7 empty] | D1 PVC300, 0,0165-0,0870, asf.komunikace, dl.70,5m:(2,25-0,1)*70,5*2
21 | 151101112R00 | Odstranění pažení stěn rýh - příložné - hl. do 4 m | m2 | 320.78 |  | 0 | 0 | 0 | 0 | 0 |  |  | 2 | 1 | 1 | 1 | 1 | 0 | 0 | 0 | 0 | 0 | 1 | 1
|  | D1 PVC300, 0,0000-0,0043, asf.kom.míst., dl.4,3m:2,05*4,3*2 |  | 17.63 | [7 empty] | D1 PVC300, 0,0000-0,0043, asf.kom.míst., dl.4,3m:2,05*4,3*2
|  | D1 PVC300, 0,0165-0,0870, asf.komunikace, dl.70,5m:(2,25-0,1)*70,5*2 |  | 303.15 | [7 empty] | D1 PVC300, 0,0165-0,0870, asf.komunikace, dl.70,5m:(2,25-0,1)*70,5*2
22 | 119001421R00 | Dočasné zajištění kabelů - do počtu 3 kabelů | m | 1.15 |  | 0 | 0.02478 | 0.028497 | 0 | 0 |  |  | 2 | 1 | 1 | 1 | 1 | 0 | 0 | 0 | 0 | 0 | 1 | 1
|  | D1 PVC300:(1,05+0,1)*1 |  | 1.15 | [7 empty] | D1 PVC300:(1,05+0,1)*1
23 | 119001411R00 | Dočasné zajištění beton.a plast. potrubí do DN 200 | m | 2.3 |  | 0 | 0.0107 | 0.02461 | 0 | 0 |  |  | 2 | 1 | 1 | 1 | 1 | 0 | 0 | 0 | 0 | 0 | 1 | 1
|  | D1 PVC300:(1,05+0,1)*2 |  | 2.3 | [7 empty] | D1 PVC300:(1,05+0,1)*2
24 | 130001101R00 | Příplatek za ztížené hloubení v blízkosti vedení | m3 | 6.417 |  | 0 | 0 | 0 | 0 | 0 |  |  | 2 | 1 | 1 | 1 | 1 | 0 | 0 | 0 | 0 | 0 | 1 | 1
|  | V blízkosti cizích vedení budou prováděny práce v souladu s požadavky správců, je nutno počítat s ručním prováděním. | [8 empty] | V blízkosti cizích vedení budou prováděny práce v souladu s požadavky správců, je nutno počítat s ručním prováděním. |  | 3
|  | kabely:1,0*1,5*1,15 |  | 1.725 | [7 empty] | kabely:1,0*1,5*1,15
|  | potrubí:1,2*1,7*2,3 |  | 4.692 | [7 empty] | potrubí:1,2*1,7*2,3
25 | 175101101RT2 | Obsyp potrubí bez prohození sypaniny s dodáním štěrkopísku frakce 0 - 22 mm | m3 | 69.9825 |  | 0 | 1.7 | 118.9702 | 0 | 0 |  |  | 2 | 1 | 1 | 1 | 1 | 0 | 0 | 0 | 0 | 0 | 1 | 1
|  | D1 PVC300, 0,0000-0,0043, asf.kom.míst., dl.4,3m:(1,05+0,1)*0,6*4,3 |  | 2.967 | [7 empty] | D1 PVC300, 0,0000-0,0043, asf.kom.míst., dl.4,3m:(1,05+0,1)*0,6*4,3
|  | D1 PVC300, 0,0043-0,0165, nezpevněno, dl.12,2m:(1,05+0,1)*0,6*12,2 |  | 8.418 | [7 empty] | D1 PVC300, 0,0043-0,0165, nezpevněno, dl.12,2m:(1,05+0,1)*0,6*12,2
|  | D1 PVC300, 0,0165-0,0870, asf.komunikace, dl.70,5m:(1,05+0,1)*0,6*70,5 |  | 48.645 | [7 empty] | D1 PVC300, 0,0165-0,0870, asf.komunikace, dl.70,5m:(1,05+0,1)*0,6*70,5
|  | D1 PVC300, 0,0870-0,1130, nezpevněno, dl.26,0m:(1,05+0,1)*0,6*26,0 |  | 17.94 | [7 empty] | D1 PVC300, 0,0870-0,1130, nezpevněno, dl.26,0m:(1,05+0,1)*0,6*26,0
|  | objem potrubí DN300:-Pi*0,15^2*113,0 |  | -7.9875 | [7 empty] | objem potrubí DN300:-Pi*0,15^2*113,0
26 | 167101102R00 | Nakládání výkopku z hor.1-4 v množství nad 100 m3 | m3 | 171.1257 |  | 0 | 0 | 0 | 0 | 0 |  |  | 2 | 1 | 1 | 1 | 1 | 0 | 0 | 0 | 0 | 0 | 1 | 1
|  | Nakládání zeminy určené pro zpětný zásyp na mezideponii. | [8 empty] | Nakládání zeminy určené pro zpětný zásyp na mezideponii. |  | 3
|  | objem zásypu:171,1257 |  | 171.1257 | [7 empty] | objem zásypu:171,1257
27 | 162301101R00 | Vodorovné přemístění výkopku z hor.1-4 do 500 m | m3 | 171.1257 |  | 0 | 0 | 0 | 0 | 0 |  |  | 2 | 1 | 1 | 1 | 1 | 0 | 0 | 0 | 0 | 0 | 1 | 1
|  | Přemístění zeminy určené pro zpětný zásyp z mezideponie na místo určení. | [8 empty] | Přemístění zeminy určené pro zpětný zásyp z mezideponie na místo určení. |  | 3
|  | objem zásypu:171,1257 |  | 171.1257 | [7 empty] | objem zásypu:171,1257
28 | 174101101.1 | Zásyp jam, rýh, šachet se zhutněním | m3 | 171.1257 |  | 0 | 0 | 0 |  | 0 |  |  | 2 | 12 | 0 | 33 | 1 | 0 | 0 | 0 | 0 | 0 | 12 | 0
|  | Včetně provádění zkoušky míry zhutnění v souladu s TP146. | [8 empty] | Včetně provádění zkoušky míry zhutnění v souladu s TP146. |  | 3
|  | D1 PVC300, 0,0000-0,0043, asf.kom.míst., dl.4,3m:(1,05+0,1)*(2,05-0,45-0,6-0,15)*4,3 |  | 4.2032 | [7 empty] | D1 PVC300, 0,0000-0,0043, asf.kom.míst., dl.4,3m:(1,05+0,1)*(2,05-0,45-0,6-0,15)*4,3
|  | D1 PVC300, 0,0043-0,0165, nezpevněno, dl.12,2m:(1,05+0,1)*(2,1-0,1-0,6-0,15)*12,2 |  | 17.5375 | [7 empty] | D1 PVC300, 0,0043-0,0165, nezpevněno, dl.12,2m:(1,05+0,1)*(2,1-0,1-0,6-0,15)*12,2
|  | D1 PVC300, 0,0165-0,0870, asf.komunikace, dl.70,5m:(1,05+0,1)*(2,25-0,1-0,6-0,15)*70,5 |  | 113.505 | [7 empty] | D1 PVC300, 0,0165-0,0870, asf.komunikace, dl.70,5m:(1,05+0,1)*(2,25-0,1-0,6-0,15)*70,5
|  | D1 PVC300, 0,0870-0,1130, nezpevněno, dl.26,0m:(1,05+0,1)*(2,05-0,1-0,6-0,15)*26,0 |  | 35.88 | [7 empty] | D1 PVC300, 0,0870-0,1130, nezpevněno, dl.26,0m:(1,05+0,1)*(2,05-0,1-0,6-0,15)*26,0
| Celkem za | 1 Zemní práce |  |  |  | 0 |  | 119.4479 |  | -4.8956 |  |  | 4 |  |  |  |  | 0 | 0 | 0 | 0 | 0
Díl: | 2 | Základy a zvláštní zakládání | [10 empty] | 1
29 | 212572121R00 | Lože trativodu z kameniva drobného těženého | m3 | 4.52 |  | 0 | 1.9205 | 8.6807 | 0 | 0 |  |  | 2 | 1 | 1 | 1 | 1 | 0 | 0 | 0 | 0 | 0 | 1 | 1
|  | D1 PVC300, 0,0000-0,0043, asf.kom.míst., dl.4,3m:0,2*0,2*4,3 |  | 0.172 | [7 empty] | D1 PVC300, 0,0000-0,0043, asf.kom.míst., dl.4,3m:0,2*0,2*4,3
|  | D1 PVC300, 0,0043-0,0165, nezpevněno, dl.12,2m:0,2*0,2*12,2 |  | 0.488 | [7 empty] | D1 PVC300, 0,0043-0,0165, nezpevněno, dl.12,2m:0,2*0,2*12,2
|  | D1 PVC300, 0,0165-0,0870, asf.komunikace, dl.70,5m:0,2*0,2*70,5 |  | 2.82 | [7 empty] | D1 PVC300, 0,0165-0,0870, asf.komunikace, dl.70,5m:0,2*0,2*70,5
|  | D1 PVC300, 0,0870-0,1130, nezpevněno, dl.26,0m:0,2*0,2*26,0 |  | 1.04 | [7 empty] | D1 PVC300, 0,0870-0,1130, nezpevněno, dl.26,0m:0,2*0,2*26,0
30 | 212753114R00 | Montáž ohebné dren. trubky do rýhy DN 100,bez lože | m | 113 |  | 0 | 0 | 0 | 0 | 0 |  |  | 2 | 1 | 1 | 1 | 1 | 0 | 0 | 0 | 0 | 0 | 1 | 1
|  | D1 PVC300:113,0 |  | 113 | [7 empty] | D1 PVC300:113,0
31 | 28611223.A | Trubka PVC drenážní flexibilní d 100 mm | m | 114.13 |  | 0 | 0.00048 | 0.054782 |  | 0 |  |  | 2 | 3 | 1 | 28611223.A | 1 | 0 | 0 | 0 | 0 | 0 | 3 | 1
|  | Doporučené ztratné 1%. | [8 empty] | Doporučené ztratné 1%. |  | 3
|  | D1 PVC300:113,0*1,01 |  | 114.13 | [7 empty] | D1 PVC300:113,0*1,01
| Celkem za | 2 Základy a zvláštní zakládání |  |  |  | 0 |  | 8.7354 |  | 0 |  |  | 4 |  |  |  |  | 0 | 0 | 0 | 0 | 0
Díl: | 4 | Vodorovné konstrukce | [10 empty] | 1
32 | 451572111R00 | Lože pod potrubí z kameniva těženého 0 - 4 mm | m3 | 19.4925 |  | 0 | 1.8908 | 36.8558 | 0 | 0 |  |  | 2 | 1 | 1 | 1 | 1 | 0 | 0 | 0 | 0 | 0 | 1 | 1
|  | D1 PVC300, 0,0000-0,0043, asf.kom.míst., dl.4,3m:(1,05+0,1)*0,15*4,3 |  | 0.7418 | [7 empty] | D1 PVC300, 0,0000-0,0043, asf.kom.míst., dl.4,3m:(1,05+0,1)*0,15*4,3
|  | D1 PVC300, 0,0043-0,0165, nezpevněno, dl.12,2m:(1,05+0,1)*0,15*12,2 |  | 2.1045 | [7 empty] | D1 PVC300, 0,0043-0,0165, nezpevněno, dl.12,2m:(1,05+0,1)*0,15*12,2
|  | D1 PVC300, 0,0165-0,0870, asf.komunikace, dl.70,5m:(1,05+0,1)*0,15*70,5 |  | 12.1613 | [7 empty] | D1 PVC300, 0,0165-0,0870, asf.komunikace, dl.70,5m:(1,05+0,1)*0,15*70,5
|  | D1 PVC300, 0,0870-0,1130, nezpevněno, dl.26,0m:(1,05+0,1)*0,15*26,0 |  | 4.485 | [7 empty] | D1 PVC300, 0,0870-0,1130, nezpevněno, dl.26,0m:(1,05+0,1)*0,15*26,0
| Celkem za | 4 Vodorovné konstrukce |  |  |  | 0 |  | 36.8558 |  | 0 |  |  | 4 |  |  |  |  | 0 | 0 | 0 | 0 | 0
Díl: | 5 | Komunikace | [10 empty] | 1
33 | 577131111RT3 | Beton asfalt. ACO 11+ obrusný, š. do 3 m, tl. 4 cm | m2 | 4.945 |  | 0 | 0.10373 | 0.51294 | 0 | 0 |  |  | 2 | 1 | 1 | 1 | 1 | 0 | 0 | 0 | 0 | 0 | 1 | 1
|  | Oprava překopu mimo rekonstrukci komunikace. | [8 empty] | Oprava překopu mimo rekonstrukci komunikace. |  | 3
|  | D1 PVC300, 0,0000-0,0043, asf.kom.míst., dl.4,3m:(1,05+0,1)*4,3 |  | 4.945 | [7 empty] | D1 PVC300, 0,0000-0,0043, asf.kom.míst., dl.4,3m:(1,05+0,1)*4,3
34 | 573231110R00 | Postřik živičný spojovací z emulze 0,3-0,5 kg/m2 | m2 | 4.945 |  | 0 | 0.0005 | 0.0024725 | 0 | 0 |  |  | 2 | 1 | 1 | 1 | 1 | 0 | 0 | 0 | 0 | 0 | 1 | 1
|  | Oprava překopu mimo rekonstrukci komunikace. | [8 empty] | Oprava překopu mimo rekonstrukci komunikace. |  | 3
|  | D1 PVC300, 0,0000-0,0043, asf.kom.míst., dl.4,3m:(1,05+0,1)*4,3 |  | 4.945 | [7 empty] | D1 PVC300, 0,0000-0,0043, asf.kom.míst., dl.4,3m:(1,05+0,1)*4,3
35 | 565141111RT3 | Podklad z obal kam.ACP 16+, do 3 m,tl. 6 cm | m2 | 4.945 |  | 0 | 0.15826 | 0.7826 | 0 | 0 |  |  | 2 | 1 | 1 | 1 | 1 | 0 | 0 | 0 | 0 | 0 | 1 | 1
|  | Oprava překopu mimo rekonstrukci komunikace. | [8 empty] | Oprava překopu mimo rekonstrukci komunikace. |  | 3
|  | D1 PVC300, 0,0000-0,0043, asf.kom.míst., dl.4,3m:(1,05+0,1)*4,3 |  | 4.945 | [7 empty] | D1 PVC300, 0,0000-0,0043, asf.kom.míst., dl.4,3m:(1,05+0,1)*4,3
36 | 573111111 | Postřik živičný infiltrační z emulze 0,50kg/m2 | m2 | 4.945 |  | 0 | 0.00561 | 0.027741 |  | 0 |  |  | 2 | 12 | 0 | 61 | 1 | 0 | 0 | 0 | 0 | 0 | 12 | 0
|  | Oprava překopu mimo rekonstrukci komunikace. | [8 empty] | Oprava překopu mimo rekonstrukci komunikace. |  | 3
|  | D1 PVC300, 0,0000-0,0043, asf.kom.míst., dl.4,3m:(1,05+0,1)*4,3 |  | 4.945 | [7 empty] | D1 PVC300, 0,0000-0,0043, asf.kom.míst., dl.4,3m:(1,05+0,1)*4,3
37 | 564952111R00 | Podklad z mechanicky zpevněného kameniva tl. 15 cm | m2 | 4.945 |  | 0 | 0.36834 | 1.8214 | 0 | 0 |  |  | 2 | 1 | 1 | 1 | 1 | 0 | 0 | 0 | 0 | 0 | 1 | 1
|  | Oprava překopu mimo rekonstrukci komunikace. | [8 empty] | Oprava překopu mimo rekonstrukci komunikace. |  | 3
|  | D1 PVC300, 0,0000-0,0043, asf.kom.míst., dl.4,3m:(1,05+0,1)*4,3 |  | 4.945 | [7 empty] | D1 PVC300, 0,0000-0,0043, asf.kom.míst., dl.4,3m:(1,05+0,1)*4,3
38 | 564861111RT4 | Podklad ze štěrkodrti po zhutnění tloušťky 20 cm štěrkodrť frakce 0-63 mm | m2 | 4.945 |  | 0 | 0.441 | 2.1807 | 0 | 0 |  |  | 2 | 1 | 1 | 1 | 1 | 0 | 0 | 0 | 0 | 0 | 1 | 1
|  | Oprava překopu mimo rekonstrukci komunikace. | [8 empty] | Oprava překopu mimo rekonstrukci komunikace. |  | 3
|  | D1 PVC300, 0,0000-0,0043, asf.kom.míst., dl.4,3m:(1,05+0,1)*4,3 |  | 4.945 | [7 empty] | D1 PVC300, 0,0000-0,0043, asf.kom.míst., dl.4,3m:(1,05+0,1)*4,3
| Celkem za | 5 Komunikace |  |  |  | 0 |  | 5.3279 |  | 0 |  |  | 4 |  |  |  |  | 0 | 0 | 0 | 0 | 0
Díl: | 87 | Potrubí z trub z plastických hmot | [10 empty] | 1
39 | 871373121R00 | Montáž trub z plastu, gumový kroužek, DN 300 | m | 113 |  | 0 | 1e-05 | 0.00113 | 0 | 0 |  |  | 2 | 1 | 1 | 1 | 1 | 0 | 0 | 0 | 0 | 0 | 1 | 1
|  | D1 PVC300:113,0 |  | 113 | [7 empty] | D1 PVC300:113,0
40 | 28611135 | Trubka PVC-U kanalizační 315x10,8 mm SN12 | m | 113 |  | 0 | 0.01659 | 1.8747 |  | 0 |  |  | 2 | 12 | 0 | 30 | 1 | 0 | 0 | 0 | 0 | 0 | 12 | 0
|  | Hladká plnostěnná kanalizační trubka z PVC-U. | [8 empty] | Hladká plnostěnná kanalizační trubka z PVC-U. |  | 3
|  | Nástrčné hrdlo opatřené pryžovým těsnicím kroužkem. | [8 empty] | Nástrčné hrdlo opatřené pryžovým těsnicím kroužkem. |  | 3
|  | D1 PVC300:113,0 |  | 113 | [7 empty] | D1 PVC300:113,0
41 | 877373121R00 | Montáž tvarovek odboč. plast. gum. kroužek DN 300 | kus | 7 |  | 0 | 5e-05 | 0.00035 | 0 | 0 |  |  | 2 | 1 | 1 | 1 | 1 | 0 | 0 | 0 | 0 | 0 | 1 | 1
|  | D1, DP dešťové DN150:3 |  | 3 | [7 empty] | D1, DP dešťové DN150:3
|  | D1, přípojky UV DN150:4 |  | 4 | [7 empty] | D1, přípojky UV DN150:4
42 | 087 03.1 01 | Odbočka 45° pro trubku PVC-U kanalizační 315/160mm, L=640mm, SN12 | kus | 7 |  | 0 | 0.0096 | 0.0672 |  | 0 |  |  | 2 | 12 | 0 | 40 | 1 | 0 | 0 | 0 | 0 | 0 | 12 | 0
|  | Nástrčné hrdlo opatřené pryžovým těsnicím kroužkem. | [8 empty] | Nástrčné hrdlo opatřené pryžovým těsnicím kroužkem. |  | 3
|  | D1, DP dešťové DN150:3 |  | 3 | [7 empty] | D1, DP dešťové DN150:3
|  | D1, přípojky UV DN150:4 |  | 4 | [7 empty] | D1, přípojky UV DN150:4
| Celkem za | 87 Potrubí z trub z plastických hmot |  |  |  | 0 |  | 1.9433 |  | 0 |  |  | 4 |  |  |  |  | 0 | 0 | 0 | 0 | 0
Díl: | 89 | Ostatní konstrukce na trubním vedení | [10 empty] | 1
43 | 089 03.1 01 | Šedá výstražná PE folie (dodávka +montáž) | m | 113 |  | 0 | 0 | 0 |  | 0 |  |  | 2 | 12 | 0 | 41 | 1 | 0 | 0 | 0 | 0 | 0 | 12 | 0
|  | D1 PVC300:113,0 |  | 113 | [7 empty] | D1 PVC300:113,0
44 | 089 03.1 02 | Revize nového potrubí TV kamerou s videozáznamem | m | 113 |  | 0 | 0 | 0 |  | 0 |  |  | 2 | 12 | 0 | 56 | 1 | 0 | 0 | 0 | 0 | 0 | 12 | 0
|  | Kamerová prohlídka před uvedením do provozu. Zkouška bude provedena v souladu s ČSN 75 6909 a dle podmínek provozovatele. | [8 empty] | Kamerová prohlídka před uvedením do provozu. Zkouška bude provedena v souladu s ČSN 75 6909 a dle podmínek provozovatele. |  | 3
|  | D1 PVC300:113,0 |  | 113 | [7 empty] | D1 PVC300:113,0
45 | 089 03.1 03 | Prefabrikovaná kanal. šachta revizní DN1000 hl. do 3m, s rozšířením výkopu, D+M | kpl | 4 |  | 0 | 0 | 0 |  | 0 |  |  | 2 | 12 | 0 | 43 | 1 | 0 | 0 | 0 | 0 | 0 | 12 | 0
|  | Položka zahrnuje ocenění dodávky a montáže celého kompletu revizní kanalizační šachty DN1000 z prefabrikovaných dílců, vč.zemních prací : | [8 empty] | Položka zahrnuje ocenění dodávky a montáže celého kompletu revizní kanalizační šachty DN1000 z prefabrikovaných dílců, vč.zemních prací : |  | 3
|  | - rozšíření výkopu, | [8 empty] | - rozšíření výkopu, |  | 3
|  | - podkladní betonovou desku z C12/15 tl.100mm, | [8 empty] | - podkladní betonovou desku z C12/15 tl.100mm, |  | 3
|  | - štěrkopískovou vrstvu tl.150mm, | [8 empty] | - štěrkopískovou vrstvu tl.150mm, |  | 3
|  | - dodávku a montáž ŽB prefabrikovaných dílců (šachtového dna DN1000 kompaktně litého současně se žlabem kynety včetně šachtových vložek pro potrubí PVC, šachtových skruží DN1000, šachetního konusu/zákrytové desky, šachtových vyrovnávacích prstenců, elastomerového těsnění). | [8 empty] | - dodávku a montáž ŽB prefabrikovaných dílců (šachtového dna DN1000 kompaktně litého současně se žlabem kynety včetně šachtových vložek pro potrubí PVC, šachtových skruží DN1000, šachetního konusu/zákrytové desky, šachtových vyrovnávacích prstenců, elastomerového těsnění). |  | 3
|  | Položka nezahrnuje dodávku a montáž kruhového poklopu z tvárné litiny. | [8 empty] | Položka nezahrnuje dodávku a montáž kruhového poklopu z tvárné litiny. |  | 3
|  | Šachta vodotěsná, viz výkresy 18a a 18b část C2. | [8 empty] | Šachta vodotěsná, viz výkresy 18a a 18b část C2. |  | 3
|  | D1:4 |  | 4 | [7 empty] | D1:4
46 | 899102111R00 | Osazení poklopu s rámem do 100 kg | kus | 4 |  | 0 | 0.00702 | 0.02808 | 0 | 0 |  |  | 2 | 1 | 1 | 1 | 1 | 0 | 0 | 0 | 0 | 0 | 1 | 1
|  | Poklopy ve zpevněném terénu budou pokládány do vysokopevnostní malty dle pokynů výrobce, v nezpevněném terénu budou poklopy obetonovány | [8 empty] | Poklopy ve zpevněném terénu budou pokládány do vysokopevnostní malty dle pokynů výrobce, v nezpevněném terénu budou poklopy obetonovány |  | 3
47 | 089 03.1 05.1 | Šachetní poklop kruhový d600 D400, litina s rámem, samonivelační | kus | 2 |  | 0 | 0.068 | 0.136 |  | 0 |  |  | 2 | 12 | 0 | 45 | 1 | 0 | 0 | 0 | 0 | 0 | 12 | 0
|  | Kruhový rám, kloubové uložení víka v rámu, bezpečnostní blokace víka ve svislé poloze (90°), maximální úhel otevření 110°, automatické zajištění zavřeného víka pružnou západkou. | [8 empty] | Kruhový rám, kloubové uložení víka v rámu, bezpečnostní blokace víka ve svislé poloze (90°), maximální úhel otevření 110°, automatické zajištění zavřeného víka pružnou západkou. |  | 3
|  | Včetně speciálního vyrovnávacího kroužku. | [8 empty] | Včetně speciálního vyrovnávacího kroužku. |  | 3
48 | 089 03.1 05.2 | Šachetní poklop kruhový d600 D400, litina s rámem, pro běžný provoz | kus | 2 |  | 0 | 0.0546 | 0.1092 |  | 0 |  |  | 2 | 12 | 0 | 46 | 1 | 0 | 0 | 0 | 0 | 0 | 12 | 0
|  | Kruhový rám, kloubové uložení víka v rámu, bezpečnostní blokace víka ve svislé poloze (90°), maximální úhel otevření 110°, automatické zajištění zavřeného víka pružnou západkou. | [8 empty] | Kruhový rám, kloubové uložení víka v rámu, bezpečnostní blokace víka ve svislé poloze (90°), maximální úhel otevření 110°, automatické zajištění zavřeného víka pružnou západkou. |  | 3
49 | 089 03.1 06 | Napojení potrubí přípojky DN200 do šachty D+M | kpl | 1 |  | 0 | 0 | 0 |  | 0 |  |  | 2 | 12 | 0 | 67 | 1 | 0 | 0 | 0 | 0 | 0 | 12 | 0
|  | Položka zahrnuje provedení jádrového vývrtu do stěny kanalizační šachty, dodávku a montáž příslušné šachetní vložky (gumového těsnícího kroužku) a napojení potrubí přípojky PVC DN200. | [8 empty] | Položka zahrnuje provedení jádrového vývrtu do stěny kanalizační šachty, dodávku a montáž příslušné šachetní vložky (gumového těsnícího kroužku) a napojení potrubí přípojky PVC DN200. |  | 3
50 | 089 03.1 07 | Zaústění potrubí sběrače D1 do potoka | kpl | 1 |  | 0 | 0 | 0 |  | 0 |  |  | 2 | 12 | 0 | 68 | 1 | 0 | 0 | 0 | 0 | 0 | 12 | 0
|  | Potrubí sběrače bude napojeno do stávající výusti v kamenné opěrné zdi, ta bude následně opravena. | [8 empty] | Potrubí sběrače bude napojeno do stávající výusti v kamenné opěrné zdi, ta bude následně opravena. |  | 3
| Celkem za | 89 Ostatní konstrukce na trubním vedení |  |  |  | 0 |  | 0.27328 |  | 0 |  |  | 4 |  |  |  |  | 0 | 0 | 0 | 0 | 0
Díl: | 91 | Doplňující práce na komunikaci | [10 empty] | 1
51 | 919735114R00 | Řezání stávajícího živičného krytu tl. 15 - 20 cm | m | 8.6 |  | 0 | 0 | 0 | 0 | 0 |  |  | 2 | 1 | 1 | 1 | 1 | 0 | 0 | 0 | 0 | 0 | 1 | 1
|  | Překop mimo rekonstrukci komunikace. | [8 empty] | Překop mimo rekonstrukci komunikace. |  | 3
|  | D1 PVC300, 0,0000-0,0043, asf.kom.míst., dl.4,3m:4,3*2 |  | 8.6 | [7 empty] | D1 PVC300, 0,0000-0,0043, asf.kom.míst., dl.4,3m:4,3*2
| Celkem za | 91 Doplňující práce na komunikaci |  |  |  | 0 |  | 0 |  | 0 |  |  | 4 |  |  |  |  | 0 | 0 | 0 | 0 | 0
Díl: | 99 | Staveništní přesun hmot | [10 empty] | 1
52 | 998276201R00 | Přesun hmot, trub.vedení plast. obsypaná kamenivem | t | 172.5838 |  | 0 | 0 | 0 |  | 0 |  |  | 2 | 7 | 1 | 2 | 1 | 0 | 0 | 0 | 0 | 0 | 7 | 1
| Celkem za | 99 Staveništní přesun hmot |  |  |  | 0 |  | 0 |  | 0 |  |  | 4 |  |  |  |  | 0 | 0 | 0 | 0 | 0
Díl: | D96 | Přesuny suti a vybouraných hmot | [10 empty] | 1
53 | 979083117R00 | Vodorovné přemístění suti na skládku do 6000 m | t | 4.8956 |  | 0 | 0 | 0 |  | 0 |  |  | 2 | 8 | 0 | 3 | 1 | 0 | 0 | 0 | 0 | 0 | 8 | 0
54 | 979083191R00 | Příplatek za dalších započatých 1000 m nad 6000 m | t | 117.4932 |  | 0 | 0 | 0 |  | 0 |  |  | 2 | 8 | 0 | 3 | 1 | 0 | 0 | 0 | 0 | 0 | 8 | 0
|  | Předpokládaná vzdálenost na skládku cca 30km, zde příplatek za dalších 24km. | [8 empty] | Předpokládaná vzdálenost na skládku cca 30km, zde příplatek za dalších 24km. |  | 3
55 | 979093111R00 | Uložení suti na skládku bez zhutnění | t | 4.8956 |  | 0 | 0 | 0 |  | 0 |  |  | 2 | 8 | 0 | 3 | 1 | 0 | 0 | 0 | 0 | 0 | 8 | 0
56 | 979990001R00 | Poplatek za skládku stavební suti | t | 4.8956 |  | 0 | 0 | 0 |  | 0 |  |  | 2 | 8 | 0 | 3 | 1 | 0 | 0 | 0 | 0 | 0 | 8 | 0
| Celkem za | D96 Přesuny suti a vybouraných hmot |  |  |  | 0 |  | 0 |  | 0 |  |  | 4 |  |  |  |  | 0 | 0 | 0 | 0 | 0

## SO 03.2 KL
POLOŽKOVÝ ROZPOČET
Rozpočet |  | 1565-51 | Kanalizace (město) | JKSO
Objekt |  |  |  | SKP
SO 03.2 |  | Kanalizace (město) |  | Měrná jednotka
Stavba |  |  |  | Počet jednotek | 0
1565-51 |  | Sušice - stavební úpravy v ulici Hájkova |  | Náklady na m.j. | 0
Projektant |  |  |  | Typ rozpočtu
Zpracovatel projektu
Objednatel
Dodavatel |  | EKOEKO s.r.o. |  | Zakázkové číslo
Rozpočtoval |  |  |  | Počet listů
ROZPOČTOVÉ NÁKLADY
Základní rozpočtové náklady |  |  | Ostatní rozpočtové náklady
| HSV celkem | 0 | 0 |  | 0
Z | PSV celkem | 0
R | M práce celkem | 0
N | M dodávky celkem | 0
ZRN celkem |  | 0
HZS |  | 0
ZRN+HZS |  | 0 | Ostatní náklady neuvedené |  | 0
ZRN+ost.náklady+HZS |  | 0 | Ostatní náklady celkem |  | 0
Vypracoval |  |  | Za zhotovitele | Za objednatele
Jméno : |  |  | Jméno : | Jméno :
Datum : |  |  | Datum : | Datum :
Podpis : |  |  | Podpis: | Podpis:
Základ pro DPH |  | 21 | % | 0
DPH |  | 21 | % | 0
Základ pro DPH |  | 0 | % | 0
DPH |  | 0 | % | 0
CENA ZA OBJEKT CELKEM |  |  |  | 0
Poznámka :

## SO 03.2 Rek
Stavba : |  | 1565-51 Sušice - stavební úpravy v ulici Hájkova |  |  | Rozpočet : | 1565-51
Objekt : |  | SO 03.2 Kanalizace (město) |  |  | Kanalizace (město)
REKAPITULACE STAVEBNÍCH DÍLŮ
| Stavební díl |  | HSV | PSV | Dodávka | Montáž | HZS
1 | Zemní práce |  | 0 | 0 | 0 | 0 | 0
2 | Základy a zvláštní zakládání |  | 0 | 0 | 0 | 0 | 0
4 | Vodorovné konstrukce |  | 0 | 0 | 0 | 0 | 0
46 | Zpevněné plochy |  | 0 | 0 | 0 | 0 | 0
5 | Komunikace |  | 0 | 0 | 0 | 0 | 0
8.10 | Sběrač B |  | 0 | 0 | 0 | 0 | 0
83 | Potrubí z trub kameninových |  | 0 | 0 | 0 | 0 | 0
87 | Potrubí z trub z plastických hmot |  | 0 | 0 | 0 | 0 | 0
89 | Ostatní konstrukce na trubním vedení |  | 0 | 0 | 0 | 0 | 0
91 | Doplňující práce na komunikaci |  | 0 | 0 | 0 | 0 | 0
93 | Dokončovací práce inženýrskách staveb |  | 0 | 0 | 0 | 0 | 0
96 | Bourání konstrukcí |  | 0 | 0 | 0 | 0 | 0
99 | Staveništní přesun hmot |  | 0 | 0 | 0 | 0 | 0
D96 | Přesuny suti a vybouraných hmot |  | 0 | 0 | 0 | 0 | 0
| CELKEM OBJEKT |  | 0 | 0 | 0 | 0 | 0
VEDLEJŠÍ ROZPOČTOVÉ NÁKLADY
Název VRN |  |  | Kč | % | Základna |  | Kč
[5 empty] | 0 |  | 0 | 8
| CELKEM VRN |  |  |  |  | 0

## SO 03.2 Pol
Položkový rozpočet
Stavba : |  | 1565-51 Sušice - stavební úpravy v ulici Hájkova |  | Rozpočet: | 1565-51
Objekt : |  | SO 03.2 Kanalizace (město) |  | Kanalizace (město)
P.č. | Číslo položky | Název položky | MJ | množství | cena / MJ | celkem (Kč) | Jednotková hmotnost | Celková hmotnost | Jednotková dem.hmot. | Celková dem.hmot.
Díl: | 1 | Zemní práce | [10 empty] | 1
1 | 115101201R00 | Čerpání vody na výšku do 10 m, přítok do 500 l/min | h | 150 |  | 0 | 0 | 0 | 0 | 0 |  |  | 2 | 1 | 1 | 1 | 1 | 0 | 0 | 0 | 0 | 0 | 1 | 1
|  | předpoklad:150 |  | 150 | [7 empty] | předpoklad:150
2 | 115101301R00 | Pohotovost čerp.soupravy, výška 10 m, přítok 500 l | den | 122 |  | 0 | 0 | 0 | 0 | 0 |  |  | 2 | 1 | 1 | 1 | 1 | 0 | 0 | 0 | 0 | 0 | 1 | 1
|  | Oceňují se všechny dny od ukončení montáže po započetí demontáže čerpací soustavy. | [8 empty] | Oceňují se všechny dny od ukončení montáže po započetí demontáže čerpací soustavy. |  | 3
|  | předpoklad 4 měsíce:122 |  | 122 | [7 empty] | předpoklad 4 měsíce:122
3 | 115001101R00 | Převedení vody potrubím o průměru do DN 100 mm | m | 10 |  | 0 | 0.00692 | 0.0692 | 0 | 0 |  |  | 2 | 1 | 1 | 1 | 1 | 0 | 0 | 0 | 0 | 0 | 1 | 1
4 | 113108310R00 | Odstranění asfaltové vrstvy pl. do 50 m2, tl.10 cm | m2 | 68 |  | 0 | 0 | 0 | -0.22 | -14.96 |  |  | 2 | 1 | 1 | 1 | 1 | 0 | 0 | 0 | 0 | 0 | 1 | 1
|  | Překopy mimo rekonstrukci komunikace. | [8 empty] | Překopy mimo rekonstrukci komunikace. |  | 3
|  | komunikace u rušené armaturní šachty:15,0 |  | 15 | [7 empty] | komunikace u rušené armaturní šachty:15,0
|  | komunikace konec sběrače D3, žlab ZL2:53,0 |  | 53 | [7 empty] | komunikace konec sběrače D3, žlab ZL2:53,0
5 | 113107510R00 | Odstranění podkladu pl. 50 m2,kam.drcené tl.10 cm | m2 | 68 |  | 0 | 0 | 0 | -0.22 | -14.96 |  |  | 2 | 1 | 1 | 1 | 1 | 0 | 0 | 0 | 0 | 0 | 1 | 1
|  | Překop mimo rekonstrukci komunikace. | [8 empty] | Překop mimo rekonstrukci komunikace. |  | 3
|  | Odstranění podkladů nebo krytů opatřených živičnými postřiky nebo nátěry. | [8 empty] | Odstranění podkladů nebo krytů opatřených živičnými postřiky nebo nátěry. |  | 3
|  | komunikace u rušené armaturní šachty:15,0 |  | 15 | [7 empty] | komunikace u rušené armaturní šachty:15,0
|  | komunikace konec sběrače D3, žlab ZL2:53,0 |  | 53 | [7 empty] | komunikace konec sběrače D3, žlab ZL2:53,0
6 | 122202201R00 | Odkopávky pro silnice v hor. 3 do 100 m3 | m3 | 8.5 |  | 0 | 0 | 0 | 0 | 0 |  |  | 2 | 1 | 1 | 1 | 1 | 0 | 0 | 0 | 0 | 0 | 1 | 1
|  | Objem odkopávek v hornině 3 ... 50% objemu. | [8 empty] | Objem odkopávek v hornině 3 ... 50% objemu. |  | 3
|  | Zemina bude odvezena na skládku. | [8 empty] | Zemina bude odvezena na skládku. |  | 3
|  | komunikace u rušené armaturní šachty:15,0*(0,45-0,2)*0,5 |  | 1.875 | [7 empty] | komunikace u rušené armaturní šachty:15,0*(0,45-0,2)*0,5
|  | komunikace konec sběrače D3, žlab ZL2:53,0*(0,45-0,2)*0,5 |  | 6.625 | [7 empty] | komunikace konec sběrače D3, žlab ZL2:53,0*(0,45-0,2)*0,5
7 | 122302201R00 | Odkopávky pro silnice v hor. 4 do 100 m3 | m3 | 8.5 |  | 0 | 0 | 0 | 0 | 0 |  |  | 2 | 1 | 1 | 1 | 1 | 0 | 0 | 0 | 0 | 0 | 1 | 1
|  | Objem odkopávek v hornině 4 ... 50% objemu. | [8 empty] | Objem odkopávek v hornině 4 ... 50% objemu. |  | 3
|  | Zemina bude odvezena na skládku. | [8 empty] | Zemina bude odvezena na skládku. |  | 3
|  | komunikace u rušené armaturní šachty:15,0*(0,45-0,2)*0,5 |  | 1.875 | [7 empty] | komunikace u rušené armaturní šachty:15,0*(0,45-0,2)*0,5
|  | komunikace konec sběrače D3, žlab ZL2:53,0*(0,45-0,2)*0,5 |  | 6.625 | [7 empty] | komunikace konec sběrače D3, žlab ZL2:53,0*(0,45-0,2)*0,5
8 | 122201101R00 | Odkopávky nezapažené v hor. 3 do 100 m3 | m3 | 0.625 |  | 0 | 0 | 0 | 0 | 0 |  |  | 2 | 1 | 1 | 1 | 1 | 0 | 0 | 0 | 0 | 0 | 1 | 1
|  | Objem odkopávek v hornině 3 ... 50% objemu. | [8 empty] | Objem odkopávek v hornině 3 ... 50% objemu. |  | 3
|  | Výkopek určený pro zpětný zásyp bude přemístěn na mezideponii stavby, přebytečná zemina bude odvezena na skládku. | [8 empty] | Výkopek určený pro zpětný zásyp bude přemístěn na mezideponii stavby, přebytečná zemina bude odvezena na skládku. |  | 3
|  | odkopávka svahu pro demolici studny:(1,0*2,0*0,5*2,0-1,0*0,75*1,0)*0,5 |  | 0.625 | [7 empty] | odkopávka svahu pro demolici studny:(1,0*2,0*0,5*2,0-1,0*0,75*1,0)*0,5
9 | 122301101R00 | Odkopávky nezapažené v hor. 4 do 100 m3 | m3 | 0.625 |  | 0 | 0 | 0 | 0 | 0 |  |  | 2 | 1 | 1 | 1 | 1 | 0 | 0 | 0 | 0 | 0 | 1 | 1
|  | Objem odkopávek v hornině 4 ... 50% objemu. | [8 empty] | Objem odkopávek v hornině 4 ... 50% objemu. |  | 3
|  | Výkopek určený pro zpětný zásyp bude přemístěn na mezideponii stavby, přebytečná zemina bude odvezena na skládku. | [8 empty] | Výkopek určený pro zpětný zásyp bude přemístěn na mezideponii stavby, přebytečná zemina bude odvezena na skládku. |  | 3
|  | odkopávka svahu pro demolici studny:(1,0*2,0*0,5*2,0-1,0*0,75*1,0)*0,5 |  | 0.625 | [7 empty] | odkopávka svahu pro demolici studny:(1,0*2,0*0,5*2,0-1,0*0,75*1,0)*0,5
10 | 131201110R00 | Hloubení nezapaž. jam hor.3 do 50 m3, STROJNĚ | m3 | 24.333 |  | 0 | 0 | 0 | 0 | 0 |  |  | 2 | 1 | 1 | 1 | 1 | 0 | 0 | 0 | 0 | 0 | 1 | 1
|  | Objem hloubení v hornině 3 ... 40% objemu. | [8 empty] | Objem hloubení v hornině 3 ... 40% objemu. |  | 3
|  | Výkopek určený pro zpětný zásyp bude přemístěn na mezideponii stavby, přebytečná zemina bude odvezena na skládku. | [8 empty] | Výkopek určený pro zpětný zásyp bude přemístěn na mezideponii stavby, přebytečná zemina bude odvezena na skládku. |  | 3
|  | jáma pro demolici studny:((2,4-0,1)*(1,9*2,2+sqrt(1,9*2,2*3,1*4,5)+3,1*4,5)/3-1,6*1,6*1,95)*0,4 |  | 5.9048 | [7 empty] | jáma pro demolici studny:((2,4-0,1)*(1,9*2,2+sqrt(1,9*2,2*3,1*4,5)+3,1*4,5)/3-1,6*1,6*1,95)*0,4
|  | jáma pro demolici armaturní šachty:((2,6-0,1)*(5,5*3,0+sqrt(5,5*3,0*8,0*5,5)+8,0*5,5)/3-2,4*4,9*2,5)*0,4 |  | 17.3881 | [7 empty] | jáma pro demolici armaturní šachty:((2,6-0,1)*(5,5*3,0+sqrt(5,5*3,0*8,0*5,5)+8,0*5,5)/3-2,4*4,9*2,5)*0,4
|  | jáma pro žlab ZL2:1,0*(1,1-0,45)*4,0*0,4 |  | 1.04 | [7 empty] | jáma pro žlab ZL2:1,0*(1,1-0,45)*4,0*0,4
11 | 131301110R00 | Hloubení nezapaž. jam hor.4 do 50 m3, STROJNĚ | m3 | 30.4162 |  | 0 | 0 | 0 | 0 | 0 |  |  | 2 | 1 | 1 | 1 | 1 | 0 | 0 | 0 | 0 | 0 | 1 | 1
|  | Objem hloubení v hornině 4 ... 50% objemu. | [8 empty] | Objem hloubení v hornině 4 ... 50% objemu. |  | 3
|  | Výkopek určený pro zpětný zásyp bude přemístěn na mezideponii stavby, přebytečná zemina bude odvezena na skládku. | [8 empty] | Výkopek určený pro zpětný zásyp bude přemístěn na mezideponii stavby, přebytečná zemina bude odvezena na skládku. |  | 3
|  | jáma pro demolici studny:((2,4-0,1)*(1,9*2,2+sqrt(1,9*2,2*3,1*4,5)+3,1*4,5)/3-1,6*1,6*1,95)*0,5 |  | 7.381 | [7 empty] | jáma pro demolici studny:((2,4-0,1)*(1,9*2,2+sqrt(1,9*2,2*3,1*4,5)+3,1*4,5)/3-1,6*1,6*1,95)*0,5
|  | jáma pro demolici armaturní šachty:((2,6-0,1)*(5,5*3,0+sqrt(5,5*3,0*8,0*5,5)+8,0*5,5)/3-2,4*4,9*2,5)*0,5 |  | 21.7352 | [7 empty] | jáma pro demolici armaturní šachty:((2,6-0,1)*(5,5*3,0+sqrt(5,5*3,0*8,0*5,5)+8,0*5,5)/3-2,4*4,9*2,5)*0,5
|  | jáma pro žlab ZL2:1,0*(1,1-0,45)*4,0*0,5 |  | 1.3 | [7 empty] | jáma pro žlab ZL2:1,0*(1,1-0,45)*4,0*0,5
12 | 131201201R00 | Hloubení zapažených jam v hor.3 do 100 m3 | m3 | 11.68 |  | 0 | 0 | 0 | 0 | 0 |  |  | 2 | 1 | 1 | 1 | 1 | 0 | 0 | 0 | 0 | 0 | 1 | 1
|  | Objem hloubení v hornině 3 ... 40% objemu. | [8 empty] | Objem hloubení v hornině 3 ... 40% objemu. |  | 3
|  | Výkopek určený pro zpětný zásyp bude přemístěn na mezideponii stavby, přebytečná zemina bude odvezena na skládku. | [8 empty] | Výkopek určený pro zpětný zásyp bude přemístěn na mezideponii stavby, přebytečná zemina bude odvezena na skládku. |  | 3
|  | startovací jáma 2x2x5m:2,0*2,0*(5,0-0,1)*0,4 |  | 7.84 | [7 empty] | startovací jáma 2x2x5m:2,0*2,0*(5,0-0,1)*0,4
|  | montážní jáma 1x2x4m:1,0*2,0*(4,0-0,1)*0,4 |  | 3.12 | [7 empty] | montážní jáma 1x2x4m:1,0*2,0*(4,0-0,1)*0,4
|  | koncová jáma 1x2x1m:1,0*2,0*(1,0-0,1)*0,4 |  | 0.72 | [7 empty] | koncová jáma 1x2x1m:1,0*2,0*(1,0-0,1)*0,4
13 | 131301201R00 | Hloubení zapažených jam v hor.4 do 100 m3 | m3 | 14.6 |  | 0 | 0 | 0 | 0 | 0 |  |  | 2 | 1 | 1 | 1 | 1 | 0 | 0 | 0 | 0 | 0 | 1 | 1
|  | Objem hloubení v hornině 4 ... 50% objemu. | [8 empty] | Objem hloubení v hornině 4 ... 50% objemu. |  | 3
|  | Výkopek určený pro zpětný zásyp bude přemístěn na mezideponii stavby, přebytečná zemina bude odvezena na skládku. | [8 empty] | Výkopek určený pro zpětný zásyp bude přemístěn na mezideponii stavby, přebytečná zemina bude odvezena na skládku. |  | 3
|  | startovací jáma 2x2x5m:2,0*2,0*(5,0-0,1)*0,5 |  | 9.8 | [7 empty] | startovací jáma 2x2x5m:2,0*2,0*(5,0-0,1)*0,5
|  | montážní jáma 1x2x4m:1,0*2,0*(4,0-0,1)*0,5 |  | 3.9 | [7 empty] | montážní jáma 1x2x4m:1,0*2,0*(4,0-0,1)*0,5
|  | koncová jáma 1x2x1m:1,0*2,0*(1,0-0,1)*0,5 |  | 0.9 | [7 empty] | koncová jáma 1x2x1m:1,0*2,0*(1,0-0,1)*0,5
14 | 132201212R00 | Hloubení rýh š.do 200 cm hor.3 do 1000m3,STROJNĚ | m3 | 470.8318 |  | 0 | 0 | 0 | 0 | 0 |  |  | 2 | 1 | 1 | 1 | 1 | 0 | 0 | 0 | 0 | 0 | 1 | 1
|  | Objem hloubení v hornině 3 ... 40% objemu. | [8 empty] | Objem hloubení v hornině 3 ... 40% objemu. |  | 3
|  | Výkopek určený pro zpětný zásyp bude přemístěn na mezideponii stavby, přebytečná zemina bude odvezena na skládku. | [8 empty] | Výkopek určený pro zpětný zásyp bude přemístěn na mezideponii stavby, přebytečná zemina bude odvezena na skládku. |  | 3
|  | A KT300, 0,0000-0,4320, asf.komunikace, dl.432,0m:(1,05+0,1)*(2,15-0,1)*432,0*0,4 |  | 407.376 | [7 empty] | A KT300, 0,0000-0,4320, asf.komunikace, dl.432,0m:(1,05+0,1)*(2,15-0,1)*432,0*0,4
|  | A1 KT300, 0,0000-0,0030, asf.komunikace, dl.3,0m:(1,05+0,1)*(1,95-0,1)*3,0*0,4 |  | 2.553 | [7 empty] | A1 KT300, 0,0000-0,0030, asf.komunikace, dl.3,0m:(1,05+0,1)*(1,95-0,1)*3,0*0,4
|  | A1 KT300, 0,0030-0,0050, nezpevněno, dl.2,0m:(1,05+0,1)*(1,8-0,1)*2,0*0,4 |  | 1.564 | [7 empty] | A1 KT300, 0,0030-0,0050, nezpevněno, dl.2,0m:(1,05+0,1)*(1,8-0,1)*2,0*0,4
|  | A2 KT300, 0,0000-0,0085, asf.komunikace, dl.8,5m:(1,05+0,1)*(2,15-0,1)*8,5*0,4 |  | 8.0155 | [7 empty] | A2 KT300, 0,0000-0,0085, asf.komunikace, dl.8,5m:(1,05+0,1)*(2,15-0,1)*8,5*0,4
|  | A2 KT300, 0,0085-0,0110, asf.kom.míst., dl.2,5m:(1,05+0,1)*(2,2-0,45)*2,5*0,4 |  | 2.0125 | [7 empty] | A2 KT300, 0,0085-0,0110, asf.kom.míst., dl.2,5m:(1,05+0,1)*(2,2-0,45)*2,5*0,4
|  | A3 KT300, 0,0000-0,0220, asf.komunikace, dl.22,0m:(1,05+0,1)*(2,1-0,1)*22,0*0,4 |  | 20.24 | [7 empty] | A3 KT300, 0,0000-0,0220, asf.komunikace, dl.22,0m:(1,05+0,1)*(2,1-0,1)*22,0*0,4
|  | D2 PVC300, 0,0000-0,0120, nezpevněno, dl.12,0m:(1,05+0,1)*(1,05-0,1)*12,0*0,4 |  | 5.244 | [7 empty] | D2 PVC300, 0,0000-0,0120, nezpevněno, dl.12,0m:(1,05+0,1)*(1,05-0,1)*12,0*0,4
|  | D3 PVC400, 0,0000-0,0022, nezpevněno, dl.2,2m:(1,25+0,1)*(0,7-0,1)*2,2*0,4 |  | 0.7128 | [7 empty] | D3 PVC400, 0,0000-0,0022, nezpevněno, dl.2,2m:(1,25+0,1)*(0,7-0,1)*2,2*0,4
|  | D3 PVC400, 0,0022-0,0130, asf.komunikace, dl.10,8m:(1,25+0,1)*(1,4-0,1)*10,8*0,4 |  | 7.5816 | [7 empty] | D3 PVC400, 0,0022-0,0130, asf.komunikace, dl.10,8m:(1,25+0,1)*(1,4-0,1)*10,8*0,4
|  | D3 PVC400, 0,0130-0,0150, asf.kom.míst., dl.2,0m:(1,25+0,1)*(1,4-0,45)*2,0*0,4 |  | 1.026 | [7 empty] | D3 PVC400, 0,0130-0,0150, asf.kom.míst., dl.2,0m:(1,25+0,1)*(1,4-0,45)*2,0*0,4
|  | D3 PVC300, 0,0150-0,0198, asf.kom.míst., dl.4,8m:(1,05+0,1)*(1,25-0,45)*4,8*0,4 |  | 1.7664 | [7 empty] | D3 PVC300, 0,0150-0,0198, asf.kom.míst., dl.4,8m:(1,05+0,1)*(1,25-0,45)*4,8*0,4
|  | B, společný výkop pro připojky do ČS, nezpevněno:1,3*(5,0-0,1)*5,0*0,4 |  | 12.74 | [7 empty] | B, společný výkop pro připojky do ČS, nezpevněno:1,3*(5,0-0,1)*5,0*0,4
15 | 132301212R00 | Hloubení rýh š.do 200 cm hor.4 do 1000 m3, STROJNĚ | m3 | 588.5397 |  | 0 | 0 | 0 | 0 | 0 |  |  | 2 | 1 | 1 | 1 | 1 | 0 | 0 | 0 | 0 | 0 | 1 | 1
|  | Objem hloubení v hornině 4 ... 50% objemu. | [8 empty] | Objem hloubení v hornině 4 ... 50% objemu. |  | 3
|  | Výkopek určený pro zpětný zásyp bude přemístěn na mezideponii stavby, přebytečná zemina bude odvezena na skládku. | [8 empty] | Výkopek určený pro zpětný zásyp bude přemístěn na mezideponii stavby, přebytečná zemina bude odvezena na skládku. |  | 3
|  | A KT300, 0,0000-0,4320, asf.komunikace, dl.432,0m:(1,05+0,1)*(2,15-0,1)*432,0*0,5 |  | 509.22 | [7 empty] | A KT300, 0,0000-0,4320, asf.komunikace, dl.432,0m:(1,05+0,1)*(2,15-0,1)*432,0*0,5
|  | A1 KT300, 0,0000-0,0030, asf.komunikace, dl.3,0m:(1,05+0,1)*(1,95-0,1)*3,0*0,5 |  | 3.1913 | [7 empty] | A1 KT300, 0,0000-0,0030, asf.komunikace, dl.3,0m:(1,05+0,1)*(1,95-0,1)*3,0*0,5
|  | A1 KT300, 0,0030-0,0050, nezpevněno, dl.2,0m:(1,05+0,1)*(1,8-0,1)*2,0*0,5 |  | 1.955 | [7 empty] | A1 KT300, 0,0030-0,0050, nezpevněno, dl.2,0m:(1,05+0,1)*(1,8-0,1)*2,0*0,5
|  | A2 KT300, 0,0000-0,0085, asf.komunikace, dl.8,5m:(1,05+0,1)*(2,15-0,1)*8,5*0,5 |  | 10.0194 | [7 empty] | A2 KT300, 0,0000-0,0085, asf.komunikace, dl.8,5m:(1,05+0,1)*(2,15-0,1)*8,5*0,5
|  | A2 KT300, 0,0085-0,0110, asf.kom.míst., dl.2,5m:(1,05+0,1)*(2,2-0,45)*2,5*0,5 |  | 2.5156 | [7 empty] | A2 KT300, 0,0085-0,0110, asf.kom.míst., dl.2,5m:(1,05+0,1)*(2,2-0,45)*2,5*0,5
|  | A3 KT300, 0,0000-0,0220, asf.komunikace, dl.22,0m:(1,05+0,1)*(2,1-0,1)*22,0*0,5 |  | 25.3 | [7 empty] | A3 KT300, 0,0000-0,0220, asf.komunikace, dl.22,0m:(1,05+0,1)*(2,1-0,1)*22,0*0,5
|  | D2 PVC300, 0,0000-0,0120, nezpevněno, dl.12,0m:(1,05+0,1)*(1,05-0,1)*12,0*0,5 |  | 6.555 | [7 empty] | D2 PVC300, 0,0000-0,0120, nezpevněno, dl.12,0m:(1,05+0,1)*(1,05-0,1)*12,0*0,5
|  | D3 PVC400, 0,0000-0,0022, nezpevněno, dl.2,2m:(1,25+0,1)*(0,7-0,1)*2,2*0,5 |  | 0.891 | [7 empty] | D3 PVC400, 0,0000-0,0022, nezpevněno, dl.2,2m:(1,25+0,1)*(0,7-0,1)*2,2*0,5
|  | D3 PVC400, 0,0022-0,0130, asf.komunikace, dl.10,8m:(1,25+0,1)*(1,4-0,1)*10,8*0,5 |  | 9.477 | [7 empty] | D3 PVC400, 0,0022-0,0130, asf.komunikace, dl.10,8m:(1,25+0,1)*(1,4-0,1)*10,8*0,5
|  | D3 PVC400, 0,0130-0,0150, asf.kom.míst., dl.2,0m:(1,25+0,1)*(1,4-0,45)*2,0*0,5 |  | 1.2825 | [7 empty] | D3 PVC400, 0,0130-0,0150, asf.kom.míst., dl.2,0m:(1,25+0,1)*(1,4-0,45)*2,0*0,5
|  | D3 PVC300, 0,0150-0,0198, asf.kom.míst., dl.4,8m:(1,05+0,1)*(1,25-0,45)*4,8*0,5 |  | 2.208 | [7 empty] | D3 PVC300, 0,0150-0,0198, asf.kom.míst., dl.4,8m:(1,05+0,1)*(1,25-0,45)*4,8*0,5
|  | B, společný výkop pro připojky do ČS, nezpevněno:1,3*(5,0-0,1)*5,0*0,5 |  | 15.925 | [7 empty] | B, společný výkop pro připojky do ČS, nezpevněno:1,3*(5,0-0,1)*5,0*0,5
16 | 161101101R00 | Svislé přemístění výkopku z hor.1-4 do 2,5 m | m3 | 557.9196 |  | 0 | 0 | 0 | 0 | 0 |  |  | 2 | 1 | 1 | 1 | 1 | 0 | 0 | 0 | 0 | 0 | 1 | 1
|  | hloubení jam : | [8 empty] | hloubení jam : |  | 3
|  | objemu do 100 m3 100 % | [8 empty] | objemu do 100 m3 100 % |  | 3
3
|  | hloubení rýh š. do 200 cm : | [8 empty] | hloubení rýh š. do 200 cm : |  | 3
|  | objemu do 100 m3 100 % | [8 empty] | objemu do 100 m3 100 % |  | 3
|  | objemu nad 100 m3 50 % | [8 empty] | objemu nad 100 m3 50 % |  | 3
|  | jáma pro demolici studny:((2,4-0,1)*(1,9*2,2+sqrt(1,9*2,2*3,1*4,5)+3,1*4,5)/3-1,6*1,6*1,95)*0,9 |  | 13.2859 | [7 empty] | jáma pro demolici studny:((2,4-0,1)*(1,9*2,2+sqrt(1,9*2,2*3,1*4,5)+3,1*4,5)/3-1,6*1,6*1,95)*0,9
|  | jáma pro demolici armaturní šachty:((2,6-0,1)*(5,5*3,0+sqrt(5,5*3,0*8,0*5,5)+8,0*5,5)/3-2,4*4,9*2,5)*0,9 |  | 39.1233 | [7 empty] | jáma pro demolici armaturní šachty:((2,6-0,1)*(5,5*3,0+sqrt(5,5*3,0*8,0*5,5)+8,0*5,5)/3-2,4*4,9*2,5)*0,9
|  | A KT300, 0,0000-0,4320, asf.komunikace, dl.432,0m:(1,05+0,1)*(2,15-0,1)*432,0*0,9*0,5 |  | 458.298 | [7 empty] | A KT300, 0,0000-0,4320, asf.komunikace, dl.432,0m:(1,05+0,1)*(2,15-0,1)*432,0*0,9*0,5
|  | A1 KT300, 0,0000-0,0030, asf.komunikace, dl.3,0m:(1,05+0,1)*(1,95-0,1)*3,0*0,9*0,5 |  | 2.8721 | [7 empty] | A1 KT300, 0,0000-0,0030, asf.komunikace, dl.3,0m:(1,05+0,1)*(1,95-0,1)*3,0*0,9*0,5
|  | A1 KT300, 0,0030-0,0050, nezpevněno, dl.2,0m:(1,05+0,1)*(1,8-0,1)*2,0*0,9*0,5 |  | 1.7595 | [7 empty] | A1 KT300, 0,0030-0,0050, nezpevněno, dl.2,0m:(1,05+0,1)*(1,8-0,1)*2,0*0,9*0,5
|  | A2 KT300, 0,0000-0,0085, asf.komunikace, dl.8,5m:(1,05+0,1)*(2,15-0,1)*8,5*0,9*0,5 |  | 9.0174 | [7 empty] | A2 KT300, 0,0000-0,0085, asf.komunikace, dl.8,5m:(1,05+0,1)*(2,15-0,1)*8,5*0,9*0,5
|  | A2 KT300, 0,0085-0,0110, asf.kom.míst., dl.2,5m:(1,05+0,1)*(2,2-0,45)*2,5*0,9*0,5 |  | 2.2641 | [7 empty] | A2 KT300, 0,0085-0,0110, asf.kom.míst., dl.2,5m:(1,05+0,1)*(2,2-0,45)*2,5*0,9*0,5
|  | A3 KT300, 0,0000-0,0220, asf.komunikace, dl.22,0m:(1,05+0,1)*(2,1-0,1)*22,0*0,9*0,5 |  | 22.77 | [7 empty] | A3 KT300, 0,0000-0,0220, asf.komunikace, dl.22,0m:(1,05+0,1)*(2,1-0,1)*22,0*0,9*0,5
|  | D3 PVC400, 0,0022-0,0130, asf.komunikace, dl.10,8m:(1,25+0,1)*(1,4-0,1)*10,8*0,9*0,5 |  | 8.5293 | [7 empty] | D3 PVC400, 0,0022-0,0130, asf.komunikace, dl.10,8m:(1,25+0,1)*(1,4-0,1)*10,8*0,9*0,5
17 | 161101102R00 | Svislé přemístění výkopku z hor.1-4 do 4,0 m | m3 | 7.02 |  | 0 | 0 | 0 | 0 | 0 |  |  | 2 | 1 | 1 | 1 | 1 | 0 | 0 | 0 | 0 | 0 | 1 | 1
|  | hloubení jam : | [8 empty] | hloubení jam : |  | 3
|  | objemu do 100 m3 100 % | [8 empty] | objemu do 100 m3 100 % |  | 3
|  | montážní jáma 1x2x4m:1,0*2,0*(4,0-0,1)*0,9 |  | 7.02 | [7 empty] | montážní jáma 1x2x4m:1,0*2,0*(4,0-0,1)*0,9
18 | 161101103R00 | Svislé přemístění výkopku z hor.1-4 do 6,0 m | m3 | 46.305 |  | 0 | 0 | 0 | 0 | 0 |  |  | 2 | 1 | 1 | 1 | 1 | 0 | 0 | 0 | 0 | 0 | 1 | 1
|  | hloubení jam : | [8 empty] | hloubení jam : |  | 3
|  | objemu do 100 m3 100 % | [8 empty] | objemu do 100 m3 100 % |  | 3
3
|  | hloubení rýh š. do 200 cm | [8 empty] | hloubení rýh š. do 200 cm |  | 3
|  | objemu do 100 m3 100 % | [8 empty] | objemu do 100 m3 100 % |  | 3
|  | startovací jáma 2x2x5m:2,0*2,0*(5,0-0,1)*0,9 |  | 17.64 | [7 empty] | startovací jáma 2x2x5m:2,0*2,0*(5,0-0,1)*0,9
|  | B, společný výkop pro připojky do ČS, nezpevněno:1,3*(5,0-0,1)*5,0*0,9 |  | 28.665 | [7 empty] | B, společný výkop pro připojky do ČS, nezpevněno:1,3*(5,0-0,1)*5,0*0,9
19 | 162301101R00 | Vodorovné přemístění výkopku z hor.1-4 do 500 m | m3 | 743.3489 |  | 0 | 0 | 0 | 0 | 0 |  |  | 2 | 1 | 1 | 1 | 1 | 0 | 0 | 0 | 0 | 0 | 1 | 1
|  | Přemístění výkopku určeného pro zpětný zásyp na mezideponii. | [8 empty] | Přemístění výkopku určeného pro zpětný zásyp na mezideponii. |  | 3
|  | objem zásypu:743,3489 |  | 743.3489 | [7 empty] | objem zásypu:743,3489
20 | 171201201R00 | Uložení sypaniny na skl.-sypanina na výšku přes 2m | m3 | 743.3489 |  | 0 | 0 | 0 | 0 | 0 |  |  | 2 | 1 | 1 | 1 | 1 | 0 | 0 | 0 | 0 | 0 | 1 | 1
|  | Uložení výkopku určeného pro zpětný zásyp na mezideponii. | [8 empty] | Uložení výkopku určeného pro zpětný zásyp na mezideponii. |  | 3
|  | objem zásypu:743,3489 |  | 743.3489 | [7 empty] | objem zásypu:743,3489
21 | 131401111R00 | Hloubení nezapaž. jam v hor.5 do 100 m3, STROJNĚ | m3 | 6.0832 |  | 0 | 0 | 0 | 0 | 0 |  |  | 2 | 1 | 1 | 1 | 1 | 0 | 0 | 0 | 0 | 0 | 1 | 1
|  | Objem hloubení v hornině 5 ... 10% objemu. | [8 empty] | Objem hloubení v hornině 5 ... 10% objemu. |  | 3
|  | Výkopek bude odvezen na skládku. | [8 empty] | Výkopek bude odvezen na skládku. |  | 3
|  | jáma pro demolici studny:((2,4-0,1)*(1,9*2,2+sqrt(1,9*2,2*3,1*4,5)+3,1*4,5)/3-1,6*1,6*1,95)*0,1 |  | 1.4762 | [7 empty] | jáma pro demolici studny:((2,4-0,1)*(1,9*2,2+sqrt(1,9*2,2*3,1*4,5)+3,1*4,5)/3-1,6*1,6*1,95)*0,1
|  | jáma pro demolici armaturní šachty:((2,6-0,1)*(5,5*3,0+sqrt(5,5*3,0*8,0*5,5)+8,0*5,5)/3-2,4*4,9*2,5)*0,1 |  | 4.347 | [7 empty] | jáma pro demolici armaturní šachty:((2,6-0,1)*(5,5*3,0+sqrt(5,5*3,0*8,0*5,5)+8,0*5,5)/3-2,4*4,9*2,5)*0,1
|  | jáma pro žlab ZL2:1,0*(1,1-0,45)*4,0*0,1 |  | 0.26 | [7 empty] | jáma pro žlab ZL2:1,0*(1,1-0,45)*4,0*0,1
22 | 131401201R00 | Hloubení zapažených jam v hor.5 do 100 m3 | m3 | 2.92 |  | 0 | 0.0035 | 0.01022 | 0 | 0 |  |  | 2 | 1 | 1 | 1 | 1 | 0 | 0 | 0 | 0 | 0 | 1 | 1
|  | Objem hloubení v hornině 5 ... 10% objemu. | [8 empty] | Objem hloubení v hornině 5 ... 10% objemu. |  | 3
|  | Výkopek bude odvezen na skládku. | [8 empty] | Výkopek bude odvezen na skládku. |  | 3
|  | startovací jáma 2x2x5m:2,0*2,0*(5,0-0,1)*0,1 |  | 1.96 | [7 empty] | startovací jáma 2x2x5m:2,0*2,0*(5,0-0,1)*0,1
|  | montážní jáma 1x2x4m:1,0*2,0*(4,0-0,1)*0,1 |  | 0.78 | [7 empty] | montážní jáma 1x2x4m:1,0*2,0*(4,0-0,1)*0,1
|  | koncová jáma 1x2x1m:1,0*2,0*(1,0-0,1)*0,1 |  | 0.18 | [7 empty] | koncová jáma 1x2x1m:1,0*2,0*(1,0-0,1)*0,1
23 | 132401211R00 | Hloubení rýh šířky do 200 cm v hor.5, STROJNĚ | m3 | 117.708 |  | 0 | 0 | 0 | 0 | 0 |  |  | 2 | 1 | 1 | 1 | 1 | 0 | 0 | 0 | 0 | 0 | 1 | 1
|  | Objem hloubení v hornině 5 ... 10% objemu. | [8 empty] | Objem hloubení v hornině 5 ... 10% objemu. |  | 3
|  | Výkopek bude odvezen na skládku. | [8 empty] | Výkopek bude odvezen na skládku. |  | 3
|  | A KT300, 0,0000-0,4320, asf.komunikace, dl.432,0m:(1,05+0,1)*(2,15-0,1)*432,0*0,1 |  | 101.844 | [7 empty] | A KT300, 0,0000-0,4320, asf.komunikace, dl.432,0m:(1,05+0,1)*(2,15-0,1)*432,0*0,1
|  | A1 KT300, 0,0000-0,0030, asf.komunikace, dl.3,0m:(1,05+0,1)*(1,95-0,1)*3,0*0,1 |  | 0.6383 | [7 empty] | A1 KT300, 0,0000-0,0030, asf.komunikace, dl.3,0m:(1,05+0,1)*(1,95-0,1)*3,0*0,1
|  | A1 KT300, 0,0030-0,0050, nezpevněno, dl.2,0m:(1,05+0,1)*(1,8-0,1)*2,0*0,1 |  | 0.391 | [7 empty] | A1 KT300, 0,0030-0,0050, nezpevněno, dl.2,0m:(1,05+0,1)*(1,8-0,1)*2,0*0,1
|  | A2 KT300, 0,0000-0,0085, asf.komunikace, dl.8,5m:(1,05+0,1)*(2,15-0,1)*8,5*0,1 |  | 2.0039 | [7 empty] | A2 KT300, 0,0000-0,0085, asf.komunikace, dl.8,5m:(1,05+0,1)*(2,15-0,1)*8,5*0,1
|  | A2 KT300, 0,0085-0,0110, asf.kom.míst., dl.2,5m:(1,05+0,1)*(2,2-0,45)*2,5*0,1 |  | 0.5031 | [7 empty] | A2 KT300, 0,0085-0,0110, asf.kom.míst., dl.2,5m:(1,05+0,1)*(2,2-0,45)*2,5*0,1
|  | A3 KT300, 0,0000-0,0220, asf.komunikace, dl.22,0m:(1,05+0,1)*(2,1-0,1)*22,0*0,1 |  | 5.06 | [7 empty] | A3 KT300, 0,0000-0,0220, asf.komunikace, dl.22,0m:(1,05+0,1)*(2,1-0,1)*22,0*0,1
|  | D2 PVC300, 0,0000-0,0120, nezpevněno, dl.12,0m:(1,05+0,1)*(1,05-0,1)*12,0*0,1 |  | 1.311 | [7 empty] | D2 PVC300, 0,0000-0,0120, nezpevněno, dl.12,0m:(1,05+0,1)*(1,05-0,1)*12,0*0,1
|  | D3 PVC400, 0,0000-0,0022, nezpevněno, dl.2,2m:(1,25+0,1)*(0,7-0,1)*2,2*0,1 |  | 0.1782 | [7 empty] | D3 PVC400, 0,0000-0,0022, nezpevněno, dl.2,2m:(1,25+0,1)*(0,7-0,1)*2,2*0,1
|  | D3 PVC400, 0,0022-0,0130, asf.komunikace, dl.10,8m:(1,25+0,1)*(1,4-0,1)*10,8*0,1 |  | 1.8954 | [7 empty] | D3 PVC400, 0,0022-0,0130, asf.komunikace, dl.10,8m:(1,25+0,1)*(1,4-0,1)*10,8*0,1
|  | D3 PVC400, 0,0130-0,0150, asf.kom.míst., dl.2,0m:(1,25+0,1)*(1,4-0,45)*2,0*0,1 |  | 0.2565 | [7 empty] | D3 PVC400, 0,0130-0,0150, asf.kom.míst., dl.2,0m:(1,25+0,1)*(1,4-0,45)*2,0*0,1
|  | D3 PVC300, 0,0150-0,0198, asf.kom.míst., dl.4,8m:(1,05+0,1)*(1,25-0,45)*4,8*0,1 |  | 0.4416 | [7 empty] | D3 PVC300, 0,0150-0,0198, asf.kom.míst., dl.4,8m:(1,05+0,1)*(1,25-0,45)*4,8*0,1
|  | B, společný výkop pro připojky do ČS, nezpevněno:1,3*(5,0-0,1)*5,0*0,1 |  | 3.185 | [7 empty] | B, společný výkop pro připojky do ČS, nezpevněno:1,3*(5,0-0,1)*5,0*0,1
24 | 161101151R00 | Svislé přemístění výkopku z hor.5-7 do 2,5 m | m3 | 61.9911 |  | 0 | 0 | 0 | 0 | 0 |  |  | 2 | 1 | 1 | 1 | 1 | 0 | 0 | 0 | 0 | 0 | 1 | 1
|  | hloubení jam | [8 empty] | hloubení jam |  | 3
|  | objemu do 100 m3 100 % | [8 empty] | objemu do 100 m3 100 % |  | 3
3
|  | hloubení rýh š. do 200 cm | [8 empty] | hloubení rýh š. do 200 cm |  | 3
|  | objemu do 100 m3 100 % | [8 empty] | objemu do 100 m3 100 % |  | 3
|  | objemu nad 100 m3 50 % | [8 empty] | objemu nad 100 m3 50 % |  | 3
|  | jáma pro demolici studny:((2,4-0,1)*(1,9*2,2+sqrt(1,9*2,2*3,1*4,5)+3,1*4,5)/3-1,6*1,6*1,95)*0,1 |  | 1.4762 | [7 empty] | jáma pro demolici studny:((2,4-0,1)*(1,9*2,2+sqrt(1,9*2,2*3,1*4,5)+3,1*4,5)/3-1,6*1,6*1,95)*0,1
|  | jáma pro demolici armaturní šachty:((2,6-0,1)*(5,5*3,0+sqrt(5,5*3,0*8,0*5,5)+8,0*5,5)/3-2,4*4,9*2,5)*0,1 |  | 4.347 | [7 empty] | jáma pro demolici armaturní šachty:((2,6-0,1)*(5,5*3,0+sqrt(5,5*3,0*8,0*5,5)+8,0*5,5)/3-2,4*4,9*2,5)*0,1
|  | A KT300, 0,0000-0,4320, asf.komunikace, dl.432,0m:(1,05+0,1)*(2,15-0,1)*432,0*0,1*0,5 |  | 50.922 | [7 empty] | A KT300, 0,0000-0,4320, asf.komunikace, dl.432,0m:(1,05+0,1)*(2,15-0,1)*432,0*0,1*0,5
|  | A1 KT300, 0,0000-0,0030, asf.komunikace, dl.3,0m:(1,05+0,1)*(1,95-0,1)*3,0*0,1*0,5 |  | 0.3191 | [7 empty] | A1 KT300, 0,0000-0,0030, asf.komunikace, dl.3,0m:(1,05+0,1)*(1,95-0,1)*3,0*0,1*0,5
|  | A1 KT300, 0,0030-0,0050, nezpevněno, dl.2,0m:(1,05+0,1)*(1,8-0,1)*2,0*0,1*0,5 |  | 0.1955 | [7 empty] | A1 KT300, 0,0030-0,0050, nezpevněno, dl.2,0m:(1,05+0,1)*(1,8-0,1)*2,0*0,1*0,5
|  | A2 KT300, 0,0000-0,0085, asf.komunikace, dl.8,5m:(1,05+0,1)*(2,15-0,1)*8,5*0,1*0,5 |  | 1.0019 | [7 empty] | A2 KT300, 0,0000-0,0085, asf.komunikace, dl.8,5m:(1,05+0,1)*(2,15-0,1)*8,5*0,1*0,5
|  | A2 KT300, 0,0085-0,0110, asf.kom.míst., dl.2,5m:(1,05+0,1)*(2,2-0,45)*2,5*0,1*0,5 |  | 0.2516 | [7 empty] | A2 KT300, 0,0085-0,0110, asf.kom.míst., dl.2,5m:(1,05+0,1)*(2,2-0,45)*2,5*0,1*0,5
|  | A3 KT300, 0,0000-0,0220, asf.komunikace, dl.22,0m:(1,05+0,1)*(2,1-0,1)*22,0*0,1*0,5 |  | 2.53 | [7 empty] | A3 KT300, 0,0000-0,0220, asf.komunikace, dl.22,0m:(1,05+0,1)*(2,1-0,1)*22,0*0,1*0,5
|  | D3 PVC400, 0,0022-0,0130, asf.komunikace, dl.10,8m:(1,25+0,1)*(1,4-0,1)*10,8*0,1*0,5 |  | 0.9477 | [7 empty] | D3 PVC400, 0,0022-0,0130, asf.komunikace, dl.10,8m:(1,25+0,1)*(1,4-0,1)*10,8*0,1*0,5
25 | 161101152R00 | Svislé přemístění výkopku z hor.5-7 do 4,0 m | m3 | 0.78 |  | 0 | 0 | 0 | 0 | 0 |  |  | 2 | 1 | 1 | 1 | 1 | 0 | 0 | 0 | 0 | 0 | 1 | 1
|  | hloubení jam : | [8 empty] | hloubení jam : |  | 3
|  | objemu do 100 m3 100 % | [8 empty] | objemu do 100 m3 100 % |  | 3
|  | montážní jáma 1x2x4m:1,0*2,0*(4,0-0,1)*0,1 |  | 0.78 | [7 empty] | montážní jáma 1x2x4m:1,0*2,0*(4,0-0,1)*0,1
26 | 161101153R00 | Svislé přemístění výkopku z hor.5-7 do 6,0 m | m3 | 5.145 |  | 0 | 0 | 0 | 0 | 0 |  |  | 2 | 1 | 1 | 1 | 1 | 0 | 0 | 0 | 0 | 0 | 1 | 1
|  | hloubení jam : | [8 empty] | hloubení jam : |  | 3
|  | objemu do 100 m3 100 % | [8 empty] | objemu do 100 m3 100 % |  | 3
3
|  | hloubení rýh š. do 200 cm | [8 empty] | hloubení rýh š. do 200 cm |  | 3
|  | objemu do 100 m3 100 % | [8 empty] | objemu do 100 m3 100 % |  | 3
|  | startovací jáma 2x2x5m:2,0*2,0*(5,0-0,1)*0,1 |  | 1.96 | [7 empty] | startovací jáma 2x2x5m:2,0*2,0*(5,0-0,1)*0,1
|  | B, společný výkop pro připojky do ČS, nezpevněno:1,3*(5,0-0,1)*5,0*0,1 |  | 3.185 | [7 empty] | B, společný výkop pro připojky do ČS, nezpevněno:1,3*(5,0-0,1)*5,0*0,1
27 | 162701105R00 | Vodorovné přemístění výkopku z hor.1-4 do 10000 m | m3 | 407.0018 |  | 0 | 0 | 0 | 0 | 0 |  |  | 2 | 1 | 1 | 1 | 1 | 0 | 0 | 0 | 0 | 0 | 1 | 1
|  | Přemístění přebytečného výkopku v horninách 3 a 4 na skládku. | [8 empty] | Přemístění přebytečného výkopku v horninách 3 a 4 na skládku. |  | 3
|  | objem odkopávky pro silnice v hornině 3:8,5 |  | 8.5 | [7 empty] | objem odkopávky pro silnice v hornině 3:8,5
|  | objem odkopávky pro silnice v hornině 4:8,5 |  | 8.5 | [7 empty] | objem odkopávky pro silnice v hornině 4:8,5
|  | objem odkopávky svahu v hornině 3:0,625 |  | 0.625 | [7 empty] | objem odkopávky svahu v hornině 3:0,625
|  | objem odkopávky svahu v hornině 4:0,625 |  | 0.625 | [7 empty] | objem odkopávky svahu v hornině 4:0,625
|  | výkopek z nezapažených jam v hornině 3:24,333 |  | 24.333 | [7 empty] | výkopek z nezapažených jam v hornině 3:24,333
|  | výkopek z nezapažených jam v hornině 4:30,4162 |  | 30.4162 | [7 empty] | výkopek z nezapažených jam v hornině 4:30,4162
|  | výkopek ze zapažených jam v hornině 3:11,68 |  | 11.68 | [7 empty] | výkopek ze zapažených jam v hornině 3:11,68
|  | výkopek ze zapažených jam v hornině 4:14,6 |  | 14.6 | [7 empty] | výkopek ze zapažených jam v hornině 4:14,6
|  | výkopek z rýh v hornině 3:470,8318 |  | 470.8318 | [7 empty] | výkopek z rýh v hornině 3:470,8318
|  | výkopek z rýh v hornině 4:588,5397 |  | 588.5397 | [7 empty] | výkopek z rýh v hornině 4:588,5397
|  | objem zásypu:-743,3489 |  | -743.3489 | [7 empty] | objem zásypu:-743,3489
|  | chybějící objem pro násypy v SO 02:-8,3 |  | -8.3 | [7 empty] | chybějící objem pro násypy v SO 02:-8,3
28 | 162701109R00 | Příplatek k vod. přemístění hor.1-4 za další 1 km | m3 | 8140.036 |  | 0 | 0 | 0 | 0 | 0 |  |  | 2 | 1 | 1 | 1 | 1 | 0 | 0 | 0 | 0 | 0 | 1 | 1
|  | Předpokládaná vzdálenost na skládku cca 30km, zde příplatek za dalších 20km. | [8 empty] | Předpokládaná vzdálenost na skládku cca 30km, zde příplatek za dalších 20km. |  | 3
|  | 407,0018*20 |  | 8140.036 | [7 empty] | 407,0018*20
29 | 162701155R00 | Vodorovné přemístění výkopku z hor.5-7 do 10000 m | m3 | 126.7112 |  | 0 | 0 | 0 | 0 | 0 |  |  | 2 | 1 | 1 | 1 | 1 | 0 | 0 | 0 | 0 | 0 | 1 | 1
|  | Přemístění výkopku v hornině 5 na skládku. | [8 empty] | Přemístění výkopku v hornině 5 na skládku. |  | 3
|  | výkopek z nezapažených jam v hornině 5:6,0832 |  | 6.0832 | [7 empty] | výkopek z nezapažených jam v hornině 5:6,0832
|  | výkopek ze zapažených jam v hornině 5:2,92 |  | 2.92 | [7 empty] | výkopek ze zapažených jam v hornině 5:2,92
|  | výkopek z rýh v hornině 5:117,708 |  | 117.708 | [7 empty] | výkopek z rýh v hornině 5:117,708
30 | 162701159R00 | Příplatek k vod. přemístění hor.5-7 za další 1 km | m3 | 2534.224 |  | 0 | 0 | 0 | 0 | 0 |  |  | 2 | 1 | 1 | 1 | 1 | 0 | 0 | 0 | 0 | 0 | 1 | 1
|  | Předpokládaná vzdálenost na skládku cca 30km, zde příplatek za dalších 20km. | [8 empty] | Předpokládaná vzdálenost na skládku cca 30km, zde příplatek za dalších 20km. |  | 3
|  | 126,7112*20 |  | 2534.224 | [7 empty] | 126,7112*20
31 | 171201101R00 | Uložení sypaniny do násypů nezhutněných | m3 | 533.713 |  | 0 | 0 | 0 | 0 | 0 |  |  | 2 | 1 | 1 | 1 | 1 | 0 | 0 | 0 | 0 | 0 | 1 | 1
|  | Uložení výkopku v hornině 5 na skládku s rozprostřením sypaniny ve vrstvách a s hrubým urovnáním. | [8 empty] | Uložení výkopku v hornině 5 na skládku s rozprostřením sypaniny ve vrstvách a s hrubým urovnáním. |  | 3
|  | přebytečný výkopek v hornině 3 a 4:407,0018 |  | 407.0018 | [7 empty] | přebytečný výkopek v hornině 3 a 4:407,0018
|  | přebytečný výkopek v hornině 5:126,7112 |  | 126.7112 | [7 empty] | přebytečný výkopek v hornině 5:126,7112
32 | 199000002R00 | Poplatek za skládku horniny 1- 4 | m3 | 407.0018 |  | 0 | 0 | 0 | 0 | 0 |  |  | 2 | 1 | 1 | 1 | 1 | 0 | 0 | 0 | 0 | 0 | 1 | 1
|  | objem odkopávky pro silnice v hornině 3:8,5 |  | 8.5 | [7 empty] | objem odkopávky pro silnice v hornině 3:8,5
|  | objem odkopávky pro silnice v hornině 4:8,5 |  | 8.5 | [7 empty] | objem odkopávky pro silnice v hornině 4:8,5
|  | objem odkopávky svahu v hornině 3:0,625 |  | 0.625 | [7 empty] | objem odkopávky svahu v hornině 3:0,625
|  | objem odkopávky svahu v hornině 4:0,625 |  | 0.625 | [7 empty] | objem odkopávky svahu v hornině 4:0,625
|  | výkopek z nezapažených jam v hornině 3:24,333 |  | 24.333 | [7 empty] | výkopek z nezapažených jam v hornině 3:24,333
|  | výkopek z nezapažených jam v hornině 4:30,4162 |  | 30.4162 | [7 empty] | výkopek z nezapažených jam v hornině 4:30,4162
|  | výkopek ze zapažených jam v hornině 3:11,68 |  | 11.68 | [7 empty] | výkopek ze zapažených jam v hornině 3:11,68
|  | výkopek ze zapažených jam v hornině 4:14,6 |  | 14.6 | [7 empty] | výkopek ze zapažených jam v hornině 4:14,6
|  | výkopek z rýh v hornině 3:470,8318 |  | 470.8318 | [7 empty] | výkopek z rýh v hornině 3:470,8318
|  | výkopek z rýh v hornině 4:588,5397 |  | 588.5397 | [7 empty] | výkopek z rýh v hornině 4:588,5397
|  | objem zásypu:-743,3489 |  | -743.3489 | [7 empty] | objem zásypu:-743,3489
|  | chybějící objem pro násypy v SO 02:-8,3 |  | -8.3 | [7 empty] | chybějící objem pro násypy v SO 02:-8,3
33 | 199000003R00 | Poplatek za skládku horniny 5 - 7 | m3 | 126.7112 |  | 0 | 0 | 0 | 0 | 0 |  |  | 2 | 1 | 1 | 1 | 1 | 0 | 0 | 0 | 0 | 0 | 1 | 1
|  | výkopek z nezapažených jam v hornině 5:6,0832 |  | 6.0832 | [7 empty] | výkopek z nezapažených jam v hornině 5:6,0832
|  | výkopek ze zapažených jam v hornině 5:2,92 |  | 2.92 | [7 empty] | výkopek ze zapažených jam v hornině 5:2,92
|  | výkopek z rýh v hornině 5:117,708 |  | 117.708 | [7 empty] | výkopek z rýh v hornině 5:117,708
34 | 151101201R00 | Pažení stěn výkopu - příložné - hloubky do 4 m | m2 | 5.4 |  | 0 | 0.0007 | 0.00378 | 0 | 0 |  |  | 2 | 1 | 1 | 1 | 1 | 0 | 0 | 0 | 0 | 0 | 1 | 1
|  | koncová jáma 1x2x1m:(1,0*2+2,0*2)*(1,0-0,1) |  | 5.4 | [7 empty] | koncová jáma 1x2x1m:(1,0*2+2,0*2)*(1,0-0,1)
35 | 151101211R00 | Odstranění pažení stěn - příložné - hl. do 4 m | m2 | 5.4 |  | 0 | 0 | 0 | 0 | 0 |  |  | 2 | 1 | 1 | 1 | 1 | 0 | 0 | 0 | 0 | 0 | 1 | 1
|  | koncová jáma 1x2x1m:(1,0*2+2,0*2)*(1,0-0,1) |  | 5.4 | [7 empty] | koncová jáma 1x2x1m:(1,0*2+2,0*2)*(1,0-0,1)
36 | 151101201.R | Pažení stěn výkopu - rámové - hloubky do 4 m | m2 | 23.4 |  | 0 | 0.0007 | 0.01638 |  | 0 |  |  | 2 | 12 | 0 | 75 | 1 | 0 | 0 | 0 | 0 | 0 | 12 | 0
|  | montážní jáma 1x2x4m:(1,0*2+2,0*2)*(4,0-0,1) |  | 23.4 | [7 empty] | montážní jáma 1x2x4m:(1,0*2+2,0*2)*(4,0-0,1)
37 | 151101211.R | Odstranění pažení stěn - rámové - hl. do 4 m | m2 | 23.4 |  | 0 | 0 | 0 |  | 0 |  |  | 2 | 12 | 0 | 76 | 1 | 0 | 0 | 0 | 0 | 0 | 12 | 0
|  | montážní jáma 1x2x4m:(1,0*2+2,0*2)*(4,0-0,1) |  | 23.4 | [7 empty] | montážní jáma 1x2x4m:(1,0*2+2,0*2)*(4,0-0,1)
38 | 151101202.R | Pažení stěn výkopu - rámové - hloubky do 8 m | m2 | 29.4 |  | 0 | 0.00072 | 0.021168 |  | 0 |  |  | 2 | 12 | 0 | 68 | 1 | 0 | 0 | 0 | 0 | 0 | 12 | 0
|  | startovací jáma 2x2x5m:2,0*3*(5,0-0,1) |  | 29.4 | [7 empty] | startovací jáma 2x2x5m:2,0*3*(5,0-0,1)
39 | 151101212.R | Odstranění pažení stěn - rámové - hl. do 8 m | m2 | 29.4 |  | 0 | 0 | 0 |  | 0 |  |  | 2 | 12 | 0 | 70 | 1 | 0 | 0 | 0 | 0 | 0 | 12 | 0
|  | startovací jáma 2x2x5m:2,0*3*(5,0-0,1) |  | 29.4 | [7 empty] | startovací jáma 2x2x5m:2,0*3*(5,0-0,1)
40 | 151101301R00 | Rozepření stěn pažení - příložné - hl. do 4 m | m3 | 1.8 |  | 0 | 0.00046 | 0.000828 | 0 | 0 |  |  | 2 | 1 | 1 | 1 | 1 | 0 | 0 | 0 | 0 | 0 | 1 | 1
|  | koncová jáma 1x2x1m:1,0*2,0*(1,0-0,1) |  | 1.8 | [7 empty] | koncová jáma 1x2x1m:1,0*2,0*(1,0-0,1)
41 | 151101311R00 | Odstranění rozepření stěn - příložné - hl. do 4 m | m3 | 1.8 |  | 0 | 0 | 0 | 0 | 0 |  |  | 2 | 1 | 1 | 1 | 1 | 0 | 0 | 0 | 0 | 0 | 1 | 1
|  | koncová jáma 1x2x1m:1,0*2,0*(1,0-0,1) |  | 1.8 | [7 empty] | koncová jáma 1x2x1m:1,0*2,0*(1,0-0,1)
42 | 151101301.R | Rozepření stěn pažení - rámové - hl. do 4 m | m3 | 7.8 |  | 0 | 0.00046 | 0.003588 |  | 0 |  |  | 2 | 12 | 0 | 77 | 1 | 0 | 0 | 0 | 0 | 0 | 12 | 0
|  | montážní jáma 1x2x4m:1,0*2,0*(4,0-0,1) |  | 7.8 | [7 empty] | montážní jáma 1x2x4m:1,0*2,0*(4,0-0,1)
43 | 151101311.R | Odstranění rozepření stěn - rámové - hl. do 4 m | m3 | 7.8 |  | 0 | 0 | 0 |  | 0 |  |  | 2 | 12 | 0 | 78 | 1 | 0 | 0 | 0 | 0 | 0 | 12 | 0
|  | montážní jáma 1x2x4m:1,0*2,0*(4,0-0,1) |  | 7.8 | [7 empty] | montážní jáma 1x2x4m:1,0*2,0*(4,0-0,1)
44 | 151101302.R | Rozepření stěn pažení - rámové - hl. do 8 m | m3 | 19.6 |  | 0 | 0.00049 | 0.009604 |  | 0 |  |  | 2 | 12 | 0 | 72 | 1 | 0 | 0 | 0 | 0 | 0 | 12 | 0
|  | startovací jáma 2x2x5m:2,0*2,0*(5,0-0,1) |  | 19.6 | [7 empty] | startovací jáma 2x2x5m:2,0*2,0*(5,0-0,1)
45 | 151101312.R | Odstranění rozepření stěn - rámové - hl. do 8 m | m3 | 19.6 |  | 0 | 0 | 0 |  | 0 |  |  | 2 | 12 | 0 | 74 | 1 | 0 | 0 | 0 | 0 | 0 | 12 | 0
|  | startovací jáma 2x2x5m:2,0*2,0*(5,0-0,1) |  | 19.6 | [7 empty] | startovací jáma 2x2x5m:2,0*2,0*(5,0-0,1)
46 | 151101101R00 | Pažení a rozepření stěn rýh - příložné - hl.do 2 m | m2 | 142.73 |  | 0 | 0.00099 | 0.1413 | 0 | 0 |  |  | 2 | 1 | 1 | 1 | 1 | 0 | 0 | 0 | 0 | 0 | 1 | 1
|  | A1 KT300, 0,0000-0,0030, asf.komunikace, dl.3,0m:(1,95-0,1)*3,0*2 |  | 11.1 | [7 empty] | A1 KT300, 0,0000-0,0030, asf.komunikace, dl.3,0m:(1,95-0,1)*3,0*2
|  | A1 KT300, 0,0030-0,0050, nezpevněno, dl.2,0m:(1,8-0,1)*2,0*2 |  | 6.8 | [7 empty] | A1 KT300, 0,0030-0,0050, nezpevněno, dl.2,0m:(1,8-0,1)*2,0*2
|  | A2 KT300, 0,0085-0,0110, asf.kom.míst., dl.2,5m:(2,2-0,45)*2,5*2 |  | 8.75 | [7 empty] | A2 KT300, 0,0085-0,0110, asf.kom.míst., dl.2,5m:(2,2-0,45)*2,5*2
|  | A3 KT300, 0,0000-0,0220, asf.komunikace, dl.22,0m:(2,1-0,1)*22,0*2 |  | 88 | [7 empty] | A3 KT300, 0,0000-0,0220, asf.komunikace, dl.22,0m:(2,1-0,1)*22,0*2
|  | D3 PVC400, 0,0022-0,0130, asf.komunikace, dl.10,8m:(1,4-0,1)*10,8*2 |  | 28.08 | [7 empty] | D3 PVC400, 0,0022-0,0130, asf.komunikace, dl.10,8m:(1,4-0,1)*10,8*2
47 | 151101111R00 | Odstranění pažení stěn rýh - příložné - hl. do 2 m | m2 | 142.73 |  | 0 | 0 | 0 | 0 | 0 |  |  | 2 | 1 | 1 | 1 | 1 | 0 | 0 | 0 | 0 | 0 | 1 | 1
|  | A1 KT300, 0,0000-0,0030, asf.komunikace, dl.3,0m:(1,95-0,1)*3,0*2 |  | 11.1 | [7 empty] | A1 KT300, 0,0000-0,0030, asf.komunikace, dl.3,0m:(1,95-0,1)*3,0*2
|  | A1 KT300, 0,0030-0,0050, nezpevněno, dl.2,0m:(1,8-0,1)*2,0*2 |  | 6.8 | [7 empty] | A1 KT300, 0,0030-0,0050, nezpevněno, dl.2,0m:(1,8-0,1)*2,0*2
|  | A2 KT300, 0,0085-0,0110, asf.kom.míst., dl.2,5m:(2,2-0,45)*2,5*2 |  | 8.75 | [7 empty] | A2 KT300, 0,0085-0,0110, asf.kom.míst., dl.2,5m:(2,2-0,45)*2,5*2
|  | A3 KT300, 0,0000-0,0220, asf.komunikace, dl.22,0m:(2,1-0,1)*22,0*2 |  | 88 | [7 empty] | A3 KT300, 0,0000-0,0220, asf.komunikace, dl.22,0m:(2,1-0,1)*22,0*2
|  | D3 PVC400, 0,0022-0,0130, asf.komunikace, dl.10,8m:(1,4-0,1)*10,8*2 |  | 28.08 | [7 empty] | D3 PVC400, 0,0022-0,0130, asf.komunikace, dl.10,8m:(1,4-0,1)*10,8*2
48 | 151101102R00 | Pažení a rozepření stěn rýh - příložné - hl.do 4 m | m2 | 1806.05 |  | 0 | 0.00086 | 1.5532 | 0 | 0 |  |  | 2 | 1 | 1 | 1 | 1 | 0 | 0 | 0 | 0 | 0 | 1 | 1
|  | A KT300, 0,0000-0,4320, asf.komunikace, dl.432,0m:(2,15-0,1)*432,0*2 |  | 1771.2 | [7 empty] | A KT300, 0,0000-0,4320, asf.komunikace, dl.432,0m:(2,15-0,1)*432,0*2
|  | A2 KT300, 0,0000-0,0085, asf.komunikace, dl.8,5m:(2,15-0,1)*8,5*2 |  | 34.85 | [7 empty] | A2 KT300, 0,0000-0,0085, asf.komunikace, dl.8,5m:(2,15-0,1)*8,5*2
49 | 151101112R00 | Odstranění pažení stěn rýh - příložné - hl. do 4 m | m2 | 1806.05 |  | 0 | 0 | 0 | 0 | 0 |  |  | 2 | 1 | 1 | 1 | 1 | 0 | 0 | 0 | 0 | 0 | 1 | 1
|  | A KT300, 0,0000-0,4320, asf.komunikace, dl.432,0m:(2,15-0,1)*432,0*2 |  | 1771.2 | [7 empty] | A KT300, 0,0000-0,4320, asf.komunikace, dl.432,0m:(2,15-0,1)*432,0*2
|  | A2 KT300, 0,0000-0,0085, asf.komunikace, dl.8,5m:(2,15-0,1)*8,5*2 |  | 34.85 | [7 empty] | A2 KT300, 0,0000-0,0085, asf.komunikace, dl.8,5m:(2,15-0,1)*8,5*2
50 | 151101103R00 | Pažení a rozepření stěn rýh - příložné - hl.do 8 m | m2 | 37.24 |  | 0 | 0.00119 | 0.044316 | 0 | 0 |  |  | 2 | 1 | 1 | 1 | 1 | 0 | 0 | 0 | 0 | 0 | 1 | 1
|  | B, společný výkop pro připojky do ČS, nezpevněno:(1,3*2+5,0)*(5,0-0,1) |  | 37.24 | [7 empty] | B, společný výkop pro připojky do ČS, nezpevněno:(1,3*2+5,0)*(5,0-0,1)
51 | 151101113R00 | Odstranění pažení stěn rýh - příložné - hl. do 8 m | m2 | 37.24 |  | 0 | 0 | 0 | 0 | 0 |  |  | 2 | 1 | 1 | 1 | 1 | 0 | 0 | 0 | 0 | 0 | 1 | 1
|  | B, společný výkop pro připojky do ČS, nezpevněno:(1,3*2+5,0)*(5,0-0,1) |  | 37.24 | [7 empty] | B, společný výkop pro připojky do ČS, nezpevněno:(1,3*2+5,0)*(5,0-0,1)
52 | 119001421R00 | Dočasné zajištění kabelů - do počtu 3 kabelů | m | 5.95 |  | 0 | 0.02478 | 0.14744 | 0 | 0 |  |  | 2 | 1 | 1 | 1 | 1 | 0 | 0 | 0 | 0 | 0 | 1 | 1
|  | A KT300:(1,05+0,1)*3 |  | 3.45 | [7 empty] | A KT300:(1,05+0,1)*3
|  | A2 KT300:(1,05+0,1)*1 |  | 1.15 | [7 empty] | A2 KT300:(1,05+0,1)*1
|  | D3 PVC400:(1,25+0,1)*1 |  | 1.35 | [7 empty] | D3 PVC400:(1,25+0,1)*1
53 | 119001411R00 | Dočasné zajištění beton.a plast. potrubí do DN 200 | m | 1.15 |  | 0 | 0.0107 | 0.012305 | 0 | 0 |  |  | 2 | 1 | 1 | 1 | 1 | 0 | 0 | 0 | 0 | 0 | 1 | 1
|  | A KT300:(1,05+0,1)*1 |  | 1.15 | [7 empty] | A KT300:(1,05+0,1)*1
54 | 130001101R00 | Příplatek za ztížené hloubení v blízkosti vedení | m3 | 11.271 |  | 0 | 0 | 0 | 0 | 0 |  |  | 2 | 1 | 1 | 1 | 1 | 0 | 0 | 0 | 0 | 0 | 1 | 1
|  | V blízkosti cizích vedení budou prováděny práce v souladu s požadavky správců, je nutno počítat s ručním prováděním. | [8 empty] | V blízkosti cizích vedení budou prováděny práce v souladu s požadavky správců, je nutno počítat s ručním prováděním. |  | 3
|  | kabely:1,0*1,5*5,95 |  | 8.925 | [7 empty] | kabely:1,0*1,5*5,95
|  | potrubí:1,2*1,7*1,15 |  | 2.346 | [7 empty] | potrubí:1,2*1,7*1,15
55 | 175101101RT2 | Obsyp potrubí bez prohození sypaniny s dodáním štěrkopísku frakce 0 - 22 mm | m3 | 326.737 |  | 0 | 1.7 | 555.4529 | 0 | 0 |  |  | 2 | 1 | 1 | 1 | 1 | 0 | 0 | 0 | 0 | 0 | 1 | 1
|  | A KT300, 0,0000-0,4320, asf.komunikace, dl.432,0m:(1,05+0,1)*0,755*432,0 |  | 375.084 | [7 empty] | A KT300, 0,0000-0,4320, asf.komunikace, dl.432,0m:(1,05+0,1)*0,755*432,0
|  | A1 KT300, 0,0000-0,0030, asf.komunikace, dl.3,0m:(1,05+0,1)*0,755*3,0 |  | 2.6048 | [7 empty] | A1 KT300, 0,0000-0,0030, asf.komunikace, dl.3,0m:(1,05+0,1)*0,755*3,0
|  | A1 KT300, 0,0030-0,0050, nezpevněno, dl.2,0m:(1,05+0,1)*0,755*2,0 |  | 1.7365 | [7 empty] | A1 KT300, 0,0030-0,0050, nezpevněno, dl.2,0m:(1,05+0,1)*0,755*2,0
|  | A2 KT300, 0,0000-0,0085, asf.komunikace, dl.8,5m:(1,05+0,1)*0,755*8,5 |  | 7.3801 | [7 empty] | A2 KT300, 0,0000-0,0085, asf.komunikace, dl.8,5m:(1,05+0,1)*0,755*8,5
|  | A2 KT300, 0,0085-0,0110, asf.kom.míst., dl.2,5m:(1,05+0,1)*0,755*2,5 |  | 2.1706 | [7 empty] | A2 KT300, 0,0085-0,0110, asf.kom.míst., dl.2,5m:(1,05+0,1)*0,755*2,5
|  | A3 KT300, 0,0000-0,0220, asf.komunikace, dl.22,0m:(1,05+0,1)*0,755*22,0 |  | 19.1015 | [7 empty] | A3 KT300, 0,0000-0,0220, asf.komunikace, dl.22,0m:(1,05+0,1)*0,755*22,0
|  | objem betonového sedla:-38,07 |  | -38.07 | [7 empty] | objem betonového sedla:-38,07
|  | objem potrubí KT300:-Pi*0,1775^2*(432,0+5,0+11,0+22,0) |  | -46.5205 | [7 empty] | objem potrubí KT300:-Pi*0,1775^2*(432,0+5,0+11,0+22,0)
|  | B, společný výkop pro připojky do ČS, nezpevněno:1,3*0,5*5,0 |  | 3.25 | [7 empty] | B, společný výkop pro připojky do ČS, nezpevněno:1,3*0,5*5,0
56 | 167101102R00 | Nakládání výkopku z hor.1-4 v množství nad 100 m3 | m3 | 743.3489 |  | 0 | 0 | 0 | 0 | 0 |  |  | 2 | 1 | 1 | 1 | 1 | 0 | 0 | 0 | 0 | 0 | 1 | 1
|  | Nakládání zeminy určené pro zpětný zásyp na mezideponii. | [8 empty] | Nakládání zeminy určené pro zpětný zásyp na mezideponii. |  | 3
|  | objem zásypu:743,3489 |  | 743.3489 | [7 empty] | objem zásypu:743,3489
57 | 162301101R00 | Vodorovné přemístění výkopku z hor.1-4 do 500 m | m3 | 743.3489 |  | 0 | 0 | 0 | 0 | 0 |  |  | 2 | 1 | 1 | 1 | 1 | 0 | 0 | 0 | 0 | 0 | 1 | 1
|  | Přemístění zeminy určené pro zpětný zásyp z mezideponie na místo určení. | [8 empty] | Přemístění zeminy určené pro zpětný zásyp z mezideponie na místo určení. |  | 3
|  | objem zásypu:743,3489 |  | 743.3489 | [7 empty] | objem zásypu:743,3489
58 | 174101101.1 | Zásyp jam, rýh, šachet se zhutněním | m3 | 743.3489 |  | 0 | 0 | 0 |  | 0 |  |  | 2 | 12 | 0 | 28 | 1 | 0 | 0 | 0 | 0 | 0 | 12 | 0
|  | Včetně provádění zkoušky míry zhutnění v souladu s TP146. | [8 empty] | Včetně provádění zkoušky míry zhutnění v souladu s TP146. |  | 3
|  | odkopávka svahu pro demolici studny:1,0*2,0*0,5*2,0 |  | 2 | [7 empty] | odkopávka svahu pro demolici studny:1,0*2,0*0,5*2,0
|  | jáma pro demolici studny:(2,4-0,1)*(1,9*2,2+sqrt(1,9*2,2*3,1*4,5)+3,1*4,5)/3 |  | 19.7541 | [7 empty] | jáma pro demolici studny:(2,4-0,1)*(1,9*2,2+sqrt(1,9*2,2*3,1*4,5)+3,1*4,5)/3
|  | jáma pro demolici armaturní šachty:(2,6-0,1)*(5,5*3,0+sqrt(5,5*3,0*8,0*5,5)+8,0*5,5)/3 |  | 72.8703 | [7 empty] | jáma pro demolici armaturní šachty:(2,6-0,1)*(5,5*3,0+sqrt(5,5*3,0*8,0*5,5)+8,0*5,5)/3
|  | startovací jáma 2x2x5m:2,0*2,0*(5,0-0,1) |  | 19.6 | [7 empty] | startovací jáma 2x2x5m:2,0*2,0*(5,0-0,1)
|  | montážní jáma 1x2x4m:1,0*2,0*(4,0-0,1) |  | 7.8 | [7 empty] | montážní jáma 1x2x4m:1,0*2,0*(4,0-0,1)
|  | koncová jáma 1x2x1m:1,0*2,0*(1,0-0,1) |  | 1.8 | [7 empty] | koncová jáma 1x2x1m:1,0*2,0*(1,0-0,1)
|  | A KT300, 0,0000-0,4320, asf.komunikace, dl.432,0m:(1,05+0,1)*(2,15-0,1-0,755-0,1-0,125)*432,0 |  | 531.576 | [7 empty] | A KT300, 0,0000-0,4320, asf.komunikace, dl.432,0m:(1,05+0,1)*(2,15-0,1-0,755-0,1-0,125)*432,0
|  | A1 KT300, 0,0000-0,0030, asf.komunikace, dl.3,0m:(1,05+0,1)*(1,95-0,1-0,755-0,1-0,125)*3,0 |  | 3.0015 | [7 empty] | A1 KT300, 0,0000-0,0030, asf.komunikace, dl.3,0m:(1,05+0,1)*(1,95-0,1-0,755-0,1-0,125)*3,0
|  | A1 KT300, 0,0030-0,0050, nezpevněno, dl.2,0m:(1,05+0,1)*(1,8-0,1-0,755-0,1-0,125)*2,0 |  | 1.656 | [7 empty] | A1 KT300, 0,0030-0,0050, nezpevněno, dl.2,0m:(1,05+0,1)*(1,8-0,1-0,755-0,1-0,125)*2,0
|  | A2 KT300, 0,0000-0,0085, asf.komunikace, dl.8,5m:(1,05+0,1)*(2,15-0,1-0,755-0,1-0,125)*8,5 |  | 10.4592 | [7 empty] | A2 KT300, 0,0000-0,0085, asf.komunikace, dl.8,5m:(1,05+0,1)*(2,15-0,1-0,755-0,1-0,125)*8,5
|  | A2 KT300, 0,0085-0,0110, asf.kom.míst., dl.2,5m:(1,05+0,1)*(2,2-0,45-0,755-0,1-0,125)*2,5 |  | 2.2138 | [7 empty] | A2 KT300, 0,0085-0,0110, asf.kom.míst., dl.2,5m:(1,05+0,1)*(2,2-0,45-0,755-0,1-0,125)*2,5
|  | A3 KT300, 0,0000-0,0220, asf.komunikace, dl.22,0m:(1,05+0,1)*(2,1-0,1-0,755-0,1-0,125)*22,0 |  | 25.806 | [7 empty] | A3 KT300, 0,0000-0,0220, asf.komunikace, dl.22,0m:(1,05+0,1)*(2,1-0,1-0,755-0,1-0,125)*22,0
|  | D2 PVC300, 0,0000-0,0120, nezpevněno, dl.12,0m:(1,05+0,1)*(1,05-0,1-0,4-0,05-0,1)*12,0 |  | 5.52 | [7 empty] | D2 PVC300, 0,0000-0,0120, nezpevněno, dl.12,0m:(1,05+0,1)*(1,05-0,1-0,4-0,05-0,1)*12,0
|  | D3 PVC400, 0,0000-0,0022, nezpevněno, dl.2,2m: |  | 0 | [7 empty] | D3 PVC400, 0,0000-0,0022, nezpevněno, dl.2,2m:
|  | D3 PVC400, 0,0022-0,0130, asf.komunikace, dl.10,8m:(1,25+0,1)*(1,4-0,1-0,5-0,05-0,1)*10,8 |  | 9.477 | [7 empty] | D3 PVC400, 0,0022-0,0130, asf.komunikace, dl.10,8m:(1,25+0,1)*(1,4-0,1-0,5-0,05-0,1)*10,8
|  | D3 PVC400, 0,0130-0,0150, asf.kom.míst., dl.2,0m:(1,25+0,1)*(1,4-0,45-0,5-0,05-0,1)*2,0 |  | 0.81 | [7 empty] | D3 PVC400, 0,0130-0,0150, asf.kom.míst., dl.2,0m:(1,25+0,1)*(1,4-0,45-0,5-0,05-0,1)*2,0
|  | D3 PVC300, 0,0150-0,0198, asf.kom.míst., dl.4,8m:(1,05+0,1)*(1,25-0,45-0,4-0,05-0,1)*4,8 |  | 1.38 | [7 empty] | D3 PVC300, 0,0150-0,0198, asf.kom.míst., dl.4,8m:(1,05+0,1)*(1,25-0,45-0,4-0,05-0,1)*4,8
|  | B, společný výkop pro připojky do ČS, nezpevněno:1,3*(5,0-0,1-0,5-0,15)*5,0 |  | 27.625 | [7 empty] | B, společný výkop pro připojky do ČS, nezpevněno:1,3*(5,0-0,1-0,5-0,15)*5,0
| Celkem za | 1 Zemní práce |  |  |  | 0 |  | 557.4862 |  | -29.92 |  |  | 4 |  |  |  |  | 0 | 0 | 0 | 0 | 0
Díl: | 2 | Základy a zvláštní zakládání | [10 empty] | 1
59 | 212572121R00 | Lože trativodu z kameniva drobného těženého | m3 | 67.5625 |  | 0 | 1.9205 | 129.7538 | 0 | 0 |  |  | 2 | 1 | 1 | 1 | 1 | 0 | 0 | 0 | 0 | 0 | 1 | 1
|  | A KT300, 0,0000-0,4320, asf.komunikace, dl.432,0m:(1,05+0,1)*0,125*432,0 |  | 62.1 | [7 empty] | A KT300, 0,0000-0,4320, asf.komunikace, dl.432,0m:(1,05+0,1)*0,125*432,0
|  | A1 KT300, 0,0000-0,0030, asf.komunikace, dl.3,0m:(1,05+0,1)*0,125*3,0 |  | 0.4313 | [7 empty] | A1 KT300, 0,0000-0,0030, asf.komunikace, dl.3,0m:(1,05+0,1)*0,125*3,0
|  | A1 KT300, 0,0030-0,0050, nezpevněno, dl.2,0m:(1,05+0,1)*0,125*2,0 |  | 0.2875 | [7 empty] | A1 KT300, 0,0030-0,0050, nezpevněno, dl.2,0m:(1,05+0,1)*0,125*2,0
|  | A2 KT300, 0,0000-0,0085, asf.komunikace, dl.8,5m:(1,05+0,1)*0,125*8,5 |  | 1.2219 | [7 empty] | A2 KT300, 0,0000-0,0085, asf.komunikace, dl.8,5m:(1,05+0,1)*0,125*8,5
|  | A2 KT300, 0,0085-0,0110, asf.kom.míst., dl.2,5m:(1,05+0,1)*0,125*2,5 |  | 0.3594 | [7 empty] | A2 KT300, 0,0085-0,0110, asf.kom.míst., dl.2,5m:(1,05+0,1)*0,125*2,5
|  | A3 KT300, 0,0000-0,0220, asf.komunikace, dl.22,0m:(1,05+0,1)*0,125*22,0 |  | 3.1625 | [7 empty] | A3 KT300, 0,0000-0,0220, asf.komunikace, dl.22,0m:(1,05+0,1)*0,125*22,0
60 | 212753114R00 | Montáž ohebné dren. trubky do rýhy DN 100,bez lože | m | 470 |  | 0 | 0 | 0 | 0 | 0 |  |  | 2 | 1 | 1 | 1 | 1 | 0 | 0 | 0 | 0 | 0 | 1 | 1
|  | A KT300:432,0 |  | 432 | [7 empty] | A KT300:432,0
|  | A1 KT300:5,0 |  | 5 | [7 empty] | A1 KT300:5,0
|  | A2 KT300:11,0 |  | 11 | [7 empty] | A2 KT300:11,0
|  | A3 KT300:22,0 |  | 22 | [7 empty] | A3 KT300:22,0
61 | 28611223.A | Trubka PVC drenážní flexibilní d 100 mm | m | 474.7 |  | 0 | 0.00048 | 0.22786 |  | 0 |  |  | 2 | 3 | 1 | 28611223.A | 1 | 0 | 0 | 0 | 0 | 0 | 3 | 1
|  | Doporučené ztratné 1%. | [8 empty] | Doporučené ztratné 1%. |  | 3
|  | A KT300:432,0*1,01 |  | 436.32 | [7 empty] | A KT300:432,0*1,01
|  | A1 KT300:5,0*1,01 |  | 5.05 | [7 empty] | A1 KT300:5,0*1,01
|  | A2 KT300:11,0*1,01 |  | 11.11 | [7 empty] | A2 KT300:11,0*1,01
|  | A3 KT300:22,0*1,01 |  | 22.22 | [7 empty] | A3 KT300:22,0*1,01
| Celkem za | 2 Základy a zvláštní zakládání |  |  |  | 0 |  | 129.9816 |  | 0 |  |  | 4 |  |  |  |  | 0 | 0 | 0 | 0 | 0
Díl: | 4 | Vodorovné konstrukce | [10 empty] | 1
62 | 451572111R00 | Lože pod potrubí z kameniva těženého 0 - 4 mm | m3 | 4.932 |  | 0 | 1.8908 | 9.3253 | 0 | 0 |  |  | 2 | 1 | 1 | 1 | 1 | 0 | 0 | 0 | 0 | 0 | 1 | 1
|  | D2 PVC300, 0,0000-0,0120, nezpevněno, dl.12,0m:(1,05+0,1)*0,1*12,0 |  | 1.38 | [7 empty] | D2 PVC300, 0,0000-0,0120, nezpevněno, dl.12,0m:(1,05+0,1)*0,1*12,0
|  | D3 PVC400, 0,0000-0,0022, nezpevněno, dl.2,2m:(1,25+0,1)*0,1*2,2 |  | 0.297 | [7 empty] | D3 PVC400, 0,0000-0,0022, nezpevněno, dl.2,2m:(1,25+0,1)*0,1*2,2
|  | D3 PVC400, 0,0022-0,0130, asf.komunikace, dl.10,8m:(1,25+0,1)*0,1*10,8 |  | 1.458 | [7 empty] | D3 PVC400, 0,0022-0,0130, asf.komunikace, dl.10,8m:(1,25+0,1)*0,1*10,8
|  | D3 PVC400, 0,0130-0,0150, asf.kom.míst., dl.2,0m:(1,25+0,1)*0,1*2,0 |  | 0.27 | [7 empty] | D3 PVC400, 0,0130-0,0150, asf.kom.míst., dl.2,0m:(1,25+0,1)*0,1*2,0
|  | D3 PVC300, 0,0150-0,0198, asf.kom.míst., dl.4,8m:(1,05+0,1)*0,1*4,8 |  | 0.552 | [7 empty] | D3 PVC300, 0,0150-0,0198, asf.kom.míst., dl.4,8m:(1,05+0,1)*0,1*4,8
|  | B, společný výkop pro připojky do ČS, nezpevněno:1,3*0,15*5,0 |  | 0.975 | [7 empty] | B, společný výkop pro připojky do ČS, nezpevněno:1,3*0,15*5,0
63 | 452311141R00 | Desky podkladní pod potrubí z betonu C 16/20 | m3 | 54.05 |  | 0 | 2.5 | 135.125 | 0 | 0 |  |  | 2 | 1 | 1 | 1 | 1 | 0 | 0 | 0 | 0 | 0 | 1 | 1
|  | A KT300, 0,0000-0,4320, asf.komunikace, dl.432,0m:(1,05+0,1)*0,1*432,0 |  | 49.68 | [7 empty] | A KT300, 0,0000-0,4320, asf.komunikace, dl.432,0m:(1,05+0,1)*0,1*432,0
|  | A1 KT300, 0,0000-0,0030, asf.komunikace, dl.3,0m:(1,05+0,1)*0,1*3,0 |  | 0.345 | [7 empty] | A1 KT300, 0,0000-0,0030, asf.komunikace, dl.3,0m:(1,05+0,1)*0,1*3,0
|  | A1 KT300, 0,0030-0,0050, nezpevněno, dl.2,0m:(1,05+0,1)*0,1*2,0 |  | 0.23 | [7 empty] | A1 KT300, 0,0030-0,0050, nezpevněno, dl.2,0m:(1,05+0,1)*0,1*2,0
|  | A2 KT300, 0,0000-0,0085, asf.komunikace, dl.8,5m:(1,05+0,1)*0,1*8,5 |  | 0.9775 | [7 empty] | A2 KT300, 0,0000-0,0085, asf.komunikace, dl.8,5m:(1,05+0,1)*0,1*8,5
|  | A2 KT300, 0,0085-0,0110, asf.kom.míst., dl.2,5m:(1,05+0,1)*0,1*2,5 |  | 0.2875 | [7 empty] | A2 KT300, 0,0085-0,0110, asf.kom.míst., dl.2,5m:(1,05+0,1)*0,1*2,5
|  | A3 KT300, 0,0000-0,0220, asf.komunikace, dl.22,0m:(1,05+0,1)*0,1*22,0 |  | 2.53 | [7 empty] | A3 KT300, 0,0000-0,0220, asf.komunikace, dl.22,0m:(1,05+0,1)*0,1*22,0
64 | 452311151R00 | Desky podkladní pod potrubí z betonu C 20/25 | m3 | 1.9785 |  | 0 | 2.5 | 4.9463 | 0 | 0 |  |  | 2 | 1 | 1 | 1 | 1 | 0 | 0 | 0 | 0 | 0 | 1 | 1
|  | D2 PVC300, 0,0000-0,0120, nezpevněno, dl.12,0m:(1,05+0,1)*0,05*12,0 |  | 0.69 | [7 empty] | D2 PVC300, 0,0000-0,0120, nezpevněno, dl.12,0m:(1,05+0,1)*0,05*12,0
|  | D3 PVC400, 0,0000-0,0022, nezpevněno, dl.2,2m:(1,25+0,1)*0,05*2,2 |  | 0.1485 | [7 empty] | D3 PVC400, 0,0000-0,0022, nezpevněno, dl.2,2m:(1,25+0,1)*0,05*2,2
|  | D3 PVC400, 0,0022-0,0130, asf.komunikace, dl.10,8m:(1,25+0,1)*0,05*10,8 |  | 0.729 | [7 empty] | D3 PVC400, 0,0022-0,0130, asf.komunikace, dl.10,8m:(1,25+0,1)*0,05*10,8
|  | D3 PVC400, 0,0130-0,0150, asf.kom.míst., dl.2,0m:(1,25+0,1)*0,05*2,0 |  | 0.135 | [7 empty] | D3 PVC400, 0,0130-0,0150, asf.kom.míst., dl.2,0m:(1,25+0,1)*0,05*2,0
|  | D3 PVC300, 0,0150-0,0198, asf.kom.míst., dl.4,8m:(1,05+0,1)*0,05*4,8 |  | 0.276 | [7 empty] | D3 PVC300, 0,0150-0,0198, asf.kom.míst., dl.4,8m:(1,05+0,1)*0,05*4,8
65 | 452312141R00 | Sedlové lože pod potrubí z betonu C 16/20 | m3 | 38.07 |  | 0 | 2.5 | 95.175 | 0 | 0 |  |  | 2 | 1 | 1 | 1 | 1 | 0 | 0 | 0 | 0 | 0 | 1 | 1
|  | A KT300, 0,0000-0,4320, asf.komunikace, dl.432,0m:(0,7+0,3)*0,5*0,2*432,0 |  | 43.2 | [7 empty] | A KT300, 0,0000-0,4320, asf.komunikace, dl.432,0m:(0,7+0,3)*0,5*0,2*432,0
|  | A1 KT300, 0,0000-0,0030, asf.komunikace, dl.3,0m:(0,7+0,3)*0,5*0,2*3,0 |  | 0.3 | [7 empty] | A1 KT300, 0,0000-0,0030, asf.komunikace, dl.3,0m:(0,7+0,3)*0,5*0,2*3,0
|  | A1 KT300, 0,0030-0,0050, nezpevněno, dl.2,0m:(0,7+0,3)*0,5*0,2*2,0 |  | 0.2 | [7 empty] | A1 KT300, 0,0030-0,0050, nezpevněno, dl.2,0m:(0,7+0,3)*0,5*0,2*2,0
|  | A2 KT300, 0,0000-0,0085, asf.komunikace, dl.8,5m:(0,7+0,3)*0,5*0,2*8,5 |  | 0.85 | [7 empty] | A2 KT300, 0,0000-0,0085, asf.komunikace, dl.8,5m:(0,7+0,3)*0,5*0,2*8,5
|  | A2 KT300, 0,0085-0,0110, asf.kom.míst., dl.2,5m:(0,7+0,3)*0,5*0,2*2,5 |  | 0.25 | [7 empty] | A2 KT300, 0,0085-0,0110, asf.kom.míst., dl.2,5m:(0,7+0,3)*0,5*0,2*2,5
|  | A3 KT300, 0,0000-0,0220, asf.komunikace, dl.22,0m:(0,7+0,3)*0,5*0,2*22,0 |  | 2.2 | [7 empty] | A3 KT300, 0,0000-0,0220, asf.komunikace, dl.22,0m:(0,7+0,3)*0,5*0,2*22,0
|  | objem potrubí KT300:-0,019*(432,0+5,0+11,0+22,0) |  | -8.93 | [7 empty] | objem potrubí KT300:-0,019*(432,0+5,0+11,0+22,0)
66 | 899623161R00 | Obetonování potrubí nebo zdiva stok betonem C20/25 | m3 | 14.7805 |  | 0 | 2.525 | 37.3208 | 0 | 0 |  |  | 2 | 1 | 1 | 1 | 1 | 0 | 0 | 0 | 0 | 0 | 1 | 1
|  | D2 PVC300, 0,0000-0,0120, nezpevněno, dl.12,0m:(1,05+0,1)*0,4*12,0 |  | 5.52 | [7 empty] | D2 PVC300, 0,0000-0,0120, nezpevněno, dl.12,0m:(1,05+0,1)*0,4*12,0
|  | D3 PVC400, 0,0000-0,0022, nezpevněno, dl.2,2m:(1,25+0,1)*0,5*2,2 |  | 1.485 | [7 empty] | D3 PVC400, 0,0000-0,0022, nezpevněno, dl.2,2m:(1,25+0,1)*0,5*2,2
|  | D3 PVC400, 0,0022-0,0130, asf.komunikace, dl.10,8m:(1,25+0,1)*0,5*10,8 |  | 7.29 | [7 empty] | D3 PVC400, 0,0022-0,0130, asf.komunikace, dl.10,8m:(1,25+0,1)*0,5*10,8
|  | D3 PVC400, 0,0130-0,0150, asf.kom.míst., dl.2,0m:(1,25+0,1)*0,5*2,0 |  | 1.35 | [7 empty] | D3 PVC400, 0,0130-0,0150, asf.kom.míst., dl.2,0m:(1,25+0,1)*0,5*2,0
|  | D3 PVC300, 0,0150-0,0198, asf.kom.míst., dl.4,8m:(1,05+0,1)*0,4*4,8 |  | 2.208 | [7 empty] | D3 PVC300, 0,0150-0,0198, asf.kom.míst., dl.4,8m:(1,05+0,1)*0,4*4,8
|  | objem potrubí PVC300:-Pi*0,15^2*(12,0+4,8) |  | -1.1875 | [7 empty] | objem potrubí PVC300:-Pi*0,15^2*(12,0+4,8)
|  | objem potrubí PVC400:-Pi*0,2^2*15,0 |  | -1.885 | [7 empty] | objem potrubí PVC400:-Pi*0,2^2*15,0
67 | 899662113 | Výztuž obetonávky ze svařovaných sítí průměr drátu 8,0, oka 100/100 mm | t | 0.3794 |  | 0 | 1.0569 | 0.40098 |  | 0 |  |  | 2 | 12 | 0 | 34 | 1 | 0 | 0 | 0 | 0 | 0 | 12 | 0
|  | hmotnost svařované sítě ... 7,99kg/m2 | [8 empty] | hmotnost svařované sítě ... 7,99kg/m2 |  | 3
|  | překryvy 20% | [8 empty] | překryvy 20% |  | 3
|  | D2 PVC300, 0,0000-0,0120, nezpevněno, dl.12,0m:(1,05+0,1)*12,0*0,00799*1,2 |  | 0.1323 | [7 empty] | D2 PVC300, 0,0000-0,0120, nezpevněno, dl.12,0m:(1,05+0,1)*12,0*0,00799*1,2
|  | D3 PVC400, 0,0000-0,0022, nezpevněno, dl.2,2m:(1,25+0,1)*2,2*0,00799*1,2 |  | 0.0285 | [7 empty] | D3 PVC400, 0,0000-0,0022, nezpevněno, dl.2,2m:(1,25+0,1)*2,2*0,00799*1,2
|  | D3 PVC400, 0,0022-0,0130, asf.komunikace, dl.10,8m:(1,25+0,1)*10,8*0,00799*1,2 |  | 0.1398 | [7 empty] | D3 PVC400, 0,0022-0,0130, asf.komunikace, dl.10,8m:(1,25+0,1)*10,8*0,00799*1,2
|  | D3 PVC400, 0,0130-0,0150, asf.kom.míst., dl.2,0m:(1,25+0,1)*2,0*0,00799*1,2 |  | 0.0259 | [7 empty] | D3 PVC400, 0,0130-0,0150, asf.kom.míst., dl.2,0m:(1,25+0,1)*2,0*0,00799*1,2
|  | D3 PVC300, 0,0150-0,0198, asf.kom.míst., dl.4,8m:(1,05+0,1)*4,8*0,00799*1,2 |  | 0.0529 | [7 empty] | D3 PVC300, 0,0150-0,0198, asf.kom.míst., dl.4,8m:(1,05+0,1)*4,8*0,00799*1,2
| Celkem za | 4 Vodorovné konstrukce |  |  |  | 0 |  | 282.2933 |  | 0 |  |  | 4 |  |  |  |  | 0 | 0 | 0 | 0 | 0
Díl: | 46 | Zpevněné plochy | [10 empty] | 1
68 | 594511111 | Dlažba z lomového kamene,lože z C -/7,5 do 5 cm tloušťky 150 mm, tř. 2, včetně dodávky kamene | m2 | 2 |  | 0 | 0.51 | 1.02 |  | 0 |  |  | 2 | 12 | 0 | 149 | 1 | 0 | 0 | 0 | 0 | 0 | 12 | 0
|  | Odláždění vyústění sběrače D2 do příkopu. | [8 empty] | Odláždění vyústění sběrače D2 do příkopu. |  | 3
|  | VO02:2,0 |  | 2 | [7 empty] | VO02:2,0
69 | 451317777R00 | Podklad pod dlažbu z beton.C-/7,5,C8/10 tl.do 10cm | m2 | 2 |  | 0 | 0.202 | 0.404 | 0 | 0 |  |  | 2 | 1 | 1 | 1 | 1 | 0 | 0 | 0 | 0 | 0 | 1 | 1
|  | VO02:2,0 |  | 2 | [7 empty] | VO02:2,0
| Celkem za | 46 Zpevněné plochy |  |  |  | 0 |  | 1.424 |  | 0 |  |  | 4 |  |  |  |  | 0 | 0 | 0 | 0 | 0
Díl: | 5 | Komunikace | [10 empty] | 1
70 | 577131111RT3 | Beton asfalt. ACO 11+ obrusný, š. do 3 m, tl. 4 cm | m2 | 68 |  | 0 | 0.10373 | 7.0536 | 0 | 0 |  |  | 2 | 1 | 1 | 1 | 1 | 0 | 0 | 0 | 0 | 0 | 1 | 1
|  | Oprava překopů mimo rekonstrukci komunikace. | [8 empty] | Oprava překopů mimo rekonstrukci komunikace. |  | 3
|  | komunikace u rušené armaturní šachty:15,0 |  | 15 | [7 empty] | komunikace u rušené armaturní šachty:15,0
|  | komunikace konec sběrače D3, žlab ZL2:53,0 |  | 53 | [7 empty] | komunikace konec sběrače D3, žlab ZL2:53,0
71 | 573231110R00 | Postřik živičný spojovací z emulze 0,3-0,5 kg/m2 | m2 | 68 |  | 0 | 0.0005 | 0.034 | 0 | 0 |  |  | 2 | 1 | 1 | 1 | 1 | 0 | 0 | 0 | 0 | 0 | 1 | 1
|  | Oprava překopů mimo rekonstrukci komunikace. | [8 empty] | Oprava překopů mimo rekonstrukci komunikace. |  | 3
|  | komunikace u rušené armaturní šachty:15,0 |  | 15 | [7 empty] | komunikace u rušené armaturní šachty:15,0
|  | komunikace konec sběrače D3, žlab ZL2:53,0 |  | 53 | [7 empty] | komunikace konec sběrače D3, žlab ZL2:53,0
72 | 565141111RT3 | Podklad z obal kam.ACP 16+, do 3 m,tl. 6 cm | m2 | 68 |  | 0 | 0.15826 | 10.7617 | 0 | 0 |  |  | 2 | 1 | 1 | 1 | 1 | 0 | 0 | 0 | 0 | 0 | 1 | 1
|  | Oprava překopů mimo rekonstrukci komunikace. | [8 empty] | Oprava překopů mimo rekonstrukci komunikace. |  | 3
|  | komunikace u rušené armaturní šachty:15,0 |  | 15 | [7 empty] | komunikace u rušené armaturní šachty:15,0
|  | komunikace konec sběrače D3, žlab ZL2:53,0 |  | 53 | [7 empty] | komunikace konec sběrače D3, žlab ZL2:53,0
73 | 573111111 | Postřik živičný infiltrační z emulze 0,50kg/m2 | m2 | 68 |  | 0 | 0.00561 | 0.38148 |  | 0 |  |  | 2 | 12 | 0 | 112 | 1 | 0 | 0 | 0 | 0 | 0 | 12 | 0
|  | Oprava překopů mimo rekonstrukci komunikace. | [8 empty] | Oprava překopů mimo rekonstrukci komunikace. |  | 3
|  | komunikace u rušené armaturní šachty:15,0 |  | 15 | [7 empty] | komunikace u rušené armaturní šachty:15,0
|  | komunikace konec sběrače D3, žlab ZL2:53,0 |  | 53 | [7 empty] | komunikace konec sběrače D3, žlab ZL2:53,0
74 | 564952111R00 | Podklad z mechanicky zpevněného kameniva tl. 15 cm | m2 | 68 |  | 0 | 0.36834 | 25.0471 | 0 | 0 |  |  | 2 | 1 | 1 | 1 | 1 | 0 | 0 | 0 | 0 | 0 | 1 | 1
|  | Oprava překopů mimo rekonstrukci komunikace. | [8 empty] | Oprava překopů mimo rekonstrukci komunikace. |  | 3
|  | komunikace u rušené armaturní šachty:15,0 |  | 15 | [7 empty] | komunikace u rušené armaturní šachty:15,0
|  | komunikace konec sběrače D3, žlab ZL2:53,0 |  | 53 | [7 empty] | komunikace konec sběrače D3, žlab ZL2:53,0
75 | 564861111RT4 | Podklad ze štěrkodrti po zhutnění tloušťky 20 cm štěrkodrť frakce 0-63 mm | m2 | 68 |  | 0 | 0.441 | 29.988 | 0 | 0 |  |  | 2 | 1 | 1 | 1 | 1 | 0 | 0 | 0 | 0 | 0 | 1 | 1
|  | Oprava překopů mimo rekonstrukci komunikace. | [8 empty] | Oprava překopů mimo rekonstrukci komunikace. |  | 3
|  | komunikace u rušené armaturní šachty:15,0 |  | 15 | [7 empty] | komunikace u rušené armaturní šachty:15,0
|  | komunikace konec sběrače D3, žlab ZL2:53,0 |  | 53 | [7 empty] | komunikace konec sběrače D3, žlab ZL2:53,0
| Celkem za | 5 Komunikace |  |  |  | 0 |  | 73.2659 |  | 0 |  |  | 4 |  |  |  |  | 0 | 0 | 0 | 0 | 0
Díl: | 8.10 | Sběrač B | [10 empty] | 1
76 | 08.10 03.2 01 | Sanace potrubí brestlining potrubím PE100RC 180x10,7mm, SDR17 | m | 84 |  | 0 | 0.0086 | 0.7224 |  | 0 |  |  | 2 | 12 | 0 | 56 | 1 | 0 | 0 | 0 | 0 | 0 | 12 | 0
|  | Sanace potrubí metodou berstlining (s destrukcí stávajícího potrubí) potrubím PE100RC 180 x 10,7mm. | [8 empty] | Sanace potrubí metodou berstlining (s destrukcí stávajícího potrubí) potrubím PE100RC 180 x 10,7mm. |  | 3
3
|  | 1. V cenách jsou započteny náklady na: | [8 empty] | 1. V cenách jsou započteny náklady na: |  | 3
|  | a) přípravu, vyčištění a demontáž zařízení pro nástřik, nástřik potrubí včetně dodání nástřiku. | [8 empty] | a) přípravu, vyčištění a demontáž zařízení pro nástřik, nástřik potrubí včetně dodání nástřiku. |  | 3
|  | b) svaření a dodávku PE potrubí. | [8 empty] | b) svaření a dodávku PE potrubí. |  | 3
|  | 2. V cenách nejsou započteny náklady na mechanické čištění potrubí. | [8 empty] | 2. V cenách nejsou započteny náklady na mechanické čištění potrubí. |  | 3
|  | Tyto náklady se oceňují individuálně, | [8 empty] | Tyto náklady se oceňují individuálně, |  | 3
|  | b) zemní práce na odkrytí sanovaného potrubí, Zřízení montážních výkopů a jejich zasypání se oceňuje zvlášť. | [8 empty] | b) zemní práce na odkrytí sanovaného potrubí, Zřízení montážních výkopů a jejich zasypání se oceňuje zvlášť. |  | 3
|  | Potrubí bude z granulátu odpovídajícímu PAS1075, | [8 empty] | Potrubí bude z granulátu odpovídajícímu PAS1075, |  | 3
77 | 871241121R00 | Montáž potrubí polyetylenového ve výkopu d 90 mm | m | 5 |  | 0 | 0 | 0 | 0 | 0 |  |  | 2 | 1 | 1 | 1 | 1 | 0 | 0 | 0 | 0 | 0 | 1 | 1
78 | 286136701 | Trubka vodovodní PE100RC 90x8,2 mm SDR11, PN10 | m | 5 |  | 0 | 0.00214 | 0.0107 |  | 0 |  |  | 2 | 3 | 1 | 286136701 | 1 | 0 | 0 | 0 | 0 | 0 | 3 | 1
|  | Potrubí bude z granulátu odpovídajícímu PAS1075, | [8 empty] | Potrubí bude z granulátu odpovídajícímu PAS1075, |  | 3
79 | 871271121R00 | Montáž trubek polyetylenových ve výkopu d 140 mm | m | 2 |  | 0 | 0 | 0 | 0 | 0 |  |  | 2 | 1 | 1 | 1 | 1 | 0 | 0 | 0 | 0 | 0 | 1 | 1
80 | 286134609 | Trubka vodovodní PE100RC 140x12,7 mm SDR11, PN10 | m | 2 |  | 0 | 0.00511 | 0.01022 |  | 0 |  |  | 2 | 3 | 1 | 286134609 | 1 | 0 | 0 | 0 | 0 | 0 | 3 | 1
|  | Potrubí bude z granulátu odpovídajícímu PAS1075, | [8 empty] | Potrubí bude z granulátu odpovídajícímu PAS1075, |  | 3
81 | 871313121R00 | Montáž trub z plastu, gumový kroužek, DN 150 | m | 5.5 |  | 0 | 0 | 0 | 0 | 0 |  |  | 2 | 1 | 1 | 1 | 1 | 0 | 0 | 0 | 0 | 0 | 1 | 1
|  | PVC KG DN150, dl.0,5m, 2ks:2*0,5 |  | 1 | [7 empty] | PVC KG DN150, dl.0,5m, 2ks:2*0,5
|  | PVC KG DN150, dl.4,5m, 1ks:4,5 |  | 4.5 | [7 empty] | PVC KG DN150, dl.4,5m, 1ks:4,5
82 | 286114011 | Trubka PVC-U kanalizační 160x5,5mm SN12 | m | 5.5 |  | 0 | 0.0042 | 0.0231 |  | 0 |  |  | 2 | 12 | 0 | 120 | 1 | 0 | 0 | 0 | 0 | 0 | 12 | 0
|  | Hladká plnostěnná kanalizační trubka z PVC-U. | [8 empty] | Hladká plnostěnná kanalizační trubka z PVC-U. |  | 3
|  | Nástrčné hrdlo opatřené pryžovým těsnicím kroužkem. | [8 empty] | Nástrčné hrdlo opatřené pryžovým těsnicím kroužkem. |  | 3
|  | PVC KG DN150, dl.0,5m, 2ks:2*0,5 |  | 1 | [7 empty] | PVC KG DN150, dl.0,5m, 2ks:2*0,5
|  | PVC KG DN150, dl.4,5m, 1ks:4,5 |  | 4.5 | [7 empty] | PVC KG DN150, dl.4,5m, 1ks:4,5
83 | 877313123R00 | Montáž tvarovek jednoos. plast. gum.kroužek DN 150 | kus | 6 |  | 0 | 1e-05 | 6e-05 | 0 | 0 |  |  | 2 | 1 | 1 | 1 | 1 | 0 | 0 | 0 | 0 | 0 | 1 | 1
|  | koleno DN150/45°:4 |  | 4 | [7 empty] | koleno DN150/45°:4
|  | redukce DN150/100:2 |  | 2 | [7 empty] | redukce DN150/100:2
84 | 08.10 03.2 02 | Koleno pro trubku PVC-U kanalizační DN150/45°, SN12 | kus | 4 |  | 0 | 0 | 0 |  | 0 |  |  | 2 | 12 | 0 | 123 | 1 | 0 | 0 | 0 | 0 | 0 | 12 | 0
|  | Nástrčné hrdlo opatřené pryžovým těsnicím kroužkem. | [8 empty] | Nástrčné hrdlo opatřené pryžovým těsnicím kroužkem. |  | 3
85 | 08.10 03.2 03 | Redukce pro trubku PVC-U kanalizační DN150/100, SN8 | kus | 2 |  | 0 | 0 | 0 |  | 0 |  |  | 2 | 12 | 0 | 122 | 1 | 0 | 0 | 0 | 0 | 0 | 12 | 0
|  | Nástrčné hrdlo opatřené pryžovým těsnicím kroužkem. | [8 empty] | Nástrčné hrdlo opatřené pryžovým těsnicím kroužkem. |  | 3
86 | 877353123R00 | Montáž tvarovek jednoos. plast. gum.kroužek DN 200 | kus | 1 |  | 0 | 2e-05 | 2e-05 | 0 | 0 |  |  | 2 | 1 | 1 | 1 | 1 | 0 | 0 | 0 | 0 | 0 | 1 | 1
|  | koleno DN200/15°:1 |  | 1 | [7 empty] | koleno DN200/15°:1
87 | 08.10 03.2 04 | Koleno pro trubku PVC-U kanalizační DN200/15°, SN12 | kus | 1 |  | 0 | 0 | 0 |  | 0 |  |  | 2 | 12 | 0 | 124 | 1 | 0 | 0 | 0 | 0 | 0 | 12 | 0
|  | Nástrčné hrdlo opatřené pryžovým těsnicím kroužkem. | [8 empty] | Nástrčné hrdlo opatřené pryžovým těsnicím kroužkem. |  | 3
88 | 877353121.150 | Montáž tvarovek odboč. plast. gum. kroužek DN 150 | kus | 1 |  | 0 | 3e-05 | 3e-05 |  | 0 |  |  | 2 | 12 | 0 | 141 | 1 | 0 | 0 | 0 | 0 | 0 | 12 | 0
|  | odbočka 45° DN150/150:1 |  | 1 | [7 empty] | odbočka 45° DN150/150:1
89 | 08.10 03.2 05 | Odbočka šikmá 45° pro trubku PVC-U kanalizační DN150/150, SN12 | kus | 1 |  | 0 | 0 | 0 |  | 0 |  |  | 2 | 12 | 0 | 121 | 1 | 0 | 0 | 0 | 0 | 0 | 12 | 0
|  | Nástrčné hrdlo opatřené pryžovým těsnicím kroužkem. | [8 empty] | Nástrčné hrdlo opatřené pryžovým těsnicím kroužkem. |  | 3
90 | 877242121R00 | Přirážka za 1 spoj elektrotvarovky d 90 mm | kus | 3 |  | 0 | 0 | 0 | 0 | 0 |  |  | 2 | 1 | 1 | 1 | 1 | 0 | 0 | 0 | 0 | 0 | 1 | 1
91 | 08.10 03.2 06 | Elektrotvarovka PE100 - spojka přímá SDR11, d90mm | kus | 3 |  | 0 | 0.00051 | 0.00153 |  | 0 |  |  | 2 | 12 | 0 | 132 | 1 | 0 | 0 | 0 | 0 | 0 | 12 | 0
92 | 877272121R00 | Přirážka za 1 spoj elektrotvarovky d 140 mm | kus | 1 |  | 0 | 0 | 0 | 0 | 0 |  |  | 2 | 1 | 1 | 1 | 1 | 0 | 0 | 0 | 0 | 0 | 1 | 1
93 | 08.10 03.2 07 | Elektrotvarovka PE100 - spojka přímá SDR11, d140mm | kus | 1 |  | 0 | 0.00127 | 0.00127 |  | 0 |  |  | 2 | 12 | 0 | 125 | 1 | 0 | 0 | 0 | 0 | 0 | 12 | 0
94 | 877312121.180 | Přirážka za 1 spoj elektrotvarovky d 180 mm | kus | 1 |  | 0 | 0 | 0 |  | 0 |  |  | 2 | 12 | 0 | 138 | 1 | 0 | 0 | 0 | 0 | 0 | 12 | 0
95 | 08.10 03.2 08 | Elektrotvarovka PE100 - spojka přímá SDR11, d180mm | kus | 1 |  | 0 | 0.00209 | 0.00209 |  | 0 |  |  | 2 | 12 | 0 | 129 | 1 | 0 | 0 | 0 | 0 | 0 | 12 | 0
96 | 08.10 03.2 09 | Tvarovka na tupo PE100 - redukce dlouhé provedení SDR11, d90/75mm | kus | 1 |  | 0 | 0.00034 | 0.00034 |  | 0 |  |  | 2 | 12 | 0 | 153 | 1 | 0 | 0 | 0 | 0 | 0 | 12 | 0
97 | 08.10 03.2 09 | Tvarovka na tupo PE100 - redukce dlouhé provedení SDR11, d110/90mm | kus | 2 |  | 0 | 0.00058 | 0.00116 |  | 0 |  |  | 2 | 12 | 0 | 131 | 1 | 0 | 0 | 0 | 0 | 0 | 12 | 0
98 | 08.10 03.2 10 | Tvarovka na tupo PE100 - redukce dlouhé provedení SDR11, d160/140mm | kus | 1 |  | 0 | 0.00157 | 0.00157 |  | 0 |  |  | 2 | 12 | 0 | 130 | 1 | 0 | 0 | 0 | 0 | 0 | 12 | 0
99 | 08.10 03.2 11 | Tvarovka na tupo PE100 - redukce dlouhé provedení SDR11, d200/180mm | kus | 1 |  | 0 | 0.0023 | 0.0023 |  | 0 |  |  | 2 | 12 | 0 | 126 | 1 | 0 | 0 | 0 | 0 | 0 | 12 | 0
100 | 08.10 03.2 12 | Vytyčovací vodič CY6 dodávka + montáž + zkouška funkčnosti | m | 94 |  | 0 | 0 | 0 |  | 0 |  |  | 2 | 12 | 0 | 137 | 1 | 0 | 0 | 0 | 0 | 0 | 12 | 0
101 | 08.10 03.2 13 | Šedá výstražná PE folie (dodávka +montáž) | m | 10 |  | 0 | 0 | 0 |  | 0 |  |  | 2 | 12 | 0 | 133 | 1 | 0 | 0 | 0 | 0 | 0 | 12 | 0
102 | 08.10 03.2 14 | Šachta, D 425 mm, dno KG D 200 mm poklop šedá litina D400 | kus | 1 |  | 0 | 0.08807 | 0.08807 |  | 0 |  |  | 2 | 12 | 0 | 90 | 1 | 0 | 0 | 0 | 0 | 0 | 12 | 0
|  | Plastové dno, šachta z korugované trouby, těsnění, šachtová roura teleskopická, rám do teleskopické trouby, poklop litinový, včetně obetonování. Všetně zaslepení nevyužitých vtoků. | [8 empty] | Plastové dno, šachta z korugované trouby, těsnění, šachtová roura teleskopická, rám do teleskopické trouby, poklop litinový, včetně obetonování. Všetně zaslepení nevyužitých vtoků. |  | 3
103 | 452353101R00 | Bednění bloků pod potrubí | m2 | 2 |  | 0 | 0.005 | 0.01 | 0 | 0 |  |  | 2 | 1 | 1 | 1 | 1 | 0 | 0 | 0 | 0 | 0 | 1 | 1
|  | Na jeden blok připadá 1 m2 bednění. | [8 empty] | Na jeden blok připadá 1 m2 bednění. |  | 3
|  | V položce je zakalkulováno i odbednění a nátěr proti přilnavosti betonu. | [8 empty] | V položce je zakalkulováno i odbednění a nátěr proti přilnavosti betonu. |  | 3
|  | betonový opěrný blok, 2ks:2*1,0 |  | 2 | [7 empty] | betonový opěrný blok, 2ks:2*1,0
104 | 452313131R00 | Bloky pro potrubí z betonu C12/15 | m3 | 0.25 |  | 0 | 2.355 | 0.58875 | 0 | 0 |  |  | 2 | 1 | 1 | 1 | 1 | 0 | 0 | 0 | 0 | 0 | 1 | 1
|  | Na jeden blok připadá 0,125 m3 betonu | [8 empty] | Na jeden blok připadá 0,125 m3 betonu |  | 3
|  | betonový opěrný blok, 2ks:2*0,125 |  | 0.25 | [7 empty] | betonový opěrný blok, 2ks:2*0,125
| Celkem za | 8.10 Sběrač B |  |  |  | 0 |  | 1.4636 |  | 0 |  |  | 4 |  |  |  |  | 0 | 0 | 0 | 0 | 0
Díl: | 83 | Potrubí z trub kameninových | [10 empty] | 1
105 | 831372121R00 | Montáž trub kameninových, pryž. kroužek, DN 300 | m | 470 |  | 0 | 4e-05 | 0.0188 | 0 | 0 |  |  | 2 | 1 | 1 | 1 | 1 | 0 | 0 | 0 | 0 | 0 | 1 | 1
|  | Před napojením na odtok šachty bude krátký kus bez hrdla. | [8 empty] | Před napojením na odtok šachty bude krátký kus bez hrdla. |  | 3
|  | A KT300, 0,0000-0,4320, dl.432,0m:432,0 |  | 432 | [7 empty] | A KT300, 0,0000-0,4320, dl.432,0m:432,0
|  | A1 KT300, 0,0000-0,0050, dl.5,0m:5,0 |  | 5 | [7 empty] | A1 KT300, 0,0000-0,0050, dl.5,0m:5,0
|  | A2 KT300, 0,0000-0,0110, dl.11,0m:11,0 |  | 11 | [7 empty] | A2 KT300, 0,0000-0,0110, dl.11,0m:11,0
|  | A3 KT300, 0,0000-0,0220, dl.22,0m:22,0 |  | 22 | [7 empty] | A3 KT300, 0,0000-0,0220, dl.22,0m:22,0
106 | 597106995 | Trouba kameninová hrdlová DN 300, l=2,50 m, FN 72 | m | 470 |  | 0 | 0.1 | 47 |  | 0 |  |  | 2 | 3 | 1 | 597106995 | 1 | 0 | 0 | 0 | 0 | 0 | 3 | 1
|  | Hrdlové trouby pro použití pro komunální i průmyslovou kanalizaci. | [8 empty] | Hrdlové trouby pro použití pro komunální i průmyslovou kanalizaci. |  | 3
|  | Otevřený výkop, vysoké zatížení. | [8 empty] | Otevřený výkop, vysoké zatížení. |  | 3
|  | Parametry : | [8 empty] | Parametry : |  | 3
|  | DN 300 | [8 empty] | DN 300 |  | 3
|  | Navrženy jsou trouby se zvýšenou pevností FN 72kN/m | [8 empty] | Navrženy jsou trouby se zvýšenou pevností FN 72kN/m |  | 3
|  | Hmotnost 250 kg/ks | [8 empty] | Hmotnost 250 kg/ks |  | 3
|  | Hrdlo K/S | [8 empty] | Hrdlo K/S |  | 3
|  | Třída pevnosti 240 | [8 empty] | Třída pevnosti 240 |  | 3
|  | A KT300, 0,0000-0,4320, dl.432,0m:432,0 |  | 432 | [7 empty] | A KT300, 0,0000-0,4320, dl.432,0m:432,0
|  | A1 KT300, 0,0000-0,0050, dl.5,0m:5,0 |  | 5 | [7 empty] | A1 KT300, 0,0000-0,0050, dl.5,0m:5,0
|  | A2 KT300, 0,0000-0,0110, dl.11,0m:11,0 |  | 11 | [7 empty] | A2 KT300, 0,0000-0,0110, dl.11,0m:11,0
|  | A3 KT300, 0,0000-0,0220, dl.22,0m:22,0 |  | 22 | [7 empty] | A3 KT300, 0,0000-0,0220, dl.22,0m:22,0
107 | 837372221R00 | Montáž tvarov. kamenin. jednoos. pryž. kr. DN 300 | kus | 1 |  | 0 | 4e-05 | 4e-05 | 0 | 0 |  |  | 2 | 1 | 1 | 1 | 1 | 0 | 0 | 0 | 0 | 0 | 1 | 1
|  | A1, ucpávka:1 |  | 1 | [7 empty] | A1, ucpávka:1
108 | 597115220 | Ucpávka kamenina DN 300, FN 72 | kus | 1 |  | 0 | 0.014 | 0.014 |  | 0 |  |  | 2 | 3 | 1 | 597115220 | 1 | 0 | 0 | 0 | 0 | 0 | 3 | 1
|  | Ucpávka kameninová pro vysoké zatížení. | [8 empty] | Ucpávka kameninová pro vysoké zatížení. |  | 3
3
|  | Profil DN 300 | [8 empty] | Profil DN 300 |  | 3
|  | Třída pevnosti 240 | [8 empty] | Třída pevnosti 240 |  | 3
|  | Mezní únosnost FNk 72 N/m | [8 empty] | Mezní únosnost FNk 72 N/m |  | 3
|  | Hmotnost 14 kg/ks | [8 empty] | Hmotnost 14 kg/ks |  | 3
|  | Hrdlo L | [8 empty] | Hrdlo L |  | 3
|  | A1:1 |  | 1 | [7 empty] | A1:1
109 | 837371221R00 | Montáž tvarov. kamenin. odboč. pryž. krouž. DN 300 | kus | 15 |  | 0 | 7e-05 | 0.00105 | 0 | 0 |  |  | 2 | 1 | 1 | 1 | 1 | 0 | 0 | 0 | 0 | 0 | 1 | 1
|  | A, DP splaškové DN200:14 |  | 14 | [7 empty] | A, DP splaškové DN200:14
|  | A2, DP splaškové DN200:1 |  | 1 | [7 empty] | A2, DP splaškové DN200:1
110 | 59711554 | Odbočka 45° kamenina hrdlová 300/200 FN 72/40 | kus | 15 |  | 0 | 0.086 | 1.29 |  | 0 |  |  | 2 | 3 | 1 | 59711554 | 1 | 0 | 0 | 0 | 0 | 0 | 3 | 1
|  | Odbočky kameninové 45° pro vysoké zatížení. | [8 empty] | Odbočky kameninové 45° pro vysoké zatížení. |  | 3
3
|  | Specif. 45° | [8 empty] | Specif. 45° |  | 3
|  | Profil DN 300/200 | [8 empty] | Profil DN 300/200 |  | 3
|  | Délka 60 cm | [8 empty] | Délka 60 cm |  | 3
|  | Třída pevnosti 240/200 | [8 empty] | Třída pevnosti 240/200 |  | 3
|  | Mezní únosnost FN 72/40 kN/m | [8 empty] | Mezní únosnost FN 72/40 kN/m |  | 3
|  | Hmotnost 86 kg/ks | [8 empty] | Hmotnost 86 kg/ks |  | 3
|  | A, DP splaškové DN200:14 |  | 14 | [7 empty] | A, DP splaškové DN200:14
|  | A2, DP splaškové DN200:1 |  | 1 | [7 empty] | A2, DP splaškové DN200:1
| Celkem za | 83 Potrubí z trub kameninových |  |  |  | 0 |  | 48.3239 |  | 0 |  |  | 4 |  |  |  |  | 0 | 0 | 0 | 0 | 0
Díl: | 87 | Potrubí z trub z plastických hmot | [10 empty] | 1
111 | 871373121R00 | Montáž trub z plastu, gumový kroužek, DN 300 | m | 16.8 |  | 0 | 1e-05 | 0.000168 | 0 | 0 |  |  | 2 | 1 | 1 | 1 | 1 | 0 | 0 | 0 | 0 | 0 | 1 | 1
|  | D2 PVC300, 0,0000-0,0120, dl.12,0m:12,0 |  | 12 | [7 empty] | D2 PVC300, 0,0000-0,0120, dl.12,0m:12,0
|  | D3 PVC300, 0,0150-0,0198, dl.4,8m:4,8 |  | 4.8 | [7 empty] | D3 PVC300, 0,0150-0,0198, dl.4,8m:4,8
112 | 28611135 | Trubka PVC-U kanalizační 315x10,8 mm SN12 | m | 16.8 |  | 0 | 0.01659 | 0.27871 |  | 0 |  |  | 2 | 12 | 0 | 52 | 1 | 0 | 0 | 0 | 0 | 0 | 12 | 0
|  | Hladká plnostěnná kanalizační trubka z PVC-U. | [8 empty] | Hladká plnostěnná kanalizační trubka z PVC-U. |  | 3
|  | Nástrčné hrdlo opatřené pryžovým těsnicím kroužkem. | [8 empty] | Nástrčné hrdlo opatřené pryžovým těsnicím kroužkem. |  | 3
|  | D2 PVC300, 0,0000-0,0120, dl.12,0m:12,0 |  | 12 | [7 empty] | D2 PVC300, 0,0000-0,0120, dl.12,0m:12,0
|  | D3 PVC300, 0,0150-0,0198, dl.4,8m:4,8 |  | 4.8 | [7 empty] | D3 PVC300, 0,0150-0,0198, dl.4,8m:4,8
113 | 871393121R00 | Montáž trub z plastu, gumový kroužek, DN 400 | m | 15 |  | 0 | 1e-05 | 0.00015 | 0 | 0 |  |  | 2 | 1 | 1 | 1 | 1 | 0 | 0 | 0 | 0 | 0 | 1 | 1
|  | D3 PVC400, 0,0000-0,0150, dl.15,0m:15,0 |  | 15 | [7 empty] | D3 PVC400, 0,0000-0,0150, dl.15,0m:15,0
114 | 28611136 | Trubka PVC-U kanalizační 400x13,7 mm SN12 | m | 15 |  | 0 | 0.02677 | 0.40155 |  | 0 |  |  | 2 | 12 | 0 | 59 | 1 | 0 | 0 | 0 | 0 | 0 | 12 | 0
|  | Hladká plnostěnná kanalizační trubka z PVC-U. | [8 empty] | Hladká plnostěnná kanalizační trubka z PVC-U. |  | 3
|  | Nástrčné hrdlo opatřené pryžovým těsnicím kroužkem. | [8 empty] | Nástrčné hrdlo opatřené pryžovým těsnicím kroužkem. |  | 3
|  | D3 PVC400, 0,0000-0,0150, dl.15,0m:15,0 |  | 15 | [7 empty] | D3 PVC400, 0,0000-0,0150, dl.15,0m:15,0
115 | 877373121R00 | Montáž tvarovek odboč. plast. gum. kroužek DN 300 | kus | 2 |  | 0 | 5e-05 | 0.0001 | 0 | 0 |  |  | 2 | 1 | 1 | 1 | 1 | 0 | 0 | 0 | 0 | 0 | 1 | 1
|  | D2, DP dešťové DN200:1 |  | 1 | [7 empty] | D2, DP dešťové DN200:1
|  | D2, přípojky UV DN150:1 |  | 1 | [7 empty] | D2, přípojky UV DN150:1
116 | 087 03.2 01 | Odbočka 45° pro trubku PVC-U kanalizační DN300/150, SN12 | kus | 2 |  | 0 | 0.0096 | 0.0192 |  | 0 |  |  | 2 | 12 | 0 | 81 | 1 | 0 | 0 | 0 | 0 | 0 | 12 | 0
|  | Nástrčné hrdlo opatřené pryžovým těsnicím kroužkem. | [8 empty] | Nástrčné hrdlo opatřené pryžovým těsnicím kroužkem. |  | 3
|  | D2, DP dešťové DN150:1 |  | 1 | [7 empty] | D2, DP dešťové DN150:1
|  | D2, přípojky UV DN150:1 |  | 1 | [7 empty] | D2, přípojky UV DN150:1
| Celkem za | 87 Potrubí z trub z plastických hmot |  |  |  | 0 |  | 0.69988 |  | 0 |  |  | 4 |  |  |  |  | 0 | 0 | 0 | 0 | 0
Díl: | 89 | Ostatní konstrukce na trubním vedení | [10 empty] | 1
117 | 089 03.1 01 | Šedá výstražná PE folie (dodávka +montáž) | m | 501.8 |  | 0 | 0 | 0 |  | 0 |  |  | 2 | 12 | 0 | 4 | 1 | 0 | 0 | 0 | 0 | 0 | 12 | 0
|  | A KT300:432,0 |  | 432 | [7 empty] | A KT300:432,0
|  | A1 KT300:5,0 |  | 5 | [7 empty] | A1 KT300:5,0
|  | A2 KT300:11,0 |  | 11 | [7 empty] | A2 KT300:11,0
|  | A3 KT300:22,0 |  | 22 | [7 empty] | A3 KT300:22,0
|  | D2 PVC300:12,0 |  | 12 | [7 empty] | D2 PVC300:12,0
|  | D3 PVC300:4,8 |  | 4.8 | [7 empty] | D3 PVC300:4,8
|  | D3 PVC400:15,0 |  | 15 | [7 empty] | D3 PVC400:15,0
118 | 089 03.1 02.1 | Revize stávajícího potrubí TV kamerou s videozáznamem | m | 84 |  | 0 | 0 | 0 |  | 0 |  |  | 2 | 12 | 0 | 84 | 1 | 0 | 0 | 0 | 0 | 0 | 12 | 0
|  | Revize stávajícího potrubí před bezvýkopovou opravou. | [8 empty] | Revize stávajícího potrubí před bezvýkopovou opravou. |  | 3
|  | stávající KT150:84,0 |  | 84 | [7 empty] | stávající KT150:84,0
119 | 089 03.1 02.2 | Revize nového potrubí TV kamerou s videozáznamem | m | 585.8 |  | 0 | 0 | 0 |  | 0 |  |  | 2 | 12 | 0 | 5 | 1 | 0 | 0 | 0 | 0 | 0 | 12 | 0
|  | Kamerová prohlídka před uvedením do provozu. Zkouška bude provedena v souladu s ČSN 75 6909 a dle podmínek provozovatele. | [8 empty] | Kamerová prohlídka před uvedením do provozu. Zkouška bude provedena v souladu s ČSN 75 6909 a dle podmínek provozovatele. |  | 3
|  | A KT300:432,0 |  | 432 | [7 empty] | A KT300:432,0
|  | A1 KT300:5,0 |  | 5 | [7 empty] | A1 KT300:5,0
|  | A2 KT300:11,0 |  | 11 | [7 empty] | A2 KT300:11,0
|  | A3 KT300:22,0 |  | 22 | [7 empty] | A3 KT300:22,0
|  | D2 PVC300:12,0 |  | 12 | [7 empty] | D2 PVC300:12,0
|  | D3 PVC300:4,8 |  | 4.8 | [7 empty] | D3 PVC300:4,8
|  | D3 PVC400:15,0 |  | 15 | [7 empty] | D3 PVC400:15,0
|  | B PE180, burstlining:84,0 |  | 84 | [7 empty] | B PE180, burstlining:84,0
120 | 892601123R00 | Čištění kanalizační stoky do DN 200, do 100 m | m | 84 |  | 0 | 0 | 0 | 0 | 0 |  |  | 2 | 1 | 1 | 1 | 1 | 0 | 0 | 0 | 0 | 0 | 1 | 1
|  | Vyčištění stávajícího potrubí před bezvýkopovou opravou. | [8 empty] | Vyčištění stávajícího potrubí před bezvýkopovou opravou. |  | 3
|  | stávající KT150:84,0 |  | 84 | [7 empty] | stávající KT150:84,0
121 | 089 03.1 03.1 | Prefabrikovaná kanal. šachta revizní DN1000 hl. do 3m, s rozšířením výkopu, D+M | kpl | 16 |  | 0 | 0 | 0 |  | 0 |  |  | 2 | 12 | 0 | 2 | 1 | 0 | 0 | 0 | 0 | 0 | 12 | 0
|  | Položka zahrnuje ocenění dodávky a montáže celého kompletu revizní kanalizační šachty DN1000 z prefabrikovaných dílců, vč.zemních prací : | [8 empty] | Položka zahrnuje ocenění dodávky a montáže celého kompletu revizní kanalizační šachty DN1000 z prefabrikovaných dílců, vč.zemních prací : |  | 3
|  | - rozšíření výkopu, | [8 empty] | - rozšíření výkopu, |  | 3
|  | - podkladní betonovou desku z C12/15 tl.100mm, | [8 empty] | - podkladní betonovou desku z C12/15 tl.100mm, |  | 3
|  | - štěrkopískovou vrstvu tl.150mm, | [8 empty] | - štěrkopískovou vrstvu tl.150mm, |  | 3
|  | - dodávku a montáž ŽB prefabrikovaných dílců (šachtového dna DN1000 kompaktně litého současně se žlabem kynety včetně šachtových vložek pro potrubí PVC (šachtové vložky pro kameninové potrubí jsou uvedeny ve zvláštní položce), šachtových skruží DN1000, šachetního konusu/zákrytové desky, šachtových vyrovnávacích prstenců, elastomerového těsnění). | [8 empty] | - dodávku a montáž ŽB prefabrikovaných dílců (šachtového dna DN1000 kompaktně litého současně se žlabem kynety včetně šachtových vložek pro potrubí PVC (šachtové vložky pro kameninové potrubí jsou uvedeny ve zvláštní položce), šachtových skruží DN1000, šachetního konusu/zákrytové desky, šachtových vyrovnávacích prstenců, elastomerového těsnění). |  | 3
|  | Položka nezahrnuje dodávku a montáž kruhového poklopu z tvárné litiny. | [8 empty] | Položka nezahrnuje dodávku a montáž kruhového poklopu z tvárné litiny. |  | 3
|  | Šachta vodotěsná, viz výkresy 18a a 18b část C2. | [8 empty] | Šachta vodotěsná, viz výkresy 18a a 18b část C2. |  | 3
|  | A:12 |  | 12 | [7 empty] | A:12
|  | A2:1 |  | 1 | [7 empty] | A2:1
|  | A3:1 |  | 1 | [7 empty] | A3:1
|  | D2:1 |  | 1 | [7 empty] | D2:1
|  | D3:1 |  | 1 | [7 empty] | D3:1
122 | 089 03.1 03.2 | Prefabrikovaná kanal. šachta revizní DN1000 hl.5m, bez rozšíření výkopu, D+M | kpl | 1 |  | 0 | 0 | 0 |  | 0 |  |  | 2 | 12 | 0 | 94 | 1 | 0 | 0 | 0 | 0 | 0 | 12 | 0
|  | Položka zahrnuje ocenění dodávky a montáže celého kompletu revizní kanalizační šachty DN1000 z prefabrikovaných dílců, vč.zemních prací : | [8 empty] | Položka zahrnuje ocenění dodávky a montáže celého kompletu revizní kanalizační šachty DN1000 z prefabrikovaných dílců, vč.zemních prací : |  | 3
|  | - podkladní betonovou desku z C12/15 tl.100mm, | [8 empty] | - podkladní betonovou desku z C12/15 tl.100mm, |  | 3
|  | - štěrkopískovou vrstvu tl.150mm, | [8 empty] | - štěrkopískovou vrstvu tl.150mm, |  | 3
|  | - dodávku a montáž ŽB prefabrikovaných dílců (šachtového dna DN1000 kompaktně litého současně se žlabem kynety včetně šachtových vložek pro potrubí PVC (šachtové vložky pro kameninové potrubí jsou uvedeny ve zvláštní položce), šachtových skruží DN1000, šachetního konusu/zákrytové desky, šachtových vyrovnávacích prstenců, elastomerového těsnění). | [8 empty] | - dodávku a montáž ŽB prefabrikovaných dílců (šachtového dna DN1000 kompaktně litého současně se žlabem kynety včetně šachtových vložek pro potrubí PVC (šachtové vložky pro kameninové potrubí jsou uvedeny ve zvláštní položce), šachtových skruží DN1000, šachetního konusu/zákrytové desky, šachtových vyrovnávacích prstenců, elastomerového těsnění). |  | 3
|  | Položka nezahrnuje dodávku a montáž kruhového poklopu z tvárné litiny. | [8 empty] | Položka nezahrnuje dodávku a montáž kruhového poklopu z tvárné litiny. |  | 3
|  | Šachta vodotěsná, viz výkresy 18a a 18b část C2. | [8 empty] | Šachta vodotěsná, viz výkresy 18a a 18b část C2. |  | 3
|  | B:1 |  | 1 | [7 empty] | B:1
123 | 089 03.1 04 | Vložka šachtová pro kameninu DN300 vysoké zatížení, D+M | kus | 29 |  | 0 | 0 | 0 |  | 0 |  |  | 2 | 12 | 0 | 3 | 1 | 0 | 0 | 0 | 0 | 0 | 12 | 0
124 | 899102111R00 | Osazení poklopu s rámem do 100 kg | kus | 17 |  | 0 | 0.00702 | 0.11934 | 0 | 0 |  |  | 2 | 1 | 1 | 1 | 1 | 0 | 0 | 0 | 0 | 0 | 1 | 1
|  | Poklopy ve zpevněném terénu budou pokládány do vysokopevnostní malty dle pokynů výrobce, v nezpevněném terénu budou poklopy obetonovány. | [8 empty] | Poklopy ve zpevněném terénu budou pokládány do vysokopevnostní malty dle pokynů výrobce, v nezpevněném terénu budou poklopy obetonovány. |  | 3
125 | 089 03.1 05.1 | Šachetní poklop kruhový d600 D400, litina s rámem, samonivelační | kus | 15 |  | 0 | 0.068 | 1.02 |  | 0 |  |  | 2 | 12 | 0 | 92 | 1 | 0 | 0 | 0 | 0 | 0 | 12 | 0
|  | Kruhový rám, kloubové uložení víka v rámu, bezpečnostní blokace víka ve svislé poloze (90°), maximální úhel otevření 110°, automatické zajištění zavřeného víka pružnou západkou. | [8 empty] | Kruhový rám, kloubové uložení víka v rámu, bezpečnostní blokace víka ve svislé poloze (90°), maximální úhel otevření 110°, automatické zajištění zavřeného víka pružnou západkou. |  | 3
|  | Včetně speciálního vyrovnávacího kroužku. | [8 empty] | Včetně speciálního vyrovnávacího kroužku. |  | 3
126 | 089 03.1 05.2 | Šachetní poklop kruhový d600 D400, litina s rámem, pro běžný provoz | kus | 2 |  | 0 | 0.0546 | 0.1092 |  | 0 |  |  | 2 | 12 | 0 | 93 | 1 | 0 | 0 | 0 | 0 | 0 | 12 | 0
|  | Kruhový rám, kloubové uložení víka v rámu, bezpečnostní blokace víka ve svislé poloze (90°), maximální úhel otevření 110°, automatické zajištění zavřeného víka pružnou západkou. | [8 empty] | Kruhový rám, kloubové uložení víka v rámu, bezpečnostní blokace víka ve svislé poloze (90°), maximální úhel otevření 110°, automatické zajištění zavřeného víka pružnou západkou. |  | 3
127 | 089 03.1 06 | Seříznutí trouby PVC-U DN300 u vyústění sběrače D2 do příkopu | kus | 1 |  | 0 | 0 | 0 |  | 0 |  |  | 2 | 12 | 0 | 151 | 1 | 0 | 0 | 0 | 0 | 0 | 12 | 0
128 | 089 03.1 07 | Seříznutí trouby PVC-U DN400 u vyústění sběrače D3 do příkopu | kus | 1 |  | 0 | 0 | 0 |  | 0 |  |  | 2 | 12 | 0 | 152 | 1 | 0 | 0 | 0 | 0 | 0 | 12 | 0
129 | 899332111.1 | Výšková úprava vstupu do 20 cm | kus | 1 |  | 0 | 0.32974 | 0.32974 |  | 0 |  |  | 2 | 12 | 0 | 154 | 1 | 0 | 0 | 0 | 0 | 0 | 12 | 0
|  | šachta Š1:1 |  | 1 | [7 empty] | šachta Š1:1
| Celkem za | 89 Ostatní konstrukce na trubním vedení |  |  |  | 0 |  | 1.5783 |  | 0 |  |  | 4 |  |  |  |  | 0 | 0 | 0 | 0 | 0
Díl: | 91 | Doplňující práce na komunikaci | [10 empty] | 1
130 | 919735114R00 | Řezání stávajícího živičného krytu tl. 15 - 20 cm | m | 13 |  | 0 | 0 | 0 | 0 | 0 |  |  | 2 | 1 | 1 | 1 | 1 | 0 | 0 | 0 | 0 | 0 | 1 | 1
|  | komunikace u rušené armaturní šachty:9,0 |  | 9 | [7 empty] | komunikace u rušené armaturní šachty:9,0
|  | komunikace konec sběrače D3, žlab ZL2:4,0 |  | 4 | [7 empty] | komunikace konec sběrače D3, žlab ZL2:4,0
131 | 091 03.2 01 | Ošetření styčné spáry zálivkovou hmotou | m | 12 |  | 0 | 0 | 0 |  | 0 |  |  | 2 | 12 | 0 | 155 | 1 | 0 | 0 | 0 | 0 | 0 | 12 | 0
|  | spára mezi komunikací a ZL2:2*6,0 |  | 12 | [7 empty] | spára mezi komunikací a ZL2:2*6,0
| Celkem za | 91 Doplňující práce na komunikaci |  |  |  | 0 |  | 0 |  | 0 |  |  | 4 |  |  |  |  | 0 | 0 | 0 | 0 | 0
Díl: | 93 | Dokončovací práce inženýrskách staveb | [10 empty] | 1
132 | 936452112 | Výplň potrubí cementopopílkovou suspenzí DN 125 | m | 84 |  | 0 | 0.03184 | 2.6746 |  | 0 |  |  | 2 | 12 | 0 | 86 | 1 | 0 | 0 | 0 | 0 | 0 | 12 | 0
|  | stávající LT DN125:84,0 |  | 84 | [7 empty] | stávající LT DN125:84,0
| Celkem za | 93 Dokončovací práce inženýrskách staveb |  |  |  | 0 |  | 2.6746 |  | 0 |  |  | 4 |  |  |  |  | 0 | 0 | 0 | 0 | 0
Díl: | 96 | Bourání konstrukcí | [10 empty] | 1
133 | 962052211 | Bourání železobetonových konstrukcí | m3 | 18.397 |  | 0 | 0.00147 | 0.027044 |  | 0 |  |  | 2 | 12 | 0 | 96 | 1 | 0 | 0 | 0 | 0 | 0 | 12 | 0
|  | armaturní šachta, podzemní část:4,9*2,4*0,3 |  | 3.528 | [7 empty] | armaturní šachta, podzemní část:4,9*2,4*0,3
|  | (4,9*2,4-4,3*1,8)*2,0 |  | 8.04 | [7 empty] | (4,9*2,4-4,3*1,8)*2,0
|  | (4,9*2,4-1,1*0,7)*0,3 |  | 3.297 | [7 empty] | (4,9*2,4-1,1*0,7)*0,3
|  | armaturní šachta, nadzemní část:(1,7*1,3-1,1*0,7)*2,3 |  | 3.312 | [7 empty] | armaturní šachta, nadzemní část:(1,7*1,3-1,1*0,7)*2,3
|  | -0,7*2,0*0,3 |  | -0.42 | [7 empty] | -0,7*2,0*0,3
|  | 2,0*1,6*0,2 |  | 0.64 | [7 empty] | 2,0*1,6*0,2
134 | 961043111 | Bourání konstrukcí z betonu prostého nebo kamenných | m3 | 5.017 |  | 0 | 0 | 0 |  | 0 |  |  | 2 | 12 | 0 | 111 | 1 | 0 | 0 | 0 | 0 | 0 | 12 | 0
|  | studna:1,6*1,6*1,95-1,0*1,0*1,5 |  | 3.492 | [7 empty] | studna:1,6*1,6*1,95-1,0*1,0*1,5
|  | 1,0*1,0*1,9-0,5*0,5*1,5 |  | 1.525 | [7 empty] | 1,0*1,0*1,9-0,5*0,5*1,5
| Celkem za | 96 Bourání konstrukcí |  |  |  | 0 |  | 0.027044 |  | 0 |  |  | 4 |  |  |  |  | 0 | 0 | 0 | 0 | 0
Díl: | 99 | Staveništní přesun hmot | [10 empty] | 1
135 | 998275101R00 | Přesun hmot, kanalizace kameninové, otevřený výkop | t | 1099.2183 |  | 0 | 0 | 0 |  | 0 |  |  | 2 | 7 | 1 | 2 | 1 | 0 | 0 | 0 | 0 | 0 | 7 | 1
| Celkem za | 99 Staveništní přesun hmot |  |  |  | 0 |  | 0 |  | 0 |  |  | 4 |  |  |  |  | 0 | 0 | 0 | 0 | 0
Díl: | D96 | Přesuny suti a vybouraných hmot | [10 empty] | 1
136 | 979083117R00 | Vodorovné přemístění suti na skládku do 6000 m | t | 85.1102 |  | 0 | 0 | 0 |  | 0 |  |  | 2 | 8 | 0 | 3 | 1 | 0 | 0 | 0 | 0 | 0 | 8 | 0
137 | 979083191R00 | Příplatek za dalších započatých 1000 m nad 6000 m | t | 2042.6448 |  | 0 | 0 | 0 |  | 0 |  |  | 2 | 8 | 0 | 3 | 1 | 0 | 0 | 0 | 0 | 0 | 8 | 0
|  | Předpokládaná vzdálenost na skládku cca 30km, zde příplatek za dalších 24km. | [8 empty] | Předpokládaná vzdálenost na skládku cca 30km, zde příplatek za dalších 24km. |  | 3
138 | 979093111R00 | Uložení suti na skládku bez zhutnění | t | 85.1102 |  | 0 | 0 | 0 |  | 0 |  |  | 2 | 8 | 0 | 3 | 1 | 0 | 0 | 0 | 0 | 0 | 8 | 0
139 | 979990001R00 | Poplatek za skládku stavební suti | t | 85.1102 |  | 0 | 0 | 0 |  | 0 |  |  | 2 | 8 | 0 | 3 | 1 | 0 | 0 | 0 | 0 | 0 | 8 | 0
| Celkem za | D96 Přesuny suti a vybouraných hmot |  |  |  | 0 |  | 0 |  | 0 |  |  | 4 |  |  |  |  | 0 | 0 | 0 | 0 | 0

## SO 04 KL
POLOŽKOVÝ ROZPOČET
Rozpočet |  | 1565-51 | Vodovod | JKSO
Objekt |  |  |  | SKP
SO 04 |  | Vodovod |  | Měrná jednotka
Stavba |  |  |  | Počet jednotek | 0
1565-51 |  | Sušice - stavební úpravy v ulici Hájkova |  | Náklady na m.j. | 0
Projektant |  |  |  | Typ rozpočtu
Zpracovatel projektu
Objednatel
Dodavatel |  | EKOEKO s.r.o. |  | Zakázkové číslo
Rozpočtoval |  |  |  | Počet listů
ROZPOČTOVÉ NÁKLADY
Základní rozpočtové náklady |  |  | Ostatní rozpočtové náklady
| HSV celkem | 0 | 0 |  | 0
Z | PSV celkem | 0
R | M práce celkem | 0
N | M dodávky celkem | 0
ZRN celkem |  | 0
HZS |  | 0
ZRN+HZS |  | 0 | Ostatní náklady neuvedené |  | 0
ZRN+ost.náklady+HZS |  | 0 | Ostatní náklady celkem |  | 0
Vypracoval |  |  | Za zhotovitele | Za objednatele
Jméno : |  |  | Jméno : | Jméno :
Datum : |  |  | Datum : | Datum :
Podpis : |  |  | Podpis: | Podpis:
Základ pro DPH |  | 21 | % | 0
DPH |  | 21 | % | 0
Základ pro DPH |  | 0 | % | 0
DPH |  | 0 | % | 0
CENA ZA OBJEKT CELKEM |  |  |  | 0
Poznámka :

## SO 04 Rek
Stavba : |  | 1565-51 Sušice - stavební úpravy v ulici Hájkova |  |  | Rozpočet : | 1565-51
Objekt : |  | SO 04 Vodovod |  |  | Vodovod
REKAPITULACE STAVEBNÍCH DÍLŮ
| Stavební díl |  | HSV | PSV | Dodávka | Montáž | HZS
1 | Zemní práce |  | 0 | 0 | 0 | 0 | 0
2 | Základy a zvláštní zakládání |  | 0 | 0 | 0 | 0 | 0
4 | Vodorovné konstrukce |  | 0 | 0 | 0 | 0 | 0
87 | Potrubí z trub z plastických hmot |  | 0 | 0 | 0 | 0 | 0
734 | Armatury |  | 0 | 0 | 0 | 0 | 0
737 | Tvarovky |  | 0 | 0 | 0 | 0 | 0
89 | Ostatní konstrukce na trubním vedení |  | 0 | 0 | 0 | 0 | 0
893 | Vodovodní přípojky |  | 0 | 0 | 0 | 0 | 0
91 | Doplňující práce na komunikaci |  | 0 | 0 | 0 | 0 | 0
93 | Dokončovací práce inženýrskách staveb |  | 0 | 0 | 0 | 0 | 0
96 | Bourání konstrukcí |  | 0 | 0 | 0 | 0 | 0
99 | Staveništní přesun hmot |  | 0 | 0 | 0 | 0 | 0
D96 | Přesuny suti a vybouraných hmot |  | 0 | 0 | 0 | 0 | 0
| CELKEM OBJEKT |  | 0 | 0 | 0 | 0 | 0
VEDLEJŠÍ ROZPOČTOVÉ NÁKLADY
Název VRN |  |  | Kč | % | Základna |  | Kč
[5 empty] | 0 |  | 0 | 8
| CELKEM VRN |  |  |  |  | 0

## SO 04 Pol
Položkový rozpočet
Stavba : |  | 1565-51 Sušice - stavební úpravy v ulici Hájkova |  | Rozpočet: | 1565-51
Objekt : |  | SO 04 Vodovod |  | Vodovod
P.č. | Číslo položky | Název položky | MJ | množství | cena / MJ | celkem (Kč) | Jednotková hmotnost | Celková hmotnost | Jednotková dem.hmot. | Celková dem.hmot.
Díl: | 1 | Zemní práce | [10 empty] | 1
1 | 115101201R00 | Čerpání vody na výšku do 10 m, přítok do 500 l/min | h | 50 |  | 0 | 0 | 0 | 0 | 0 |  |  | 2 | 1 | 1 | 1 | 1 | 0 | 0 | 0 | 0 | 0 | 1 | 1
|  | předpoklad:50 |  | 50 | [7 empty] | předpoklad:50
2 | 115101301R00 | Pohotovost čerp.soupravy, výška 10 m, přítok 500 l | den | 31 |  | 0 | 0 | 0 | 0 | 0 |  |  | 2 | 1 | 1 | 1 | 1 | 0 | 0 | 0 | 0 | 0 | 1 | 1
|  | Oceňují se všechny dny od ukončení montáže po započetí demontáže čerpací soustavy. | [8 empty] | Oceňují se všechny dny od ukončení montáže po započetí demontáže čerpací soustavy. |  | 3
|  | předpoklad 1 měsíc:31 |  | 31 | [7 empty] | předpoklad 1 měsíc:31
3 | 115001101R00 | Převedení vody potrubím o průměru do DN 100 mm | m | 10 |  | 0 | 0.00692 | 0.0692 | 0 | 0 |  |  | 2 | 1 | 1 | 1 | 1 | 0 | 0 | 0 | 0 | 0 | 1 | 1
4 | 132201212R00 | Hloubení rýh š.do 200 cm hor.3 do 1000m3,STROJNĚ | m3 | 511.0861 |  | 0 | 0 | 0 | 0 | 0 |  |  | 2 | 1 | 1 | 1 | 1 | 0 | 0 | 0 | 0 | 0 | 1 | 1
|  | Objem hloubení v hornině 3 ... 40% objemu. | [8 empty] | Objem hloubení v hornině 3 ... 40% objemu. |  | 3
|  | Výkopek určený pro zpětný zásyp bude přemístěn na mezideponii stavby, přebytečná zemina bude odvezena na skládku. | [8 empty] | Výkopek určený pro zpětný zásyp bude přemístěn na mezideponii stavby, přebytečná zemina bude odvezena na skládku. |  | 3
|  | Překop a oprava komunikace mimo rekonstrukci jsou řešeny v rámci stavebního objektu SO 03 "Kanalizace". | [8 empty] | Překop a oprava komunikace mimo rekonstrukci jsou řešeny v rámci stavebního objektu SO 03 "Kanalizace". |  | 3
|  | 1 PE110, 0,0000-0,0843, asf.komunikace, dl.84,3m:(0,8+0,1)*(1,6-0,1)*84,3*0,4 |  | 45.522 | [7 empty] | 1 PE110, 0,0000-0,0843, asf.komunikace, dl.84,3m:(0,8+0,1)*(1,6-0,1)*84,3*0,4
|  | 1 PE110, 0,0843-0,0880, nezpevněno, dl.3,7m:(0,8+0,1)*(1,9-0,1)*3,7*0,4 |  | 2.3976 | [7 empty] | 1 PE110, 0,0843-0,0880, nezpevněno, dl.3,7m:(0,8+0,1)*(1,9-0,1)*3,7*0,4
|  | 1 PE110, 0,0880-0,0890, objekt ČS, dl.1,0m: |  | 0 | [7 empty] | 1 PE110, 0,0880-0,0890, objekt ČS, dl.1,0m:
|  | 1-1 PE90, 0,0000-0,0043, asf.komunikace, dl.4,3m:(0,8+0,1)*(1,65-0,1)*4,3*0,4 |  | 2.3994 | [7 empty] | 1-1 PE90, 0,0000-0,0043, asf.komunikace, dl.4,3m:(0,8+0,1)*(1,65-0,1)*4,3*0,4
|  | 1-1 PE90, 0,0043-0,0980, asf.komunikace, souběh, dl.93,7m:(0,8+0,05)*(1,65-0,1)*93,7*0,4 |  | 49.3799 | [7 empty] | 1-1 PE90, 0,0043-0,0980, asf.komunikace, souběh, dl.93,7m:(0,8+0,05)*(1,65-0,1)*93,7*0,4
|  | 2 PE110, 0,0000-0,0007, objekt ČS, dl.0,7m: |  | 0 | [7 empty] | 2 PE110, 0,0000-0,0007, objekt ČS, dl.0,7m:
|  | 2 PE110, 0,0007-0,0047, nezpevněno, dl.4,0m:(1,1+0,1)*(1,85-0,1)*4,0*0,4 |  | 3.36 | [7 empty] | 2 PE110, 0,0007-0,0047, nezpevněno, dl.4,0m:(1,1+0,1)*(1,85-0,1)*4,0*0,4
|  | 2 PE110, 0,0047-0,0092, asf.komunikace, dl.4,5m:(1,1+0,1)*(1,65-0,1)*4,5*0,4 |  | 3.348 | [7 empty] | 2 PE110, 0,0047-0,0092, asf.komunikace, dl.4,5m:(1,1+0,1)*(1,65-0,1)*4,5*0,4
|  | 2 PE110, 0,0092-0,1029, asf.komunikace, souběh, dl.93,7m:(1,1+0,05)*(1,65-0,1)*93,7*0,4 |  | 66.8081 | [7 empty] | 2 PE110, 0,0092-0,1029, asf.komunikace, souběh, dl.93,7m:(1,1+0,05)*(1,65-0,1)*93,7*0,4
|  | 2 PE110, 0,1029-0,1803, asf.komunikace, dl.77,4m:(1,1+0,1)*(1,7-0,1)*77,4*0,4 |  | 59.4432 | [7 empty] | 2 PE110, 0,1029-0,1803, asf.komunikace, dl.77,4m:(1,1+0,1)*(1,7-0,1)*77,4*0,4
|  | 2 PE110, 0,1803-0,2996, asf.komunikace, souběh, dl.119,3m:(1,1+0,05)*(1,55-0,1)*119,3*0,4 |  | 79.5731 | [7 empty] | 2 PE110, 0,1803-0,2996, asf.komunikace, souběh, dl.119,3m:(1,1+0,05)*(1,55-0,1)*119,3*0,4
|  | 2 PE110, 0,2996-0,3003, asf.kom.míst., souběh, dl.0,7m:(1,1+0,05)*(1,55-0,45)*0,7*0,4 |  | 0.3542 | [7 empty] | 2 PE110, 0,2996-0,3003, asf.kom.míst., souběh, dl.0,7m:(1,1+0,05)*(1,55-0,45)*0,7*0,4
|  | 2-1 PE110, 0,0000-0,0613, asf.komunikace, dl.61,3m:(0,8+0,1)*(1,65-0,1)*61,3*0,4 |  | 34.2054 | [7 empty] | 2-1 PE110, 0,0000-0,0613, asf.komunikace, dl.61,3m:(0,8+0,1)*(1,65-0,1)*61,3*0,4
|  | 2-1-1 PE90, 0,0000-0,0012, asf.kom.míst., souběh, dl.1,2m:(0,8+0,05)*(1,55-0,45)*1,2*0,4 |  | 0.4488 | [7 empty] | 2-1-1 PE90, 0,0000-0,0012, asf.kom.míst., souběh, dl.1,2m:(0,8+0,05)*(1,55-0,45)*1,2*0,4
|  | 2-1-1 PE90, 0,0012-0,1160, asf.komunikace, souběh, dl.114,8m:(0,8+0,05)*(1,55-0,1)*114,8*0,4 |  | 56.5964 | [7 empty] | 2-1-1 PE90, 0,0012-0,1160, asf.komunikace, souběh, dl.114,8m:(0,8+0,05)*(1,55-0,1)*114,8*0,4
|  | 2-1-1-1 PE90, 0,0000-0,0010, asf.komunikace, dl.1,0m:(0,8+0,1)*(1,6-0,1)*1,0*0,4 |  | 0.54 | [7 empty] | 2-1-1-1 PE90, 0,0000-0,0010, asf.komunikace, dl.1,0m:(0,8+0,1)*(1,6-0,1)*1,0*0,4
|  | 2-1-1-1 PE90, 0,0010-0,0040, nezpevněno, dl.3,0m:(0,8+0,1)*(1,6-0,1)*3,0*0,4 |  | 1.62 | [7 empty] | 2-1-1-1 PE90, 0,0010-0,0040, nezpevněno, dl.3,0m:(0,8+0,1)*(1,6-0,1)*3,0*0,4
|  | 2-1-2 PE110, 0,0000-0,0260, asf.komunikace, dl.26,0m:(0,8+0,1)*(1,6-0,1)*26,0*0,4 |  | 14.04 | [7 empty] | 2-1-2 PE110, 0,0000-0,0260, asf.komunikace, dl.26,0m:(0,8+0,1)*(1,6-0,1)*26,0*0,4
|  | potrubí k hydrantům PE110, asf.komunikace, dl.5,0m:(0,8+0,1)*(1,6-0,1)*5,0*0,4 |  | 2.7 | [7 empty] | potrubí k hydrantům PE110, asf.komunikace, dl.5,0m:(0,8+0,1)*(1,6-0,1)*5,0*0,4
|  | potrubí k hydrantům PE110, nezpevněno, dl.4,5m:(0,8+0,1)*(1,6-0,1)*4,5*0,4 |  | 2.43 | [7 empty] | potrubí k hydrantům PE110, nezpevněno, dl.4,5m:(0,8+0,1)*(1,6-0,1)*4,5*0,4
|  | výkop pro demolici LT125 a PE50:0,8*1,5*40,0*0,4 |  | 19.2 | [7 empty] | výkop pro demolici LT125 a PE50:0,8*1,5*40,0*0,4
|  | výkop pro demolici PE50:0,8*1,5*139,0*0,4 |  | 66.72 | [7 empty] | výkop pro demolici PE50:0,8*1,5*139,0*0,4
5 | 132301212R00 | Hloubení rýh š.do 200 cm hor.4 do 1000 m3, STROJNĚ | m3 | 638.8576 |  | 0 | 0 | 0 | 0 | 0 |  |  | 2 | 1 | 1 | 1 | 1 | 0 | 0 | 0 | 0 | 0 | 1 | 1
|  | Objem hloubení v hornině 4 ... 50% objemu. | [8 empty] | Objem hloubení v hornině 4 ... 50% objemu. |  | 3
|  | Výkopek určený pro zpětný zásyp bude přemístěn na mezideponii stavby, přebytečná zemina bude odvezena na skládku. | [8 empty] | Výkopek určený pro zpětný zásyp bude přemístěn na mezideponii stavby, přebytečná zemina bude odvezena na skládku. |  | 3
|  | Překop a oprava komunikace mimo rekonstrukci jsou řešeny v rámci stavebního objektu SO 03 "Kanalizace". | [8 empty] | Překop a oprava komunikace mimo rekonstrukci jsou řešeny v rámci stavebního objektu SO 03 "Kanalizace". |  | 3
|  | 1 PE110, 0,0000-0,0843, asf.kom.unikace, dl.84,3m:(0,8+0,1)*(1,6-0,1)*84,3*0,5 |  | 56.9025 | [7 empty] | 1 PE110, 0,0000-0,0843, asf.kom.unikace, dl.84,3m:(0,8+0,1)*(1,6-0,1)*84,3*0,5
|  | 1 PE110, 0,0843-0,0880, nezpevněno, dl.3,7m:(0,8+0,1)*(1,9-0,1)*3,7*0,5 |  | 2.997 | [7 empty] | 1 PE110, 0,0843-0,0880, nezpevněno, dl.3,7m:(0,8+0,1)*(1,9-0,1)*3,7*0,5
|  | 1 PE110, 0,0880-0,0890, objekt ČS, dl.1,0m: |  | 0 | [7 empty] | 1 PE110, 0,0880-0,0890, objekt ČS, dl.1,0m:
|  | 1-1 PE90, 0,0000-0,0043, asf.komunikace, dl.4,3m:(0,8+0,1)*(1,65-0,1)*4,3*0,5 |  | 2.9992 | [7 empty] | 1-1 PE90, 0,0000-0,0043, asf.komunikace, dl.4,3m:(0,8+0,1)*(1,65-0,1)*4,3*0,5
|  | 1-1 PE90, 0,0043-0,0980, asf.komunikace, souběh, dl.93,7m:(0,8+0,05)*(1,65-0,1)*93,7*0,5 |  | 61.7249 | [7 empty] | 1-1 PE90, 0,0043-0,0980, asf.komunikace, souběh, dl.93,7m:(0,8+0,05)*(1,65-0,1)*93,7*0,5
|  | 2 PE110, 0,0000-0,0007, objekt ČS, dl.0,7m: |  | 0 | [7 empty] | 2 PE110, 0,0000-0,0007, objekt ČS, dl.0,7m:
|  | 2 PE110, 0,0007-0,0047, nezpevněno, dl.4,0m:(1,1+0,1)*(1,85-0,1)*4,0*0,5 |  | 4.2 | [7 empty] | 2 PE110, 0,0007-0,0047, nezpevněno, dl.4,0m:(1,1+0,1)*(1,85-0,1)*4,0*0,5
|  | 2 PE110, 0,0047-0,0092, asf.komunikace, dl.4,5m:(1,1+0,1)*(1,65-0,1)*4,5*0,5 |  | 4.185 | [7 empty] | 2 PE110, 0,0047-0,0092, asf.komunikace, dl.4,5m:(1,1+0,1)*(1,65-0,1)*4,5*0,5
|  | 2 PE110, 0,0092-0,1029, asf.komunikace, souběh, dl.93,7m:(1,1+0,05)*(1,65-0,1)*93,7*0,5 |  | 83.5101 | [7 empty] | 2 PE110, 0,0092-0,1029, asf.komunikace, souběh, dl.93,7m:(1,1+0,05)*(1,65-0,1)*93,7*0,5
|  | 2 PE110, 0,1029-0,1803, asf.komunikace, dl.77,4m:(1,1+0,1)*(1,7-0,1)*77,4*0,5 |  | 74.304 | [7 empty] | 2 PE110, 0,1029-0,1803, asf.komunikace, dl.77,4m:(1,1+0,1)*(1,7-0,1)*77,4*0,5
|  | 2 PE110, 0,1803-0,2996, asf.komunikace, souběh, dl.119,3m:(1,1+0,05)*(1,55-0,1)*119,3*0,5 |  | 99.4664 | [7 empty] | 2 PE110, 0,1803-0,2996, asf.komunikace, souběh, dl.119,3m:(1,1+0,05)*(1,55-0,1)*119,3*0,5
|  | 2 PE110, 0,2996-0,3003, asf.kom.míst., souběh, dl.0,7m:(1,1+0,05)*(1,55-0,45)*0,7*0,5 |  | 0.4428 | [7 empty] | 2 PE110, 0,2996-0,3003, asf.kom.míst., souběh, dl.0,7m:(1,1+0,05)*(1,55-0,45)*0,7*0,5
|  | 2-1 PE110, 0,0000-0,0613, asf.komunikace, dl.61,3m:(0,8+0,1)*(1,65-0,1)*61,3*0,5 |  | 42.7567 | [7 empty] | 2-1 PE110, 0,0000-0,0613, asf.komunikace, dl.61,3m:(0,8+0,1)*(1,65-0,1)*61,3*0,5
|  | 2-1-1 PE90, 0,0000-0,0012, asf.kom.míst., souběh, dl.1,2m:(0,8+0,05)*(1,55-0,45)*1,2*0,5 |  | 0.561 | [7 empty] | 2-1-1 PE90, 0,0000-0,0012, asf.kom.míst., souběh, dl.1,2m:(0,8+0,05)*(1,55-0,45)*1,2*0,5
|  | 2-1-1 PE90, 0,0012-0,1160, asf.komunikace, souběh, dl.114,8m:(0,8+0,05)*(1,55-0,1)*114,8*0,5 |  | 70.7455 | [7 empty] | 2-1-1 PE90, 0,0012-0,1160, asf.komunikace, souběh, dl.114,8m:(0,8+0,05)*(1,55-0,1)*114,8*0,5
|  | 2-1-1-1 PE90, 0,0000-0,0010, asf.komunikace, dl.1,0m:(0,8+0,1)*(1,6-0,1)*1,0*0,5 |  | 0.675 | [7 empty] | 2-1-1-1 PE90, 0,0000-0,0010, asf.komunikace, dl.1,0m:(0,8+0,1)*(1,6-0,1)*1,0*0,5
|  | 2-1-1-1 PE90, 0,0010-0,0040, nezpevněno, dl.3,0m:(0,8+0,1)*(1,6-0,1)*3,0*0,5 |  | 2.025 | [7 empty] | 2-1-1-1 PE90, 0,0010-0,0040, nezpevněno, dl.3,0m:(0,8+0,1)*(1,6-0,1)*3,0*0,5
|  | 2-1-2 PE110, 0,0000-0,0260, asf.komunikace, dl.26,0m:(0,8+0,1)*(1,6-0,1)*26,0*0,5 |  | 17.55 | [7 empty] | 2-1-2 PE110, 0,0000-0,0260, asf.komunikace, dl.26,0m:(0,8+0,1)*(1,6-0,1)*26,0*0,5
|  | potrubí k hydrantům PE110, asf.komunikace, dl.5,0m:(0,8+0,1)*(1,6-0,1)*5,0*0,5 |  | 3.375 | [7 empty] | potrubí k hydrantům PE110, asf.komunikace, dl.5,0m:(0,8+0,1)*(1,6-0,1)*5,0*0,5
|  | potrubí k hydrantům PE110, nezpevněno, dl.4,5m:(0,8+0,1)*(1,6-0,1)*4,5*0,5 |  | 3.0375 | [7 empty] | potrubí k hydrantům PE110, nezpevněno, dl.4,5m:(0,8+0,1)*(1,6-0,1)*4,5*0,5
|  | výkop pro demolici LT125 a PE50:0,8*1,5*40,0*0,5 |  | 24 | [7 empty] | výkop pro demolici LT125 a PE50:0,8*1,5*40,0*0,5
|  | výkop pro demolici PE50:0,8*1,5*139,0*0,5 |  | 83.4 | [7 empty] | výkop pro demolici PE50:0,8*1,5*139,0*0,5
6 | 161101101R00 | Svislé přemístění výkopku z hor.1-4 do 2,5 m | m3 | 574.9719 |  | 0 | 0 | 0 | 0 | 0 |  |  | 2 | 1 | 1 | 1 | 1 | 0 | 0 | 0 | 0 | 0 | 1 | 1
|  | hloubení jam : | [8 empty] | hloubení jam : |  | 3
|  | objemu do 100 m3 100 % | [8 empty] | objemu do 100 m3 100 % |  | 3
3
|  | hloubení rýh š. do 200 cm : | [8 empty] | hloubení rýh š. do 200 cm : |  | 3
|  | objemu do 100 m3 100 % | [8 empty] | objemu do 100 m3 100 % |  | 3
|  | objemu nad 100 m3 50 % | [8 empty] | objemu nad 100 m3 50 % |  | 3
|  | 1 PE110, 0,0000-0,0843, asf.kom.unikace, dl.84,3m:(0,8+0,1)*(1,6-0,1)*84,3*0,9*0,5 |  | 51.2123 | [7 empty] | 1 PE110, 0,0000-0,0843, asf.kom.unikace, dl.84,3m:(0,8+0,1)*(1,6-0,1)*84,3*0,9*0,5
|  | 1 PE110, 0,0843-0,0880, nezpevněno, dl.3,7m:(0,8+0,1)*(1,9-0,1)*3,7*0,9*0,5 |  | 2.6973 | [7 empty] | 1 PE110, 0,0843-0,0880, nezpevněno, dl.3,7m:(0,8+0,1)*(1,9-0,1)*3,7*0,9*0,5
|  | 1 PE110, 0,0880-0,0890, objekt ČS, dl.1,0m: |  | 0 | [7 empty] | 1 PE110, 0,0880-0,0890, objekt ČS, dl.1,0m:
|  | 1-1 PE90, 0,0000-0,0043, asf.komunikace, dl.4,3m:(0,8+0,1)*(1,65-0,1)*4,3*0,9*0,5 |  | 2.6993 | [7 empty] | 1-1 PE90, 0,0000-0,0043, asf.komunikace, dl.4,3m:(0,8+0,1)*(1,65-0,1)*4,3*0,9*0,5
|  | 1-1 PE90, 0,0043-0,0980, asf.komunikace, souběh, dl.93,7m:(0,8+0,05)*(1,65-0,1)*93,7*0,9*0,5 |  | 55.5524 | [7 empty] | 1-1 PE90, 0,0043-0,0980, asf.komunikace, souběh, dl.93,7m:(0,8+0,05)*(1,65-0,1)*93,7*0,9*0,5
|  | 2 PE110, 0,0000-0,0007, objekt ČS, dl.0,7m: |  | 0 | [7 empty] | 2 PE110, 0,0000-0,0007, objekt ČS, dl.0,7m:
|  | 2 PE110, 0,0007-0,0047, nezpevněno, dl.4,0m:(1,1+0,1)*(1,85-0,1)*4,0*0,9*0,5 |  | 3.78 | [7 empty] | 2 PE110, 0,0007-0,0047, nezpevněno, dl.4,0m:(1,1+0,1)*(1,85-0,1)*4,0*0,9*0,5
|  | 2 PE110, 0,0047-0,0092, asf.komunikace, dl.4,5m:(1,1+0,1)*(1,65-0,1)*4,5*0,9*0,5 |  | 3.7665 | [7 empty] | 2 PE110, 0,0047-0,0092, asf.komunikace, dl.4,5m:(1,1+0,1)*(1,65-0,1)*4,5*0,9*0,5
|  | 2 PE110, 0,0092-0,1029, asf.komunikace, souběh, dl.93,7m:(1,1+0,05)*(1,65-0,1)*93,7*0,9*0,5 |  | 75.1591 | [7 empty] | 2 PE110, 0,0092-0,1029, asf.komunikace, souběh, dl.93,7m:(1,1+0,05)*(1,65-0,1)*93,7*0,9*0,5
|  | 2 PE110, 0,1029-0,1803, asf.komunikace, dl.77,4m:(1,1+0,1)*(1,7-0,1)*77,4*0,9*0,5 |  | 66.8736 | [7 empty] | 2 PE110, 0,1029-0,1803, asf.komunikace, dl.77,4m:(1,1+0,1)*(1,7-0,1)*77,4*0,9*0,5
|  | 2 PE110, 0,1803-0,2996, asf.komunikace, souběh, dl.119,3m:(1,1+0,05)*(1,55-0,1)*119,3*0,9*0,5 |  | 89.5197 | [7 empty] | 2 PE110, 0,1803-0,2996, asf.komunikace, souběh, dl.119,3m:(1,1+0,05)*(1,55-0,1)*119,3*0,9*0,5
|  | 2 PE110, 0,2996-0,3003, asf.kom.míst., souběh, dl.0,7m:(1,1+0,05)*(1,55-0,45)*0,7*0,9*0,5 |  | 0.3985 | [7 empty] | 2 PE110, 0,2996-0,3003, asf.kom.míst., souběh, dl.0,7m:(1,1+0,05)*(1,55-0,45)*0,7*0,9*0,5
|  | 2-1 PE110, 0,0000-0,0613, asf.komunikace, dl.61,3m:(0,8+0,1)*(1,65-0,1)*61,3*0,9*0,5 |  | 38.4811 | [7 empty] | 2-1 PE110, 0,0000-0,0613, asf.komunikace, dl.61,3m:(0,8+0,1)*(1,65-0,1)*61,3*0,9*0,5
|  | 2-1-1 PE90, 0,0000-0,0012, asf.kom.míst., souběh, dl.1,2m:(0,8+0,05)*(1,55-0,45)*1,2*0,9*0,5 |  | 0.5049 | [7 empty] | 2-1-1 PE90, 0,0000-0,0012, asf.kom.míst., souběh, dl.1,2m:(0,8+0,05)*(1,55-0,45)*1,2*0,9*0,5
|  | 2-1-1 PE90, 0,0012-0,1160, asf.komunikace, souběh, dl.114,8m:(0,8+0,05)*(1,55-0,1)*114,8*0,9*0,5 |  | 63.671 | [7 empty] | 2-1-1 PE90, 0,0012-0,1160, asf.komunikace, souběh, dl.114,8m:(0,8+0,05)*(1,55-0,1)*114,8*0,9*0,5
|  | 2-1-1-1 PE90, 0,0000-0,0010, asf.komunikace, dl.1,0m:(0,8+0,1)*(1,6-0,1)*1,0*0,9*0,5 |  | 0.6075 | [7 empty] | 2-1-1-1 PE90, 0,0000-0,0010, asf.komunikace, dl.1,0m:(0,8+0,1)*(1,6-0,1)*1,0*0,9*0,5
|  | 2-1-1-1 PE90, 0,0010-0,0040, nezpevněno, dl.3,0m:(0,8+0,1)*(1,6-0,1)*3,0*0,9*0,5 |  | 1.8225 | [7 empty] | 2-1-1-1 PE90, 0,0010-0,0040, nezpevněno, dl.3,0m:(0,8+0,1)*(1,6-0,1)*3,0*0,9*0,5
|  | 2-1-2 PE110, 0,0000-0,0260, asf.komunikace, dl.26,0m:(0,8+0,1)*(1,6-0,1)*26,0*0,9*0,5 |  | 15.795 | [7 empty] | 2-1-2 PE110, 0,0000-0,0260, asf.komunikace, dl.26,0m:(0,8+0,1)*(1,6-0,1)*26,0*0,9*0,5
|  | potrubí k hydrantům PE110, asf.komunikace, dl.5,0m:(0,8+0,1)*(1,6-0,1)*5,0*0,9*0,5 |  | 3.0375 | [7 empty] | potrubí k hydrantům PE110, asf.komunikace, dl.5,0m:(0,8+0,1)*(1,6-0,1)*5,0*0,9*0,5
|  | potrubí k hydrantům PE110, nezpevněno, dl.4,5m:(0,8+0,1)*(1,6-0,1)*4,5*0,9*0,5 |  | 2.7337 | [7 empty] | potrubí k hydrantům PE110, nezpevněno, dl.4,5m:(0,8+0,1)*(1,6-0,1)*4,5*0,9*0,5
|  | výkop pro demolici LT125 a PE50:0,8*1,5*40,0*0,9*0,5 |  | 21.6 | [7 empty] | výkop pro demolici LT125 a PE50:0,8*1,5*40,0*0,9*0,5
|  | výkop pro demolici PE50:0,8*1,5*139,0*0,9*0,5 |  | 75.06 | [7 empty] | výkop pro demolici PE50:0,8*1,5*139,0*0,9*0,5
7 | 162301101R00 | Vodorovné přemístění výkopku z hor.1-4 do 500 m | m3 | 931.0215 |  | 0 | 0 | 0 | 0 | 0 |  |  | 2 | 1 | 1 | 1 | 1 | 0 | 0 | 0 | 0 | 0 | 1 | 1
|  | Přemístění výkopku určeného pro zpětný zásyp na mezideponii. | [8 empty] | Přemístění výkopku určeného pro zpětný zásyp na mezideponii. |  | 3
|  | objem zásypu:931,0215 |  | 931.0215 | [7 empty] | objem zásypu:931,0215
8 | 171201201R00 | Uložení sypaniny na skl.-sypanina na výšku přes 2m | m3 | 931.0215 |  | 0 | 0 | 0 | 0 | 0 |  |  | 2 | 1 | 1 | 1 | 1 | 0 | 0 | 0 | 0 | 0 | 1 | 1
|  | Uložení výkopku určeného pro zpětný zásyp na mezideponii. | [8 empty] | Uložení výkopku určeného pro zpětný zásyp na mezideponii. |  | 3
|  | objem zásypu:931,0215 |  | 931.0215 | [7 empty] | objem zásypu:931,0215
9 | 132401211R00 | Hloubení rýh šířky do 200 cm v hor.5, STROJNĚ | m3 | 127.7715 |  | 0 | 0 | 0 | 0 | 0 |  |  | 2 | 1 | 1 | 1 | 1 | 0 | 0 | 0 | 0 | 0 | 1 | 1
|  | Objem hloubení v hornině 5 ... 10% objemu. | [8 empty] | Objem hloubení v hornině 5 ... 10% objemu. |  | 3
|  | Výkopek bude odvezen na skládku. | [8 empty] | Výkopek bude odvezen na skládku. |  | 3
|  | Překop a oprava komunikace mimo rekonstrukci jsou řešeny v rámci stavebního objektu SO 03 "Kanalizace". | [8 empty] | Překop a oprava komunikace mimo rekonstrukci jsou řešeny v rámci stavebního objektu SO 03 "Kanalizace". |  | 3
|  | 1 PE110, 0,0000-0,0843, asf.kom.unikace, dl.84,3m:(0,8+0,1)*(1,6-0,1)*84,3*0,1 |  | 11.3805 | [7 empty] | 1 PE110, 0,0000-0,0843, asf.kom.unikace, dl.84,3m:(0,8+0,1)*(1,6-0,1)*84,3*0,1
|  | 1 PE110, 0,0843-0,0880, nezpevněno, dl.3,7m:(0,8+0,1)*(1,9-0,1)*3,7*0,1 |  | 0.5994 | [7 empty] | 1 PE110, 0,0843-0,0880, nezpevněno, dl.3,7m:(0,8+0,1)*(1,9-0,1)*3,7*0,1
|  | 1 PE110, 0,0880-0,0890, objekt ČS, dl.1,0m: |  | 0 | [7 empty] | 1 PE110, 0,0880-0,0890, objekt ČS, dl.1,0m:
|  | 1-1 PE90, 0,0000-0,0043, asf.komunikace, dl.4,3m:(0,8+0,1)*(1,65-0,1)*4,3*0,1 |  | 0.5998 | [7 empty] | 1-1 PE90, 0,0000-0,0043, asf.komunikace, dl.4,3m:(0,8+0,1)*(1,65-0,1)*4,3*0,1
|  | 1-1 PE90, 0,0043-0,0980, asf.komunikace, souběh, dl.93,7m:(0,8+0,05)*(1,65-0,1)*93,7*0,1 |  | 12.345 | [7 empty] | 1-1 PE90, 0,0043-0,0980, asf.komunikace, souběh, dl.93,7m:(0,8+0,05)*(1,65-0,1)*93,7*0,1
|  | 2 PE110, 0,0000-0,0007, objekt ČS, dl.0,7m: |  | 0 | [7 empty] | 2 PE110, 0,0000-0,0007, objekt ČS, dl.0,7m:
|  | 2 PE110, 0,0007-0,0047, nezpevněno, dl.4,0m:(1,1+0,1)*(1,85-0,1)*4,0*0,1 |  | 0.84 | [7 empty] | 2 PE110, 0,0007-0,0047, nezpevněno, dl.4,0m:(1,1+0,1)*(1,85-0,1)*4,0*0,1
|  | 2 PE110, 0,0047-0,0092, asf.komunikace, dl.4,5m:(1,1+0,1)*(1,65-0,1)*4,5*0,1 |  | 0.837 | [7 empty] | 2 PE110, 0,0047-0,0092, asf.komunikace, dl.4,5m:(1,1+0,1)*(1,65-0,1)*4,5*0,1
|  | 2 PE110, 0,0092-0,1029, asf.komunikace, souběh, dl.93,7m:(1,1+0,05)*(1,65-0,1)*93,7*0,1 |  | 16.702 | [7 empty] | 2 PE110, 0,0092-0,1029, asf.komunikace, souběh, dl.93,7m:(1,1+0,05)*(1,65-0,1)*93,7*0,1
|  | 2 PE110, 0,1029-0,1803, asf.komunikace, dl.77,4m:(1,1+0,1)*(1,7-0,1)*77,4*0,1 |  | 14.8608 | [7 empty] | 2 PE110, 0,1029-0,1803, asf.komunikace, dl.77,4m:(1,1+0,1)*(1,7-0,1)*77,4*0,1
|  | 2 PE110, 0,1803-0,2996, asf.komunikace, souběh, dl.119,3m:(1,1+0,05)*(1,55-0,1)*119,3*0,1 |  | 19.8933 | [7 empty] | 2 PE110, 0,1803-0,2996, asf.komunikace, souběh, dl.119,3m:(1,1+0,05)*(1,55-0,1)*119,3*0,1
|  | 2 PE110, 0,2996-0,3003, asf.kom.míst., souběh, dl.0,7m:(1,1+0,05)*(1,55-0,45)*0,7*0,1 |  | 0.0886 | [7 empty] | 2 PE110, 0,2996-0,3003, asf.kom.míst., souběh, dl.0,7m:(1,1+0,05)*(1,55-0,45)*0,7*0,1
|  | 2-1 PE110, 0,0000-0,0613, asf.komunikace, dl.61,3m:(0,8+0,1)*(1,65-0,1)*61,3*0,1 |  | 8.5513 | [7 empty] | 2-1 PE110, 0,0000-0,0613, asf.komunikace, dl.61,3m:(0,8+0,1)*(1,65-0,1)*61,3*0,1
|  | 2-1-1 PE90, 0,0000-0,0012, asf.kom.míst., souběh, dl.1,2m:(0,8+0,05)*(1,55-0,45)*1,2*0,1 |  | 0.1122 | [7 empty] | 2-1-1 PE90, 0,0000-0,0012, asf.kom.míst., souběh, dl.1,2m:(0,8+0,05)*(1,55-0,45)*1,2*0,1
|  | 2-1-1 PE90, 0,0012-0,1160, asf.komunikace, souběh, dl.114,8m:(0,8+0,05)*(1,55-0,1)*114,8*0,1 |  | 14.1491 | [7 empty] | 2-1-1 PE90, 0,0012-0,1160, asf.komunikace, souběh, dl.114,8m:(0,8+0,05)*(1,55-0,1)*114,8*0,1
|  | 2-1-1-1 PE90, 0,0000-0,0010, asf.komunikace, dl.1,0m:(0,8+0,1)*(1,6-0,1)*1,0*0,1 |  | 0.135 | [7 empty] | 2-1-1-1 PE90, 0,0000-0,0010, asf.komunikace, dl.1,0m:(0,8+0,1)*(1,6-0,1)*1,0*0,1
|  | 2-1-1-1 PE90, 0,0010-0,0040, nezpevněno, dl.3,0m:(0,8+0,1)*(1,6-0,1)*3,0*0,1 |  | 0.405 | [7 empty] | 2-1-1-1 PE90, 0,0010-0,0040, nezpevněno, dl.3,0m:(0,8+0,1)*(1,6-0,1)*3,0*0,1
|  | 2-1-2 PE110, 0,0000-0,0260, asf.komunikace, dl.26,0m:(0,8+0,1)*(1,6-0,1)*26,0*0,1 |  | 3.51 | [7 empty] | 2-1-2 PE110, 0,0000-0,0260, asf.komunikace, dl.26,0m:(0,8+0,1)*(1,6-0,1)*26,0*0,1
|  | potrubí k hydrantům PE110, asf.komunikace, dl.5,0m:(0,8+0,1)*(1,6-0,1)*5,0*0,1 |  | 0.675 | [7 empty] | potrubí k hydrantům PE110, asf.komunikace, dl.5,0m:(0,8+0,1)*(1,6-0,1)*5,0*0,1
|  | potrubí k hydrantům PE110, nezpevněno, dl.4,5m:(0,8+0,1)*(1,6-0,1)*4,5*0,1 |  | 0.6075 | [7 empty] | potrubí k hydrantům PE110, nezpevněno, dl.4,5m:(0,8+0,1)*(1,6-0,1)*4,5*0,1
|  | výkop pro demolici LT125 a PE50:0,8*1,5*40,0*0,1 |  | 4.8 | [7 empty] | výkop pro demolici LT125 a PE50:0,8*1,5*40,0*0,1
|  | výkop pro demolici PE50:0,8*1,5*139,0*0,1 |  | 16.68 | [7 empty] | výkop pro demolici PE50:0,8*1,5*139,0*0,1
10 | 161101151R00 | Svislé přemístění výkopku z hor.5-7 do 2,5 m | m3 | 63.8858 |  | 0 | 0 | 0 | 0 | 0 |  |  | 2 | 1 | 1 | 1 | 1 | 0 | 0 | 0 | 0 | 0 | 1 | 1
|  | hloubení rýh š. do 200 cm : | [8 empty] | hloubení rýh š. do 200 cm : |  | 3
|  | objemu do 100 m3 100 % | [8 empty] | objemu do 100 m3 100 % |  | 3
|  | objemu nad 100 m3 50 % | [8 empty] | objemu nad 100 m3 50 % |  | 3
|  | 1 PE110, 0,0000-0,0843, asf.kom.unikace, dl.84,3m:(0,8+0,1)*(1,6-0,1)*84,3*0,1*0,5 |  | 5.6902 | [7 empty] | 1 PE110, 0,0000-0,0843, asf.kom.unikace, dl.84,3m:(0,8+0,1)*(1,6-0,1)*84,3*0,1*0,5
|  | 1 PE110, 0,0843-0,0880, nezpevněno, dl.3,7m:(0,8+0,1)*(1,9-0,1)*3,7*0,1*0,5 |  | 0.2997 | [7 empty] | 1 PE110, 0,0843-0,0880, nezpevněno, dl.3,7m:(0,8+0,1)*(1,9-0,1)*3,7*0,1*0,5
|  | 1 PE110, 0,0880-0,0890, objekt ČS, dl.1,0m: |  | 0 | [7 empty] | 1 PE110, 0,0880-0,0890, objekt ČS, dl.1,0m:
|  | 1-1 PE90, 0,0000-0,0043, asf.komunikace, dl.4,3m:(0,8+0,1)*(1,65-0,1)*4,3*0,1*0,5 |  | 0.2999 | [7 empty] | 1-1 PE90, 0,0000-0,0043, asf.komunikace, dl.4,3m:(0,8+0,1)*(1,65-0,1)*4,3*0,1*0,5
|  | 1-1 PE90, 0,0043-0,0980, asf.komunikace, souběh, dl.93,7m:(0,8+0,05)*(1,65-0,1)*93,7*0,1*0,5 |  | 6.1725 | [7 empty] | 1-1 PE90, 0,0043-0,0980, asf.komunikace, souběh, dl.93,7m:(0,8+0,05)*(1,65-0,1)*93,7*0,1*0,5
|  | 2 PE110, 0,0000-0,0007, objekt ČS, dl.0,7m: |  | 0 | [7 empty] | 2 PE110, 0,0000-0,0007, objekt ČS, dl.0,7m:
|  | 2 PE110, 0,0007-0,0047, nezpevněno, dl.4,0m:(1,1+0,1)*(1,85-0,1)*4,0*0,1*0,5 |  | 0.42 | [7 empty] | 2 PE110, 0,0007-0,0047, nezpevněno, dl.4,0m:(1,1+0,1)*(1,85-0,1)*4,0*0,1*0,5
|  | 2 PE110, 0,0047-0,0092, asf.komunikace, dl.4,5m:(1,1+0,1)*(1,65-0,1)*4,5*0,1*0,5 |  | 0.4185 | [7 empty] | 2 PE110, 0,0047-0,0092, asf.komunikace, dl.4,5m:(1,1+0,1)*(1,65-0,1)*4,5*0,1*0,5
|  | 2 PE110, 0,0092-0,1029, asf.komunikace, souběh, dl.93,7m:(1,1+0,05)*(1,65-0,1)*93,7*0,1*0,5 |  | 8.351 | [7 empty] | 2 PE110, 0,0092-0,1029, asf.komunikace, souběh, dl.93,7m:(1,1+0,05)*(1,65-0,1)*93,7*0,1*0,5
|  | 2 PE110, 0,1029-0,1803, asf.komunikace, dl.77,4m:(1,1+0,1)*(1,7-0,1)*77,4*0,1*0,5 |  | 7.4304 | [7 empty] | 2 PE110, 0,1029-0,1803, asf.komunikace, dl.77,4m:(1,1+0,1)*(1,7-0,1)*77,4*0,1*0,5
|  | 2 PE110, 0,1803-0,2996, asf.komunikace, souběh, dl.119,3m:(1,1+0,05)*(1,55-0,1)*119,3*0,1*0,5 |  | 9.9466 | [7 empty] | 2 PE110, 0,1803-0,2996, asf.komunikace, souběh, dl.119,3m:(1,1+0,05)*(1,55-0,1)*119,3*0,1*0,5
|  | 2 PE110, 0,2996-0,3003, asf.kom.míst., souběh, dl.0,7m:(1,1+0,05)*(1,55-0,45)*0,7*0,1*0,5 |  | 0.0443 | [7 empty] | 2 PE110, 0,2996-0,3003, asf.kom.míst., souběh, dl.0,7m:(1,1+0,05)*(1,55-0,45)*0,7*0,1*0,5
|  | 2-1 PE110, 0,0000-0,0613, asf.komunikace, dl.61,3m:(0,8+0,1)*(1,65-0,1)*61,3*0,1*0,5 |  | 4.2757 | [7 empty] | 2-1 PE110, 0,0000-0,0613, asf.komunikace, dl.61,3m:(0,8+0,1)*(1,65-0,1)*61,3*0,1*0,5
|  | 2-1-1 PE90, 0,0000-0,0012, asf.kom.míst., souběh, dl.1,2m:(0,8+0,05)*(1,55-0,45)*1,2*0,1*0,5 |  | 0.0561 | [7 empty] | 2-1-1 PE90, 0,0000-0,0012, asf.kom.míst., souběh, dl.1,2m:(0,8+0,05)*(1,55-0,45)*1,2*0,1*0,5
|  | 2-1-1 PE90, 0,0012-0,1160, asf.komunikace, souběh, dl.114,8m:(0,8+0,05)*(1,55-0,1)*114,8*0,1*0,5 |  | 7.0746 | [7 empty] | 2-1-1 PE90, 0,0012-0,1160, asf.komunikace, souběh, dl.114,8m:(0,8+0,05)*(1,55-0,1)*114,8*0,1*0,5
|  | 2-1-1-1 PE90, 0,0000-0,0010, asf.komunikace, dl.1,0m:(0,8+0,1)*(1,6-0,1)*1,0*0,1*0,5 |  | 0.0675 | [7 empty] | 2-1-1-1 PE90, 0,0000-0,0010, asf.komunikace, dl.1,0m:(0,8+0,1)*(1,6-0,1)*1,0*0,1*0,5
|  | 2-1-1-1 PE90, 0,0010-0,0040, nezpevněno, dl.3,0m:(0,8+0,1)*(1,6-0,1)*3,0*0,1*0,5 |  | 0.2025 | [7 empty] | 2-1-1-1 PE90, 0,0010-0,0040, nezpevněno, dl.3,0m:(0,8+0,1)*(1,6-0,1)*3,0*0,1*0,5
|  | 2-1-2 PE110, 0,0000-0,0260, asf.komunikace, dl.26,0m:(0,8+0,1)*(1,6-0,1)*26,0*0,1*0,5 |  | 1.755 | [7 empty] | 2-1-2 PE110, 0,0000-0,0260, asf.komunikace, dl.26,0m:(0,8+0,1)*(1,6-0,1)*26,0*0,1*0,5
|  | potrubí k hydrantům PE110, asf.komunikace, dl.5,0m:(0,8+0,1)*(1,6-0,1)*5,0*0,1*0,5 |  | 0.3375 | [7 empty] | potrubí k hydrantům PE110, asf.komunikace, dl.5,0m:(0,8+0,1)*(1,6-0,1)*5,0*0,1*0,5
|  | potrubí k hydrantům PE110, nezpevněno, dl.4,5m:(0,8+0,1)*(1,6-0,1)*4,5*0,1*0,5 |  | 0.3038 | [7 empty] | potrubí k hydrantům PE110, nezpevněno, dl.4,5m:(0,8+0,1)*(1,6-0,1)*4,5*0,1*0,5
|  | výkop pro demolici LT125 a PE50:0,8*1,5*40,0*0,1*0,5 |  | 2.4 | [7 empty] | výkop pro demolici LT125 a PE50:0,8*1,5*40,0*0,1*0,5
|  | výkop pro demolici PE50:0,8*1,5*139,0*0,1*0,5 |  | 8.34 | [7 empty] | výkop pro demolici PE50:0,8*1,5*139,0*0,1*0,5
11 | 162701105R00 | Vodorovné přemístění výkopku z hor.1-4 do 10000 m | m3 | 218.9222 |  | 0 | 0 | 0 | 0 | 0 |  |  | 2 | 1 | 1 | 1 | 1 | 0 | 0 | 0 | 0 | 0 | 1 | 1
|  | Přemístění přebytečného výkopku v horninách 3 a 4 na skládku. | [8 empty] | Přemístění přebytečného výkopku v horninách 3 a 4 na skládku. |  | 3
|  | objem výkopku v hornině 3:511,0861 |  | 511.0861 | [7 empty] | objem výkopku v hornině 3:511,0861
|  | objem výkopku v hornině 4:638,8576 |  | 638.8576 | [7 empty] | objem výkopku v hornině 4:638,8576
|  | objem zásypu:-931,0215 |  | -931.0215 | [7 empty] | objem zásypu:-931,0215
12 | 162701109R00 | Příplatek k vod. přemístění hor.1-4 za další 1 km | m3 | 4378.444 |  | 0 | 0 | 0 | 0 | 0 |  |  | 2 | 1 | 1 | 1 | 1 | 0 | 0 | 0 | 0 | 0 | 1 | 1
|  | Předpokládaná vzdálenost na skládku cca 30km, zde příplatek za dalších 20km. | [8 empty] | Předpokládaná vzdálenost na skládku cca 30km, zde příplatek za dalších 20km. |  | 3
|  | 218,9222*20 |  | 4378.444 | [7 empty] | 218,9222*20
13 | 162701155R00 | Vodorovné přemístění výkopku z hor.5-7 do 10000 m | m3 | 127.7715 |  | 0 | 0 | 0 | 0 | 0 |  |  | 2 | 1 | 1 | 1 | 1 | 0 | 0 | 0 | 0 | 0 | 1 | 1
|  | Přemístění výkopku v hornině 5 na skládku. | [8 empty] | Přemístění výkopku v hornině 5 na skládku. |  | 3
|  | objem výkopku v hornině 5:127,7715 |  | 127.7715 | [7 empty] | objem výkopku v hornině 5:127,7715
14 | 162701159R00 | Příplatek k vod. přemístění hor.5-7 za další 1 km | m3 | 2555.43 |  | 0 | 0 | 0 | 0 | 0 |  |  | 2 | 1 | 1 | 1 | 1 | 0 | 0 | 0 | 0 | 0 | 1 | 1
|  | Předpokládaná vzdálenost na skládku cca 30km, zde příplatek za dalších 20km. | [8 empty] | Předpokládaná vzdálenost na skládku cca 30km, zde příplatek za dalších 20km. |  | 3
|  | 127,7715*20 |  | 2555.43 | [7 empty] | 127,7715*20
15 | 171201101R00 | Uložení sypaniny do násypů nezhutněných | m3 | 346.6937 |  | 0 | 0 | 0 | 0 | 0 |  |  | 2 | 1 | 1 | 1 | 1 | 0 | 0 | 0 | 0 | 0 | 1 | 1
|  | Uložení přebytečného výkopku na skládku s rozprostřením sypaniny ve vrstvách a s hrubým urovnáním. | [8 empty] | Uložení přebytečného výkopku na skládku s rozprostřením sypaniny ve vrstvách a s hrubým urovnáním. |  | 3
|  | objem výkopku v hornině 3:511,0861 |  | 511.0861 | [7 empty] | objem výkopku v hornině 3:511,0861
|  | objem výkopku v hornině 4:638,8576 |  | 638.8576 | [7 empty] | objem výkopku v hornině 4:638,8576
|  | objem zásypu:-931,0215 |  | -931.0215 | [7 empty] | objem zásypu:-931,0215
|  | objem výkopku v hornině 5:127,7715 |  | 127.7715 | [7 empty] | objem výkopku v hornině 5:127,7715
16 | 199000002R00 | Poplatek za skládku horniny 1- 4 | m3 | 218.9222 |  | 0 | 0 | 0 | 0 | 0 |  |  | 2 | 1 | 1 | 1 | 1 | 0 | 0 | 0 | 0 | 0 | 1 | 1
|  | objem výkopku v hornině 3:511,0861 |  | 511.0861 | [7 empty] | objem výkopku v hornině 3:511,0861
|  | objem výkopku v hornině 4:638,8576 |  | 638.8576 | [7 empty] | objem výkopku v hornině 4:638,8576
|  | objem zásypu:-931,0215 |  | -931.0215 | [7 empty] | objem zásypu:-931,0215
17 | 199000003R00 | Poplatek za skládku horniny 5 - 7 | m3 | 127.7715 |  | 0 | 0 | 0 | 0 | 0 |  |  | 2 | 1 | 1 | 1 | 1 | 0 | 0 | 0 | 0 | 0 | 1 | 1
|  | objem výkopku v hornině 5:127,7715 |  | 127.7715 | [7 empty] | objem výkopku v hornině 5:127,7715
18 | 151101101R00 | Pažení a rozepření stěn rýh - příložné - hl.do 2 m | m2 | 1495.715 |  | 0 | 0.00099 | 1.4808 | 0 | 0 |  |  | 2 | 1 | 1 | 1 | 1 | 0 | 0 | 0 | 0 | 0 | 1 | 1
|  | 1 PE110, 0,0000-0,0843, asf.kom.unikace, dl.84,3m:(1,6-0,1)*84,3*2 |  | 252.9 | [7 empty] | 1 PE110, 0,0000-0,0843, asf.kom.unikace, dl.84,3m:(1,6-0,1)*84,3*2
|  | 1 PE110, 0,0843-0,0880, nezpevněno, dl.3,7m:(1,9-0,1)*3,7*2 |  | 13.32 | [7 empty] | 1 PE110, 0,0843-0,0880, nezpevněno, dl.3,7m:(1,9-0,1)*3,7*2
|  | 1 PE110, 0,0880-0,0890, objekt ČS, dl.1,0m: |  | 0 | [7 empty] | 1 PE110, 0,0880-0,0890, objekt ČS, dl.1,0m:
|  | 1-1 PE90, 0,0000-0,0043, asf.komunikace, dl.4,3m:(1,65-0,1)*4,3*2 |  | 13.33 | [7 empty] | 1-1 PE90, 0,0000-0,0043, asf.komunikace, dl.4,3m:(1,65-0,1)*4,3*2
|  | 1-1 PE90, 0,0043-0,0980, asf.komunikace, souběh, dl.93,7m:(1,65-0,1)*93,7*1 |  | 145.235 | [7 empty] | 1-1 PE90, 0,0043-0,0980, asf.komunikace, souběh, dl.93,7m:(1,65-0,1)*93,7*1
|  | 2 PE110, 0,0000-0,0007, objekt ČS, dl.0,7m: |  | 0 | [7 empty] | 2 PE110, 0,0000-0,0007, objekt ČS, dl.0,7m:
|  | 2 PE110, 0,0007-0,0047, nezpevněno, dl.4,0m:(1,85-0,1)*4,0*2 |  | 14 | [7 empty] | 2 PE110, 0,0007-0,0047, nezpevněno, dl.4,0m:(1,85-0,1)*4,0*2
|  | 2 PE110, 0,0047-0,0092, asf.komunikace, dl.4,5m:(1,65-0,1)*4,5*2 |  | 13.95 | [7 empty] | 2 PE110, 0,0047-0,0092, asf.komunikace, dl.4,5m:(1,65-0,1)*4,5*2
|  | 2 PE110, 0,0092-0,1029, asf.komunikace, souběh, dl.93,7m:(1,65-0,1)*93,7*1 |  | 145.235 | [7 empty] | 2 PE110, 0,0092-0,1029, asf.komunikace, souběh, dl.93,7m:(1,65-0,1)*93,7*1
|  | 2 PE110, 0,1029-0,1803, asf.komunikace, dl.77,4m:(1,7-0,1)*77,4*2 |  | 247.68 | [7 empty] | 2 PE110, 0,1029-0,1803, asf.komunikace, dl.77,4m:(1,7-0,1)*77,4*2
|  | 2 PE110, 0,1803-0,2996, asf.komunikace, souběh, dl.119,3m:(1,55-0,1)*119,3*1 |  | 172.985 | [7 empty] | 2 PE110, 0,1803-0,2996, asf.komunikace, souběh, dl.119,3m:(1,55-0,1)*119,3*1
|  | 2 PE110, 0,2996-0,3003, asf.kom.míst., souběh, dl.0,7m:(1,55-0,45)*0,7*1 |  | 0.77 | [7 empty] | 2 PE110, 0,2996-0,3003, asf.kom.míst., souběh, dl.0,7m:(1,55-0,45)*0,7*1
|  | 2-1 PE110, 0,0000-0,0613, asf.komunikace, dl.61,3m:(1,65-0,1)*61,3*2 |  | 190.03 | [7 empty] | 2-1 PE110, 0,0000-0,0613, asf.komunikace, dl.61,3m:(1,65-0,1)*61,3*2
|  | 2-1-1 PE90, 0,0000-0,0012, asf.kom.míst., souběh, dl.1,2m:(1,55-0,45)*1,2*1 |  | 1.32 | [7 empty] | 2-1-1 PE90, 0,0000-0,0012, asf.kom.míst., souběh, dl.1,2m:(1,55-0,45)*1,2*1
|  | 2-1-1 PE90, 0,0012-0,1160, asf.komunikace, souběh, dl.114,8m:(1,55-0,1)*114,8*1 |  | 166.46 | [7 empty] | 2-1-1 PE90, 0,0012-0,1160, asf.komunikace, souběh, dl.114,8m:(1,55-0,1)*114,8*1
|  | 2-1-1-1 PE90, 0,0000-0,0010, asf.komunikace, dl.1,0m:(1,6-0,1)*1,0*2 |  | 3 | [7 empty] | 2-1-1-1 PE90, 0,0000-0,0010, asf.komunikace, dl.1,0m:(1,6-0,1)*1,0*2
|  | 2-1-1-1 PE90, 0,0010-0,0040, nezpevněno, dl.3,0m:(1,6-0,1)*3,0*2 |  | 9 | [7 empty] | 2-1-1-1 PE90, 0,0010-0,0040, nezpevněno, dl.3,0m:(1,6-0,1)*3,0*2
|  | 2-1-2 PE110, 0,0000-0,0260, asf.komunikace, dl.26,0m:(1,6-0,1)*26,0*2 |  | 78 | [7 empty] | 2-1-2 PE110, 0,0000-0,0260, asf.komunikace, dl.26,0m:(1,6-0,1)*26,0*2
|  | potrubí k hydrantům PE110, asf.komunikace, dl.5,0m:(1,6-0,1)*5,0*2 |  | 15 | [7 empty] | potrubí k hydrantům PE110, asf.komunikace, dl.5,0m:(1,6-0,1)*5,0*2
|  | potrubí k hydrantům PE110, nezpevněno, dl.4,5m:(1,6-0,1)*4,5*2 |  | 13.5 | [7 empty] | potrubí k hydrantům PE110, nezpevněno, dl.4,5m:(1,6-0,1)*4,5*2
19 | 151101111R00 | Odstranění pažení stěn rýh - příložné - hl. do 2 m | m2 | 1496.38 |  | 0 | 0 | 0 | 0 | 0 |  |  | 2 | 1 | 1 | 1 | 1 | 0 | 0 | 0 | 0 | 0 | 1 | 1
|  | 1 PE110, 0,0000-0,0843, asf.kom.unikace, dl.84,3m:(1,6-0,1)*84,3*2 |  | 252.9 | [7 empty] | 1 PE110, 0,0000-0,0843, asf.kom.unikace, dl.84,3m:(1,6-0,1)*84,3*2
|  | 1 PE110, 0,0843-0,0880, nezpevněno, dl.3,7m:(1,9-0,1)*3,7*2 |  | 13.32 | [7 empty] | 1 PE110, 0,0843-0,0880, nezpevněno, dl.3,7m:(1,9-0,1)*3,7*2
|  | 1 PE110, 0,0880-0,0890, objekt ČS, dl.1,0m: |  | 0 | [7 empty] | 1 PE110, 0,0880-0,0890, objekt ČS, dl.1,0m:
|  | 1-1 PE90, 0,0000-0,0043, asf.komunikace, dl.4,3m:(1,65-0,1)*4,3*2 |  | 13.33 | [7 empty] | 1-1 PE90, 0,0000-0,0043, asf.komunikace, dl.4,3m:(1,65-0,1)*4,3*2
|  | 1-1 PE90, 0,0043-0,0980, asf.komunikace, souběh, dl.93,7m:(1,65-0,1)*93,7*1 |  | 145.235 | [7 empty] | 1-1 PE90, 0,0043-0,0980, asf.komunikace, souběh, dl.93,7m:(1,65-0,1)*93,7*1
|  | 2 PE110, 0,0000-0,0007, objekt ČS, dl.0,7m: |  | 0 | [7 empty] | 2 PE110, 0,0000-0,0007, objekt ČS, dl.0,7m:
|  | 2 PE110, 0,0007-0,0047, nezpevněno, dl.4,0m:(1,85-0,1)*4,0*2 |  | 14 | [7 empty] | 2 PE110, 0,0007-0,0047, nezpevněno, dl.4,0m:(1,85-0,1)*4,0*2
|  | 2 PE110, 0,0047-0,0092, asf.komunikace, dl.4,5m:(1,65-0,1)*4,5*2 |  | 13.95 | [7 empty] | 2 PE110, 0,0047-0,0092, asf.komunikace, dl.4,5m:(1,65-0,1)*4,5*2
|  | 2 PE110, 0,0092-0,1029, asf.komunikace, souběh, dl.93,7m:(1,65-0,1)*93,7*1 |  | 145.235 | [7 empty] | 2 PE110, 0,0092-0,1029, asf.komunikace, souběh, dl.93,7m:(1,65-0,1)*93,7*1
|  | 2 PE110, 0,1029-0,1803, asf.komunikace, dl.77,4m:(1,7-0,1)*77,4*2 |  | 247.68 | [7 empty] | 2 PE110, 0,1029-0,1803, asf.komunikace, dl.77,4m:(1,7-0,1)*77,4*2
|  | 2 PE110, 0,1803-0,2996, asf.komunikace, souběh, dl.119,3m:(1,55-0,1)*119,3*1 |  | 172.985 | [7 empty] | 2 PE110, 0,1803-0,2996, asf.komunikace, souběh, dl.119,3m:(1,55-0,1)*119,3*1
|  | 2 PE110, 0,2996-0,3003, asf.kom.míst., souběh, dl.0,7m:(1,55-0,1)*0,7*1 |  | 1.015 | [7 empty] | 2 PE110, 0,2996-0,3003, asf.kom.míst., souběh, dl.0,7m:(1,55-0,1)*0,7*1
|  | 2-1 PE110, 0,0000-0,0613, asf.komunikace, dl.61,3m:(1,65-0,1)*61,3*2 |  | 190.03 | [7 empty] | 2-1 PE110, 0,0000-0,0613, asf.komunikace, dl.61,3m:(1,65-0,1)*61,3*2
|  | 2-1-1 PE90, 0,0000-0,0012, asf.kom.míst., souběh, dl.1,2m:(1,55-0,1)*1,2*1 |  | 1.74 | [7 empty] | 2-1-1 PE90, 0,0000-0,0012, asf.kom.míst., souběh, dl.1,2m:(1,55-0,1)*1,2*1
|  | 2-1-1 PE90, 0,0012-0,1160, asf.komunikace, souběh, dl.114,8m:(1,55-0,1)*114,8*1 |  | 166.46 | [7 empty] | 2-1-1 PE90, 0,0012-0,1160, asf.komunikace, souběh, dl.114,8m:(1,55-0,1)*114,8*1
|  | 2-1-1-1 PE90, 0,0000-0,0010, asf.komunikace, dl.1,0m:(1,6-0,1)*1,0*2 |  | 3 | [7 empty] | 2-1-1-1 PE90, 0,0000-0,0010, asf.komunikace, dl.1,0m:(1,6-0,1)*1,0*2
|  | 2-1-1-1 PE90, 0,0010-0,0040, nezpevněno, dl.3,0m:(1,6-0,1)*3,0*2 |  | 9 | [7 empty] | 2-1-1-1 PE90, 0,0010-0,0040, nezpevněno, dl.3,0m:(1,6-0,1)*3,0*2
|  | 2-1-2 PE110, 0,0000-0,0260, asf.komunikace, dl.26,0m:(1,6-0,1)*26,0*2 |  | 78 | [7 empty] | 2-1-2 PE110, 0,0000-0,0260, asf.komunikace, dl.26,0m:(1,6-0,1)*26,0*2
|  | potrubí k hydrantům PE110, asf.komunikace, dl.5,0m:(1,6-0,1)*5,0*2 |  | 15 | [7 empty] | potrubí k hydrantům PE110, asf.komunikace, dl.5,0m:(1,6-0,1)*5,0*2
|  | potrubí k hydrantům PE110, nezpevněno, dl.4,5m:(1,6-0,1)*4,5*2 |  | 13.5 | [7 empty] | potrubí k hydrantům PE110, nezpevněno, dl.4,5m:(1,6-0,1)*4,5*2
20 | 119001421R00 | Dočasné zajištění kabelů - do počtu 3 kabelů | m | 3.9 |  | 0 | 0.02478 | 0.096642 | 0 | 0 |  |  | 2 | 1 | 1 | 1 | 1 | 0 | 0 | 0 | 0 | 0 | 1 | 1
|  | 2 PE110:(1,1+0,1)*1 |  | 1.2 | [7 empty] | 2 PE110:(1,1+0,1)*1
|  | 2-1-1 PE90:(0,8+0,1)*1 |  | 0.9 | [7 empty] | 2-1-1 PE90:(0,8+0,1)*1
|  | 2-1-1-1 PE90:(0,8+0,1)*1 |  | 0.9 | [7 empty] | 2-1-1-1 PE90:(0,8+0,1)*1
|  | potrubí k hydrantům PD110:(0,8+0,1)*1 |  | 0.9 | [7 empty] | potrubí k hydrantům PD110:(0,8+0,1)*1
21 | 130001101R00 | Příplatek za ztížené hloubení v blízkosti vedení | m3 | 5.85 |  | 0 | 0 | 0 | 0 | 0 |  |  | 2 | 1 | 1 | 1 | 1 | 0 | 0 | 0 | 0 | 0 | 1 | 1
|  | V blízkosti cizích vedení budou prováděny práce v souladu s požadavky správců, je nutno počítat s ručním prováděním. | [8 empty] | V blízkosti cizích vedení budou prováděny práce v souladu s požadavky správců, je nutno počítat s ručním prováděním. |  | 3
|  | kabely:1,0*1,5*3,9 |  | 5.85 | [7 empty] | kabely:1,0*1,5*3,9
22 | 175101101RT2 | Obsyp potrubí bez prohození sypaniny s dodáním štěrkopísku frakce 0 - 22 mm | m3 | 276.6337 |  | 0 | 1.7 | 470.2773 | 0 | 0 |  |  | 2 | 1 | 1 | 1 | 1 | 0 | 0 | 0 | 0 | 0 | 1 | 1
|  | 1 PE110, 0,0000-0,0843, asf.kom.unikace, dl.84,3m:(0,8+0,1)*0,4*84,3 |  | 30.348 | [7 empty] | 1 PE110, 0,0000-0,0843, asf.kom.unikace, dl.84,3m:(0,8+0,1)*0,4*84,3
|  | 1 PE110, 0,0843-0,0880, nezpevněno, dl.3,7m:(0,8+0,1)*0,4*3,7 |  | 1.332 | [7 empty] | 1 PE110, 0,0843-0,0880, nezpevněno, dl.3,7m:(0,8+0,1)*0,4*3,7
|  | 1 PE110, 0,0880-0,0890, objekt ČS, dl.1,0m: |  | 0 | [7 empty] | 1 PE110, 0,0880-0,0890, objekt ČS, dl.1,0m:
|  | 1-1 PE90, 0,0000-0,0043, asf.komunikace, dl.4,3m:(0,8+0,1)*0,38*4,3 |  | 1.4706 | [7 empty] | 1-1 PE90, 0,0000-0,0043, asf.komunikace, dl.4,3m:(0,8+0,1)*0,38*4,3
|  | 1-1 PE90, 0,0043-0,0980, asf.komunikace, souběh, dl.93,7m:(0,8+0,05)*0,38*93,7 |  | 30.2651 | [7 empty] | 1-1 PE90, 0,0043-0,0980, asf.komunikace, souběh, dl.93,7m:(0,8+0,05)*0,38*93,7
|  | 2 PE110, 0,0000-0,0007, objekt ČS, dl.0,7m: |  | 0 | [7 empty] | 2 PE110, 0,0000-0,0007, objekt ČS, dl.0,7m:
|  | 2 PE110, 0,0007-0,0047, nezpevněno, dl.4,0m:(1,1+0,1)*0,4*4,0 |  | 1.92 | [7 empty] | 2 PE110, 0,0007-0,0047, nezpevněno, dl.4,0m:(1,1+0,1)*0,4*4,0
|  | 2 PE110, 0,0047-0,0092, asf.komunikace, dl.4,5m:(1,1+0,1)*0,4*4,5 |  | 2.16 | [7 empty] | 2 PE110, 0,0047-0,0092, asf.komunikace, dl.4,5m:(1,1+0,1)*0,4*4,5
|  | 2 PE110, 0,0092-0,1029, asf.komunikace, souběh, dl.93,7m:(1,1+0,05)*0,4*93,7 |  | 43.102 | [7 empty] | 2 PE110, 0,0092-0,1029, asf.komunikace, souběh, dl.93,7m:(1,1+0,05)*0,4*93,7
|  | 2 PE110, 0,1029-0,1803, asf.komunikace, dl.77,4m:(1,1+0,1)*0,4*77,4 |  | 37.152 | [7 empty] | 2 PE110, 0,1029-0,1803, asf.komunikace, dl.77,4m:(1,1+0,1)*0,4*77,4
|  | 2 PE110, 0,1803-0,2996, asf.komunikace, souběh, dl.119,3m:(1,1+0,05)*0,4*119,3 |  | 54.878 | [7 empty] | 2 PE110, 0,1803-0,2996, asf.komunikace, souběh, dl.119,3m:(1,1+0,05)*0,4*119,3
|  | 2 PE110, 0,2996-0,3003, asf.kom.míst., souběh, dl.0,7m:(1,1+0,05)*0,4*0,7 |  | 0.322 | [7 empty] | 2 PE110, 0,2996-0,3003, asf.kom.míst., souběh, dl.0,7m:(1,1+0,05)*0,4*0,7
|  | 2-1 PE110, 0,0000-0,0613, asf.komunikace, dl.61,3m:(0,8+0,1)*0,4*61,3 |  | 22.068 | [7 empty] | 2-1 PE110, 0,0000-0,0613, asf.komunikace, dl.61,3m:(0,8+0,1)*0,4*61,3
|  | 2-1-1 PE90, 0,0000-0,0012, asf.kom.míst., souběh, dl.1,2m:(0,8+0,05)*0,38*1,2 |  | 0.3876 | [7 empty] | 2-1-1 PE90, 0,0000-0,0012, asf.kom.míst., souběh, dl.1,2m:(0,8+0,05)*0,38*1,2
|  | 2-1-1 PE90, 0,0012-0,1160, asf.komunikace, souběh, dl.114,8m:(0,8+0,05)*0,38*114,8 |  | 37.0804 | [7 empty] | 2-1-1 PE90, 0,0012-0,1160, asf.komunikace, souběh, dl.114,8m:(0,8+0,05)*0,38*114,8
|  | 2-1-1-1 PE90, 0,0000-0,0010, asf.komunikace, dl.1,0m:(0,8+0,1)*0,38*1,0 |  | 0.342 | [7 empty] | 2-1-1-1 PE90, 0,0000-0,0010, asf.komunikace, dl.1,0m:(0,8+0,1)*0,38*1,0
|  | 2-1-1-1 PE90, 0,0010-0,0040, nezpevněno, dl.3,0m:(0,8+0,1)*0,38*3,0 |  | 1.026 | [7 empty] | 2-1-1-1 PE90, 0,0010-0,0040, nezpevněno, dl.3,0m:(0,8+0,1)*0,38*3,0
|  | 2-1-2 PE110, 0,0000-0,0260, asf.komunikace, dl.26,0m:(0,8+0,1)*0,4*26,0 |  | 9.36 | [7 empty] | 2-1-2 PE110, 0,0000-0,0260, asf.komunikace, dl.26,0m:(0,8+0,1)*0,4*26,0
|  | potrubí k hydrantům PE110, asf.komunikace, dl.5,0m:(0,8+0,1)*0,4*5,0 |  | 1.8 | [7 empty] | potrubí k hydrantům PE110, asf.komunikace, dl.5,0m:(0,8+0,1)*0,4*5,0
|  | potrubí k hydrantům PE110, nezpevněno, dl.4,5m:(0,8+0,1)*0,4*4,5 |  | 1.62 | [7 empty] | potrubí k hydrantům PE110, nezpevněno, dl.4,5m:(0,8+0,1)*0,4*4,5
23 | 167101102R00 | Nakládání výkopku z hor.1-4 v množství nad 100 m3 | m3 | 931.0215 |  | 0 | 0 | 0 | 0 | 0 |  |  | 2 | 1 | 1 | 1 | 1 | 0 | 0 | 0 | 0 | 0 | 1 | 1
|  | Nakládání zeminy určené pro zpětný zásyp na mezideponii. | [8 empty] | Nakládání zeminy určené pro zpětný zásyp na mezideponii. |  | 3
|  | objem zásypu:931,0215 |  | 931.0215 | [7 empty] | objem zásypu:931,0215
24 | 162301101R00 | Vodorovné přemístění výkopku z hor.1-4 do 500 m | m3 | 931.0215 |  | 0 | 0 | 0 | 0 | 0 |  |  | 2 | 1 | 1 | 1 | 1 | 0 | 0 | 0 | 0 | 0 | 1 | 1
|  | Přemístění zeminy určené pro zpětný zásyp z mezideponie na místo určení. | [8 empty] | Přemístění zeminy určené pro zpětný zásyp z mezideponie na místo určení. |  | 3
|  | objem zásypu:931,0215 |  | 931.0215 | [7 empty] | objem zásypu:931,0215
25 | 174101101.1 | Zásyp jam, rýh, šachet se zhutněním | m3 | 931.0215 |  | 0 | 0 | 0 |  | 0 |  |  | 2 | 12 | 0 | 18 | 1 | 0 | 0 | 0 | 0 | 0 | 12 | 0
|  | Včetně provádění zkoušky míry zhutnění v souladu s TP146. | [8 empty] | Včetně provádění zkoušky míry zhutnění v souladu s TP146. |  | 3
|  | 1 PE110, 0,0000-0,0843, asf.kom.unikace, dl.84,3m:(0,8+0,1)*(1,6-0,1-0,4-0,1)*84,3 |  | 75.87 | [7 empty] | 1 PE110, 0,0000-0,0843, asf.kom.unikace, dl.84,3m:(0,8+0,1)*(1,6-0,1-0,4-0,1)*84,3
|  | 1 PE110, 0,0843-0,0880, nezpevněno, dl.3,7m:(0,8+0,1)*(1,9-0,1-0,4-0,1)*3,7 |  | 4.329 | [7 empty] | 1 PE110, 0,0843-0,0880, nezpevněno, dl.3,7m:(0,8+0,1)*(1,9-0,1-0,4-0,1)*3,7
|  | 1 PE110, 0,0880-0,0890, objekt ČS, dl.1,0m: |  | 0 | [7 empty] | 1 PE110, 0,0880-0,0890, objekt ČS, dl.1,0m:
|  | 1-1 PE90, 0,0000-0,0043, asf.komunikace, dl.4,3m:(0,8+0,1)*(1,65-0,1-0,38-0,1)*4,3 |  | 4.1409 | [7 empty] | 1-1 PE90, 0,0000-0,0043, asf.komunikace, dl.4,3m:(0,8+0,1)*(1,65-0,1-0,38-0,1)*4,3
|  | 1-1 PE90, 0,0043-0,0980, asf.komunikace, souběh, dl.93,7m:(0,8+0,05)*(1,65-0,1-0,38-0,1)*93,7 |  | 85.2202 | [7 empty] | 1-1 PE90, 0,0043-0,0980, asf.komunikace, souběh, dl.93,7m:(0,8+0,05)*(1,65-0,1-0,38-0,1)*93,7
|  | 2 PE110, 0,0000-0,0007, objekt ČS, dl.0,7m: |  | 0 | [7 empty] | 2 PE110, 0,0000-0,0007, objekt ČS, dl.0,7m:
|  | 2 PE110, 0,0007-0,0047, nezpevněno, dl.4,0m:(1,1+0,1)*(1,85-0,1-0,4-0,1)*4,0 |  | 6 | [7 empty] | 2 PE110, 0,0007-0,0047, nezpevněno, dl.4,0m:(1,1+0,1)*(1,85-0,1-0,4-0,1)*4,0
|  | 2 PE110, 0,0047-0,0092, asf.komunikace, dl.4,5m:(1,1+0,1)*(1,65-0,1-0,4-0,1)*4,5 |  | 5.67 | [7 empty] | 2 PE110, 0,0047-0,0092, asf.komunikace, dl.4,5m:(1,1+0,1)*(1,65-0,1-0,4-0,1)*4,5
|  | 2 PE110, 0,0092-0,1029, asf.komunikace, souběh, dl.93,7m:(1,1+0,05)*(1,65-0,1-0,4-0,1)*93,7 |  | 113.1428 | [7 empty] | 2 PE110, 0,0092-0,1029, asf.komunikace, souběh, dl.93,7m:(1,1+0,05)*(1,65-0,1-0,4-0,1)*93,7
|  | 2 PE110, 0,1029-0,1803, asf.komunikace, dl.77,4m:(1,1+0,1)*(1,7-0,1-0,4-0,1)*77,4 |  | 102.168 | [7 empty] | 2 PE110, 0,1029-0,1803, asf.komunikace, dl.77,4m:(1,1+0,1)*(1,7-0,1-0,4-0,1)*77,4
|  | 2 PE110, 0,1803-0,2996, asf.komunikace, souběh, dl.119,3m:(1,1+0,05)*(1,55-0,1-0,4-0,1)*119,3 |  | 130.3353 | [7 empty] | 2 PE110, 0,1803-0,2996, asf.komunikace, souběh, dl.119,3m:(1,1+0,05)*(1,55-0,1-0,4-0,1)*119,3
|  | 2 PE110, 0,2996-0,3003, asf.kom.míst., souběh, dl.0,7m:(1,1+0,05)*(1,55-0,45-0,4-0,1)*0,7 |  | 0.483 | [7 empty] | 2 PE110, 0,2996-0,3003, asf.kom.míst., souběh, dl.0,7m:(1,1+0,05)*(1,55-0,45-0,4-0,1)*0,7
|  | 2-1 PE110, 0,0000-0,0613, asf.komunikace, dl.61,3m:(0,8+0,1)*(1,65-0,1-0,4-0,1)*61,3 |  | 57.9285 | [7 empty] | 2-1 PE110, 0,0000-0,0613, asf.komunikace, dl.61,3m:(0,8+0,1)*(1,65-0,1-0,4-0,1)*61,3
|  | 2-1-1 PE90, 0,0000-0,0012, asf.kom.míst., souběh, dl.1,2m:(0,8+0,05)*(1,55-0,45-0,38-0,1)*1,2 |  | 0.6324 | [7 empty] | 2-1-1 PE90, 0,0000-0,0012, asf.kom.míst., souběh, dl.1,2m:(0,8+0,05)*(1,55-0,45-0,38-0,1)*1,2
|  | 2-1-1 PE90, 0,0012-0,1160, asf.komunikace, souběh, dl.114,8m:(0,8+0,05)*(1,55-0,1-0,38-0,1)*114,8 |  | 94.6526 | [7 empty] | 2-1-1 PE90, 0,0012-0,1160, asf.komunikace, souběh, dl.114,8m:(0,8+0,05)*(1,55-0,1-0,38-0,1)*114,8
|  | 2-1-1-1 PE90, 0,0000-0,0010, asf.komunikace, dl.1,0m:(0,8+0,1)*(1,6-0,1-0,38-0,1)*1,0 |  | 0.918 | [7 empty] | 2-1-1-1 PE90, 0,0000-0,0010, asf.komunikace, dl.1,0m:(0,8+0,1)*(1,6-0,1-0,38-0,1)*1,0
|  | 2-1-1-1 PE90, 0,0010-0,0040, nezpevněno, dl.3,0m:(0,8+0,1)*(1,6-0,1-0,38-0,1)*3,0 |  | 2.754 | [7 empty] | 2-1-1-1 PE90, 0,0010-0,0040, nezpevněno, dl.3,0m:(0,8+0,1)*(1,6-0,1-0,38-0,1)*3,0
|  | 2-1-2 PE110, 0,0000-0,0260, asf.komunikace, dl.26,0m:(0,8+0,1)*(1,6-0,1-0,4-0,1)*26,0 |  | 23.4 | [7 empty] | 2-1-2 PE110, 0,0000-0,0260, asf.komunikace, dl.26,0m:(0,8+0,1)*(1,6-0,1-0,4-0,1)*26,0
|  | potrubí k hydrantům PE110, asf.komunikace, dl.5,0m:(0,8+0,1)*(1,6-0,1-0,4-0,1)*5,0 |  | 4.5 | [7 empty] | potrubí k hydrantům PE110, asf.komunikace, dl.5,0m:(0,8+0,1)*(1,6-0,1-0,4-0,1)*5,0
|  | potrubí k hydrantům PE110, nezpevněno, dl.4,5m:(0,8+0,1)*(1,6-0,1-0,4-0,1)*4,53 |  | 4.077 | [7 empty] | potrubí k hydrantům PE110, nezpevněno, dl.4,5m:(0,8+0,1)*(1,6-0,1-0,4-0,1)*4,53
|  | výkop pro demolici LT125 a PE50:0,8*1,5*40,0 |  | 48 | [7 empty] | výkop pro demolici LT125 a PE50:0,8*1,5*40,0
|  | výkop pro demolici PE50:0,8*1,5*139,0 |  | 166.8 | [7 empty] | výkop pro demolici PE50:0,8*1,5*139,0
| Celkem za | 1 Zemní práce |  |  |  | 0 |  | 471.9239 |  | 0 |  |  | 4 |  |  |  |  | 0 | 0 | 0 | 0 | 0
Díl: | 2 | Základy a zvláštní zakládání | [10 empty] | 1
26 | 212572121R00 | Lože trativodu z kameniva drobného těženého | m3 | 22.1715 |  | 0 | 1.9205 | 42.5804 | 0 | 0 |  |  | 2 | 1 | 1 | 1 | 1 | 0 | 0 | 0 | 0 | 0 | 1 | 1
|  | 0,3*0,15*492,7 |  | 22.1715 | [7 empty] | 0,3*0,15*492,7
27 | 212753114R00 | Montáž ohebné dren. trubky do rýhy DN 100,bez lože | m | 492.7 |  | 0 | 0 | 0 | 0 | 0 |  |  | 2 | 1 | 1 | 1 | 1 | 0 | 0 | 0 | 0 | 0 | 1 | 1
|  | 1 PE110, 0,0000-0,0843, asf.kom.unikace, dl.84,3m:84,3 |  | 84.3 | [7 empty] | 1 PE110, 0,0000-0,0843, asf.kom.unikace, dl.84,3m:84,3
|  | 1 PE110, 0,0843-0,0880, nezpevněno, dl.3,7m:3,7 |  | 3.7 | [7 empty] | 1 PE110, 0,0843-0,0880, nezpevněno, dl.3,7m:3,7
|  | 1 PE110, 0,0880-0,0890, objekt ČS, dl.1,0m: |  | 0 | [7 empty] | 1 PE110, 0,0880-0,0890, objekt ČS, dl.1,0m:
|  | 1-1 PE90, 0,0000-0,0043, asf.komunikace, dl.4,3m:4,3 |  | 4.3 | [7 empty] | 1-1 PE90, 0,0000-0,0043, asf.komunikace, dl.4,3m:4,3
|  | 1-1 PE90, 0,0043-0,0980, asf.komunikace, souběh, dl.93,7m:93,7 |  | 93.7 | [7 empty] | 1-1 PE90, 0,0043-0,0980, asf.komunikace, souběh, dl.93,7m:93,7
|  | 2 PE110, 0,0000-0,0007, objekt ČS, dl.0,7m: |  | 0 | [7 empty] | 2 PE110, 0,0000-0,0007, objekt ČS, dl.0,7m:
|  | 2 PE110, 0,0007-0,0047, nezpevněno, dl.4,0m:4,0 |  | 4 | [7 empty] | 2 PE110, 0,0007-0,0047, nezpevněno, dl.4,0m:4,0
|  | 2 PE110, 0,0047-0,0092, asf.komunikace, dl.4,5m:4,5 |  | 4.5 | [7 empty] | 2 PE110, 0,0047-0,0092, asf.komunikace, dl.4,5m:4,5
|  | 2 PE110, 0,0092-0,1029, asf.komunikace, souběh, dl.93,7m: |  | 0 | [7 empty] | 2 PE110, 0,0092-0,1029, asf.komunikace, souběh, dl.93,7m:
|  | 2 PE110, 0,1029-0,1803, asf.komunikace, dl.77,4m:77,4 |  | 77.4 | [7 empty] | 2 PE110, 0,1029-0,1803, asf.komunikace, dl.77,4m:77,4
|  | 2 PE110, 0,1803-0,2996, asf.komunikace, souběh, dl.119,3m:119,3 |  | 119.3 | [7 empty] | 2 PE110, 0,1803-0,2996, asf.komunikace, souběh, dl.119,3m:119,3
|  | 2 PE110, 0,2996-0,3003, asf.kom.míst., souběh, dl.0,7m:0,7 |  | 0.7 | [7 empty] | 2 PE110, 0,2996-0,3003, asf.kom.míst., souběh, dl.0,7m:0,7
|  | 2-1 PE110, 0,0000-0,0613, asf.komunikace, dl.61,3m:61,3 |  | 61.3 | [7 empty] | 2-1 PE110, 0,0000-0,0613, asf.komunikace, dl.61,3m:61,3
|  | 2-1-1 PE90, 0,0000-0,0012, asf.kom.míst., souběh, dl.1,2m: |  | 0 | [7 empty] | 2-1-1 PE90, 0,0000-0,0012, asf.kom.míst., souběh, dl.1,2m:
|  | 2-1-1 PE90, 0,0012-0,1160, asf.komunikace, souběh, dl.114,8m: |  | 0 | [7 empty] | 2-1-1 PE90, 0,0012-0,1160, asf.komunikace, souběh, dl.114,8m:
|  | 2-1-1-1 PE90, 0,0000-0,0010, asf.komunikace, dl.1,0m:1,0 |  | 1 | [7 empty] | 2-1-1-1 PE90, 0,0000-0,0010, asf.komunikace, dl.1,0m:1,0
|  | 2-1-1-1 PE90, 0,0010-0,0040, nezpevněno, dl.3,0m:3,0 |  | 3 | [7 empty] | 2-1-1-1 PE90, 0,0010-0,0040, nezpevněno, dl.3,0m:3,0
|  | 2-1-2 PE110, 0,0000-0,0260, asf.komunikace, dl.26,0m:26,0 |  | 26 | [7 empty] | 2-1-2 PE110, 0,0000-0,0260, asf.komunikace, dl.26,0m:26,0
|  | potrubí k hydrantům PE110, asf.komunikace, dl.5,0m:5,0 |  | 5 | [7 empty] | potrubí k hydrantům PE110, asf.komunikace, dl.5,0m:5,0
|  | potrubí k hydrantům PE110, nezpevněno, dl.4,5m:4,5 |  | 4.5 | [7 empty] | potrubí k hydrantům PE110, nezpevněno, dl.4,5m:4,5
28 | 28611223.A | Trubka PVC drenážní flexibilní d 100 mm | m | 497.627 |  | 0 | 0.00048 | 0.23886 |  | 0 |  |  | 2 | 3 | 1 | 28611223.A | 1 | 0 | 0 | 0 | 0 | 0 | 3 | 1
|  | Doporučené ztratné 1%. | [8 empty] | Doporučené ztratné 1%. |  | 3
|  | 492,7*1,01 |  | 497.627 | [7 empty] | 492,7*1,01
| Celkem za | 2 Základy a zvláštní zakládání |  |  |  | 0 |  | 42.8192 |  | 0 |  |  | 4 |  |  |  |  | 0 | 0 | 0 | 0 | 0
Díl: | 4 | Vodorovné konstrukce | [10 empty] | 1
29 | 451572111R00 | Lože pod potrubí z kameniva těženého 0 - 4 mm | m3 | 70.087 |  | 0 | 1.8908 | 132.5184 | 0 | 0 |  |  | 2 | 1 | 1 | 1 | 1 | 0 | 0 | 0 | 0 | 0 | 1 | 1
|  | 1 PE110, 0,0000-0,0843, asf.kom.unikace, dl.84,3m:(0,8+0,1)*0,1*84,3 |  | 7.587 | [7 empty] | 1 PE110, 0,0000-0,0843, asf.kom.unikace, dl.84,3m:(0,8+0,1)*0,1*84,3
|  | 1 PE110, 0,0843-0,0880, nezpevněno, dl.3,7m:(0,8+0,1)*0,1*3,7 |  | 0.333 | [7 empty] | 1 PE110, 0,0843-0,0880, nezpevněno, dl.3,7m:(0,8+0,1)*0,1*3,7
|  | 1 PE110, 0,0880-0,0890, objekt ČS, dl.1,0m: |  | 0 | [7 empty] | 1 PE110, 0,0880-0,0890, objekt ČS, dl.1,0m:
|  | 1-1 PE90, 0,0000-0,0043, asf.komunikace, dl.4,3m:(0,8+0,1)*0,1*4,3 |  | 0.387 | [7 empty] | 1-1 PE90, 0,0000-0,0043, asf.komunikace, dl.4,3m:(0,8+0,1)*0,1*4,3
|  | 1-1 PE90, 0,0043-0,0980, asf.komunikace, souběh, dl.93,7m:(0,8+0,05)*0,1*93,7 |  | 7.9645 | [7 empty] | 1-1 PE90, 0,0043-0,0980, asf.komunikace, souběh, dl.93,7m:(0,8+0,05)*0,1*93,7
|  | 2 PE110, 0,0000-0,0007, objekt ČS, dl.0,7m: |  | 0 | [7 empty] | 2 PE110, 0,0000-0,0007, objekt ČS, dl.0,7m:
|  | 2 PE110, 0,0007-0,0047, nezpevněno, dl.4,0m:(1,1+0,1)*0,1*4,0 |  | 0.48 | [7 empty] | 2 PE110, 0,0007-0,0047, nezpevněno, dl.4,0m:(1,1+0,1)*0,1*4,0
|  | 2 PE110, 0,0047-0,0092, asf.komunikace, dl.4,5m:(1,1+0,1)*0,1*4,5 |  | 0.54 | [7 empty] | 2 PE110, 0,0047-0,0092, asf.komunikace, dl.4,5m:(1,1+0,1)*0,1*4,5
|  | 2 PE110, 0,0092-0,1029, asf.komunikace, souběh, dl.93,7m:(1,1+0,05)*0,1*93,7 |  | 10.7755 | [7 empty] | 2 PE110, 0,0092-0,1029, asf.komunikace, souběh, dl.93,7m:(1,1+0,05)*0,1*93,7
|  | 2 PE110, 0,1029-0,1803, asf.komunikace, dl.77,4m:(1,1+0,1)*0,1*77,4 |  | 9.288 | [7 empty] | 2 PE110, 0,1029-0,1803, asf.komunikace, dl.77,4m:(1,1+0,1)*0,1*77,4
|  | 2 PE110, 0,1803-0,2996, asf.komunikace, souběh, dl.119,3m:(1,1+0,05)*0,1*119,3 |  | 13.7195 | [7 empty] | 2 PE110, 0,1803-0,2996, asf.komunikace, souběh, dl.119,3m:(1,1+0,05)*0,1*119,3
|  | 2 PE110, 0,2996-0,3003, asf.kom.míst., souběh, dl.0,7m:(1,1+0,05)*0,1*0,7 |  | 0.0805 | [7 empty] | 2 PE110, 0,2996-0,3003, asf.kom.míst., souběh, dl.0,7m:(1,1+0,05)*0,1*0,7
|  | 2-1 PE110, 0,0000-0,0613, asf.komunikace, dl.61,3m:(0,8+0,1)*0,1*61,3 |  | 5.517 | [7 empty] | 2-1 PE110, 0,0000-0,0613, asf.komunikace, dl.61,3m:(0,8+0,1)*0,1*61,3
|  | 2-1-1 PE90, 0,0000-0,0012, asf.kom.míst., souběh, dl.1,2m:(0,8+0,05)*0,1*1,2 |  | 0.102 | [7 empty] | 2-1-1 PE90, 0,0000-0,0012, asf.kom.míst., souběh, dl.1,2m:(0,8+0,05)*0,1*1,2
|  | 2-1-1 PE90, 0,0012-0,1160, asf.komunikace, souběh, dl.114,8m:(0,8+0,05)*0,1*114,8 |  | 9.758 | [7 empty] | 2-1-1 PE90, 0,0012-0,1160, asf.komunikace, souběh, dl.114,8m:(0,8+0,05)*0,1*114,8
|  | 2-1-1-1 PE90, 0,0000-0,0010, asf.komunikace, dl.1,0m:(0,8+0,1)*0,1*1,0 |  | 0.09 | [7 empty] | 2-1-1-1 PE90, 0,0000-0,0010, asf.komunikace, dl.1,0m:(0,8+0,1)*0,1*1,0
|  | 2-1-1-1 PE90, 0,0010-0,0040, nezpevněno, dl.3,0m:(0,8+0,1)*0,1*3,0 |  | 0.27 | [7 empty] | 2-1-1-1 PE90, 0,0010-0,0040, nezpevněno, dl.3,0m:(0,8+0,1)*0,1*3,0
|  | 2-1-2 PE110, 0,0000-0,0260, asf.komunikace, dl.26,0m:(0,8+0,1)*0,1*26,0 |  | 2.34 | [7 empty] | 2-1-2 PE110, 0,0000-0,0260, asf.komunikace, dl.26,0m:(0,8+0,1)*0,1*26,0
|  | potrubí k hydrantům PE110, asf.komunikace, dl.5,0m:(0,8+0,1)*0,1*5,0 |  | 0.45 | [7 empty] | potrubí k hydrantům PE110, asf.komunikace, dl.5,0m:(0,8+0,1)*0,1*5,0
|  | potrubí k hydrantům PE110, nezpevněno, dl.4,5m:(0,8+0,1)*0,1*4,5 |  | 0.405 | [7 empty] | potrubí k hydrantům PE110, nezpevněno, dl.4,5m:(0,8+0,1)*0,1*4,5
30 | 452353101R00 | Bednění bloků pod potrubí | m2 | 27 |  | 0 | 0.005 | 0.135 | 0 | 0 |  |  | 2 | 1 | 1 | 1 | 1 | 0 | 0 | 0 | 0 | 0 | 1 | 1
|  | Na jeden blok připadá 1 m2 bednění. | [8 empty] | Na jeden blok připadá 1 m2 bednění. |  | 3
|  | V položce je zakalkulováno i odbednění a nátěr proti přilnavosti betonu. | [8 empty] | V položce je zakalkulováno i odbednění a nátěr proti přilnavosti betonu. |  | 3
|  | betonový opěrný blok, 27ks:27*1,0 |  | 27 | [7 empty] | betonový opěrný blok, 27ks:27*1,0
31 | 452313131R00 | Bloky pro potrubí z betonu C12/15 | m3 | 3.375 |  | 0 | 2.355 | 7.9481 | 0 | 0 |  |  | 2 | 1 | 1 | 1 | 1 | 0 | 0 | 0 | 0 | 0 | 1 | 1
|  | Na jeden blok připadá 0,125 m3 betonu | [8 empty] | Na jeden blok připadá 0,125 m3 betonu |  | 3
|  | betonový opěrný blok, 27ks:27*0,125 |  | 3.375 | [7 empty] | betonový opěrný blok, 27ks:27*0,125
| Celkem za | 4 Vodorovné konstrukce |  |  |  | 0 |  | 140.6015 |  | 0 |  |  | 4 |  |  |  |  | 0 | 0 | 0 | 0 | 0
Díl: | 87 | Potrubí z trub z plastických hmot | [10 empty] | 1
32 | 871241121R00 | Montáž potrubí polyetylenového ve výkopu d 90 mm | m | 218 |  | 0 | 0 | 0 | 0 | 0 |  |  | 2 | 1 | 1 | 1 | 1 | 0 | 0 | 0 | 0 | 0 | 1 | 1
|  | Spoje vařené na tupo. V položce je uvažováno s jedním spojem na 6 m. V položce není zakalkulována dodávka trub, spojek a tvarovek. Jejich dodávka se oceňuje ve specifikaci. | [8 empty] | Spoje vařené na tupo. V položce je uvažováno s jedním spojem na 6 m. V položce není zakalkulována dodávka trub, spojek a tvarovek. Jejich dodávka se oceňuje ve specifikaci. |  | 3
|  | 1-1:98,0 |  | 98 | [7 empty] | 1-1:98,0
|  | 2-1-1:116,0 |  | 116 | [7 empty] | 2-1-1:116,0
|  | 2-1-1-1:4,0 |  | 4 | [7 empty] | 2-1-1-1:4,0
33 | 286136701 | Trubka vodovodní PE100RC 90x8,2 mm SDR11, PN10 | m | 218 |  | 0 | 0.00214 | 0.46652 |  | 0 |  |  | 2 | 3 | 1 | 286136701 | 1 | 0 | 0 | 0 | 0 | 0 | 3 | 1
|  | Potrubí bude z granulátu odpovídajícímu PAS1075. | [8 empty] | Potrubí bude z granulátu odpovídajícímu PAS1075. |  | 3
|  | 1-1:98,0 |  | 98 | [7 empty] | 1-1:98,0
|  | 2-1-1:116,0 |  | 116 | [7 empty] | 2-1-1:116,0
|  | 2-1-1-1:4,0 |  | 4 | [7 empty] | 2-1-1-1:4,0
34 | 871251121R00 | Montáž trubek polyetylenových ve výkopu d 110 mm | m | 486.1 |  | 0 | 0 | 0 | 0 | 0 |  |  | 2 | 1 | 1 | 1 | 1 | 0 | 0 | 0 | 0 | 0 | 1 | 1
|  | Spoje vařené na tupo. V položce je uvažováno s jedním spojem na 6 m. V položce není zakalkulována dodávka trub, spojek a tvarovek. Jejich dodávka se oceňuje ve specifikaci. | [8 empty] | Spoje vařené na tupo. V položce je uvažováno s jedním spojem na 6 m. V položce není zakalkulována dodávka trub, spojek a tvarovek. Jejich dodávka se oceňuje ve specifikaci. |  | 3
|  | 1 :89,0 |  | 89 | [7 empty] | 1 :89,0
|  | 2 :300,3 |  | 300.3 | [7 empty] | 2 :300,3
|  | 2-1 :61,3 |  | 61.3 | [7 empty] | 2-1 :61,3
|  | 2-1-2 :26,0 |  | 26 | [7 empty] | 2-1-2 :26,0
|  | potrubí k hydrantům:9,5 |  | 9.5 | [7 empty] | potrubí k hydrantům:9,5
35 | 286136703 | Trubka vodovodní PE100RC 110x10,0 mm SDR11, PN10 | m | 486.1 |  | 0 | 0.00318 | 1.5458 |  | 0 |  |  | 2 | 3 | 1 | 286136703 | 1 | 0 | 0 | 0 | 0 | 0 | 3 | 1
|  | Potrubí bude z granulátu odpovídajícímu PAS1075, | [8 empty] | Potrubí bude z granulátu odpovídajícímu PAS1075, |  | 3
|  | 1 :89,0 |  | 89 | [7 empty] | 1 :89,0
|  | 2 :300,3 |  | 300.3 | [7 empty] | 2 :300,3
|  | 2-1 :61,3 |  | 61.3 | [7 empty] | 2-1 :61,3
|  | 2-1-2 :26,0 |  | 26 | [7 empty] | 2-1-2 :26,0
|  | potrubí k hydrantům:9,5 |  | 9.5 | [7 empty] | potrubí k hydrantům:9,5
| Celkem za | 87 Potrubí z trub z plastických hmot |  |  |  | 0 |  | 2.0123 |  | 0 |  |  | 4 |  |  |  |  | 0 | 0 | 0 | 0 | 0
Díl: | 734 | Armatury | [10 empty] | 1
36 | 891241111R00 | Montáž vodovodních šoupátek ve výkopu DN 80 | kus | 8 |  | 0 | 0.001 | 0.008 | 0 | 0 |  |  | 2 | 1 | 1 | 1 | 2 | 0 | 0 | 0 | 0 | 0 | 1 | 1
|  | V položce nejsou zakalkulovány náklady na: | [8 empty] | V položce nejsou zakalkulovány náklady na: |  | 3
|  | - dodání šoupátek, zemních souprav a šoupátkových klíčů | [8 empty] | - dodání šoupátek, zemních souprav a šoupátkových klíčů |  | 3
|  | - podkladní bloky pod armatury | [8 empty] | - podkladní bloky pod armatury |  | 3
|  | - osazení šoupátkových poklopů. | [8 empty] | - osazení šoupátkových poklopů. |  | 3
37 | 734 04 01 | Šoupátko přírubové DN80 s prodlouženou trvanlivostí, tvárná litina | kus | 8 |  | 0 | 0.0185 | 0.148 |  | 0 |  |  | 2 | 12 | 0 | 34 | 2 | 0 | 0 | 0 | 0 | 0 | 12 | 0
|  | Šoupě zemní, DN80, s atestem pro pitnou vodu, stavební délka krátká, s prodlouženou životností, měkce těsnící, klínové, tvárná litina. | [8 empty] | Šoupě zemní, DN80, s atestem pro pitnou vodu, stavební délka krátká, s prodlouženou životností, měkce těsnící, klínové, tvárná litina. |  | 3
38 | 891261111R00 | Montáž vodovodních šoupátek ve výkopu DN 100 | kus | 8 |  | 0 | 0.00041 | 0.00328 | 0 | 0 |  |  | 2 | 1 | 1 | 1 | 2 | 0 | 0 | 0 | 0 | 0 | 1 | 1
|  | V položce nejsou zakalkulovány náklady na: | [8 empty] | V položce nejsou zakalkulovány náklady na: |  | 3
|  | - dodání šoupátek, zemních souprav a šoupátkových klíčů | [8 empty] | - dodání šoupátek, zemních souprav a šoupátkových klíčů |  | 3
|  | - podkladní bloky pod armatury | [8 empty] | - podkladní bloky pod armatury |  | 3
|  | - osazení šoupátkových poklopů. | [8 empty] | - osazení šoupátkových poklopů. |  | 3
39 | 734 04 02 | Šoupátko přírubové DN100 s prodlouženou trvanlivostí, tvárná litina | kus | 8 |  | 0 | 0.02444 | 0.19552 |  | 0 |  |  | 2 | 12 | 0 | 109 | 2 | 0 | 0 | 0 | 0 | 0 | 12 | 0
|  | Šoupě zemní, DN80, s atestem pro pitnou vodu, stavební délka krátká, s prodlouženou životností, měkce těsnící, klínové, tvárná litina. | [8 empty] | Šoupě zemní, DN80, s atestem pro pitnou vodu, stavební délka krátká, s prodlouženou životností, měkce těsnící, klínové, tvárná litina. |  | 3
40 | 734 04 03 | Souprava zemní teleskopická pro šoupata DN 80-100 | kus | 16 |  | 0 | 0.0073 | 0.1168 |  | 0 |  |  | 2 | 12 | 0 | 35 | 2 | 0 | 0 | 0 | 0 | 0 | 12 | 0
|  | krytí potrubí 1,3 - 1,8 m | [8 empty] | krytí potrubí 1,3 - 1,8 m |  | 3
|  | šoupě DN80:8 |  | 8 | [7 empty] | šoupě DN80:8
|  | šoupě DN100:8 |  | 8 | [7 empty] | šoupě DN100:8
41 | 899401112R00 | Osazení poklopů litinových šoupátkových | kus | 16 |  | 0 | 0.118 | 1.888 | 0 | 0 |  |  | 2 | 1 | 1 | 1 | 2 | 0 | 0 | 0 | 0 | 0 | 1 | 1
42 | 734 04 04 | Podkladní deska pod poklopy, šoupátka | kus | 16 |  | 0 | 0.00065 | 0.0104 |  | 0 |  |  | 2 | 12 | 0 | 36 | 2 | 0 | 0 | 0 | 0 | 0 | 12 | 0
43 | 734 04 05 | Poklop uliční šoupátkový - voda | kus | 16 |  | 0 | 0.0113 | 0.1808 |  | 0 |  |  | 2 | 12 | 0 | 37 | 2 | 0 | 0 | 0 | 0 | 0 | 12 | 0
44 | 891247111.1 | Montáž hydrantů podzemních DN 80, včetně revize | kus | 6 |  | 0 | 0 | 0 |  | 0 |  |  | 2 | 12 | 0 | 43 | 2 | 0 | 0 | 0 | 0 | 0 | 12 | 0
|  | V položce nejsou zakalkulovány náklady na: | [8 empty] | V položce nejsou zakalkulovány náklady na: |  | 3
|  | - dodání hydrantů a hydrantových klíčů | [8 empty] | - dodání hydrantů a hydrantových klíčů |  | 3
|  | - podkladní bloky pod armatury | [8 empty] | - podkladní bloky pod armatury |  | 3
|  | - obsyp odvodňovacího zařízení hydrantů ze štěrku nebo štěrkopísku | [8 empty] | - obsyp odvodňovacího zařízení hydrantů ze štěrku nebo štěrkopísku |  | 3
|  | - osazení hydrantových poklopů. | [8 empty] | - osazení hydrantových poklopů. |  | 3
|  | Včetně zkoušky funkčnosti hydrantu dle ČSN 73 0873 doložené protokolem. | [8 empty] | Včetně zkoušky funkčnosti hydrantu dle ČSN 73 0873 doložené protokolem. |  | 3
45 | 734 04 06 | Podzemní hydrant DN 80/1500mm uzavírání dvoučinné, tvárná litina | kus | 1 |  | 0 | 0.038 | 0.038 |  | 0 |  |  | 2 | 12 | 0 | 110 | 2 | 0 | 0 | 0 | 0 | 0 | 12 | 0
|  | Hydrant podzemní, DN80, s atestem pro pitnou vodu, uzavírání dvoučinné, možnost úplného vyprázdnění. | [8 empty] | Hydrant podzemní, DN80, s atestem pro pitnou vodu, uzavírání dvoučinné, možnost úplného vyprázdnění. |  | 3
|  | Vč.drenážního bloku. | [8 empty] | Vč.drenážního bloku. |  | 3
46 | 734 04 07 | Podzemní hydrant DN 80/1250mm uzavírání dvoučinné, tvárná litina | kus | 5 |  | 0 | 0.0364 | 0.182 |  | 0 |  |  | 2 | 12 | 0 | 40 | 2 | 0 | 0 | 0 | 0 | 0 | 12 | 0
|  | Hydrant podzemní, DN80, s atestem pro pitnou vodu, uzavírání dvoučinné, možnost úplného vyprázdnění. | [8 empty] | Hydrant podzemní, DN80, s atestem pro pitnou vodu, uzavírání dvoučinné, možnost úplného vyprázdnění. |  | 3
|  | Vč.drenážního bloku. | [8 empty] | Vč.drenážního bloku. |  | 3
47 | 899401113R00 | Osazení poklopů litinových hydrantových | kus | 6 |  | 0 | 0.316 | 1.896 | 0 | 0 |  |  | 2 | 1 | 1 | 1 | 2 | 0 | 0 | 0 | 0 | 0 | 1 | 1
48 | 734 04 08 | Podkladní deska pod poklopy, hydranty | kus | 6 |  | 0 | 0.001 | 0.006 |  | 0 |  |  | 2 | 12 | 0 | 41 | 2 | 0 | 0 | 0 | 0 | 0 | 12 | 0
49 | 734 04 09 | Poklop k podzemnímu hydrantu - voda | kus | 6 |  | 0 | 0.021 | 0.126 |  | 0 |  |  | 2 | 12 | 0 | 42 | 2 | 0 | 0 | 0 | 0 | 0 | 12 | 0
50 | 891247211.1 | Montáž hydrantů nadzemních DN 80, vč.revize | kus | 2 |  | 0 | 0.00277 | 0.00554 |  | 0 |  |  | 2 | 12 | 0 | 45 | 2 | 0 | 0 | 0 | 0 | 0 | 12 | 0
|  | Položka je určena pro montáž hydrantů nadzemních na potrubí. | [8 empty] | Položka je určena pro montáž hydrantů nadzemních na potrubí. |  | 3
|  | V položce jsou zakalkulovány i náklady na postavení, udržování a odstranění pomocného lešení o výšce podlahy do 1,9 m a pro zatížení do 1,5 kPa. | [8 empty] | V položce jsou zakalkulovány i náklady na postavení, udržování a odstranění pomocného lešení o výšce podlahy do 1,9 m a pro zatížení do 1,5 kPa. |  | 3
|  | V položce nejsou zakalkulovány náklady na: | [8 empty] | V položce nejsou zakalkulovány náklady na: |  | 3
|  | - dodání hydrantů a hydrantových klíčů, | [8 empty] | - dodání hydrantů a hydrantových klíčů, |  | 3
|  | - podkladní bloky pod armatury, | [8 empty] | - podkladní bloky pod armatury, |  | 3
|  | - obsyp odvodňovacího zařízení hydrantů ze štěrku nebo štěrkopísku. | [8 empty] | - obsyp odvodňovacího zařízení hydrantů ze štěrku nebo štěrkopísku. |  | 3
|  | Včetně zkoušky funkčnosti hydrantu dle ČSN 73 0873 doložené protokolem. | [8 empty] | Včetně zkoušky funkčnosti hydrantu dle ČSN 73 0873 doložené protokolem. |  | 3
51 | 734 04 10 | Nadzemní hydrant DN 80/1500mm, objezdový uzavírání dvoučinné, tvárná litina | kus | 2 |  | 0 | 0.041 | 0.082 |  | 0 |  |  | 2 | 12 | 0 | 111 | 2 | 0 | 0 | 0 | 0 | 0 | 12 | 0
|  | Délku před objednáním upravit dle skutečné hloubky potrubí. | [8 empty] | Délku před objednáním upravit dle skutečné hloubky potrubí. |  | 3
| Celkem za | 734 Armatury |  |  |  | 0 |  | 4.8863 |  | 0 |  |  | 4 |  |  |  |  | 0 | 0 | 0 | 0 | 0
Díl: | 737 | Tvarovky | [10 empty] | 1
52 | 857242121R00 | Montáž tvarovek litin. jednoos.přír. výkop DN 80 | kus | 10 |  | 0 | 0.001 | 0.01 | 0 | 0 |  |  | 2 | 1 | 1 | 1 | 2 | 0 | 0 | 0 | 0 | 0 | 1 | 1
|  | zaslepovací příruba DN80:1 |  | 1 | [7 empty] | zaslepovací příruba DN80:1
|  | přírubové koleno DN80/45°:1 |  | 1 | [7 empty] | přírubové koleno DN80/45°:1
|  | přírubové koleno s patkou DN80, 90°:8 |  | 8 | [7 empty] | přírubové koleno s patkou DN80, 90°:8
53 | 55260023 | Příruba zaslepovací DN 80, PN10, tvárná litina | kus | 1 |  | 0 | 0.0038 | 0.0038 |  | 0 |  |  | 2 | 3 | 0 | 55260023 | 2 | 0 | 0 | 0 | 0 | 0 | 3 | 0
54 | 55259970 | Koleno přírubové DN 80-45°, PN10, tvárná litina | kus | 1 |  | 0 | 0.0111 | 0.0111 |  | 0 |  |  | 2 | 3 | 0 | 55259970 | 2 | 0 | 0 | 0 | 0 | 0 | 3 | 0
55 | 5526009702 | Koleno přírubové s patkou DN 80, PN10 tvárná litina | kus | 8 |  | 0 | 0.0122 | 0.0976 |  | 0 |  |  | 2 | 3 | 1 | 5526009702 | 2 | 0 | 0 | 0 | 0 | 0 | 3 | 1
3
56 | 857262121R00 | Montáž tvarovek litin. jednoos. přír. výkop DN 100 | kus | 7 |  | 0 | 0.00041 | 0.00287 | 0 | 0 |  |  | 2 | 1 | 1 | 1 | 2 | 0 | 0 | 0 | 0 | 0 | 1 | 1
|  | zaslepovací příruba DN100:2 |  | 2 | [7 empty] | zaslepovací příruba DN100:2
|  | přechod přírubový DN100/80:5 |  | 5 | [7 empty] | přechod přírubový DN100/80:5
57 | 55260024 | Příruba zaslepovací DN 100, PN10, tvárná litina | kus | 2 |  | 0 | 0.0049 | 0.0098 |  | 0 |  |  | 2 | 3 | 0 | 55260024 | 2 | 0 | 0 | 0 | 0 | 0 | 3 | 0
58 | 55259815 | Přechod přírubový DN 100/ 80, PN10 tvárná litina | kus | 5 |  | 0 | 0.0098 | 0.049 |  | 0 |  |  | 2 | 3 | 0 | 55259815 | 2 | 0 | 0 | 0 | 0 | 0 | 3 | 0
59 | 857244121R00 | Montáž tvarovek litin. odboč. přír. výkop DN 80 | kus | 1 |  | 0 | 0.001 | 0.001 | 0 | 0 |  |  | 2 | 1 | 1 | 1 | 2 | 0 | 0 | 0 | 0 | 0 | 1 | 1
|  | přír.tvarovka s odbočkou DN80/80:1 |  | 1 | [7 empty] | přír.tvarovka s odbočkou DN80/80:1
60 | 552599939 | Tvarovka přírubová s přírubovou odbočkou, DN 80/80 tvárná litina | kus | 1 |  | 0 | 0.0149 | 0.0149 |  | 0 |  |  | 2 | 3 | 0 | 552599939 | 2 | 0 | 0 | 0 | 0 | 0 | 3 | 0
61 | 857264121R00 | Montáž tvarovek litin. odboč. přír. výkop DN 100 | kus | 9 |  | 0 | 0.00062 | 0.00558 | 0 | 0 |  |  | 2 | 1 | 1 | 1 | 2 | 0 | 0 | 0 | 0 | 0 | 1 | 1
|  | přír.tvarovka s odbočkou DN100/80:3 |  | 3 | [7 empty] | přír.tvarovka s odbočkou DN100/80:3
|  | přír.tvarovka s odbočkou DN100/100:6 |  | 6 | [7 empty] | přír.tvarovka s odbočkou DN100/100:6
62 | 552599943 | Tvarovka přírubová s přírubovou odbočkou DN 100/80, tvárná litina | kus | 3 |  | 0 | 0.0178 | 0.0534 |  | 0 |  |  | 2 | 3 | 0 | 552599943 | 2 | 0 | 0 | 0 | 0 | 0 | 3 | 0
63 | 552599944 | Tvarovka přírubová s přírubovou odbočkou DN 100/100, tvárná litina | kus | 6 |  | 0 | 0.0197 | 0.1182 |  | 0 |  |  | 2 | 3 | 0 | 552599944 | 2 | 0 | 0 | 0 | 0 | 0 | 3 | 0
64 | 852242121R00 | Montáž trub litin. tlak. přír.do 1 m, výkop DN 80 | kus | 2 |  | 0 | 0.00022 | 0.00044 | 0 | 0 |  |  | 2 | 1 | 1 | 1 | 2 | 0 | 0 | 0 | 0 | 0 | 1 | 1
|  | přírubová trouba DN80, dl.200mm:2 |  | 2 | [7 empty] | přírubová trouba DN80, dl.200mm:2
65 | 55251212 | Trouba přírubová litinová DN 80, dl.200mm | kus | 2 |  | 0 | 0.0087 | 0.0174 |  | 0 |  |  | 2 | 3 | 1 | 55251212 | 2 | 0 | 0 | 0 | 0 | 0 | 3 | 1
|  | Orientační délka, před objednáním nutno upravit dle skutečné hloubky potrubí. | [8 empty] | Orientační délka, před objednáním nutno upravit dle skutečné hloubky potrubí. |  | 3
66 | 877242121R00 | Přirážka za 1 spoj elektrotvarovky d 90 mm | kus | 4 |  | 0 | 0 | 0 | 0 | 0 |  |  | 2 | 1 | 1 | 1 | 2 | 0 | 0 | 0 | 0 | 0 | 1 | 1
|  | elektrokoleno d90 30°, 1ks:1*2 |  | 2 | [7 empty] | elektrokoleno d90 30°, 1ks:1*2
|  | elektrokoleno d90 45°, 1ks:1*2 |  | 2 | [7 empty] | elektrokoleno d90 45°, 1ks:1*2
67 | 737 04 01 | Elektrotvarovka PE100 - koleno 30° SDR11, d90mm | kus | 1 |  | 0 | 0.00078 | 0.00078 |  | 0 |  |  | 2 | 12 | 0 | 48 | 2 | 0 | 0 | 0 | 0 | 0 | 12 | 0
68 | 737 04 02 | Elektrotvarovka PE100 - koleno 45° SDR11, d90mm | kus | 1 |  | 0 | 0.00081 | 0.00081 |  | 0 |  |  | 2 | 12 | 0 | 103 | 2 | 0 | 0 | 0 | 0 | 0 | 12 | 0
69 | 877252121R00 | Přirážka za 1 spoj elektrotvarovky d 110 mm | kus | 10 |  | 0 | 0 | 0 | 0 | 0 |  |  | 2 | 1 | 1 | 1 | 2 | 0 | 0 | 0 | 0 | 0 | 1 | 1
|  | elektrokoleno d110 30°, 2ks:2*2 |  | 4 | [7 empty] | elektrokoleno d110 30°, 2ks:2*2
|  | elektrokoleno d110 45°, 2ks:2*2 |  | 4 | [7 empty] | elektrokoleno d110 45°, 2ks:2*2
|  | elektrokoleno d110 90°, 1ks:1*2 |  | 2 | [7 empty] | elektrokoleno d110 90°, 1ks:1*2
70 | 737 04 03 | Elektrotvarovka PE100 - koleno 30° SDR11, d110mm | kus | 2 |  | 0 | 0.00126 | 0.00252 |  | 0 |  |  | 2 | 12 | 0 | 104 | 2 | 0 | 0 | 0 | 0 | 0 | 12 | 0
71 | 737 04 04 | Elektrotvarovka PE100 - koleno 45° SDR11, d110mm | kus | 2 |  | 0 | 0.00132 | 0.00264 |  | 0 |  |  | 2 | 12 | 0 | 105 | 2 | 0 | 0 | 0 | 0 | 0 | 12 | 0
72 | 737 04 05 | Elektrotvarovka PE100 - koleno 90° SDR11, d110mm | kus | 1 |  | 0 | 0.00156 | 0.00156 |  | 0 |  |  | 2 | 12 | 0 | 106 | 2 | 0 | 0 | 0 | 0 | 0 | 12 | 0
73 | 737 04 06 | Lemový nákružek d90 točivá příruba plastová s ocelovým jádrem DN80 | kus | 8 |  | 0 | 0.00158 | 0.01264 |  | 0 |  |  | 2 | 12 | 0 | 49 | 2 | 0 | 0 | 0 | 0 | 0 | 12 | 0
74 | 737 04 07 | Lemový nákružek d110 točivá příruba plastová s ocelovým jádrem DN100 | kus | 18 |  | 0 | 0.00221 | 0.03978 |  | 0 |  |  | 2 | 12 | 0 | 107 | 2 | 0 | 0 | 0 | 0 | 0 | 12 | 0
75 | 737 04 08 | Přírubový spoj DN80, PN10 sada spoj.materiálu+ těsnění s ocelovou vložkou | kpl | 33 |  | 0 | 0.0017 | 0.0561 |  | 0 |  |  | 2 | 12 | 0 | 50 | 2 | 0 | 0 | 0 | 0 | 0 | 12 | 0
|  | Montážní materiál pozink, voděodolná pasta. | [8 empty] | Montážní materiál pozink, voděodolná pasta. |  | 3
76 | 737 04 09 | Přírubový spoj DN100, PN10 sada spoj.materiálu+ těsnění s ocelovou vložkou | kpl | 33 |  | 0 | 0.0018 | 0.0594 |  | 0 |  |  | 2 | 12 | 0 | 56 | 2 | 0 | 0 | 0 | 0 | 0 | 12 | 0
|  | Montážní materiál pozink, voděodolná pasta. | [8 empty] | Montážní materiál pozink, voděodolná pasta. |  | 3
| Celkem za | 737 Tvarovky |  |  |  | 0 |  | 0.57132 |  | 0 |  |  | 4 |  |  |  |  | 0 | 0 | 0 | 0 | 0
Díl: | 89 | Ostatní konstrukce na trubním vedení | [10 empty] | 1
77 | 890 001 | Bílá výstražná PE folie (dodávka +montáž) | m | 750 |  | 0 | 0 | 0 |  | 0 |  |  | 2 | 12 | 0 | 57 | 1 | 0 | 0 | 0 | 0 | 0 | 12 | 0
78 | 890 002 | Vytyčovací vodič CY6 dodávka + montáž + zkouška funkčnosti | m | 785 |  | 0 | 0 | 0 |  | 0 |  |  | 2 | 12 | 0 | 58 | 1 | 0 | 0 | 0 | 0 | 0 | 12 | 0
|  | Zkouška funkčnosti doložená protokolem o měření. | [8 empty] | Zkouška funkčnosti doložená protokolem o měření. |  | 3
79 | 892241111R00 | Tlaková zkouška vodovodního potrubí DN 80 | m | 218 |  | 0 | 0 | 0 | 0 | 0 |  |  | 2 | 1 | 1 | 1 | 1 | 0 | 0 | 0 | 0 | 0 | 1 | 1
|  | V položce jsou započteny náklady na přísun, montáž, demontáž a odsun zkoušecího čerpadla, napuštění tlakovou vodou a dodání vody pro tlakovou zkoušku. | [8 empty] | V položce jsou započteny náklady na přísun, montáž, demontáž a odsun zkoušecího čerpadla, napuštění tlakovou vodou a dodání vody pro tlakovou zkoušku. |  | 3
|  | 1-1:98,0 |  | 98 | [7 empty] | 1-1:98,0
|  | 2-1-1:116,0 |  | 116 | [7 empty] | 2-1-1:116,0
|  | 2-1-1-1:4,0 |  | 4 | [7 empty] | 2-1-1-1:4,0
80 | 892372111.08 | Zabezpečení konců vodovod. potrubí DN 80 | úsek | 3 |  | 0 | 0.03503 | 0.10509 |  | 0 |  |  | 2 | 12 | 0 | 59 | 1 | 0 | 0 | 0 | 0 | 0 | 12 | 0
81 | 892233111.08 | Desinfekce vodovodního potrubí DN 80 vč.5-tinásobného proplachu | m | 218 |  | 0 | 0 | 0 |  | 0 |  |  | 2 | 12 | 0 | 60 | 1 | 0 | 0 | 0 | 0 | 0 | 12 | 0
|  | V položce jsou zakalkulovány náklady na napuštění a vypuštění vody, dodání vody a desinfekčního prostředku a na bakteriologický rozbor vody. | [8 empty] | V položce jsou zakalkulovány náklady na napuštění a vypuštění vody, dodání vody a desinfekčního prostředku a na bakteriologický rozbor vody. |  | 3
|  | 1-1:98,0 |  | 98 | [7 empty] | 1-1:98,0
|  | 2-1-1:116,0 |  | 116 | [7 empty] | 2-1-1:116,0
|  | 2-1-1-1:4,0 |  | 4 | [7 empty] | 2-1-1-1:4,0
82 | 892241111.100 | Tlaková zkouška vodovodního potrubí DN 100 | m | 486.1 |  | 0 | 0 | 0 |  | 0 |  |  | 2 | 12 | 0 | 64 | 1 | 0 | 0 | 0 | 0 | 0 | 12 | 0
|  | V položce jsou započteny náklady na přísun, montáž, demontáž a odsun zkoušecího čerpadla, napuštění tlakovou vodou a dodání vody pro tlakovou zkoušku. | [8 empty] | V položce jsou započteny náklady na přísun, montáž, demontáž a odsun zkoušecího čerpadla, napuštění tlakovou vodou a dodání vody pro tlakovou zkoušku. |  | 3
|  | 1 :89,0 |  | 89 | [7 empty] | 1 :89,0
|  | 2 :300,3 |  | 300.3 | [7 empty] | 2 :300,3
|  | 2-1 :61,3 |  | 61.3 | [7 empty] | 2-1 :61,3
|  | 2-1-2 :26,0 |  | 26 | [7 empty] | 2-1-2 :26,0
|  | potrubí k hydrantům:9,5 |  | 9.5 | [7 empty] | potrubí k hydrantům:9,5
83 | 892372111.100 | Zabezpečení konců vodovod. potrubí DN 100 | úsek | 7 |  | 0 | 0.03503 | 0.24521 |  | 0 |  |  | 2 | 12 | 0 | 65 | 1 | 0 | 0 | 0 | 0 | 0 | 12 | 0
84 | 892273111.100 | Desinfekce vodovodního potrubí DN100 vč.5x proplachu potrubí | m | 486.1 |  | 0 | 0 | 0 |  | 0 |  |  | 2 | 12 | 0 | 66 | 1 | 0 | 0 | 0 | 0 | 0 | 12 | 0
|  | V položce jsou zakalkulovány náklady na napuštění a vypuštění vody, dodání vody a desinfekčního prostředku a na bakteriologický rozbor vody. | [8 empty] | V položce jsou zakalkulovány náklady na napuštění a vypuštění vody, dodání vody a desinfekčního prostředku a na bakteriologický rozbor vody. |  | 3
|  | 1 :89,0 |  | 89 | [7 empty] | 1 :89,0
|  | 2 :300,3 |  | 300.3 | [7 empty] | 2 :300,3
|  | 2-1 :61,3 |  | 61.3 | [7 empty] | 2-1 :61,3
|  | 2-1-2 :26,0 |  | 26 | [7 empty] | 2-1-2 :26,0
|  | potrubí k hydrantům:9,5 |  | 9.5 | [7 empty] | potrubí k hydrantům:9,5
85 | 899713111R00 | Orientační tabulky | kus | 22 |  | 0 | 0.00024 | 0.00528 | 0 | 0 |  |  | 2 | 1 | 1 | 1 | 1 | 0 | 0 | 0 | 0 | 0 | 1 | 1
|  | Včetně dodání a připevnění tabulky. | [8 empty] | Včetně dodání a připevnění tabulky. |  | 3
86 | 089 003 | Napojení na stávající vodovodní řad | kpl | 1 |  | 0 | 0 | 0 |  | 0 |  |  | 2 | 12 | 1 | 61 | 1 | 0 | 0 | 0 | 0 | 0 | 12 | 1
|  | Položka zahrnuje vyhledání stávajícího vedení, očištění, případné demontáže stávajících armatur a tvarovek a jejich likvidaci, provedení přepojení. | [8 empty] | Položka zahrnuje vyhledání stávajícího vedení, očištění, případné demontáže stávajících armatur a tvarovek a jejich likvidaci, provedení přepojení. |  | 3
87 | 089 004 | Chránička PE225, D+M | m | 2 |  | 0 | 0.00893 | 0.01786 |  | 0 |  |  | 2 | 12 | 0 | 114 | 1 | 0 | 0 | 0 | 0 | 0 | 12 | 0
|  | 2-1-2 :2,0 |  | 2 | [7 empty] | 2-1-2 :2,0
88 | 089 005 | Manžeta na utěsnění konců chráničky DN200/100, D+M | m | 2 |  | 0 | 0.00893 | 0.01786 |  | 0 |  |  | 2 | 12 | 0 | 115 | 1 | 0 | 0 | 0 | 0 | 0 | 12 | 0
89 | 089 006 | Kabelová chránička PE40 pro optický kabel, D+M | m | 301 |  | 0 | 0 | 0 |  | 0 |  |  | 2 | 12 | 0 | 116 | 1 | 0 | 0 | 0 | 0 | 0 | 12 | 0
|  | Včetně veškerého příslušenství (spojky, zaslepení). | [8 empty] | Včetně veškerého příslušenství (spojky, zaslepení). |  | 3
90 | 089 007 | Rozbory vody před uvedením vodovodu do provozu | kpl | 3 |  | 0 | 0 | 0 |  | 0 |  |  | 2 | 12 | 0 | 125 | 1 | 0 | 0 | 0 | 0 | 0 | 12 | 0
| Celkem za | 89 Ostatní konstrukce na trubním vedení |  |  |  | 0 |  | 0.3913 |  | 0 |  |  | 4 |  |  |  |  | 0 | 0 | 0 | 0 | 0
Díl: | 893 | Vodovodní přípojky | [10 empty] | 1
91 | 891249111R00 | Montáž navrtávacích pasů DN 80 vč.montáže šoupat a zemních souprav | kus | 9 |  | 0 | 0 | 0 | 0 | 0 |  |  | 2 | 1 | 1 | 1 | 1 | 0 | 0 | 0 | 0 | 0 | 1 | 1
|  | V položce jsou zakalkulovány náklady na montáž navrtávacího pasu, šoupěte a na osazení zemních souprav. | [8 empty] | V položce jsou zakalkulovány náklady na montáž navrtávacího pasu, šoupěte a na osazení zemních souprav. |  | 3
|  | V položce nejsou zakalkulovány náklady na: | [8 empty] | V položce nejsou zakalkulovány náklady na: |  | 3
|  | - dodání navrtávacích pasů a ventilů; tyto armatury se oceňují ve specifikaci; | [8 empty] | - dodání navrtávacích pasů a ventilů; tyto armatury se oceňují ve specifikaci; |  | 3
|  | - osazení ventilových poklopů. | [8 empty] | - osazení ventilových poklopů. |  | 3
92 | 893 04 01 | Navrtávací pas pro PE potrubí d90 s vnitřním závitem 1 1/4´´, tvárná litina | kus | 9 |  | 0 | 0.00345 | 0.03105 |  | 0 |  |  | 2 | 12 | 0 | 118 | 1 | 0 | 0 | 0 | 0 | 0 | 12 | 0
93 | 891269111R00 | Montáž navrtávacích pasů DN 100 vč.montáže šoupat a zemních souprav | kus | 4 |  | 0 | 0 | 0 | 0 | 0 |  |  | 2 | 1 | 1 | 1 | 1 | 0 | 0 | 0 | 0 | 0 | 1 | 1
|  | V položce jsou zakalkulovány náklady na montáž navrtávacího pasu, šoupěte a na osazení zemních souprav. | [8 empty] | V položce jsou zakalkulovány náklady na montáž navrtávacího pasu, šoupěte a na osazení zemních souprav. |  | 3
|  | V položce nejsou zakalkulovány náklady na: | [8 empty] | V položce nejsou zakalkulovány náklady na: |  | 3
|  | - dodání navrtávacích pasů a ventilů; tyto armatury se oceňují ve specifikaci; | [8 empty] | - dodání navrtávacích pasů a ventilů; tyto armatury se oceňují ve specifikaci; |  | 3
|  | - osazení ventilových poklopů. | [8 empty] | - osazení ventilových poklopů. |  | 3
94 | 893 04 02 | Navrtávací pas pro PE potrubí d110 s vnitřním závitem 1 1/4´´, tvárná litina | kus | 3 |  | 0 | 0.0043 | 0.0129 |  | 0 |  |  | 2 | 12 | 0 | 67 | 1 | 0 | 0 | 0 | 0 | 0 | 12 | 0
95 | 893 04 03 | Navrtávací pas pro PE potrubí d110 s vnitřním závitem 2´´, tvárná litina | kus | 1 |  | 0 | 0.0043 | 0.0043 |  | 0 |  |  | 2 | 12 | 0 | 117 | 1 | 0 | 0 | 0 | 0 | 0 | 12 | 0
96 | 893 04 04 | Šoupátko pro domovní přípojky d32-5/4´´ tvárná litina | kus | 12 |  | 0 | 0.00304 | 0.03648 |  | 0 |  |  | 2 | 12 | 0 | 119 | 1 | 0 | 0 | 0 | 0 | 0 | 12 | 0
|  | 1vnější závit 1 1/4´´ , 1 hrdlo ISO pro připojení potrubí PE32, 1 vnitřní závit. | [8 empty] | 1vnější závit 1 1/4´´ , 1 hrdlo ISO pro připojení potrubí PE32, 1 vnitřní závit. |  | 3
97 | 893 04 05 | Šoupátko pro domovní přípojky d40-2´´ tvárná litina | kus | 1 |  | 0 | 0.0049 | 0.0049 |  | 0 |  |  | 2 | 12 | 0 | 120 | 1 | 0 | 0 | 0 | 0 | 0 | 12 | 0
|  | 1vnější závit 2´´ , 1 hrdlo ISO pro připojení potrubí PE40, 1 vnitřní závit. | [8 empty] | 1vnější závit 2´´ , 1 hrdlo ISO pro připojení potrubí PE40, 1 vnitřní závit. |  | 3
98 | 893 04 06 | Zemní souprava teleskopická pro domov. šoupata 3/4" - 2" | kus | 13 |  | 0 | 0.0033 | 0.0429 |  | 0 |  |  | 2 | 12 | 0 | 69 | 1 | 0 | 0 | 0 | 0 | 0 | 12 | 0
|  | Pro krytí potrubí 1,3-1,8m. | [8 empty] | Pro krytí potrubí 1,3-1,8m. |  | 3
99 | 899401112R00 | Osazení poklopů litinových šoupátkových | kus | 13 |  | 0 | 0.118 | 1.534 | 0 | 0 |  |  | 2 | 1 | 1 | 1 | 1 | 0 | 0 | 0 | 0 | 0 | 1 | 1
|  | V položkách osazení poklopů jsou zakalkulovány i náklady na jejich podezdění. V položkách nejsou zakalkulovány náklady na dodání poklopů; | [8 empty] | V položkách osazení poklopů jsou zakalkulovány i náklady na jejich podezdění. V položkách nejsou zakalkulovány náklady na dodání poklopů; |  | 3
100 | 893 04 07 | Podkladní deska pod poklopy, šoupátka | kus | 13 |  | 0 | 0.00065 | 0.00845 |  | 0 |  |  | 2 | 12 | 0 | 70 | 1 | 0 | 0 | 0 | 0 | 0 | 12 | 0
101 | 893 04 08 | Poklop uliční pro šoupátka pro domovní přípojky | kus | 13 |  | 0 | 0.0071 | 0.0923 |  | 0 |  |  | 2 | 12 | 0 | 71 | 1 | 0 | 0 | 0 | 0 | 0 | 12 | 0
| Celkem za | 893 Vodovodní přípojky |  |  |  | 0 |  | 1.7673 |  | 0 |  |  | 4 |  |  |  |  | 0 | 0 | 0 | 0 | 0
Díl: | 91 | Doplňující práce na komunikaci | [10 empty] | 1
102 | 919735112R00 | Řezání stávajícího živičného krytu tl. 5 - 10 cm | m | 5 |  | 0 | 0 | 0 | 0 | 0 |  |  | 2 | 1 | 1 | 1 | 1 | 0 | 0 | 0 | 0 | 0 | 1 | 1
|  | Překop mimo rekonstrukci komunikace u H3-V. | [8 empty] | Překop mimo rekonstrukci komunikace u H3-V. |  | 3
|  | 3,0+1,0*2 |  | 5 | [7 empty] | 3,0+1,0*2
| Celkem za | 91 Doplňující práce na komunikaci |  |  |  | 0 |  | 0 |  | 0 |  |  | 4 |  |  |  |  | 0 | 0 | 0 | 0 | 0
Díl: | 93 | Dokončovací práce inženýrskách staveb | [10 empty] | 1
103 | 936452111.1 | Výplň potrubí cementopopílkovou suspenzí DN 125 | m | 50 |  | 0 | 0.02297 | 1.1485 |  | 0 |  |  | 2 | 12 | 0 | 121 | 1 | 0 | 0 | 0 | 0 | 0 | 12 | 0
|  | LT125:50,0 |  | 50 | [7 empty] | LT125:50,0
| Celkem za | 93 Dokončovací práce inženýrskách staveb |  |  |  | 0 |  | 1.1485 |  | 0 |  |  | 4 |  |  |  |  | 0 | 0 | 0 | 0 | 0
Díl: | 96 | Bourání konstrukcí | [10 empty] | 1
104 | 969011121.1 | Vybourání vodovod., plynového vedení DN do 52 mm | m | 179 |  | 0 | 0.00038 | 0.06802 |  | 0 |  |  | 2 | 12 | 0 | 123 | 1 | 0 | 0 | 0 | 0 | 0 | 12 | 0
|  | PE50:179,0 |  | 179 | [7 empty] | PE50:179,0
105 | 969011131.1 | Vybourání vodovod., plynového vedení DN do 125 mm | m | 40 |  | 0 | 0.00038 | 0.0152 |  | 0 |  |  | 2 | 12 | 0 | 124 | 1 | 0 | 0 | 0 | 0 | 0 | 12 | 0
|  | LT125:40,0 |  | 40 | [7 empty] | LT125:40,0
| Celkem za | 96 Bourání konstrukcí |  |  |  | 0 |  | 0.08322 |  | 0 |  |  | 4 |  |  |  |  | 0 | 0 | 0 | 0 | 0
Díl: | 99 | Staveništní přesun hmot | [10 empty] | 1
106 | 998276201R00 | Přesun hmot, trub.vedení plast. obsypaná kamenivem | t | 660.7473 |  | 0 | 0 | 0 |  | 0 |  |  | 2 | 7 | 1 | 2 | 1 | 0 | 0 | 0 | 0 | 0 | 7 | 1
| Celkem za | 99 Staveništní přesun hmot |  |  |  | 0 |  | 0 |  | 0 |  |  | 4 |  |  |  |  | 0 | 0 | 0 | 0 | 0
Díl: | D96 | Přesuny suti a vybouraných hmot | [10 empty] | 1
107 | 979083117R00 | Vodorovné přemístění suti na skládku do 6000 m | t | 1.0074 |  | 0 | 0 | 0 |  | 0 |  |  | 2 | 8 | 0 | 3 | 1 | 0 | 0 | 0 | 0 | 0 | 8 | 0
108 | 979083191R00 | Příplatek za dalších započatých 1000 m nad 6000 m | t | 24.1776 |  | 0 | 0 | 0 |  | 0 |  |  | 2 | 8 | 0 | 3 | 1 | 0 | 0 | 0 | 0 | 0 | 8 | 0
|  | Předpokládaná vzdálenost na skládku cca 30km, zde příplatek za dalších 24km. | [8 empty] | Předpokládaná vzdálenost na skládku cca 30km, zde příplatek za dalších 24km. |  | 3
109 | 979093111R00 | Uložení suti na skládku bez zhutnění | t | 1.0074 |  | 0 | 0 | 0 |  | 0 |  |  | 2 | 8 | 0 | 3 | 1 | 0 | 0 | 0 | 0 | 0 | 8 | 0
110 | 979990001R00 | Poplatek za skládku stavební suti | t | 1.0074 |  | 0 | 0 | 0 |  | 0 |  |  | 2 | 8 | 0 | 3 | 1 | 0 | 0 | 0 | 0 | 0 | 8 | 0
| Celkem za | D96 Přesuny suti a vybouraných hmot |  |  |  | 0 |  | 0 |  | 0 |  |  | 4 |  |  |  |  | 0 | 0 | 0 | 0 | 0

## SO 05 KL
POLOŽKOVÝ ROZPOČET
Rozpočet |  | 1565-51 | Kanalizační přípojky | JKSO
Objekt |  |  |  | SKP
SO 05 |  | Kanalizační přípojky |  | Měrná jednotka
Stavba |  |  |  | Počet jednotek | 0
1565-51 |  | Sušice - stavební úpravy v ulici Hájkova |  | Náklady na m.j. | 0
Projektant |  |  |  | Typ rozpočtu
Zpracovatel projektu
Objednatel
Dodavatel |  | EKOEKO s.r.o. |  | Zakázkové číslo
Rozpočtoval |  |  |  | Počet listů
ROZPOČTOVÉ NÁKLADY
Základní rozpočtové náklady |  |  | Ostatní rozpočtové náklady
| HSV celkem | 0 | 0 |  | 0
Z | PSV celkem | 0
R | M práce celkem | 0
N | M dodávky celkem | 0
ZRN celkem |  | 0
HZS |  | 0
ZRN+HZS |  | 0 | Ostatní náklady neuvedené |  | 0
ZRN+ost.náklady+HZS |  | 0 | Ostatní náklady celkem |  | 0
Vypracoval |  |  | Za zhotovitele | Za objednatele
Jméno : |  |  | Jméno : | Jméno :
Datum : |  |  | Datum : | Datum :
Podpis : |  |  | Podpis: | Podpis:
Základ pro DPH |  | 21 | % | 0
DPH |  | 21 | % | 0
Základ pro DPH |  | 0 | % | 0
DPH |  | 0 | % | 0
CENA ZA OBJEKT CELKEM |  |  |  | 0
Poznámka :

## SO 05 Rek
Stavba : |  | 1565-51 Sušice - stavební úpravy v ulici Hájkova |  |  | Rozpočet : | 1565-51
Objekt : |  | SO 05 Kanalizační přípojky |  |  | Kanalizační přípojky
REKAPITULACE STAVEBNÍCH DÍLŮ
| Stavební díl |  | HSV | PSV | Dodávka | Montáž | HZS
1 | Zemní práce |  | 0 | 0 | 0 | 0 | 0
4 | Vodorovné konstrukce |  | 0 | 0 | 0 | 0 | 0
8 | Trubní vedení |  | 0 | 0 | 0 | 0 | 0
4 | Vodorovné konstrukce |  | 0 | 0 | 0 | 0 | 0
46 | Zpevněné plochy |  | 0 | 0 | 0 | 0 | 0
87 | Potrubí z trub z plastických hmot |  | 0 | 0 | 0 | 0 | 0
89 | Ostatní konstrukce na trubním vedení |  | 0 | 0 | 0 | 0 | 0
99 | Staveništní přesun hmot |  | 0 | 0 | 0 | 0 | 0
| CELKEM OBJEKT |  | 0 | 0 | 0 | 0 | 0
VEDLEJŠÍ ROZPOČTOVÉ NÁKLADY
Název VRN |  |  | Kč | % | Základna |  | Kč
[5 empty] | 0 |  | 0 | 8
| CELKEM VRN |  |  |  |  | 0

## SO 05 Pol
Položkový rozpočet
Stavba : |  | 1565-51 Sušice - stavební úpravy v ulici Hájkova |  | Rozpočet: | 1565-51
Objekt : |  | SO 05 Kanalizační přípojky |  | Kanalizační přípojky
P.č. | Číslo položky | Název položky | MJ | množství | cena / MJ | celkem (Kč) | Jednotková hmotnost | Celková hmotnost | Jednotková dem.hmot. | Celková dem.hmot.
Díl: | 1 | Zemní práce | [10 empty] | 1
1 | 121101100R00 | Sejmutí ornice, pl. do 400 m2, přemístění do 50 m | m3 | 1.85 |  | 0 | 0 | 0 | 0 | 0 |  |  | 2 | 1 | 1 | 1 | 1 | 0 | 0 | 0 | 0 | 0 | 1 | 1
|  | Sejmutá ornice bude dočasně uložena v blízkosti výkopu a po ukončení stavebních prací opět rozprostřena. | [8 empty] | Sejmutá ornice bude dočasně uložena v blízkosti výkopu a po ukončení stavebních prací opět rozprostřena. |  | 3
|  | přípojky splaškové PVC200, ornice, dl.10,0m:1,0*10,0*0,1 |  | 1 | [7 empty] | přípojky splaškové PVC200, ornice, dl.10,0m:1,0*10,0*0,1
|  | přípojky dešťové PVC200, ornice, dl.5,0m:1,0*5,0*0,1 |  | 0.5 | [7 empty] | přípojky dešťové PVC200, ornice, dl.5,0m:1,0*5,0*0,1
|  | přípojky dešťové PVC150, ornice, dl.1,0m:1,0*1,0*0,1 |  | 0.1 | [7 empty] | přípojky dešťové PVC150, ornice, dl.1,0m:1,0*1,0*0,1
|  | přípojky do příkopu PVC150, ornice, dl.2,5m:1,0*2,5*0,1 |  | 0.25 | [7 empty] | přípojky do příkopu PVC150, ornice, dl.2,5m:1,0*2,5*0,1
2 | 132201211R00 | Hloubení rýh š.do 200 cm hor.3 do 100 m3,STROJNĚ | m3 | 88.126 |  | 0 | 0 | 0 | 0 | 0 |  |  | 2 | 1 | 1 | 1 | 1 | 0 | 0 | 0 | 0 | 0 | 1 | 1
|  | Objem hloubení v hornině 3 ... 40% objemu. | [8 empty] | Objem hloubení v hornině 3 ... 40% objemu. |  | 3
|  | Výkopek určený pro zpětný zásyp bude přemístěn na mezideponii stavby, přebytečná zemina bude odvezena na skládku. | [8 empty] | Výkopek určený pro zpětný zásyp bude přemístěn na mezideponii stavby, přebytečná zemina bude odvezena na skládku. |  | 3
|  | Překop a oprava komunikace mimo rekonstrukci jsou řešeny v rámci stavebního objektu SO 03 "Kanalizace". | [8 empty] | Překop a oprava komunikace mimo rekonstrukci jsou řešeny v rámci stavebního objektu SO 03 "Kanalizace". |  | 3
|  | přípojky splaškové PVC200, nezpevněno, dl.23,0m:(0,8+0,1)*(1,8-0,1)*23,0*0,4 |  | 14.076 | [7 empty] | přípojky splaškové PVC200, nezpevněno, dl.23,0m:(0,8+0,1)*(1,8-0,1)*23,0*0,4
|  | přípojky splaškové PVC200, ornice, dl.10,0m:(0,8+0,1)*(1,8-0,1)*10,0*0,4 |  | 6.12 | [7 empty] | přípojky splaškové PVC200, ornice, dl.10,0m:(0,8+0,1)*(1,8-0,1)*10,0*0,4
|  | přípojky splaškové PVC200, dlažba, dl.6,0m:(0,8+0,1)*(1,8-0,1)*6,0*0,4 |  | 3.672 | [7 empty] | přípojky splaškové PVC200, dlažba, dl.6,0m:(0,8+0,1)*(1,8-0,1)*6,0*0,4
|  | přípojky splaškové PVC200, asf.komunikace, dl.49,5m:(0,8+0,1)*(1,8-0,1)*49,5*0,4 |  | 30.294 | [7 empty] | přípojky splaškové PVC200, asf.komunikace, dl.49,5m:(0,8+0,1)*(1,8-0,1)*49,5*0,4
|  | přípojky splaškové PVC200, asf.kom.míst., dl.2,0m:(0,8+0,1)*(1,8-0,45)*2,0*0,4 |  | 0.972 | [7 empty] | přípojky splaškové PVC200, asf.kom.míst., dl.2,0m:(0,8+0,1)*(1,8-0,45)*2,0*0,4
|  | vypouštění ATS PVC200, nezpevněno, dl.4,5m:(0,8+0,1)*(1,8-0,1)*4,5*0,4 |  | 2.754 | [7 empty] | vypouštění ATS PVC200, nezpevněno, dl.4,5m:(0,8+0,1)*(1,8-0,1)*4,5*0,4
|  | přípojky dešťové PVC200, nezpevněno, dl.3,0m:(0,8+0,1)*(1,8-0,1)*3,0*0,4 |  | 1.836 | [7 empty] | přípojky dešťové PVC200, nezpevněno, dl.3,0m:(0,8+0,1)*(1,8-0,1)*3,0*0,4
|  | přípojky dešťové PVC200, ornice, dl.5,0m:(0,8+0,1)*(1,8-0,1)*5,0*0,4 |  | 3.06 | [7 empty] | přípojky dešťové PVC200, ornice, dl.5,0m:(0,8+0,1)*(1,8-0,1)*5,0*0,4
|  | přípojky dešťové PVC200, asf.komunikace, dl.6,0m:(0,8+0,1)*(1,8-0,1)*6,0*0,4 |  | 3.672 | [7 empty] | přípojky dešťové PVC200, asf.komunikace, dl.6,0m:(0,8+0,1)*(1,8-0,1)*6,0*0,4
|  | přípojky dešťové PVC150, nezpevněno, dl.10,0m:(0,8+0,1)*(1,8-0,1)*10,0*0,4 |  | 6.12 | [7 empty] | přípojky dešťové PVC150, nezpevněno, dl.10,0m:(0,8+0,1)*(1,8-0,1)*10,0*0,4
|  | přípojky dešťové PVC150, ornice, dl.1,0m:(0,8+0,1)*(1,8-0,1)*1,0*0,4 |  | 0.612 | [7 empty] | přípojky dešťové PVC150, ornice, dl.1,0m:(0,8+0,1)*(1,8-0,1)*1,0*0,4
|  | přípojky dešťové PVC150, asf.komunikace, dl.5,0m:(0,8+0,1)*(1,8-0,1)*5,0*0,4 |  | 3.06 | [7 empty] | přípojky dešťové PVC150, asf.komunikace, dl.5,0m:(0,8+0,1)*(1,8-0,1)*5,0*0,4
|  | přípojky dešťové PVC150, asf.kom.míst., dl.1,0m:(0,8+0,1)*(1,8-0,45)*1,0*0,4 |  | 0.486 | [7 empty] | přípojky dešťové PVC150, asf.kom.míst., dl.1,0m:(0,8+0,1)*(1,8-0,45)*1,0*0,4
|  | přípojky do příkopu PVC150, nezpevněno, dl.32,5m:0,8*(0,5-0,1)*32,5*0,4 |  | 4.16 | [7 empty] | přípojky do příkopu PVC150, nezpevněno, dl.32,5m:0,8*(0,5-0,1)*32,5*0,4
|  | přípojky do příkopu PVC150, ornice, dl.2,5m:0,8*(0,5-0,1)*2,5*0,4 |  | 0.32 | [7 empty] | přípojky do příkopu PVC150, ornice, dl.2,5m:0,8*(0,5-0,1)*2,5*0,4
|  | přípojky do příkopu PVC150, asf.komunikace, dl.54,0m:0,8*(0,5-0,1)*54,0*0,4 |  | 6.912 | [7 empty] | přípojky do příkopu PVC150, asf.komunikace, dl.54,0m:0,8*(0,5-0,1)*54,0*0,4
3 | 132301212R00 | Hloubení rýh š.do 200 cm hor.4 do 1000 m3, STROJNĚ | m3 | 110.1575 |  | 0 | 0 | 0 | 0 | 0 |  |  | 2 | 1 | 1 | 1 | 1 | 0 | 0 | 0 | 0 | 0 | 1 | 1
|  | Objem hloubení v hornině 4 ... 50% objemu. | [8 empty] | Objem hloubení v hornině 4 ... 50% objemu. |  | 3
|  | Výkopek určený pro zpětný zásyp bude přemístěn na mezideponii stavby, přebytečná zemina bude odvezena na skládku. | [8 empty] | Výkopek určený pro zpětný zásyp bude přemístěn na mezideponii stavby, přebytečná zemina bude odvezena na skládku. |  | 3
|  | Překop a oprava komunikace mimo rekonstrukci jsou řešeny v rámci stavebního objektu SO 03 "Kanalizace". | [8 empty] | Překop a oprava komunikace mimo rekonstrukci jsou řešeny v rámci stavebního objektu SO 03 "Kanalizace". |  | 3
|  | přípojky splaškové PVC200, nezpevněno, dl.23,0m:(0,8+0,1)*(1,8-0,1)*23,0*0,5 |  | 17.595 | [7 empty] | přípojky splaškové PVC200, nezpevněno, dl.23,0m:(0,8+0,1)*(1,8-0,1)*23,0*0,5
|  | přípojky splaškové PVC200, ornice, dl.10,0m:(0,8+0,1)*(1,8-0,1)*10,0*0,5 |  | 7.65 | [7 empty] | přípojky splaškové PVC200, ornice, dl.10,0m:(0,8+0,1)*(1,8-0,1)*10,0*0,5
|  | přípojky splaškové PVC200, dlažba, dl.6,0m:(0,8+0,1)*(1,8-0,1)*6,0*0,5 |  | 4.59 | [7 empty] | přípojky splaškové PVC200, dlažba, dl.6,0m:(0,8+0,1)*(1,8-0,1)*6,0*0,5
|  | přípojky splaškové PVC200, asf.komunikace, dl.49,5m:(0,8+0,1)*(1,8-0,1)*49,5*0,5 |  | 37.8675 | [7 empty] | přípojky splaškové PVC200, asf.komunikace, dl.49,5m:(0,8+0,1)*(1,8-0,1)*49,5*0,5
|  | přípojky splaškové PVC200, asf.kom.míst., dl.2,0m:(0,8+0,1)*(1,8-0,45)*2,0*0,5 |  | 1.215 | [7 empty] | přípojky splaškové PVC200, asf.kom.míst., dl.2,0m:(0,8+0,1)*(1,8-0,45)*2,0*0,5
|  | vypouštění ATS PVC200, nezpevněno, dl.4,5m:(0,8+0,1)*(1,8-0,1)*4,5*0,5 |  | 3.4425 | [7 empty] | vypouštění ATS PVC200, nezpevněno, dl.4,5m:(0,8+0,1)*(1,8-0,1)*4,5*0,5
|  | přípojky dešťové PVC200, nezpevněno, dl.3,0m:(0,8+0,1)*(1,8-0,1)*3,0*0,5 |  | 2.295 | [7 empty] | přípojky dešťové PVC200, nezpevněno, dl.3,0m:(0,8+0,1)*(1,8-0,1)*3,0*0,5
|  | přípojky dešťové PVC200, ornice, dl.5,0m:(0,8+0,1)*(1,8-0,1)*5,0*0,5 |  | 3.825 | [7 empty] | přípojky dešťové PVC200, ornice, dl.5,0m:(0,8+0,1)*(1,8-0,1)*5,0*0,5
|  | přípojky dešťové PVC200, asf.komunikace, dl.6,0m:(0,8+0,1)*(1,8-0,1)*6,0*0,5 |  | 4.59 | [7 empty] | přípojky dešťové PVC200, asf.komunikace, dl.6,0m:(0,8+0,1)*(1,8-0,1)*6,0*0,5
|  | přípojky dešťové PVC150, nezpevněno, dl.10,0m:(0,8+0,1)*(1,8-0,1)*10,0*0,5 |  | 7.65 | [7 empty] | přípojky dešťové PVC150, nezpevněno, dl.10,0m:(0,8+0,1)*(1,8-0,1)*10,0*0,5
|  | přípojky dešťové PVC150, ornice, dl.1,0m:(0,8+0,1)*(1,8-0,1)*1,0*0,5 |  | 0.765 | [7 empty] | přípojky dešťové PVC150, ornice, dl.1,0m:(0,8+0,1)*(1,8-0,1)*1,0*0,5
|  | přípojky dešťové PVC150, asf.komunikace, dl.5,0m:(0,8+0,1)*(1,8-0,1)*5,0*0,5 |  | 3.825 | [7 empty] | přípojky dešťové PVC150, asf.komunikace, dl.5,0m:(0,8+0,1)*(1,8-0,1)*5,0*0,5
|  | přípojky dešťové PVC150, asf.kom.míst., dl.1,0m:(0,8+0,1)*(1,8-0,45)*1,0*0,5 |  | 0.6075 | [7 empty] | přípojky dešťové PVC150, asf.kom.míst., dl.1,0m:(0,8+0,1)*(1,8-0,45)*1,0*0,5
|  | přípojky do příkopu PVC150, nezpevněno, dl.32,5m:0,8*(0,5-0,1)*32,5*0,5 |  | 5.2 | [7 empty] | přípojky do příkopu PVC150, nezpevněno, dl.32,5m:0,8*(0,5-0,1)*32,5*0,5
|  | přípojky do příkopu PVC150, ornice, dl.2,5m:0,8*(0,5-0,1)*2,5*0,5 |  | 0.4 | [7 empty] | přípojky do příkopu PVC150, ornice, dl.2,5m:0,8*(0,5-0,1)*2,5*0,5
|  | přípojky do příkopu PVC150, asf.komunikace, dl.54,0m:0,8*(0,5-0,1)*54,0*0,5 |  | 8.64 | [7 empty] | přípojky do příkopu PVC150, asf.komunikace, dl.54,0m:0,8*(0,5-0,1)*54,0*0,5
4 | 161101101R00 | Svislé přemístění výkopku z hor.1-4 do 2,5 m | m3 | 99.1418 |  | 0 | 0 | 0 | 0 | 0 |  |  | 2 | 1 | 1 | 1 | 1 | 0 | 0 | 0 | 0 | 0 | 1 | 1
|  | hloubení jam : | [8 empty] | hloubení jam : |  | 3
|  | objemu do 100 m3 100 % | [8 empty] | objemu do 100 m3 100 % |  | 3
3
|  | hloubení rýh š. do 200 cm : | [8 empty] | hloubení rýh š. do 200 cm : |  | 3
|  | objemu do 100 m3 100 % | [8 empty] | objemu do 100 m3 100 % |  | 3
|  | objemu nad 100 m3 50 % | [8 empty] | objemu nad 100 m3 50 % |  | 3
|  | přípojky splaškové PVC200, nezpevněno, dl.23,0m:(0,8+0,1)*(1,8-0,1)*23,0*0,9*0,5 |  | 15.8355 | [7 empty] | přípojky splaškové PVC200, nezpevněno, dl.23,0m:(0,8+0,1)*(1,8-0,1)*23,0*0,9*0,5
|  | přípojky splaškové PVC200, ornice, dl.10,0m:(0,8+0,1)*(1,8-0,1)*10,0*0,9*0,5 |  | 6.885 | [7 empty] | přípojky splaškové PVC200, ornice, dl.10,0m:(0,8+0,1)*(1,8-0,1)*10,0*0,9*0,5
|  | přípojky splaškové PVC200, dlažba, dl.6,0m:(0,8+0,1)*(1,8-0,1)*6,0*0,9*0,5 |  | 4.131 | [7 empty] | přípojky splaškové PVC200, dlažba, dl.6,0m:(0,8+0,1)*(1,8-0,1)*6,0*0,9*0,5
|  | přípojky splaškové PVC200, asf.komunikace, dl.49,5m:(0,8+0,1)*(1,8-0,1)*49,5*0,9*0,5 |  | 34.0808 | [7 empty] | přípojky splaškové PVC200, asf.komunikace, dl.49,5m:(0,8+0,1)*(1,8-0,1)*49,5*0,9*0,5
|  | přípojky splaškové PVC200, asf.kom.míst., dl.2,0m:(0,8+0,1)*(1,8-0,45)*2,0*0,9*0,5 |  | 1.0935 | [7 empty] | přípojky splaškové PVC200, asf.kom.míst., dl.2,0m:(0,8+0,1)*(1,8-0,45)*2,0*0,9*0,5
|  | vypouštění ATS PVC200, nezpevněno, dl.4,5m:(0,8+0,1)*(1,8-0,1)*4,5*0,9*0,5 |  | 3.0983 | [7 empty] | vypouštění ATS PVC200, nezpevněno, dl.4,5m:(0,8+0,1)*(1,8-0,1)*4,5*0,9*0,5
|  | přípojky dešťové PVC200, nezpevněno, dl.3,0m:(0,8+0,1)*(1,8-0,1)*3,0*0,9*0,5 |  | 2.0655 | [7 empty] | přípojky dešťové PVC200, nezpevněno, dl.3,0m:(0,8+0,1)*(1,8-0,1)*3,0*0,9*0,5
|  | přípojky dešťové PVC200, ornice, dl.5,0m:(0,8+0,1)*(1,8-0,1)*5,0*0,9*0,5 |  | 3.4425 | [7 empty] | přípojky dešťové PVC200, ornice, dl.5,0m:(0,8+0,1)*(1,8-0,1)*5,0*0,9*0,5
|  | přípojky dešťové PVC200, asf.komunikace, dl.6,0m:(0,8+0,1)*(1,8-0,1)*6,0*0,9*0,5 |  | 4.131 | [7 empty] | přípojky dešťové PVC200, asf.komunikace, dl.6,0m:(0,8+0,1)*(1,8-0,1)*6,0*0,9*0,5
|  | přípojky dešťové PVC150, nezpevněno, dl.10,0m:(0,8+0,1)*(1,8-0,1)*10,0*0,9*0,5 |  | 6.885 | [7 empty] | přípojky dešťové PVC150, nezpevněno, dl.10,0m:(0,8+0,1)*(1,8-0,1)*10,0*0,9*0,5
|  | přípojky dešťové PVC150, ornice, dl.1,0m:(0,8+0,1)*(1,8-0,1)*1,0*0,9*0,5 |  | 0.6885 | [7 empty] | přípojky dešťové PVC150, ornice, dl.1,0m:(0,8+0,1)*(1,8-0,1)*1,0*0,9*0,5
|  | přípojky dešťové PVC150, asf.komunikace, dl.5,0m:(0,8+0,1)*(1,8-0,1)*5,0*0,9*0,5 |  | 3.4425 | [7 empty] | přípojky dešťové PVC150, asf.komunikace, dl.5,0m:(0,8+0,1)*(1,8-0,1)*5,0*0,9*0,5
|  | přípojky dešťové PVC150, asf.kom.míst., dl.1,0m:(0,8+0,1)*(1,8-0,45)*1,0*0,9*0,5 |  | 0.5468 | [7 empty] | přípojky dešťové PVC150, asf.kom.míst., dl.1,0m:(0,8+0,1)*(1,8-0,45)*1,0*0,9*0,5
|  | přípojky do příkopu PVC150, nezpevněno, dl.32,5m:0,8*(0,5-0,1)*32,5*0,9*0,5 |  | 4.68 | [7 empty] | přípojky do příkopu PVC150, nezpevněno, dl.32,5m:0,8*(0,5-0,1)*32,5*0,9*0,5
|  | přípojky do příkopu PVC150, ornice, dl.2,5m:0,8*(0,5-0,1)*2,5*0,9*0,5 |  | 0.36 | [7 empty] | přípojky do příkopu PVC150, ornice, dl.2,5m:0,8*(0,5-0,1)*2,5*0,9*0,5
|  | přípojky do příkopu PVC150, asf.komunikace, dl.54,0m:0,8*(0,5-0,1)*54,0*0,9*0,5 |  | 7.776 | [7 empty] | přípojky do příkopu PVC150, asf.komunikace, dl.54,0m:0,8*(0,5-0,1)*54,0*0,9*0,5
5 | 162301101R00 | Vodorovné přemístění výkopku z hor.1-4 do 500 m | m3 | 118.89 |  | 0 | 0 | 0 | 0 | 0 |  |  | 2 | 1 | 1 | 1 | 1 | 0 | 0 | 0 | 0 | 0 | 1 | 1
|  | Přemístění výkopku určeného pro zpětný zásyp na mezideponii. | [8 empty] | Přemístění výkopku určeného pro zpětný zásyp na mezideponii. |  | 3
|  | objem zásypu:118,89 |  | 118.89 | [7 empty] | objem zásypu:118,89
6 | 171201201R00 | Uložení sypaniny na skl.-sypanina na výšku přes 2m | m3 | 118.89 |  | 0 | 0 | 0 | 0 | 0 |  |  | 2 | 1 | 1 | 1 | 1 | 0 | 0 | 0 | 0 | 0 | 1 | 1
|  | Uložení výkopku určeného pro zpětný zásyp na mezideponii. | [8 empty] | Uložení výkopku určeného pro zpětný zásyp na mezideponii. |  | 3
|  | objem zásypu:118,89 |  | 118.89 | [7 empty] | objem zásypu:118,89
7 | 132401211R00 | Hloubení rýh šířky do 200 cm v hor.5, STROJNĚ | m3 | 22.0315 |  | 0 | 0 | 0 | 0 | 0 |  |  | 2 | 1 | 1 | 1 | 1 | 0 | 0 | 0 | 0 | 0 | 1 | 1
|  | Objem hloubení v hornině 5 ... 10% objemu. | [8 empty] | Objem hloubení v hornině 5 ... 10% objemu. |  | 3
|  | Výkopek bude odvezen na skládku. | [8 empty] | Výkopek bude odvezen na skládku. |  | 3
|  | Překop a oprava komunikace mimo rekonstrukci jsou řešeny v rámci stavebního objektu SO 03 "Kanalizace". | [8 empty] | Překop a oprava komunikace mimo rekonstrukci jsou řešeny v rámci stavebního objektu SO 03 "Kanalizace". |  | 3
|  | přípojky splaškové PVC200, nezpevněno, dl.23,0m:(0,8+0,1)*(1,8-0,1)*23,0*0,1 |  | 3.519 | [7 empty] | přípojky splaškové PVC200, nezpevněno, dl.23,0m:(0,8+0,1)*(1,8-0,1)*23,0*0,1
|  | přípojky splaškové PVC200, ornice, dl.10,0m:(0,8+0,1)*(1,8-0,1)*10,0*0,1 |  | 1.53 | [7 empty] | přípojky splaškové PVC200, ornice, dl.10,0m:(0,8+0,1)*(1,8-0,1)*10,0*0,1
|  | přípojky splaškové PVC200, dlažba, dl.6,0m:(0,8+0,1)*(1,8-0,1)*6,0*0,1 |  | 0.918 | [7 empty] | přípojky splaškové PVC200, dlažba, dl.6,0m:(0,8+0,1)*(1,8-0,1)*6,0*0,1
|  | přípojky splaškové PVC200, asf.komunikace, dl.49,5m:(0,8+0,1)*(1,8-0,1)*49,5*0,1 |  | 7.5735 | [7 empty] | přípojky splaškové PVC200, asf.komunikace, dl.49,5m:(0,8+0,1)*(1,8-0,1)*49,5*0,1
|  | přípojky splaškové PVC200, asf.kom.míst., dl.2,0m:(0,8+0,1)*(1,8-0,45)*2,0*0,1 |  | 0.243 | [7 empty] | přípojky splaškové PVC200, asf.kom.míst., dl.2,0m:(0,8+0,1)*(1,8-0,45)*2,0*0,1
|  | vypouštění ATS PVC200, nezpevněno, dl.4,5m:(0,8+0,1)*(1,8-0,1)*4,5*0,1 |  | 0.6885 | [7 empty] | vypouštění ATS PVC200, nezpevněno, dl.4,5m:(0,8+0,1)*(1,8-0,1)*4,5*0,1
|  | přípojky dešťové PVC200, nezpevněno, dl.3,0m:(0,8+0,1)*(1,8-0,1)*3,0*0,1 |  | 0.459 | [7 empty] | přípojky dešťové PVC200, nezpevněno, dl.3,0m:(0,8+0,1)*(1,8-0,1)*3,0*0,1
|  | přípojky dešťové PVC200, ornice, dl.5,0m:(0,8+0,1)*(1,8-0,1)*5,0*0,1 |  | 0.765 | [7 empty] | přípojky dešťové PVC200, ornice, dl.5,0m:(0,8+0,1)*(1,8-0,1)*5,0*0,1
|  | přípojky dešťové PVC200, asf.komunikace, dl.6,0m:(0,8+0,1)*(1,8-0,1)*6,0*0,1 |  | 0.918 | [7 empty] | přípojky dešťové PVC200, asf.komunikace, dl.6,0m:(0,8+0,1)*(1,8-0,1)*6,0*0,1
|  | přípojky dešťové PVC150, nezpevněno, dl.10,0m:(0,8+0,1)*(1,8-0,1)*10,0*0,1 |  | 1.53 | [7 empty] | přípojky dešťové PVC150, nezpevněno, dl.10,0m:(0,8+0,1)*(1,8-0,1)*10,0*0,1
|  | přípojky dešťové PVC150, ornice, dl.1,0m:(0,8+0,1)*(1,8-0,1)*1,0*0,1 |  | 0.153 | [7 empty] | přípojky dešťové PVC150, ornice, dl.1,0m:(0,8+0,1)*(1,8-0,1)*1,0*0,1
|  | přípojky dešťové PVC150, asf.komunikace, dl.5,0m:(0,8+0,1)*(1,8-0,1)*5,0*0,1 |  | 0.765 | [7 empty] | přípojky dešťové PVC150, asf.komunikace, dl.5,0m:(0,8+0,1)*(1,8-0,1)*5,0*0,1
|  | přípojky dešťové PVC150, asf.kom.míst., dl.1,0m:(0,8+0,1)*(1,8-0,45)*1,0*0,1 |  | 0.1215 | [7 empty] | přípojky dešťové PVC150, asf.kom.míst., dl.1,0m:(0,8+0,1)*(1,8-0,45)*1,0*0,1
|  | přípojky do příkopu PVC150, nezpevněno, dl.32,5m:0,8*(0,5-0,1)*32,5*0,1 |  | 1.04 | [7 empty] | přípojky do příkopu PVC150, nezpevněno, dl.32,5m:0,8*(0,5-0,1)*32,5*0,1
|  | přípojky do příkopu PVC150, ornice, dl.2,5m:0,8*(0,5-0,1)*2,5*0,1 |  | 0.08 | [7 empty] | přípojky do příkopu PVC150, ornice, dl.2,5m:0,8*(0,5-0,1)*2,5*0,1
|  | přípojky do příkopu PVC150, asf.komunikace, dl.54,0m:0,8*(0,5-0,1)*54,0*0,1 |  | 1.728 | [7 empty] | přípojky do příkopu PVC150, asf.komunikace, dl.54,0m:0,8*(0,5-0,1)*54,0*0,1
8 | 161101151R00 | Svislé přemístění výkopku z hor.5-7 do 2,5 m | m3 | 22.0315 |  | 0 | 0 | 0 | 0 | 0 |  |  | 2 | 1 | 1 | 1 | 1 | 0 | 0 | 0 | 0 | 0 | 1 | 1
|  | hloubení rýh š. do 200 cm : | [8 empty] | hloubení rýh š. do 200 cm : |  | 3
|  | objemu do 100 m3 100 % | [8 empty] | objemu do 100 m3 100 % |  | 3
|  | objemu nad 100 m3 50 % | [8 empty] | objemu nad 100 m3 50 % |  | 3
|  | přípojky splaškové PVC200, nezpevněno, dl.23,0m:(0,8+0,1)*(1,8-0,1)*23,0*0,1 |  | 3.519 | [7 empty] | přípojky splaškové PVC200, nezpevněno, dl.23,0m:(0,8+0,1)*(1,8-0,1)*23,0*0,1
|  | přípojky splaškové PVC200, ornice, dl.10,0m:(0,8+0,1)*(1,8-0,1)*10,0*0,1 |  | 1.53 | [7 empty] | přípojky splaškové PVC200, ornice, dl.10,0m:(0,8+0,1)*(1,8-0,1)*10,0*0,1
|  | přípojky splaškové PVC200, dlažba, dl.6,0m:(0,8+0,1)*(1,8-0,1)*6,0*0,1 |  | 0.918 | [7 empty] | přípojky splaškové PVC200, dlažba, dl.6,0m:(0,8+0,1)*(1,8-0,1)*6,0*0,1
|  | přípojky splaškové PVC200, asf.komunikace, dl.49,5m:(0,8+0,1)*(1,8-0,1)*49,5*0,1 |  | 7.5735 | [7 empty] | přípojky splaškové PVC200, asf.komunikace, dl.49,5m:(0,8+0,1)*(1,8-0,1)*49,5*0,1
|  | přípojky splaškové PVC200, asf.kom.míst., dl.2,0m:(0,8+0,1)*(1,8-0,45)*2,0*0,1 |  | 0.243 | [7 empty] | přípojky splaškové PVC200, asf.kom.míst., dl.2,0m:(0,8+0,1)*(1,8-0,45)*2,0*0,1
|  | vypouštění ATS PVC200, nezpevněno, dl.4,5m:(0,8+0,1)*(1,8-0,1)*4,5*0,1 |  | 0.6885 | [7 empty] | vypouštění ATS PVC200, nezpevněno, dl.4,5m:(0,8+0,1)*(1,8-0,1)*4,5*0,1
|  | přípojky dešťové PVC200, nezpevněno, dl.3,0m:(0,8+0,1)*(1,8-0,1)*3,0*0,1 |  | 0.459 | [7 empty] | přípojky dešťové PVC200, nezpevněno, dl.3,0m:(0,8+0,1)*(1,8-0,1)*3,0*0,1
|  | přípojky dešťové PVC200, ornice, dl.5,0m:(0,8+0,1)*(1,8-0,1)*5,0*0,1 |  | 0.765 | [7 empty] | přípojky dešťové PVC200, ornice, dl.5,0m:(0,8+0,1)*(1,8-0,1)*5,0*0,1
|  | přípojky dešťové PVC200, asf.komunikace, dl.6,0m:(0,8+0,1)*(1,8-0,1)*6,0*0,1 |  | 0.918 | [7 empty] | přípojky dešťové PVC200, asf.komunikace, dl.6,0m:(0,8+0,1)*(1,8-0,1)*6,0*0,1
|  | přípojky dešťové PVC150, nezpevněno, dl.10,0m:(0,8+0,1)*(1,8-0,1)*10,0*0,1 |  | 1.53 | [7 empty] | přípojky dešťové PVC150, nezpevněno, dl.10,0m:(0,8+0,1)*(1,8-0,1)*10,0*0,1
|  | přípojky dešťové PVC150, ornice, dl.1,0m:(0,8+0,1)*(1,8-0,1)*1,0*0,1 |  | 0.153 | [7 empty] | přípojky dešťové PVC150, ornice, dl.1,0m:(0,8+0,1)*(1,8-0,1)*1,0*0,1
|  | přípojky dešťové PVC150, asf.komunikace, dl.5,0m:(0,8+0,1)*(1,8-0,1)*5,0*0,1 |  | 0.765 | [7 empty] | přípojky dešťové PVC150, asf.komunikace, dl.5,0m:(0,8+0,1)*(1,8-0,1)*5,0*0,1
|  | přípojky dešťové PVC150, asf.kom.míst., dl.1,0m:(0,8+0,1)*(1,8-0,45)*1,0*0,1 |  | 0.1215 | [7 empty] | přípojky dešťové PVC150, asf.kom.míst., dl.1,0m:(0,8+0,1)*(1,8-0,45)*1,0*0,1
|  | přípojky do příkopu PVC150, nezpevněno, dl.32,5m:0,8*(0,5-0,1)*32,5*0,1 |  | 1.04 | [7 empty] | přípojky do příkopu PVC150, nezpevněno, dl.32,5m:0,8*(0,5-0,1)*32,5*0,1
|  | přípojky do příkopu PVC150, ornice, dl.2,5m:0,8*(0,5-0,1)*2,5*0,1 |  | 0.08 | [7 empty] | přípojky do příkopu PVC150, ornice, dl.2,5m:0,8*(0,5-0,1)*2,5*0,1
|  | přípojky do příkopu PVC150, asf.komunikace, dl.54,0m:0,8*(0,5-0,1)*54,0*0,1 |  | 1.728 | [7 empty] | přípojky do příkopu PVC150, asf.komunikace, dl.54,0m:0,8*(0,5-0,1)*54,0*0,1
9 | 162701105R00 | Vodorovné přemístění výkopku z hor.1-4 do 10000 m | m3 | 79.3935 |  | 0 | 0 | 0 | 0 | 0 |  |  | 2 | 1 | 1 | 1 | 1 | 0 | 0 | 0 | 0 | 0 | 1 | 1
|  | Přemístění přebytečného výkopku v horninách 3 a 4 na skládku. | [8 empty] | Přemístění přebytečného výkopku v horninách 3 a 4 na skládku. |  | 3
|  | objem výkopku v hornině 3:88,126 |  | 88.126 | [7 empty] | objem výkopku v hornině 3:88,126
|  | objem výkopku v hornině 4:110,1575 |  | 110.1575 | [7 empty] | objem výkopku v hornině 4:110,1575
|  | objem zásypu:-118,89 |  | -118.89 | [7 empty] | objem zásypu:-118,89
10 | 162701109R00 | Příplatek k vod. přemístění hor.1-4 za další 1 km | m3 | 1587.87 |  | 0 | 0 | 0 | 0 | 0 |  |  | 2 | 1 | 1 | 1 | 1 | 0 | 0 | 0 | 0 | 0 | 1 | 1
|  | Předpokládaná vzdálenost na skládku cca 30km, zde příplatek za dalších 20km. | [8 empty] | Předpokládaná vzdálenost na skládku cca 30km, zde příplatek za dalších 20km. |  | 3
|  | 79,3935*20 |  | 1587.87 | [7 empty] | 79,3935*20
11 | 162701155R00 | Vodorovné přemístění výkopku z hor.5-7 do 10000 m | m3 | 22.0315 |  | 0 | 0 | 0 | 0 | 0 |  |  | 2 | 1 | 1 | 1 | 1 | 0 | 0 | 0 | 0 | 0 | 1 | 1
|  | Přemístění výkopku v hornině 5 na skládku. | [8 empty] | Přemístění výkopku v hornině 5 na skládku. |  | 3
|  | objem výkopku v hornině 5:22,0315 |  | 22.0315 | [7 empty] | objem výkopku v hornině 5:22,0315
12 | 162701159R00 | Příplatek k vod. přemístění hor.5-7 za další 1 km | m3 | 440.63 |  | 0 | 0 | 0 | 0 | 0 |  |  | 2 | 1 | 1 | 1 | 1 | 0 | 0 | 0 | 0 | 0 | 1 | 1
|  | Předpokládaná vzdálenost na skládku cca 30km, zde příplatek za dalších 20km. | [8 empty] | Předpokládaná vzdálenost na skládku cca 30km, zde příplatek za dalších 20km. |  | 3
|  | 22,0315*20 |  | 440.63 | [7 empty] | 22,0315*20
13 | 171201101R00 | Uložení sypaniny do násypů nezhutněných | m3 | 101.425 |  | 0 | 0 | 0 | 0 | 0 |  |  | 2 | 1 | 1 | 1 | 1 | 0 | 0 | 0 | 0 | 0 | 1 | 1
|  | Uložení přebytečného výkopku na skládku s rozprostřením sypaniny ve vrstvách a s hrubým urovnáním. | [8 empty] | Uložení přebytečného výkopku na skládku s rozprostřením sypaniny ve vrstvách a s hrubým urovnáním. |  | 3
|  | objem výkopku v hornině 3:88,126 |  | 88.126 | [7 empty] | objem výkopku v hornině 3:88,126
|  | objem výkopku v hornině 4:110,1575 |  | 110.1575 | [7 empty] | objem výkopku v hornině 4:110,1575
|  | objem zásypu:-118,89 |  | -118.89 | [7 empty] | objem zásypu:-118,89
|  | objem výkopku v hornině 5:22,0315 |  | 22.0315 | [7 empty] | objem výkopku v hornině 5:22,0315
14 | 199000002R00 | Poplatek za skládku horniny 1- 4 | m3 | 79.3935 |  | 0 | 0 | 0 | 0 | 0 |  |  | 2 | 1 | 1 | 1 | 1 | 0 | 0 | 0 | 0 | 0 | 1 | 1
|  | objem výkopku v hornině 3:88,126 |  | 88.126 | [7 empty] | objem výkopku v hornině 3:88,126
|  | objem výkopku v hornině 4:110,1575 |  | 110.1575 | [7 empty] | objem výkopku v hornině 4:110,1575
|  | objem zásypu:-118,89 |  | -118.89 | [7 empty] | objem zásypu:-118,89
15 | 199000003R00 | Poplatek za skládku horniny 5 - 7 | m3 | 22.0315 |  | 0 | 0 | 0 | 0 | 0 |  |  | 2 | 1 | 1 | 1 | 1 | 0 | 0 | 0 | 0 | 0 | 1 | 1
|  | objem výkopku v hornině 5:22,0315 |  | 22.0315 | [7 empty] | objem výkopku v hornině 5:22,0315
16 | 151101101R00 | Pažení a rozepření stěn rýh - příložné - hl.do 2 m | m2 | 429.5 |  | 0 | 0.00099 | 0.4252 | 0 | 0 |  |  | 2 | 1 | 1 | 1 | 1 | 0 | 0 | 0 | 0 | 0 | 1 | 1
|  | přípojky splaškové PVC200, nezpevněno, dl.23,0m:(1,8-0,1)*23,0*2 |  | 78.2 | [7 empty] | přípojky splaškové PVC200, nezpevněno, dl.23,0m:(1,8-0,1)*23,0*2
|  | přípojky splaškové PVC200, ornice, dl.10,0m:1,8*10,0*2 |  | 36 | [7 empty] | přípojky splaškové PVC200, ornice, dl.10,0m:1,8*10,0*2
|  | přípojky splaškové PVC200, dlažba, dl.6,0m:(1,8-0,1)*6,0*2 |  | 20.4 | [7 empty] | přípojky splaškové PVC200, dlažba, dl.6,0m:(1,8-0,1)*6,0*2
|  | přípojky splaškové PVC200, asf.komunikace, dl.49,5m:(1,8-0,1)*49,5*2 |  | 168.3 | [7 empty] | přípojky splaškové PVC200, asf.komunikace, dl.49,5m:(1,8-0,1)*49,5*2
|  | přípojky splaškové PVC200, asf.kom.míst., dl.2,0m:(1,8-0,45)*2,0*2 |  | 5.4 | [7 empty] | přípojky splaškové PVC200, asf.kom.míst., dl.2,0m:(1,8-0,45)*2,0*2
|  | vypouštění ATS PVC200, nezpevněno, dl.4,5m:(1,8-0,1)*4,5*2 |  | 15.3 | [7 empty] | vypouštění ATS PVC200, nezpevněno, dl.4,5m:(1,8-0,1)*4,5*2
|  | přípojky dešťové PVC200, nezpevněno, dl.3,0m:(1,8-0,1)*3,0*2 |  | 10.2 | [7 empty] | přípojky dešťové PVC200, nezpevněno, dl.3,0m:(1,8-0,1)*3,0*2
|  | přípojky dešťové PVC200, ornice, dl.5,0m:1,8*5,0*2 |  | 18 | [7 empty] | přípojky dešťové PVC200, ornice, dl.5,0m:1,8*5,0*2
|  | přípojky dešťové PVC200, asf.komunikace, dl.6,0m:(1,8-0,1)*6,0*2 |  | 20.4 | [7 empty] | přípojky dešťové PVC200, asf.komunikace, dl.6,0m:(1,8-0,1)*6,0*2
|  | přípojky dešťové PVC150, nezpevněno, dl.10,0m:(1,8-0,1)*10,0*2 |  | 34 | [7 empty] | přípojky dešťové PVC150, nezpevněno, dl.10,0m:(1,8-0,1)*10,0*2
|  | přípojky dešťové PVC150, ornice, dl.1,0m:1,8*1,0*2 |  | 3.6 | [7 empty] | přípojky dešťové PVC150, ornice, dl.1,0m:1,8*1,0*2
|  | přípojky dešťové PVC150, asf.komunikace, dl.5,0m:(1,8-0,1)*5,0*2 |  | 17 | [7 empty] | přípojky dešťové PVC150, asf.komunikace, dl.5,0m:(1,8-0,1)*5,0*2
|  | přípojky dešťové PVC150, asf.kom.míst., dl.1,0m:(1,8-0,45)*1,0*2 |  | 2.7 | [7 empty] | přípojky dešťové PVC150, asf.kom.míst., dl.1,0m:(1,8-0,45)*1,0*2
17 | 151101111R00 | Odstranění pažení stěn rýh - příložné - hl. do 2 m | m2 | 429.5 |  | 0 | 0 | 0 | 0 | 0 |  |  | 2 | 1 | 1 | 1 | 1 | 0 | 0 | 0 | 0 | 0 | 1 | 1
|  | přípojky splaškové PVC200, nezpevněno, dl.23,0m:(1,8-0,1)*23,0*2 |  | 78.2 | [7 empty] | přípojky splaškové PVC200, nezpevněno, dl.23,0m:(1,8-0,1)*23,0*2
|  | přípojky splaškové PVC200, ornice, dl.10,0m:1,8*10,0*2 |  | 36 | [7 empty] | přípojky splaškové PVC200, ornice, dl.10,0m:1,8*10,0*2
|  | přípojky splaškové PVC200, dlažba, dl.6,0m:(1,8-0,1)*6,0*2 |  | 20.4 | [7 empty] | přípojky splaškové PVC200, dlažba, dl.6,0m:(1,8-0,1)*6,0*2
|  | přípojky splaškové PVC200, asf.komunikace, dl.49,5m:(1,8-0,1)*49,5*2 |  | 168.3 | [7 empty] | přípojky splaškové PVC200, asf.komunikace, dl.49,5m:(1,8-0,1)*49,5*2
|  | přípojky splaškové PVC200, asf.kom.míst., dl.2,0m:(1,8-0,45)*2,0*2 |  | 5.4 | [7 empty] | přípojky splaškové PVC200, asf.kom.míst., dl.2,0m:(1,8-0,45)*2,0*2
|  | vypouštění ATS PVC200, nezpevněno, dl.4,5m:(1,8-0,1)*4,5*2 |  | 15.3 | [7 empty] | vypouštění ATS PVC200, nezpevněno, dl.4,5m:(1,8-0,1)*4,5*2
|  | přípojky dešťové PVC200, nezpevněno, dl.3,0m:(1,8-0,1)*3,0*2 |  | 10.2 | [7 empty] | přípojky dešťové PVC200, nezpevněno, dl.3,0m:(1,8-0,1)*3,0*2
|  | přípojky dešťové PVC200, ornice, dl.5,0m:1,8*5,0*2 |  | 18 | [7 empty] | přípojky dešťové PVC200, ornice, dl.5,0m:1,8*5,0*2
|  | přípojky dešťové PVC200, asf.komunikace, dl.6,0m:(1,8-0,1)*6,0*2 |  | 20.4 | [7 empty] | přípojky dešťové PVC200, asf.komunikace, dl.6,0m:(1,8-0,1)*6,0*2
|  | přípojky dešťové PVC150, nezpevněno, dl.10,0m:(1,8-0,1)*10,0*2 |  | 34 | [7 empty] | přípojky dešťové PVC150, nezpevněno, dl.10,0m:(1,8-0,1)*10,0*2
|  | přípojky dešťové PVC150, ornice, dl.1,0m:1,8*1,0*2 |  | 3.6 | [7 empty] | přípojky dešťové PVC150, ornice, dl.1,0m:1,8*1,0*2
|  | přípojky dešťové PVC150, asf.komunikace, dl.5,0m:(1,8-0,1)*5,0*2 |  | 17 | [7 empty] | přípojky dešťové PVC150, asf.komunikace, dl.5,0m:(1,8-0,1)*5,0*2
|  | přípojky dešťové PVC150, asf.kom.míst., dl.1,0m:(1,8-0,45)*1,0*2 |  | 2.7 | [7 empty] | přípojky dešťové PVC150, asf.kom.míst., dl.1,0m:(1,8-0,45)*1,0*2
18 | 119001421R00 | Dočasné zajištění kabelů - do počtu 3 kabelů | m | 20.7 |  | 0 | 0.02478 | 0.51295 | 0 | 0 |  |  | 2 | 1 | 1 | 1 | 1 | 0 | 0 | 0 | 0 | 0 | 1 | 1
|  | přípojky splaškové PVC200:(0,8+0,1)*13 |  | 11.7 | [7 empty] | přípojky splaškové PVC200:(0,8+0,1)*13
|  | přípojky dešťové PVC200:(0,8+0,1)*1 |  | 0.9 | [7 empty] | přípojky dešťové PVC200:(0,8+0,1)*1
|  | přípojky dešťové PVC150:(0,8+0,1)*1 |  | 0.9 | [7 empty] | přípojky dešťové PVC150:(0,8+0,1)*1
|  | přípojky do příkopu PVC150:(0,8+0,1)*8 |  | 7.2 | [7 empty] | přípojky do příkopu PVC150:(0,8+0,1)*8
19 | 130001101R00 | Příplatek za ztížené hloubení v blízkosti vedení | m3 | 31.05 |  | 0 | 0 | 0 | 0 | 0 |  |  | 2 | 1 | 1 | 1 | 1 | 0 | 0 | 0 | 0 | 0 | 1 | 1
|  | V blízkosti cizích vedení budou prováděny práce v souladu s požadavky správců, je nutno počítat s ručním prováděním. | [8 empty] | V blízkosti cizích vedení budou prováděny práce v souladu s požadavky správců, je nutno počítat s ručním prováděním. |  | 3
|  | kabely:1,0*1,5*20,7 |  | 31.05 | [7 empty] | kabely:1,0*1,5*20,7
20 | 175101101RT2 | Obsyp potrubí bez prohození sypaniny s dodáním štěrkopísku frakce 0 - 22 mm | m3 | 55.935 |  | 0 | 1.7 | 95.0895 | 0 | 0 |  |  | 2 | 1 | 1 | 1 | 1 | 0 | 0 | 0 | 0 | 0 | 1 | 1
|  | přípojky splaškové PVC200, nezpevněno, dl.23,0m:(0,8+0,1)*0,5*23,0 |  | 10.35 | [7 empty] | přípojky splaškové PVC200, nezpevněno, dl.23,0m:(0,8+0,1)*0,5*23,0
|  | přípojky splaškové PVC200, ornice, dl.10,0m:(0,8+0,1)*0,5*10,0 |  | 4.5 | [7 empty] | přípojky splaškové PVC200, ornice, dl.10,0m:(0,8+0,1)*0,5*10,0
|  | přípojky splaškové PVC200, dlažba, dl.6,0m:(0,8+0,1)*0,5*6,0 |  | 2.7 | [7 empty] | přípojky splaškové PVC200, dlažba, dl.6,0m:(0,8+0,1)*0,5*6,0
|  | přípojky splaškové PVC200, asf.komunikace, dl.49,5m:(0,8+0,1)*0,5*49,5 |  | 22.275 | [7 empty] | přípojky splaškové PVC200, asf.komunikace, dl.49,5m:(0,8+0,1)*0,5*49,5
|  | přípojky splaškové PVC200, asf.kom.míst., dl.2,0m:(0,8+0,1)*0,5*2,0 |  | 0.9 | [7 empty] | přípojky splaškové PVC200, asf.kom.míst., dl.2,0m:(0,8+0,1)*0,5*2,0
|  | vypouštění ATS PVC200, nezpevněno, dl.4,5m:(0,8+0,1)*0,5*4,5 |  | 2.025 | [7 empty] | vypouštění ATS PVC200, nezpevněno, dl.4,5m:(0,8+0,1)*0,5*4,5
|  | přípojky dešťové PVC200, nezpevněno, dl.3,0m:(0,8+0,1)*0,5*3,0 |  | 1.35 | [7 empty] | přípojky dešťové PVC200, nezpevněno, dl.3,0m:(0,8+0,1)*0,5*3,0
|  | přípojky dešťové PVC200, ornice, dl.5,0m:(0,8+0,1)*0,5*5,0 |  | 2.25 | [7 empty] | přípojky dešťové PVC200, ornice, dl.5,0m:(0,8+0,1)*0,5*5,0
|  | přípojky dešťové PVC200, asf.komunikace, dl.6,0m:(0,8+0,1)*0,5*6,0 |  | 2.7 | [7 empty] | přípojky dešťové PVC200, asf.komunikace, dl.6,0m:(0,8+0,1)*0,5*6,0
|  | přípojky dešťové PVC150, nezpevněno, dl.10,0m:(0,8+0,1)*0,45*10,0 |  | 4.05 | [7 empty] | přípojky dešťové PVC150, nezpevněno, dl.10,0m:(0,8+0,1)*0,45*10,0
|  | přípojky dešťové PVC150, ornice, dl.1,0m:(0,8+0,1)*0,45*1,0 |  | 0.405 | [7 empty] | přípojky dešťové PVC150, ornice, dl.1,0m:(0,8+0,1)*0,45*1,0
|  | přípojky dešťové PVC150, asf.komunikace, dl.5,0m:(0,8+0,1)*0,45*5,0 |  | 2.025 | [7 empty] | přípojky dešťové PVC150, asf.komunikace, dl.5,0m:(0,8+0,1)*0,45*5,0
|  | přípojky dešťové PVC150, asf.kom.míst., dl.1,0m:(0,8+0,1)*0,45*1,0 |  | 0.405 | [7 empty] | přípojky dešťové PVC150, asf.kom.míst., dl.1,0m:(0,8+0,1)*0,45*1,0
|  | přípojky do příkopu PVC150, nezpevněno, dl.36,5m: |  | 0 | [7 empty] | přípojky do příkopu PVC150, nezpevněno, dl.36,5m:
|  | přípojky do příkopu PVC150, ornice, dl.2,5m: |  | 0 | [7 empty] | přípojky do příkopu PVC150, ornice, dl.2,5m:
|  | přípojky do příkopu PVC150, asf.komunikace, dl.60,0m: |  | 0 | [7 empty] | přípojky do příkopu PVC150, asf.komunikace, dl.60,0m:
21 | 167101102R00 | Nakládání výkopku z hor.1-4 v množství nad 100 m3 | m3 | 118.89 |  | 0 | 0 | 0 | 0 | 0 |  |  | 2 | 1 | 1 | 1 | 1 | 0 | 0 | 0 | 0 | 0 | 1 | 1
|  | Nakládání zeminy určené pro zpětný zásyp na mezideponii. | [8 empty] | Nakládání zeminy určené pro zpětný zásyp na mezideponii. |  | 3
|  | objem zásypu:118,89 |  | 118.89 | [7 empty] | objem zásypu:118,89
22 | 162301101R00 | Vodorovné přemístění výkopku z hor.1-4 do 500 m | m3 | 118.89 |  | 0 | 0 | 0 | 0 | 0 |  |  | 2 | 1 | 1 | 1 | 1 | 0 | 0 | 0 | 0 | 0 | 1 | 1
|  | Přemístění zeminy určené pro zpětný zásyp z mezideponie na místo určení. | [8 empty] | Přemístění zeminy určené pro zpětný zásyp z mezideponie na místo určení. |  | 3
|  | objem zásypu:118,89 |  | 118.89 | [7 empty] | objem zásypu:118,89
23 | 174101101.1 | Zásyp jam, rýh, šachet se zhutněním | m3 | 118.89 |  | 0 | 0 | 0 |  | 0 |  |  | 2 | 12 | 0 | 23 | 1 | 0 | 0 | 0 | 0 | 0 | 12 | 0
|  | Včetně provádění zkoušky míry zhutnění v souladu s TP146. | [8 empty] | Včetně provádění zkoušky míry zhutnění v souladu s TP146. |  | 3
|  | přípojky splaškové PVC200, nezpevněno, dl.23,0m:(0,8+0,1)*(1,8-0,1-0,5-0,15)*23,0 |  | 21.735 | [7 empty] | přípojky splaškové PVC200, nezpevněno, dl.23,0m:(0,8+0,1)*(1,8-0,1-0,5-0,15)*23,0
|  | přípojky splaškové PVC200, ornice, dl.10,0m:(0,8+0,1)*(1,8-0,1-0,5-0,15)*10,0 |  | 9.45 | [7 empty] | přípojky splaškové PVC200, ornice, dl.10,0m:(0,8+0,1)*(1,8-0,1-0,5-0,15)*10,0
|  | přípojky splaškové PVC200, dlažba, dl.6,0m:(0,8+0,1)*(1,8-0,1-0,5-0,15)*6,0 |  | 5.67 | [7 empty] | přípojky splaškové PVC200, dlažba, dl.6,0m:(0,8+0,1)*(1,8-0,1-0,5-0,15)*6,0
|  | přípojky splaškové PVC200, asf.komunikace, dl.49,5m:(0,8+0,1)*(1,8-0,1-0,5-0,15)*49,5 |  | 46.7775 | [7 empty] | přípojky splaškové PVC200, asf.komunikace, dl.49,5m:(0,8+0,1)*(1,8-0,1-0,5-0,15)*49,5
|  | přípojky splaškové PVC200, asf.kom.míst., dl.2,0m:(0,8+0,1)*(1,8-0,45-0,5-0,15)*2,0 |  | 1.26 | [7 empty] | přípojky splaškové PVC200, asf.kom.míst., dl.2,0m:(0,8+0,1)*(1,8-0,45-0,5-0,15)*2,0
|  | vypouštění ATS PVC200, nezpevněno, dl.4,5m:(0,8+0,1)*(1,8-0,1-0,5-0,15)*4,5 |  | 4.2525 | [7 empty] | vypouštění ATS PVC200, nezpevněno, dl.4,5m:(0,8+0,1)*(1,8-0,1-0,5-0,15)*4,5
|  | přípojky dešťové PVC200, nezpevněno, dl.3,0m:(0,8+0,1)*(1,8-0,1-0,5-0,15)*3,0 |  | 2.835 | [7 empty] | přípojky dešťové PVC200, nezpevněno, dl.3,0m:(0,8+0,1)*(1,8-0,1-0,5-0,15)*3,0
|  | přípojky dešťové PVC200, ornice, dl.5,0m:(0,8+0,1)*(1,8-0,1-0,5-0,15)*5,0 |  | 4.725 | [7 empty] | přípojky dešťové PVC200, ornice, dl.5,0m:(0,8+0,1)*(1,8-0,1-0,5-0,15)*5,0
|  | přípojky dešťové PVC200, asf.komunikace, dl.6,0m:(0,8+0,1)*(1,8-0,1-0,5-0,15)*6,0 |  | 5.67 | [7 empty] | přípojky dešťové PVC200, asf.komunikace, dl.6,0m:(0,8+0,1)*(1,8-0,1-0,5-0,15)*6,0
|  | přípojky dešťové PVC150, nezpevněno, dl.10,0m:(0,8+0,1)*(1,8-0,1-0,45-0,15)*10,0 |  | 9.9 | [7 empty] | přípojky dešťové PVC150, nezpevněno, dl.10,0m:(0,8+0,1)*(1,8-0,1-0,45-0,15)*10,0
|  | přípojky dešťové PVC150, ornice, dl.1,0m:(0,8+0,1)*(1,8-0,1-0,45-0,15)*1,0 |  | 0.99 | [7 empty] | přípojky dešťové PVC150, ornice, dl.1,0m:(0,8+0,1)*(1,8-0,1-0,45-0,15)*1,0
|  | přípojky dešťové PVC150, asf.komunikace, dl.5,0m:(0,8+0,1)*(1,8-0,1-0,45-0,15)*5,0 |  | 4.95 | [7 empty] | přípojky dešťové PVC150, asf.komunikace, dl.5,0m:(0,8+0,1)*(1,8-0,1-0,45-0,15)*5,0
|  | přípojky dešťové PVC150, asf.kom.míst., dl.1,0m:(0,8+0,1)*(1,8-0,45-0,45-0,15)*1,0 |  | 0.675 | [7 empty] | přípojky dešťové PVC150, asf.kom.míst., dl.1,0m:(0,8+0,1)*(1,8-0,45-0,45-0,15)*1,0
|  | přípojky do příkopu PVC150, nezpevněno, dl.32,5m:0,8*(0,5-0,1-0,25-0,05-0,1)*32,5 |  | 0 | [7 empty] | přípojky do příkopu PVC150, nezpevněno, dl.32,5m:0,8*(0,5-0,1-0,25-0,05-0,1)*32,5
|  | přípojky do příkopu PVC150, ornice, dl.2,5m:0,8*(0,5-0,1-0,25-0,05-0,1)*2,5 |  | 0 | [7 empty] | přípojky do příkopu PVC150, ornice, dl.2,5m:0,8*(0,5-0,1-0,25-0,05-0,1)*2,5
|  | přípojky do příkopu PVC150, asf.komunikace, dl.54,0m:0,8*(0,5-0,1-0,25-0,05-0,1)*54,0 |  | 0 | [7 empty] | přípojky do příkopu PVC150, asf.komunikace, dl.54,0m:0,8*(0,5-0,1-0,25-0,05-0,1)*54,0
24 | 181301102R00 | Rozprostření ornice, rovina, tl. 10-15 cm,do 500m2 | m2 | 18.5 |  | 0 | 0 | 0 | 0 | 0 |  |  | 2 | 1 | 1 | 1 | 1 | 0 | 0 | 0 | 0 | 0 | 1 | 1
|  | přípojky splaškové PVC200, ornice, dl.10,0m:1,0*10,0 |  | 10 | [7 empty] | přípojky splaškové PVC200, ornice, dl.10,0m:1,0*10,0
|  | přípojky dešťové PVC200, ornice, dl.5,0m:1,0*5,0 |  | 5 | [7 empty] | přípojky dešťové PVC200, ornice, dl.5,0m:1,0*5,0
|  | přípojky dešťové PVC150, ornice, dl.1,0m:1,0*1,0 |  | 1 | [7 empty] | přípojky dešťové PVC150, ornice, dl.1,0m:1,0*1,0
|  | přípojky do příkopu PVC150, ornice, dl.2,5m:1,0*2,5 |  | 2.5 | [7 empty] | přípojky do příkopu PVC150, ornice, dl.2,5m:1,0*2,5
25 | 180400020RA0 | Založení trávníku parkového, rovina, dodání osiva | m2 | 18.5 |  | 0 | 3e-05 | 0.000555 | 0 | 0 |  |  | 2 | 2 | 1 | 1 | 1 | 0 | 0 | 0 | 0 | 0 | 2 | 1
|  | Včetně prvního pokosení, naložení odpadu a odvezení do 20 km, se složením. | [8 empty] | Včetně prvního pokosení, naložení odpadu a odvezení do 20 km, se složením. |  | 3
|  | přípojky splaškové PVC200, ornice, dl.10,0m:1,0*10,0 |  | 10 | [7 empty] | přípojky splaškové PVC200, ornice, dl.10,0m:1,0*10,0
|  | přípojky dešťové PVC200, ornice, dl.5,0m:1,0*5,0 |  | 5 | [7 empty] | přípojky dešťové PVC200, ornice, dl.5,0m:1,0*5,0
|  | přípojky dešťové PVC150, ornice, dl.1,0m:1,0*1,0 |  | 1 | [7 empty] | přípojky dešťové PVC150, ornice, dl.1,0m:1,0*1,0
|  | přípojky do příkopu PVC150, ornice, dl.2,5m:1,0*2,5 |  | 2.5 | [7 empty] | přípojky do příkopu PVC150, ornice, dl.2,5m:1,0*2,5
| Celkem za | 1 Zemní práce |  |  |  | 0 |  | 96.0282 |  | 0 |  |  | 4 |  |  |  |  | 0 | 0 | 0 | 0 | 0
Díl: | 4 | Vodorovné konstrukce | [10 empty] | 1
26 | 451572111R00 | Lože pod potrubí z kameniva těženého 0 - 4 mm | m3 | 24.13 |  | 0 | 1.8908 | 45.6243 | 0 | 0 |  |  | 2 | 1 | 1 | 1 | 1 | 0 | 0 | 0 | 0 | 0 | 1 | 1
|  | přípojky splaškové PVC200, nezpevněno, dl.23,0m:(0,8+0,1)*0,15*23,0 |  | 3.105 | [7 empty] | přípojky splaškové PVC200, nezpevněno, dl.23,0m:(0,8+0,1)*0,15*23,0
|  | přípojky splaškové PVC200, ornice, dl.10,0m:(0,8+0,1)*0,15*10,0 |  | 1.35 | [7 empty] | přípojky splaškové PVC200, ornice, dl.10,0m:(0,8+0,1)*0,15*10,0
|  | přípojky splaškové PVC200, dlažba, dl.6,0m:(0,8+0,1)*0,15*6,0 |  | 0.81 | [7 empty] | přípojky splaškové PVC200, dlažba, dl.6,0m:(0,8+0,1)*0,15*6,0
|  | přípojky splaškové PVC200, asf.komunikace, dl.49,5m:(0,8+0,1)*0,15*49,5 |  | 6.6825 | [7 empty] | přípojky splaškové PVC200, asf.komunikace, dl.49,5m:(0,8+0,1)*0,15*49,5
|  | přípojky splaškové PVC200, asf.kom.míst., dl.2,0m:(0,8+0,1)*0,15*2,0 |  | 0.27 | [7 empty] | přípojky splaškové PVC200, asf.kom.míst., dl.2,0m:(0,8+0,1)*0,15*2,0
|  | vypouštění ATS PVC200, nezpevněno, dl.4,5m:(0,8+0,1)*0,15*4,5 |  | 0.6075 | [7 empty] | vypouštění ATS PVC200, nezpevněno, dl.4,5m:(0,8+0,1)*0,15*4,5
|  | přípojky dešťové PVC200, nezpevněno, dl.3,0m:(0,8+0,1)*0,15*3,0 |  | 0.405 | [7 empty] | přípojky dešťové PVC200, nezpevněno, dl.3,0m:(0,8+0,1)*0,15*3,0
|  | přípojky dešťové PVC200, ornice, dl.5,0m:(0,8+0,1)*0,15*5,0 |  | 0.675 | [7 empty] | přípojky dešťové PVC200, ornice, dl.5,0m:(0,8+0,1)*0,15*5,0
|  | přípojky dešťové PVC200, asf.komunikace, dl.6,0m:(0,8+0,1)*0,15*6,0 |  | 0.81 | [7 empty] | přípojky dešťové PVC200, asf.komunikace, dl.6,0m:(0,8+0,1)*0,15*6,0
|  | přípojky dešťové PVC150, nezpevněno, dl.10,0m:(0,8+0,1)*0,15*10,0 |  | 1.35 | [7 empty] | přípojky dešťové PVC150, nezpevněno, dl.10,0m:(0,8+0,1)*0,15*10,0
|  | přípojky dešťové PVC150, ornice, dl.1,0m:(0,8+0,1)*0,15*1,0 |  | 0.135 | [7 empty] | přípojky dešťové PVC150, ornice, dl.1,0m:(0,8+0,1)*0,15*1,0
|  | přípojky dešťové PVC150, asf.komunikace, dl.5,0m:(0,8+0,1)*0,15*5,0 |  | 0.675 | [7 empty] | přípojky dešťové PVC150, asf.komunikace, dl.5,0m:(0,8+0,1)*0,15*5,0
|  | přípojky dešťové PVC150, asf.kom.míst., dl.1,0m:(0,8+0,1)*0,15*1,0 |  | 0.135 | [7 empty] | přípojky dešťové PVC150, asf.kom.míst., dl.1,0m:(0,8+0,1)*0,15*1,0
|  | přípojky do příkopu PVC150, nezpevněno, dl.32,5m:0,8*0,1*32,5 |  | 2.6 | [7 empty] | přípojky do příkopu PVC150, nezpevněno, dl.32,5m:0,8*0,1*32,5
|  | přípojky do příkopu PVC150, ornice, dl.2,5m:0,8*0,1*2,5 |  | 0.2 | [7 empty] | přípojky do příkopu PVC150, ornice, dl.2,5m:0,8*0,1*2,5
|  | přípojky do příkopu PVC150, asf.komunikace, dl.54,0m:0,8*0,1*54,0 |  | 4.32 | [7 empty] | přípojky do příkopu PVC150, asf.komunikace, dl.54,0m:0,8*0,1*54,0
27 | 452311151R00 | Desky podkladní pod potrubí z betonu C 20/25 | m3 | 3.56 |  | 0 | 2.5 | 8.9 | 0 | 0 |  |  | 2 | 1 | 1 | 1 | 1 | 0 | 0 | 0 | 0 | 0 | 1 | 1
|  | přípojky do příkopu PVC150, nezpevněno, dl.32,5m:0,8*0,05*32,5 |  | 1.3 | [7 empty] | přípojky do příkopu PVC150, nezpevněno, dl.32,5m:0,8*0,05*32,5
|  | přípojky do příkopu PVC150, ornice, dl.2,5m:0,8*0,05*2,5 |  | 0.1 | [7 empty] | přípojky do příkopu PVC150, ornice, dl.2,5m:0,8*0,05*2,5
|  | přípojky do příkopu PVC150, asf.komunikace, dl.54,0m:0,8*0,05*54,0 |  | 2.16 | [7 empty] | přípojky do příkopu PVC150, asf.komunikace, dl.54,0m:0,8*0,05*54,0
| Celkem za | 4 Vodorovné konstrukce |  |  |  | 0 |  | 54.5243 |  | 0 |  |  | 4 |  |  |  |  | 0 | 0 | 0 | 0 | 0
Díl: | 8 | Trubní vedení | [10 empty] | 1
28 | 899623161R00 | Obetonování potrubí nebo zdiva stok betonem C20/25 | m3 | 17.8 |  | 0 | 2.525 | 44.945 | 0 | 0 |  |  | 2 | 1 | 1 | 1 | 1 | 0 | 0 | 0 | 0 | 0 | 1 | 1
|  | přípojky do příkopu PVC150, nezpevněno, dl.32,5m:0,8*0,25*32,5 |  | 6.5 | [7 empty] | přípojky do příkopu PVC150, nezpevněno, dl.32,5m:0,8*0,25*32,5
|  | přípojky do příkopu PVC150, ornice, dl.2,5m:0,8*0,25*2,5 |  | 0.5 | [7 empty] | přípojky do příkopu PVC150, ornice, dl.2,5m:0,8*0,25*2,5
|  | přípojky do příkopu PVC150, asf.komunikace, dl.54,0m:0,8*0,25*54,0 |  | 10.8 | [7 empty] | přípojky do příkopu PVC150, asf.komunikace, dl.54,0m:0,8*0,25*54,0
| Celkem za | 8 Trubní vedení |  |  |  | 0 |  | 44.945 |  | 0 |  |  | 4 |  |  |  |  | 0 | 0 | 0 | 0 | 0
Díl: | 4 | Vodorovné konstrukce | [10 empty] | 1
29 | 899662113 | Výztuž obetonávky ze svařovaných sítí průměr drátu 8,0, oka 100/100 mm | t | 0.6827 |  | 0 | 1.0569 | 0.72153 |  | 0 |  |  | 2 | 12 | 0 | 27 | 1 | 0 | 0 | 0 | 0 | 0 | 12 | 0
|  | hmotnost svařované sítě ... 7,99kg/m2 | [8 empty] | hmotnost svařované sítě ... 7,99kg/m2 |  | 3
|  | překryvy 20% | [8 empty] | překryvy 20% |  | 3
|  | přípojky do příkopu PVC150, nezpevněno, dl.32,5m:0,8*32,5*0,00799*1,2 |  | 0.2493 | [7 empty] | přípojky do příkopu PVC150, nezpevněno, dl.32,5m:0,8*32,5*0,00799*1,2
|  | přípojky do příkopu PVC150, ornice, dl.2,5m:0,8*2,5*0,00799*1,2 |  | 0.0192 | [7 empty] | přípojky do příkopu PVC150, ornice, dl.2,5m:0,8*2,5*0,00799*1,2
|  | přípojky do příkopu PVC150, asf.komunikace, dl.54,0m:0,8*54,0*0,00799*1,2 |  | 0.4142 | [7 empty] | přípojky do příkopu PVC150, asf.komunikace, dl.54,0m:0,8*54,0*0,00799*1,2
| Celkem za | 4 Vodorovné konstrukce |  |  |  | 0 |  | 0.72153 |  | 0 |  |  | 4 |  |  |  |  | 0 | 0 | 0 | 0 | 0
Díl: | 46 | Zpevněné plochy | [10 empty] | 1
30 | 594511111 | Dlažba z lomového kamene,lože z C -/7,5 do 5 cm tloušťky 150 mm, tř. 2, včetně dodávky kamene | m2 | 8 |  | 0 | 0.51 | 4.08 |  | 0 |  |  | 2 | 12 | 0 | 36 | 1 | 0 | 0 | 0 | 0 | 0 | 12 | 0
|  | Odláždění zaústění přípojek do příkopu. Na jedno zaústění předpokládáme 1m2 dlažby. | [8 empty] | Odláždění zaústění přípojek do příkopu. Na jedno zaústění předpokládáme 1m2 dlažby. |  | 3
|  | přípojky do příkopu PVC150:8*1,0 |  | 8 | [7 empty] | přípojky do příkopu PVC150:8*1,0
31 | 451317777R00 | Podklad pod dlažbu z beton.C-/7,5,C8/10 tl.do 10cm | m2 | 8 |  | 0 | 0.202 | 1.616 | 0 | 0 |  |  | 2 | 1 | 1 | 1 | 1 | 0 | 0 | 0 | 0 | 0 | 1 | 1
|  | přípojky do příkopu PVC150:8*1,0 |  | 8 | [7 empty] | přípojky do příkopu PVC150:8*1,0
| Celkem za | 46 Zpevněné plochy |  |  |  | 0 |  | 5.696 |  | 0 |  |  | 4 |  |  |  |  | 0 | 0 | 0 | 0 | 0
Díl: | 87 | Potrubí z trub z plastických hmot | [10 empty] | 1
32 | 871313121R00 | Montáž trub z plastu, gumový kroužek, DN 150 | m | 106 |  | 0 | 0 | 0 | 0 | 0 |  |  | 2 | 1 | 1 | 1 | 1 | 0 | 0 | 0 | 0 | 0 | 1 | 1
|  | přípojky dešťové PVC150:17,0 |  | 17 | [7 empty] | přípojky dešťové PVC150:17,0
|  | přípojky do příkopu PVC150:89,0 |  | 89 | [7 empty] | přípojky do příkopu PVC150:89,0
33 | 28611132 | Trubka PVC-U kanalizační 160x5,5mm SN12 | m | 106 |  | 0 | 0.0043 | 0.4558 |  | 0 |  |  | 2 | 12 | 0 | 35 | 1 | 0 | 0 | 0 | 0 | 0 | 12 | 0
|  | Hladká plnostěnná kanalizační trubka z PVC-U. | [8 empty] | Hladká plnostěnná kanalizační trubka z PVC-U. |  | 3
|  | Nástrčné hrdlo opatřené pryžovým těsnicím kroužkem. | [8 empty] | Nástrčné hrdlo opatřené pryžovým těsnicím kroužkem. |  | 3
|  | přípojky dešťové PVC150:17,0 |  | 17 | [7 empty] | přípojky dešťové PVC150:17,0
|  | přípojky do příkopu PVC150:89,0 |  | 89 | [7 empty] | přípojky do příkopu PVC150:89,0
34 | 871353121R00 | Montáž trub z plastu, gumový kroužek, DN 200 | m | 109 |  | 0 | 1e-05 | 0.00109 | 0 | 0 |  |  | 2 | 1 | 1 | 1 | 1 | 0 | 0 | 0 | 0 | 0 | 1 | 1
|  | přípojky splaškové PVC200:90,5 |  | 90.5 | [7 empty] | přípojky splaškové PVC200:90,5
|  | vypouštění ATS PVC200:4,5 |  | 4.5 | [7 empty] | vypouštění ATS PVC200:4,5
|  | přípojky dešťové PVC200:14,0 |  | 14 | [7 empty] | přípojky dešťové PVC200:14,0
35 | 28611133 | Trubka PVC-U kanalizační 200x6,9mm SN12 | m | 109 |  | 0 | 0.00672 | 0.73248 |  | 0 |  |  | 2 | 12 | 0 | 30 | 1 | 0 | 0 | 0 | 0 | 0 | 12 | 0
|  | Hladká plnostěnná kanalizační trubka z PVC-U. | [8 empty] | Hladká plnostěnná kanalizační trubka z PVC-U. |  | 3
|  | Nástrčné hrdlo opatřené pryžovým těsnicím kroužkem. | [8 empty] | Nástrčné hrdlo opatřené pryžovým těsnicím kroužkem. |  | 3
|  | přípojky splaškové PVC200:90,5 |  | 90.5 | [7 empty] | přípojky splaškové PVC200:90,5
|  | vypouštění ATS PVC200:4,5 |  | 4.5 | [7 empty] | vypouštění ATS PVC200:4,5
|  | přípojky dešťové PVC200:14,0 |  | 14 | [7 empty] | přípojky dešťové PVC200:14,0
36 | 877313123R00 | Montáž tvarovek jednoos. plast. gum.kroužek DN 150 | kus | 11 |  | 0 | 1e-05 | 0.00011 | 0 | 0 |  |  | 2 | 1 | 1 | 1 | 1 | 0 | 0 | 0 | 0 | 0 | 1 | 1
|  | koleno za odbočkou z dešťového sběrače:4 |  | 4 | [7 empty] | koleno za odbočkou z dešťového sběrače:4
|  | koleno na přípojce do příkopu u č.p.192:1 |  | 1 | [7 empty] | koleno na přípojce do příkopu u č.p.192:1
|  | víčko do hrdla na konci přípojky:6 |  | 6 | [7 empty] | víčko do hrdla na konci přípojky:6
37 | 28650661 | Koleno kanalizační PVC-U DN150/45° | kus | 5 |  | 0 | 0.00094 | 0.0047 |  | 0 |  |  | 2 | 3 | 0 | 28650661 | 1 | 0 | 0 | 0 | 0 | 0 | 3 | 0
|  | koleno za odbočkou z dešťového sběrače:4 |  | 4 | [7 empty] | koleno za odbočkou z dešťového sběrače:4
|  | koleno na přípojce do příkopu u č.p.192:1 |  | 1 | [7 empty] | koleno na přípojce do příkopu u č.p.192:1
38 | 28651832.A | Víčko do hrdla kanalizační PVC DN150 | kus | 6 |  | 0 | 0.0003 | 0.0018 |  | 0 |  |  | 2 | 3 | 1 | 28651832.A | 1 | 0 | 0 | 0 | 0 | 0 | 3 | 1
|  | víčko do hrdla na konci přípojky:6 |  | 6 | [7 empty] | víčko do hrdla na konci přípojky:6
39 | 877353123R00 | Montáž tvarovek jednoos. plast. gum.kroužek DN 200 | kus | 47 |  | 0 | 2e-05 | 0.00094 | 0 | 0 |  |  | 2 | 1 | 1 | 1 | 1 | 0 | 0 | 0 | 0 | 0 | 1 | 1
|  | přechod PVC/kamenina za odbočkou ze splaš.sběrače:15 |  | 15 | [7 empty] | přechod PVC/kamenina za odbočkou ze splaš.sběrače:15
|  | koleno za přechodem:15 |  | 15 | [7 empty] | koleno za přechodem:15
|  | koleno za odbočkou z dešťového sběrače:2 |  | 2 | [7 empty] | koleno za odbočkou z dešťového sběrače:2
|  | víčko do hrdla na konci přípojky:15 |  | 15 | [7 empty] | víčko do hrdla na konci přípojky:15
40 | 28650666 | Koleno kanalizační PVC-U DN200/45° | kus | 17 |  | 0 | 0.00158 | 0.02686 |  | 0 |  |  | 2 | 3 | 0 | 28650666 | 1 | 0 | 0 | 0 | 0 | 0 | 3 | 0
|  | koleno za přechodem:15 |  | 15 | [7 empty] | koleno za přechodem:15
|  | koleno za odbočkou z dešťového sběrače:2 |  | 2 | [7 empty] | koleno za odbočkou z dešťového sběrače:2
41 | 28651833.A | Víčko do hrdla kanalizační PVC DN200 | kus | 15 |  | 0 | 0.0005 | 0.0075 |  | 0 |  |  | 2 | 3 | 1 | 28651833.A | 1 | 0 | 0 | 0 | 0 | 0 | 3 | 1
|  | víčko do hrdla na konci přípojky:15 |  | 15 | [7 empty] | víčko do hrdla na konci přípojky:15
42 | 28651859.A | Přechod kamenina-PVC kanalizační DN200 | kus | 15 |  | 0 | 0.00159 | 0.02385 |  | 0 |  |  | 2 | 3 | 1 | 28651859.A | 1 | 0 | 0 | 0 | 0 | 0 | 3 | 1
|  | včetně těsnícího kroužku | [8 empty] | včetně těsnícího kroužku |  | 3
|  | přechod PVC/kamenina za odbočkou ze splaš.sběrače:15 |  | 15 | [7 empty] | přechod PVC/kamenina za odbočkou ze splaš.sběrače:15
| Celkem za | 87 Potrubí z trub z plastických hmot |  |  |  | 0 |  | 1.2551 |  | 0 |  |  | 4 |  |  |  |  | 0 | 0 | 0 | 0 | 0
Díl: | 89 | Ostatní konstrukce na trubním vedení | [10 empty] | 1
43 | 089 05 01 | Šedá výstražná PE folie (dodávka +montáž) | m | 215 |  | 0 | 0 | 0 |  | 0 |  |  | 2 | 12 | 0 | 31 | 1 | 0 | 0 | 0 | 0 | 0 | 12 | 0
|  | přípojky dešťové PVC150:17,0 |  | 17 | [7 empty] | přípojky dešťové PVC150:17,0
|  | přípojky do příkopu PVC150:89,0 |  | 89 | [7 empty] | přípojky do příkopu PVC150:89,0
|  | přípojky splaškové PVC200:90,5 |  | 90.5 | [7 empty] | přípojky splaškové PVC200:90,5
|  | vypouštění ATS PVC200:4,5 |  | 4.5 | [7 empty] | vypouštění ATS PVC200:4,5
|  | přípojky dešťové PVC200:14,0 |  | 14 | [7 empty] | přípojky dešťové PVC200:14,0
44 | 089 05 02 | Přechod PVC-litina kanalizační DN150, D+M | kus | 2 |  | 0 | 0.00043 | 0.00086 |  | 0 |  |  | 2 | 12 | 0 | 54 | 1 | 0 | 0 | 0 | 0 | 0 | 12 | 0
45 | 089 05 03 | Redukce litina DN150/125, D+M | kus | 2 |  | 0 | 0 | 0 |  | 0 |  |  | 2 | 12 | 0 | 48 | 1 | 0 | 0 | 0 | 0 | 0 | 12 | 0
46 | 089 05 04 | Litinové odpadní koleno s patkou DN125, D+M | kus | 2 |  | 0 | 0 | 0 |  | 0 |  |  | 2 | 12 | 0 | 49 | 1 | 0 | 0 | 0 | 0 | 0 | 12 | 0
47 | 089 05 05 | Blok potrubí 600x600x600 z betonu C12/15 | kus | 2 |  | 0 | 0 | 0 |  | 0 |  |  | 2 | 12 | 0 | 50 | 1 | 0 | 0 | 0 | 0 | 0 | 12 | 0
48 | 089 05 06 | Lapač střešních splavenin litinový DN125 barva černá, D+M | kus | 2 |  | 0 | 0 | 0 |  | 0 |  |  | 2 | 12 | 0 | 51 | 1 | 0 | 0 | 0 | 0 | 0 | 12 | 0
49 | 089 05 07 | Litinová odpadní trouba DN125, dl.1,5m barva černá, D+M | kus | 2 |  | 0 | 0 | 0 |  | 0 |  |  | 2 | 12 | 0 | 52 | 1 | 0 | 0 | 0 | 0 | 0 | 12 | 0
|  | Cena včetně 2ks objímek a ukotvení do zdi. | [8 empty] | Cena včetně 2ks objímek a ukotvení do zdi. |  | 3
50 | 089 05 08 | Límec z plechu, materiálově shodný se svodem, D+M | kus | 2 |  | 0 | 0 | 0 |  | 0 |  |  | 2 | 12 | 0 | 53 | 1 | 0 | 0 | 0 | 0 | 0 | 12 | 0
51 | 089 05 09 | Seříznutí trouby PVC-U DN150 u vyústění do příkopu | kus | 9 |  | 0 | 0 | 0 |  | 0 |  |  | 2 | 12 | 0 | 55 | 1 | 0 | 0 | 0 | 0 | 0 | 12 | 0
| Celkem za | 89 Ostatní konstrukce na trubním vedení |  |  |  | 0 |  | 0.00086 |  | 0 |  |  | 4 |  |  |  |  | 0 | 0 | 0 | 0 | 0
Díl: | 99 | Staveništní přesun hmot | [10 empty] | 1
52 | 998275101R00 | Přesun hmot, kanalizace kameninové, otevřený výkop | t | 203.1705 |  | 0 | 0 | 0 |  | 0 |  |  | 2 | 7 | 1 | 2 | 1 | 0 | 0 | 0 | 0 | 0 | 7 | 1
| Celkem za | 99 Staveništní přesun hmot |  |  |  | 0 |  | 0 |  | 0 |  |  | 4 |  |  |  |  | 0 | 0 | 0 | 0 | 0

## SO 06 KL
POLOŽKOVÝ ROZPOČET
Rozpočet |  | 1565-51 | Vodovodní přípojky | JKSO
Objekt |  |  |  | SKP
SO 06 |  | Vodovodní přípojky |  | Měrná jednotka
Stavba |  |  |  | Počet jednotek | 0
1565-51 |  | Sušice - stavební úpravy v ulici Hájkova |  | Náklady na m.j. | 0
Projektant |  |  |  | Typ rozpočtu
Zpracovatel projektu
Objednatel
Dodavatel |  | EKOEKO s.r.o. |  | Zakázkové číslo
Rozpočtoval |  |  |  | Počet listů
ROZPOČTOVÉ NÁKLADY
Základní rozpočtové náklady |  |  | Ostatní rozpočtové náklady
| HSV celkem | 0 | 0 |  | 0
Z | PSV celkem | 0
R | M práce celkem | 0
N | M dodávky celkem | 0
ZRN celkem |  | 0
HZS |  | 0
ZRN+HZS |  | 0 | Ostatní náklady neuvedené |  | 0
ZRN+ost.náklady+HZS |  | 0 | Ostatní náklady celkem |  | 0
Vypracoval |  |  | Za zhotovitele | Za objednatele
Jméno : |  |  | Jméno : | Jméno :
Datum : |  |  | Datum : | Datum :
Podpis : |  |  | Podpis: | Podpis:
Základ pro DPH |  | 21 | % | 0
DPH |  | 21 | % | 0
Základ pro DPH |  | 0 | % | 0
DPH |  | 0 | % | 0
CENA ZA OBJEKT CELKEM |  |  |  | 0
Poznámka :

## SO 06 Rek
Stavba : |  | 1565-51 Sušice - stavební úpravy v ulici Hájkova |  |  | Rozpočet : | 1565-51
Objekt : |  | SO 06 Vodovodní přípojky |  |  | Vodovodní přípojky
REKAPITULACE STAVEBNÍCH DÍLŮ
| Stavební díl |  | HSV | PSV | Dodávka | Montáž | HZS
1 | Zemní práce |  | 0 | 0 | 0 | 0 | 0
4 | Vodorovné konstrukce |  | 0 | 0 | 0 | 0 | 0
893 | Vodovodní přípojky |  | 0 | 0 | 0 | 0 | 0
89 | Ostatní konstrukce na trubním vedení |  | 0 | 0 | 0 | 0 | 0
99 | Staveništní přesun hmot |  | 0 | 0 | 0 | 0 | 0
| CELKEM OBJEKT |  | 0 | 0 | 0 | 0 | 0
VEDLEJŠÍ ROZPOČTOVÉ NÁKLADY
Název VRN |  |  | Kč | % | Základna |  | Kč
[5 empty] | 0 |  | 0 | 8
| CELKEM VRN |  |  |  |  | 0

## SO 06 Pol
Položkový rozpočet
Stavba : |  | 1565-51 Sušice - stavební úpravy v ulici Hájkova |  | Rozpočet: | 1565-51
Objekt : |  | SO 06 Vodovodní přípojky |  | Vodovodní přípojky
P.č. | Číslo položky | Název položky | MJ | množství | cena / MJ | celkem (Kč) | Jednotková hmotnost | Celková hmotnost | Jednotková dem.hmot. | Celková dem.hmot.
Díl: | 1 | Zemní práce | [10 empty] | 1
1 | 121101100R00 | Sejmutí ornice, pl. do 400 m2, přemístění do 50 m | m3 | 0.66 |  | 0 | 0 | 0 | 0 | 0 |  |  | 2 | 1 | 1 | 1 | 1 | 0 | 0 | 0 | 0 | 0 | 1 | 1
|  | Sejmutá ornice bude dočasně uložena v blízkosti výkopu a po ukončení stavebních prací opět rozprostřena. | [8 empty] | Sejmutá ornice bude dočasně uložena v blízkosti výkopu a po ukončení stavebních prací opět rozprostřena. |  | 3
|  | přípojky PE32/40, ornice, dl.6,6m:1,0*6,6*0,1 |  | 0.66 | [7 empty] | přípojky PE32/40, ornice, dl.6,6m:1,0*6,6*0,1
2 | 132201210R00 | Hloubení rýh š.do 200 cm hor.3 do 50 m3,STROJNĚ | m3 | 27.1278 |  | 0 | 0 | 0 | 0 | 0 |  |  | 2 | 1 | 1 | 1 | 1 | 0 | 0 | 0 | 0 | 0 | 1 | 1
|  | Objem hloubení v hornině 3 ... 40% objemu. | [8 empty] | Objem hloubení v hornině 3 ... 40% objemu. |  | 3
|  | Výkopek určený pro zpětný zásyp bude přemístěn na mezideponii stavby, přebytečná zemina bude odvezena na skládku. | [8 empty] | Výkopek určený pro zpětný zásyp bude přemístěn na mezideponii stavby, přebytečná zemina bude odvezena na skládku. |  | 3
|  | Překop a oprava komunikace mimo rekonstrukci jsou řešeny v rámci stavebního objektu SO 03 "Kanalizace". | [8 empty] | Překop a oprava komunikace mimo rekonstrukci jsou řešeny v rámci stavebního objektu SO 03 "Kanalizace". |  | 3
|  | přípojky PE32/40, nezpevněno, dl.12,2m:(0,8+0,1)*(1,5-0,1)*12,2*0,4 |  | 6.1488 | [7 empty] | přípojky PE32/40, nezpevněno, dl.12,2m:(0,8+0,1)*(1,5-0,1)*12,2*0,4
|  | přípojky PE32/40, ornice, dl.6,6m:(0,8+0,1)*(1,5-0,1)*6,6*0,4 |  | 3.3264 | [7 empty] | přípojky PE32/40, ornice, dl.6,6m:(0,8+0,1)*(1,5-0,1)*6,6*0,4
|  | přípojky PE32/40, dlažba, dl.5,2m:(0,8+0,1)*(1,5-0,1)*5,2*0,4 |  | 2.6208 | [7 empty] | přípojky PE32/40, dlažba, dl.5,2m:(0,8+0,1)*(1,5-0,1)*5,2*0,4
|  | přípojky PE32/40, asf.komunikace, dl.29,3m:(0,8+0,1)*(1,5-0,1)*29,3*0,4 |  | 14.7672 | [7 empty] | přípojky PE32/40, asf.komunikace, dl.29,3m:(0,8+0,1)*(1,5-0,1)*29,3*0,4
|  | přípojky PE32/40, asf.kom.míst., dl.0,7m:(0,8+0,1)*(1,5-0,45)*0,7*0,4 |  | 0.2646 | [7 empty] | přípojky PE32/40, asf.kom.míst., dl.0,7m:(0,8+0,1)*(1,5-0,45)*0,7*0,4
3 | 132301210R00 | Hloubení rýh š.do 200 cm hor.4 do 50 m3, STROJNĚ | m3 | 33.9097 |  | 0 | 0 | 0 | 0 | 0 |  |  | 2 | 1 | 1 | 1 | 1 | 0 | 0 | 0 | 0 | 0 | 1 | 1
|  | Objem hloubení v hornině 4 ... 50% objemu. | [8 empty] | Objem hloubení v hornině 4 ... 50% objemu. |  | 3
|  | Výkopek určený pro zpětný zásyp bude přemístěn na mezideponii stavby, přebytečná zemina bude odvezena na skládku. | [8 empty] | Výkopek určený pro zpětný zásyp bude přemístěn na mezideponii stavby, přebytečná zemina bude odvezena na skládku. |  | 3
|  | Překop a oprava komunikace mimo rekonstrukci jsou řešeny v rámci stavebního objektu SO 03 "Kanalizace". | [8 empty] | Překop a oprava komunikace mimo rekonstrukci jsou řešeny v rámci stavebního objektu SO 03 "Kanalizace". |  | 3
|  | přípojky PE32/40, nezpevněno, dl.12,2m:(0,8+0,1)*(1,5-0,1)*12,2*0,5 |  | 7.686 | [7 empty] | přípojky PE32/40, nezpevněno, dl.12,2m:(0,8+0,1)*(1,5-0,1)*12,2*0,5
|  | přípojky PE32/40, ornice, dl.6,6m:(0,8+0,1)*(1,5-0,1)*6,6*0,5 |  | 4.158 | [7 empty] | přípojky PE32/40, ornice, dl.6,6m:(0,8+0,1)*(1,5-0,1)*6,6*0,5
|  | přípojky PE32/40, dlažba, dl.5,2m:(0,8+0,1)*(1,5-0,1)*5,2*0,5 |  | 3.276 | [7 empty] | přípojky PE32/40, dlažba, dl.5,2m:(0,8+0,1)*(1,5-0,1)*5,2*0,5
|  | přípojky PE32/40, asf.komunikace, dl.29,3m:(0,8+0,1)*(1,5-0,1)*29,3*0,5 |  | 18.459 | [7 empty] | přípojky PE32/40, asf.komunikace, dl.29,3m:(0,8+0,1)*(1,5-0,1)*29,3*0,5
|  | přípojky PE32/40, asf.kom.míst., dl.0,7m:(0,8+0,1)*(1,5-0,45)*0,7*0,5 |  | 0.3307 | [7 empty] | přípojky PE32/40, asf.kom.míst., dl.0,7m:(0,8+0,1)*(1,5-0,45)*0,7*0,5
4 | 161101101R00 | Svislé přemístění výkopku z hor.1-4 do 2,5 m | m3 | 61.0376 |  | 0 | 0 | 0 | 0 | 0 |  |  | 2 | 1 | 1 | 1 | 1 | 0 | 0 | 0 | 0 | 0 | 1 | 1
|  | hloubení jam : | [8 empty] | hloubení jam : |  | 3
|  | objemu do 100 m3 100 % | [8 empty] | objemu do 100 m3 100 % |  | 3
3
|  | hloubení rýh š. do 200 cm : | [8 empty] | hloubení rýh š. do 200 cm : |  | 3
|  | objemu do 100 m3 100 % | [8 empty] | objemu do 100 m3 100 % |  | 3
|  | objemu nad 100 m3 50 % | [8 empty] | objemu nad 100 m3 50 % |  | 3
|  | přípojky PE32/40, nezpevněno, dl.12,2m:(0,8+0,1)*(1,5-0,1)*12,2*0,9 |  | 13.8348 | [7 empty] | přípojky PE32/40, nezpevněno, dl.12,2m:(0,8+0,1)*(1,5-0,1)*12,2*0,9
|  | přípojky PE32/40, ornice, dl.6,6m:(0,8+0,1)*(1,5-0,1)*6,6*0,9 |  | 7.4844 | [7 empty] | přípojky PE32/40, ornice, dl.6,6m:(0,8+0,1)*(1,5-0,1)*6,6*0,9
|  | přípojky PE32/40, dlažba, dl.5,2m:(0,8+0,1)*(1,5-0,1)*5,2*0,9 |  | 5.8968 | [7 empty] | přípojky PE32/40, dlažba, dl.5,2m:(0,8+0,1)*(1,5-0,1)*5,2*0,9
|  | přípojky PE32/40, asf.komunikace, dl.29,3m:(0,8+0,1)*(1,5-0,1)*29,3*0,9 |  | 33.2262 | [7 empty] | přípojky PE32/40, asf.komunikace, dl.29,3m:(0,8+0,1)*(1,5-0,1)*29,3*0,9
|  | přípojky PE32/40, asf.kom.míst., dl.0,7m:(0,8+0,1)*(1,5-0,45)*0,7*0,9 |  | 0.5954 | [7 empty] | přípojky PE32/40, asf.kom.míst., dl.0,7m:(0,8+0,1)*(1,5-0,45)*0,7*0,9
5 | 162301101R00 | Vodorovné přemístění výkopku z hor.1-4 do 500 m | m3 | 46.9215 |  | 0 | 0 | 0 | 0 | 0 |  |  | 2 | 1 | 1 | 1 | 1 | 0 | 0 | 0 | 0 | 0 | 1 | 1
|  | Přemístění výkopku určeného pro zpětný zásyp na mezideponii. | [8 empty] | Přemístění výkopku určeného pro zpětný zásyp na mezideponii. |  | 3
|  | objem zásypu:46,9215 |  | 46.9215 | [7 empty] | objem zásypu:46,9215
6 | 171201201R00 | Uložení sypaniny na skl.-sypanina na výšku přes 2m | m3 | 46.9215 |  | 0 | 0 | 0 | 0 | 0 |  |  | 2 | 1 | 1 | 1 | 1 | 0 | 0 | 0 | 0 | 0 | 1 | 1
|  | Uložení výkopku určeného pro zpětný zásyp na mezideponii. | [8 empty] | Uložení výkopku určeného pro zpětný zásyp na mezideponii. |  | 3
|  | objem zásypu:46,9215 |  | 46.9215 | [7 empty] | objem zásypu:46,9215
7 | 132401211R00 | Hloubení rýh šířky do 200 cm v hor.5, STROJNĚ | m3 | 6.782 |  | 0 | 0 | 0 | 0 | 0 |  |  | 2 | 1 | 1 | 1 | 1 | 0 | 0 | 0 | 0 | 0 | 1 | 1
|  | Objem hloubení v hornině 5 ... 10% objemu. | [8 empty] | Objem hloubení v hornině 5 ... 10% objemu. |  | 3
|  | Výkopek bude odvezen na skládku. | [8 empty] | Výkopek bude odvezen na skládku. |  | 3
|  | Překop a oprava komunikace mimo rekonstrukci jsou řešeny v rámci stavebního objektu SO 03 "Kanalizace". | [8 empty] | Překop a oprava komunikace mimo rekonstrukci jsou řešeny v rámci stavebního objektu SO 03 "Kanalizace". |  | 3
|  | přípojky PE32/40, nezpevněno, dl.12,2m:(0,8+0,1)*(1,5-0,1)*12,2*0,1 |  | 1.5372 | [7 empty] | přípojky PE32/40, nezpevněno, dl.12,2m:(0,8+0,1)*(1,5-0,1)*12,2*0,1
|  | přípojky PE32/40, ornice, dl.6,6m:(0,8+0,1)*(1,5-0,1)*6,6*0,1 |  | 0.8316 | [7 empty] | přípojky PE32/40, ornice, dl.6,6m:(0,8+0,1)*(1,5-0,1)*6,6*0,1
|  | přípojky PE32/40, dlažba, dl.5,2m:(0,8+0,1)*(1,5-0,1)*5,2*0,1 |  | 0.6552 | [7 empty] | přípojky PE32/40, dlažba, dl.5,2m:(0,8+0,1)*(1,5-0,1)*5,2*0,1
|  | přípojky PE32/40, asf.komunikace, dl.29,3m:(0,8+0,1)*(1,5-0,1)*29,3*0,1 |  | 3.6918 | [7 empty] | přípojky PE32/40, asf.komunikace, dl.29,3m:(0,8+0,1)*(1,5-0,1)*29,3*0,1
|  | přípojky PE32/40, asf.kom.míst., dl.0,7m:(0,8+0,1)*(1,5-0,45)*0,7*0,1 |  | 0.0662 | [7 empty] | přípojky PE32/40, asf.kom.míst., dl.0,7m:(0,8+0,1)*(1,5-0,45)*0,7*0,1
8 | 161101151R00 | Svislé přemístění výkopku z hor.5-7 do 2,5 m | m3 | 6.782 |  | 0 | 0 | 0 | 0 | 0 |  |  | 2 | 1 | 1 | 1 | 1 | 0 | 0 | 0 | 0 | 0 | 1 | 1
|  | hloubení rýh š. do 200 cm : | [8 empty] | hloubení rýh š. do 200 cm : |  | 3
|  | objemu do 100 m3 100 % | [8 empty] | objemu do 100 m3 100 % |  | 3
|  | objemu nad 100 m3 50 % | [8 empty] | objemu nad 100 m3 50 % |  | 3
|  | přípojky PE32/40, nezpevněno, dl.17,4m:(0,8+0,1)*(1,5-0,1)*17,4*0,1 |  | 2.1924 | [7 empty] | přípojky PE32/40, nezpevněno, dl.17,4m:(0,8+0,1)*(1,5-0,1)*17,4*0,1
|  | přípojky PE32/40, ornice, dl.6,6m:(0,8+0,1)*(1,5-0,1)*6,6*0,1 |  | 0.8316 | [7 empty] | přípojky PE32/40, ornice, dl.6,6m:(0,8+0,1)*(1,5-0,1)*6,6*0,1
|  | přípojky PE32/40, asf.komunikace, dl.29,3m:(0,8+0,1)*(1,5-0,1)*29,3*0,1 |  | 3.6918 | [7 empty] | přípojky PE32/40, asf.komunikace, dl.29,3m:(0,8+0,1)*(1,5-0,1)*29,3*0,1
|  | přípojky PE32/40, asf.kom.míst., dl.0,7m:(0,8+0,1)*(1,5-0,45)*0,7*0,1 |  | 0.0662 | [7 empty] | přípojky PE32/40, asf.kom.míst., dl.0,7m:(0,8+0,1)*(1,5-0,45)*0,7*0,1
9 | 162701105R00 | Vodorovné přemístění výkopku z hor.1-4 do 10000 m | m3 | 14.116 |  | 0 | 0 | 0 | 0 | 0 |  |  | 2 | 1 | 1 | 1 | 1 | 0 | 0 | 0 | 0 | 0 | 1 | 1
|  | Přemístění přebytečného výkopku v horninách 3 a 4 na skládku. | [8 empty] | Přemístění přebytečného výkopku v horninách 3 a 4 na skládku. |  | 3
|  | objem výkopku v hornině 3:27,1278 |  | 27.1278 | [7 empty] | objem výkopku v hornině 3:27,1278
|  | objem výkopku v hornině 4:33,9097 |  | 33.9097 | [7 empty] | objem výkopku v hornině 4:33,9097
|  | objem zásypu:-46,9215 |  | -46.9215 | [7 empty] | objem zásypu:-46,9215
10 | 162701109R00 | Příplatek k vod. přemístění hor.1-4 za další 1 km | m3 | 282.32 |  | 0 | 0 | 0 | 0 | 0 |  |  | 2 | 1 | 1 | 1 | 1 | 0 | 0 | 0 | 0 | 0 | 1 | 1
|  | Předpokládaná vzdálenost na skládku cca 30km, zde příplatek za dalších 20km. | [8 empty] | Předpokládaná vzdálenost na skládku cca 30km, zde příplatek za dalších 20km. |  | 3
|  | 14,116*20 |  | 282.32 | [7 empty] | 14,116*20
11 | 162701155R00 | Vodorovné přemístění výkopku z hor.5-7 do 10000 m | m3 | 6.782 |  | 0 | 0 | 0 | 0 | 0 |  |  | 2 | 1 | 1 | 1 | 1 | 0 | 0 | 0 | 0 | 0 | 1 | 1
|  | Přemístění výkopku v hornině 5 na skládku. | [8 empty] | Přemístění výkopku v hornině 5 na skládku. |  | 3
|  | objem výkopku v hornině 5:6,782 |  | 6.782 | [7 empty] | objem výkopku v hornině 5:6,782
12 | 162701159R00 | Příplatek k vod. přemístění hor.5-7 za další 1 km | m3 | 135.64 |  | 0 | 0 | 0 | 0 | 0 |  |  | 2 | 1 | 1 | 1 | 1 | 0 | 0 | 0 | 0 | 0 | 1 | 1
|  | Předpokládaná vzdálenost na skládku cca 30km, zde příplatek za dalších 20km. | [8 empty] | Předpokládaná vzdálenost na skládku cca 30km, zde příplatek za dalších 20km. |  | 3
|  | 6,782*20 |  | 135.64 | [7 empty] | 6,782*20
13 | 171201101R00 | Uložení sypaniny do násypů nezhutněných | m3 | 20.898 |  | 0 | 0 | 0 | 0 | 0 |  |  | 2 | 1 | 1 | 1 | 1 | 0 | 0 | 0 | 0 | 0 | 1 | 1
|  | Uložení přebytečného výkopku na skládku s rozprostřením sypaniny ve vrstvách a s hrubým urovnáním. | [8 empty] | Uložení přebytečného výkopku na skládku s rozprostřením sypaniny ve vrstvách a s hrubým urovnáním. |  | 3
|  | objem výkopku v hornině 3:27,1278 |  | 27.1278 | [7 empty] | objem výkopku v hornině 3:27,1278
|  | objem výkopku v hornině 4:33,9097 |  | 33.9097 | [7 empty] | objem výkopku v hornině 4:33,9097
|  | objem zásypu:-46,9215 |  | -46.9215 | [7 empty] | objem zásypu:-46,9215
|  | objem výkopku v hornině 5:6,782 |  | 6.782 | [7 empty] | objem výkopku v hornině 5:6,782
14 | 199000002R00 | Poplatek za skládku horniny 1- 4 | m3 | 14.116 |  | 0 | 0 | 0 | 0 | 0 |  |  | 2 | 1 | 1 | 1 | 1 | 0 | 0 | 0 | 0 | 0 | 1 | 1
|  | objem výkopku v hornině 3:27,1278 |  | 27.1278 | [7 empty] | objem výkopku v hornině 3:27,1278
|  | objem výkopku v hornině 4:33,9097 |  | 33.9097 | [7 empty] | objem výkopku v hornině 4:33,9097
|  | objem zásypu:-46,9215 |  | -46.9215 | [7 empty] | objem zásypu:-46,9215
15 | 199000003R00 | Poplatek za skládku horniny 5 - 7 | m3 | 6.782 |  | 0 | 0 | 0 | 0 | 0 |  |  | 2 | 1 | 1 | 1 | 1 | 0 | 0 | 0 | 0 | 0 | 1 | 1
|  | objem výkopku v hornině 5:6,782 |  | 6.782 | [7 empty] | objem výkopku v hornině 5:6,782
16 | 151101101R00 | Pažení a rozepření stěn rýh - příložné - hl.do 2 m | m2 | 152.03 |  | 0 | 0.00099 | 0.15051 | 0 | 0 |  |  | 2 | 1 | 1 | 1 | 1 | 0 | 0 | 0 | 0 | 0 | 1 | 1
|  | přípojky PE32/40, nezpevněno, dl.12,2m:(1,5-0,1)*12,2*2 |  | 34.16 | [7 empty] | přípojky PE32/40, nezpevněno, dl.12,2m:(1,5-0,1)*12,2*2
|  | přípojky PE32/40, ornice, dl.6,6m:1,5*6,6*2 |  | 19.8 | [7 empty] | přípojky PE32/40, ornice, dl.6,6m:1,5*6,6*2
|  | přípojky PE32/40, dlažba, dl.5,2m:(1,5-0,1)*5,2*2 |  | 14.56 | [7 empty] | přípojky PE32/40, dlažba, dl.5,2m:(1,5-0,1)*5,2*2
|  | přípojky PE32/40, asf.komunikace, dl.29,3m:(1,5-0,1)*29,3*2 |  | 82.04 | [7 empty] | přípojky PE32/40, asf.komunikace, dl.29,3m:(1,5-0,1)*29,3*2
|  | přípojky PE32/40, asf.kom.míst., dl.0,7m:(1,5-0,45)*0,7*2 |  | 1.47 | [7 empty] | přípojky PE32/40, asf.kom.míst., dl.0,7m:(1,5-0,45)*0,7*2
17 | 151101111R00 | Odstranění pažení stěn rýh - příložné - hl. do 2 m | m2 | 152.03 |  | 0 | 0 | 0 | 0 | 0 |  |  | 2 | 1 | 1 | 1 | 1 | 0 | 0 | 0 | 0 | 0 | 1 | 1
|  | přípojky PE32/40, nezpevněno, dl.12,2m:(1,5-0,1)*12,2*2 |  | 34.16 | [7 empty] | přípojky PE32/40, nezpevněno, dl.12,2m:(1,5-0,1)*12,2*2
|  | přípojky PE32/40, ornice, dl.6,6m:1,5*6,6*2 |  | 19.8 | [7 empty] | přípojky PE32/40, ornice, dl.6,6m:1,5*6,6*2
|  | přípojky PE32/40, dlažba, dl.5,2m:(1,5-0,1)*5,2*2 |  | 14.56 | [7 empty] | přípojky PE32/40, dlažba, dl.5,2m:(1,5-0,1)*5,2*2
|  | přípojky PE32/40, asf.komunikace, dl.29,3m:(1,5-0,1)*29,3*2 |  | 82.04 | [7 empty] | přípojky PE32/40, asf.komunikace, dl.29,3m:(1,5-0,1)*29,3*2
|  | přípojky PE32/40, asf.kom.míst., dl.0,7m:(1,5-0,45)*0,7*2 |  | 1.47 | [7 empty] | přípojky PE32/40, asf.kom.míst., dl.0,7m:(1,5-0,45)*0,7*2
18 | 119001421R00 | Dočasné zajištění kabelů - do počtu 3 kabelů | m | 9.9 |  | 0 | 0.02478 | 0.24532 | 0 | 0 |  |  | 2 | 1 | 1 | 1 | 1 | 0 | 0 | 0 | 0 | 0 | 1 | 1
|  | přípojky PE32/40:(0,8+0,1)*11 |  | 9.9 | [7 empty] | přípojky PE32/40:(0,8+0,1)*11
19 | 130001101R00 | Příplatek za ztížené hloubení v blízkosti vedení | m3 | 14.25 |  | 0 | 0 | 0 | 0 | 0 |  |  | 2 | 1 | 1 | 1 | 1 | 0 | 0 | 0 | 0 | 0 | 1 | 1
|  | V blízkosti cizích vedení budou prováděny práce v souladu s požadavky správců, je nutno počítat s ručním prováděním. | [8 empty] | V blízkosti cizích vedení budou prováděny práce v souladu s požadavky správců, je nutno počítat s ručním prováděním. |  | 3
|  | kabely:1,0*1,5*9,5 |  | 14.25 | [7 empty] | kabely:1,0*1,5*9,5
20 | 175101101RT2 | Obsyp potrubí bez prohození sypaniny s dodáním štěrkopísku frakce 0 - 22 mm | m3 | 16.038 |  | 0 | 1.7 | 27.2646 | 0 | 0 |  |  | 2 | 1 | 1 | 1 | 1 | 0 | 0 | 0 | 0 | 0 | 1 | 1
|  | přípojky PE32/40, nezpevněno, dl.12,2m:(0,8+0,1)*0,33*12,2 |  | 3.6234 | [7 empty] | přípojky PE32/40, nezpevněno, dl.12,2m:(0,8+0,1)*0,33*12,2
|  | přípojky PE32/40, ornice, dl.6,6m:(0,8+0,1)*0,33*6,6 |  | 1.9602 | [7 empty] | přípojky PE32/40, ornice, dl.6,6m:(0,8+0,1)*0,33*6,6
|  | přípojky PE32/40, dlažba, dl.5,2m:(0,8+0,1)*0,33*5,2 |  | 1.5444 | [7 empty] | přípojky PE32/40, dlažba, dl.5,2m:(0,8+0,1)*0,33*5,2
|  | přípojky PE32/40, asf.komunikace, dl.29,3m:(0,8+0,1)*0,33*29,3 |  | 8.7021 | [7 empty] | přípojky PE32/40, asf.komunikace, dl.29,3m:(0,8+0,1)*0,33*29,3
|  | přípojky PE32/40, asf.kom.míst., dl.0,7m:(0,8+0,1)*0,33*0,7 |  | 0.2079 | [7 empty] | přípojky PE32/40, asf.kom.míst., dl.0,7m:(0,8+0,1)*0,33*0,7
21 | 167101101R00 | Nakládání výkopku z hor.1-4 v množství do 100 m3 | m3 | 46.9215 |  | 0 | 0 | 0 | 0 | 0 |  |  | 2 | 1 | 1 | 1 | 1 | 0 | 0 | 0 | 0 | 0 | 1 | 1
|  | Nakládání zeminy určené pro zpětný zásyp na mezideponii. | [8 empty] | Nakládání zeminy určené pro zpětný zásyp na mezideponii. |  | 3
|  | objem zásypu:46,9215 |  | 46.9215 | [7 empty] | objem zásypu:46,9215
22 | 162301101R00 | Vodorovné přemístění výkopku z hor.1-4 do 500 m | m3 | 46.9215 |  | 0 | 0 | 0 | 0 | 0 |  |  | 2 | 1 | 1 | 1 | 1 | 0 | 0 | 0 | 0 | 0 | 1 | 1
|  | Přemístění zeminy určené pro zpětný zásyp z mezideponie na místo určení. | [8 empty] | Přemístění zeminy určené pro zpětný zásyp z mezideponie na místo určení. |  | 3
|  | objem zásypu:46,9215 |  | 46.9215 | [7 empty] | objem zásypu:46,9215
23 | 174101101.1 | Zásyp jam, rýh, šachet se zhutněním | m3 | 46.9215 |  | 0 | 0 | 0 |  | 0 |  |  | 2 | 12 | 0 | 22 | 1 | 0 | 0 | 0 | 0 | 0 | 12 | 0
|  | Včetně provádění zkoušky míry zhutnění v souladu s TP146. | [8 empty] | Včetně provádění zkoušky míry zhutnění v souladu s TP146. |  | 3
|  | přípojky PE32/40, nezpevněno, dl.12,2m:(0,8+0,1)*(1,5-0,1-0,33-0,1)*12,2 |  | 10.6506 | [7 empty] | přípojky PE32/40, nezpevněno, dl.12,2m:(0,8+0,1)*(1,5-0,1-0,33-0,1)*12,2
|  | přípojky PE32/40, ornice, dl.6,6m:(0,8+0,1)*(1,5-0,1-0,33-0,1)*6,6 |  | 5.7618 | [7 empty] | přípojky PE32/40, ornice, dl.6,6m:(0,8+0,1)*(1,5-0,1-0,33-0,1)*6,6
|  | přípojky PE32/40, dlažba, dl.5,2m:(0,8+0,1)*(1,5-0,1-0,33-0,1)*5,2 |  | 4.5396 | [7 empty] | přípojky PE32/40, dlažba, dl.5,2m:(0,8+0,1)*(1,5-0,1-0,33-0,1)*5,2
|  | přípojky PE32/40, asf.komunikace, dl.29,3m:(0,8+0,1)*(1,5-0,1-0,33-0,1)*29,3 |  | 25.5789 | [7 empty] | přípojky PE32/40, asf.komunikace, dl.29,3m:(0,8+0,1)*(1,5-0,1-0,33-0,1)*29,3
|  | přípojky PE32/40, asf.kom.míst., dl.0,7m:(0,8+0,1)*(1,5-0,45-0,33-0,1)*0,7 |  | 0.3906 | [7 empty] | přípojky PE32/40, asf.kom.míst., dl.0,7m:(0,8+0,1)*(1,5-0,45-0,33-0,1)*0,7
24 | 181301102R00 | Rozprostření ornice, rovina, tl. 10-15 cm,do 500m2 | m2 | 6.6 |  | 0 | 0 | 0 | 0 | 0 |  |  | 2 | 1 | 1 | 1 | 1 | 0 | 0 | 0 | 0 | 0 | 1 | 1
|  | přípojky PE32/40, ornice, dl.6,6m:1,0*6,6 |  | 6.6 | [7 empty] | přípojky PE32/40, ornice, dl.6,6m:1,0*6,6
25 | 180400020RA0 | Založení trávníku parkového, rovina, dodání osiva | m2 | 6.6 |  | 0 | 3e-05 | 0.000198 | 0 | 0 |  |  | 2 | 2 | 1 | 1 | 1 | 0 | 0 | 0 | 0 | 0 | 2 | 1
|  | Včetně prvního pokosení, naložení odpadu a odvezení do 20 km, se složením. | [8 empty] | Včetně prvního pokosení, naložení odpadu a odvezení do 20 km, se složením. |  | 3
|  | přípojky PE32/40, ornice, dl.6,6m:1,0*6,6 |  | 6.6 | [7 empty] | přípojky PE32/40, ornice, dl.6,6m:1,0*6,6
| Celkem za | 1 Zemní práce |  |  |  | 0 |  | 27.6606 |  | 0 |  |  | 4 |  |  |  |  | 0 | 0 | 0 | 0 | 0
Díl: | 4 | Vodorovné konstrukce | [10 empty] | 1
26 | 451572111R00 | Lože pod potrubí z kameniva těženého 0 - 4 mm | m3 | 4.86 |  | 0 | 1.8908 | 9.1891 | 0 | 0 |  |  | 2 | 1 | 1 | 1 | 1 | 0 | 0 | 0 | 0 | 0 | 1 | 1
|  | přípojky PE32/40, nezpevněno, dl.12,2m:(0,8+0,1)*0,1*12,2 |  | 1.098 | [7 empty] | přípojky PE32/40, nezpevněno, dl.12,2m:(0,8+0,1)*0,1*12,2
|  | přípojky PE32/40, ornice, dl.6,6m:(0,8+0,1)*0,1*6,6 |  | 0.594 | [7 empty] | přípojky PE32/40, ornice, dl.6,6m:(0,8+0,1)*0,1*6,6
|  | přípojky PE32/40, dlažba, dl.5,2m:(0,8+0,1)*0,1*5,2 |  | 0.468 | [7 empty] | přípojky PE32/40, dlažba, dl.5,2m:(0,8+0,1)*0,1*5,2
|  | přípojky PE32/40, asf.komunikace, dl.29,3m:(0,8+0,1)*0,1*29,3 |  | 2.637 | [7 empty] | přípojky PE32/40, asf.komunikace, dl.29,3m:(0,8+0,1)*0,1*29,3
|  | přípojky PE32/40, asf.kom.míst., dl.0,7m:(0,8+0,1)*0,1*0,7 |  | 0.063 | [7 empty] | přípojky PE32/40, asf.kom.míst., dl.0,7m:(0,8+0,1)*0,1*0,7
| Celkem za | 4 Vodorovné konstrukce |  |  |  | 0 |  | 9.1891 |  | 0 |  |  | 4 |  |  |  |  | 0 | 0 | 0 | 0 | 0
Díl: | 893 | Vodovodní přípojky | [10 empty] | 1
27 | 871161121R00 | Montáž trubek polyetylenových ve výkopu d 32 mm | m | 49 |  | 0 | 0 | 0 | 0 | 0 |  |  | 2 | 1 | 1 | 1 | 1 | 0 | 0 | 0 | 0 | 0 | 1 | 1
28 | 286134601 | Trubka vodovodní PE100RCS 32x2,9 mm, SDR11 | m | 49 |  | 0 | 0.00028 | 0.01372 |  | 0 |  |  | 2 | 3 | 1 | 286134601 | 1 | 0 | 0 | 0 | 0 | 0 | 3 | 1
|  | Potrubí bude z granulátu odpovídajícímu PAS1075. | [8 empty] | Potrubí bude z granulátu odpovídajícímu PAS1075. |  | 3
29 | 871171121R00 | Montáž trubek polyetylenových ve výkopu d 40 mm | m | 5 |  | 0 | 0 | 0 | 0 | 0 |  |  | 2 | 1 | 1 | 1 | 1 | 0 | 0 | 0 | 0 | 0 | 1 | 1
30 | 286134602 | Trubka vodovodní PE100RC 40x3,7 mm, SDR 11 | m | 5 |  | 0 | 0.00043 | 0.00215 |  | 0 |  |  | 2 | 3 | 1 | 286134602 | 1 | 0 | 0 | 0 | 0 | 0 | 3 | 1
|  | Potrubí bude z granulátu odpovídajícímu PAS1075. | [8 empty] | Potrubí bude z granulátu odpovídajícímu PAS1075. |  | 3
| Celkem za | 893 Vodovodní přípojky |  |  |  | 0 |  | 0.01587 |  | 0 |  |  | 4 |  |  |  |  | 0 | 0 | 0 | 0 | 0
Díl: | 89 | Ostatní konstrukce na trubním vedení | [10 empty] | 1
31 | 890 06 01 | Bílá výstražná PE folie (dodávka +montáž) | m | 58 |  | 0 | 0 | 0 |  | 0 |  |  | 2 | 12 | 0 | 24 | 1 | 0 | 0 | 0 | 0 | 0 | 12 | 0
32 | 890 06 02 | Vytyčovací vodič CY6 dodávka + montáž + zkouška funkčnosti | m | 75 |  | 0 | 0 | 0 |  | 0 |  |  | 2 | 12 | 0 | 25 | 1 | 0 | 0 | 0 | 0 | 0 | 12 | 0
|  | Zkouška funkčnosti doložená protokolem o měření. | [8 empty] | Zkouška funkčnosti doložená protokolem o měření. |  | 3
| Celkem za | 89 Ostatní konstrukce na trubním vedení |  |  |  | 0 |  | 0 |  | 0 |  |  | 4 |  |  |  |  | 0 | 0 | 0 | 0 | 0
Díl: | 99 | Staveništní přesun hmot | [10 empty] | 1
33 | 998276201R00 | Přesun hmot, trub.vedení plast. obsypaná kamenivem | t | 36.8654 |  | 0 | 0 | 0 |  | 0 |  |  | 2 | 7 | 1 | 2 | 1 | 0 | 0 | 0 | 0 | 0 | 7 | 1
| Celkem za | 99 Staveništní přesun hmot |  |  |  | 0 |  | 0 |  | 0 |  |  | 4 |  |  |  |  | 0 | 0 | 0 | 0 | 0

## SO07-KL
STAVBA :
Sušice - stavební úpravy v ulici Hájkova
OBJEKT :
SO 07 - VEŘEJNÉ OSVĚTLENÍ
OBJEDNATEL :
Město Sušice
REKAPITULACE :
č.p. | Název položky |  | náklady [Kč]
1 | Elektromontáže | /C21-M/ | 0
2 | Nosný materiál |  | 0
3 | Zemní práce | /C46-M/ | 0
| CELKEM (Kč) bez DPH |  | 0
V Č. Budějovicích srpen 2018
Vypracoval : Zahradník M.

## SO07-elektromontáže
Stavba : |  | 1565-51 Sušice - stavební úpravy v ulici Hájkova | Rozpočet: |  | 1565-51
Objekt : |  | SO 07 Veřejné osvětlení
Elektromontáže - C21-M
poř.č. | číslo položky | Název položky | m.j. | množství | j.cena [cena /m.j.] | Montáž [Kč] | j.cena [cena /m.j.] | Materiál [Kč]
1 | 21081-0014 | kabel CYKY 5x16 | m | 541 |  | 0 |  | 0
2 | 21081-0005 | kabel CYKY 3x1,5 | m | 117 |  | 0 |  | 0
3 | 21020-2016 | svítidlo silniční LED -34W,optický systém NA1-NA4,NA6,NA8, NA9,NE3,NR1, IP66,životnost L90-B10=100000h,teplota B.3000K | ks | 18 |  | 0 |  | 0
4 | 21020-4202 | svorkovnice stožárová- 1pojistka | ks | 18 |  | 0 |  | 0
5 | 21022-0301 | svorky SP1,SS | ks | 36 |  | 0 |  | 0
6 | 21020-4011 | stožár ocelový bezp. žár.pozink. 3°,závěs.výška 6m,ochr.manžeta | ks | 18 |  | 0 |  | 0
7 | 21010-0156 | ukončení kabelu 5x16 | ks | 36 |  | 0 | - | -
8 | 21022-0022 | uzemnovací vedení FeZn 10mm( 512m x0,62= 318 kg) | m | 512 |  | 0 | - | -
9 | VOC | uzemnovací vedení FeZn 10mm( 512m x0,62= 318 kg) | kg | 318 | - | - |  | 0
10 | 21022-0431 | tvarování prvků uzemn. vedení | ks | 19 |  | 0 | - | -
11 | 21002-0951 | označení stožáru štítkem správce | ks | 18 |  | 0 | - | -
12 | 21028-0002 | vyhotovení revizní zprávy do 500000Kč | ks | 1 |  | 0 | - | -
13 | 741375833 | demontáž svítidla na stožáru | ks | 4 |  | 0 | - | -
14 | 21004-0501 | demontáž stávajícího vedení nn | km | 0.5 |  | 0 | - | -
|  | Součet |  |  |  | 0 |  | 0
|  | Podružný materiál | % | 3 | - | - | - | 0
|  | Součet materiál |  | - |  | - |  | 0
|  | PPV | % | 2 |  | 0 |  | 0
|  | Celkem (Kč) |  |  |  | 0 |  | 0

## SO07-zemní práce
Stavba : |  | 1565-51 Sušice - stavební úpravy v ulici Hájkova | Rozpočet: |  | 1565-51
Objekt : |  | SO 07 Veřejné osvětlení
Zemní práce - C46- M
poř.č. | číslo položky | Název položky | m.j. | množství | j.cena [cena /m.j.] | náklady [Kč]
1 | 46001-0024 | Vytýčení trasy kab. vedení | km | 0.5 |  | 0
2 | 46005-0703 | stožárová jáma VO zem.3 | ks | 18 |  | 0
3 | 46020-2283 | kabelová rýha 50/120/zem.3 - strojně | m | 101 |  | 0
4 | 46020-0133 | kabelová rýha 35/50/zem.3 - ručně | m | 354 |  | 0
5 | 46020-0163 | kabelová rýha 35/80/zem.3 - ručně | m | 18 |  | 0
6 | 46056-0303 | zásyp rýhy 50/120/zem.3 | m | 101 |  | 0
7 | 46056-0163 | zásyp rýhy 35/80/zem.3 | m | 18 |  | 0
8 | 46056-0133 | zásyp rýhy 35/50/zem.3 | m | 354 |  | 0
9 | 46042-1281 | výstražná folie š.22 | m | 497 |  | 0
10 | 46008-0014 | betonový základ tř. C16/20 do rostlé zeminy | m3 | 7.8 |  | 0
11 | 46060-0023 | odvoz zeminy | m3 | 21.2 |  | 0
12 | 955196 | zaměření do 1km -trasa | m | 473 |  | 0
13 | 46047-0011 | provizorní zajištění kabelů při křížení | ks | 11 |  | 0
14 | 46047-0012 | provizorní zajištění kabelů při souběhu | m | 380 |  | 0
15 | 46051-0054 | kabelová chránička korugovaná dvoupláštová 50mm | m | 994 |  | 0
16 | 46051-0074 | kabelová chránička korug. dvouplášt 110mm s obetonováním | m | 212 |  | 0
17 | 46026-0001 | zatažení lana do kanálku | m | 497 |  | 0
18 | 46062-0013 | provizorní úprava terénu se zhutněním v zemině 3 | m2 | 186 |  | 0
|  | Celkem (Kč) |  |  |  | 0

## SO 08 KL
POLOŽKOVÝ ROZPOČET
Rozpočet |  | 1565-51 | Přípojka NN pro ATS | JKSO
Objekt |  |  |  | SKP
SO 08 |  | Přípojka NN pro ATS |  | Měrná jednotka
Stavba |  |  |  | Počet jednotek | 0
1565-51 |  | Sušice - stavební úpravy v ulici Hájkova |  | Náklady na m.j. | 0
Projektant |  |  |  | Typ rozpočtu
Zpracovatel projektu
Objednatel
Dodavatel |  | EKOEKO s.r.o. |  | Zakázkové číslo
Rozpočtoval |  |  |  | Počet listů
ROZPOČTOVÉ NÁKLADY
Základní rozpočtové náklady |  |  | Ostatní rozpočtové náklady
| HSV celkem | 0 | 0 |  | 0
Z | PSV celkem | 0
R | M práce celkem | 0
N | M dodávky celkem | 0
ZRN celkem |  | 0
HZS |  | 0
ZRN+HZS |  | 0 | Ostatní náklady neuvedené |  | 0
ZRN+ost.náklady+HZS |  | 0 | Ostatní náklady celkem |  | 0
Vypracoval |  |  | Za zhotovitele | Za objednatele
Jméno : |  |  | Jméno : | Jméno :
Datum : |  |  | Datum : | Datum :
Podpis : |  |  | Podpis: | Podpis:
Základ pro DPH |  | 21 | % | 0
DPH |  | 21 | % | 0
Základ pro DPH |  | 0 | % | 0
DPH |  | 0 | % | 0
CENA ZA OBJEKT CELKEM |  |  |  | 0
Poznámka :

## SO 08 Rek
Stavba : |  | 1565-51 Sušice - stavební úpravy v ulici Hájkova |  |  | Rozpočet : | 1565-51
Objekt : |  | SO 08 Přípojka NN pro ATS |  |  | Přípojka NN pro ATS
REKAPITULACE STAVEBNÍCH DÍLŮ
| Stavební díl |  | HSV | PSV | Dodávka | Montáž | HZS
1 | Zemní práce |  | 0 | 0 | 0 | 0 | 0
4 | Vodorovné konstrukce |  | 0 | 0 | 0 | 0 | 0
2 | Základy a zvláštní zakládání |  | 0 | 0 | 0 | 0 | 0
3 | Svislé a kompletní konstrukce |  | 0 | 0 | 0 | 0 | 0
62 | Úpravy povrchů vnější |  | 0 | 0 | 0 | 0 | 0
63 | Podlahy a podlahové konstrukce |  | 0 | 0 | 0 | 0 | 0
97 | Prorážení otvorů |  | 0 | 0 | 0 | 0 | 0
99 | Staveništní přesun hmot |  | 0 | 0 | 0 | 0 | 0
711 | Izolace proti vodě |  | 0 | 0 | 0 | 0 | 0
764 | Konstrukce klempířské |  | 0 | 0 | 0 | 0 | 0
M21 | Elektromontáže |  | 0 | 0 | 0 | 0 | 0
D96 | Přesuny suti a vybouraných hmot |  | 0 | 0 | 0 | 0 | 0
| CELKEM OBJEKT |  | 0 | 0 | 0 | 0 | 0
VEDLEJŠÍ ROZPOČTOVÉ NÁKLADY
Název VRN |  |  | Kč | % | Základna |  | Kč
[5 empty] | 0 |  | 0 | 8
| CELKEM VRN |  |  |  |  | 0

## SO 08 Pol
Položkový rozpočet
Stavba : |  | 1565-51 Sušice - stavební úpravy v ulici Hájkova |  | Rozpočet: | 1565-51
Objekt : |  | SO 08 Přípojka NN pro ATS |  | Přípojka NN pro ATS
P.č. | Číslo položky | Název položky | MJ | množství | cena / MJ | celkem (Kč) | Jednotková hmotnost | Celková hmotnost | Jednotková dem.hmot. | Celková dem.hmot.
Díl: | 1 | Zemní práce | [10 empty] | 1
1 | 132201110R00 | Hloubení rýh š.do 60 cm v hor.3 do 50 m3, STROJNĚ | m3 | 5.9 |  | 0 | 0 | 0 | 0 | 0 |  |  | 2 | 1 | 1 | 1 | 1 | 0 | 0 | 0 | 0 | 0 | 1 | 1
|  | Objem hloubení v hornině 3 ... 50% objemu. | [8 empty] | Objem hloubení v hornině 3 ... 50% objemu. |  | 3
|  | Výkopek určený pro zpětný zásyp bude dočasně uložen vedle výkopu, přebytečná zemina bude odvezena na skládku. | [8 empty] | Výkopek určený pro zpětný zásyp bude dočasně uložen vedle výkopu, přebytečná zemina bude odvezena na skládku. |  | 3
|  | Svislé přemístění se vzhladem k hloubce výkopu neuvažuje. | [8 empty] | Svislé přemístění se vzhladem k hloubce výkopu neuvažuje. |  | 3
|  | rýha pro kabely:0,5*0,8*(29,0+0,5)*0,5 |  | 5.9 | [7 empty] | rýha pro kabely:0,5*0,8*(29,0+0,5)*0,5
2 | 132301110R00 | Hloubení rýh š.do 60 cm v hor.4 do 50 m3,STROJNĚ | m3 | 5.9 |  | 0 | 0 | 0 | 0 | 0 |  |  | 2 | 1 | 1 | 1 | 1 | 0 | 0 | 0 | 0 | 0 | 1 | 1
|  | Objem hloubení v hornině 4 ... 50% objemu. | [8 empty] | Objem hloubení v hornině 4 ... 50% objemu. |  | 3
|  | Výkopek určený pro zpětný zásyp bude dočasně uložen vedle výkopu, přebytečná zemina bude odvezena na skládku. | [8 empty] | Výkopek určený pro zpětný zásyp bude dočasně uložen vedle výkopu, přebytečná zemina bude odvezena na skládku. |  | 3
|  | Svislé přemístění se vzhladem k hloubce výkopu neuvažuje. | [8 empty] | Svislé přemístění se vzhladem k hloubce výkopu neuvažuje. |  | 3
|  | rýha pro kabely:0,5*0,8*(29,0+0,5)*0,5 |  | 5.9 | [7 empty] | rýha pro kabely:0,5*0,8*(29,0+0,5)*0,5
3 | 132201210R00 | Hloubení rýh š.do 200 cm hor.3 do 50 m3,STROJNĚ | m3 | 1.2 |  | 0 | 0 | 0 | 0 | 0 |  |  | 2 | 1 | 1 | 1 | 1 | 0 | 0 | 0 | 0 | 0 | 1 | 1
|  | Objem hloubení v hornině 3 ... 50% objemu. | [8 empty] | Objem hloubení v hornině 3 ... 50% objemu. |  | 3
|  | Výkopek určený pro zpětný zásyp bude dočasně uložen vedle výkopu, přebytečná zemina bude odvezena na skládku. | [8 empty] | Výkopek určený pro zpětný zásyp bude dočasně uložen vedle výkopu, přebytečná zemina bude odvezena na skládku. |  | 3
|  | rýha pro zděný pilíř:0,8*2,0*1,5*0,5 |  | 1.2 | [7 empty] | rýha pro zděný pilíř:0,8*2,0*1,5*0,5
4 | 132301210R00 | Hloubení rýh š.do 200 cm hor.4 do 50 m3, STROJNĚ | m3 | 1.2 |  | 0 | 0 | 0 | 0 | 0 |  |  | 2 | 1 | 1 | 1 | 1 | 0 | 0 | 0 | 0 | 0 | 1 | 1
|  | Objem hloubení v hornině 4 ... 50% objemu. | [8 empty] | Objem hloubení v hornině 4 ... 50% objemu. |  | 3
|  | Výkopek určený pro zpětný zásyp bude dočasně uložen vedle výkopu, přebytečná zemina bude odvezena na skládku. | [8 empty] | Výkopek určený pro zpětný zásyp bude dočasně uložen vedle výkopu, přebytečná zemina bude odvezena na skládku. |  | 3
|  | rýha pro zděný pilíř:0,8*2,0*1,5*0,5 |  | 1.2 | [7 empty] | rýha pro zděný pilíř:0,8*2,0*1,5*0,5
5 | 161101101R00 | Svislé přemístění výkopku z hor.1-4 do 2,5 m | m3 | 2.4 |  | 0 | 0 | 0 | 0 | 0 |  |  | 2 | 1 | 1 | 1 | 1 | 0 | 0 | 0 | 0 | 0 | 1 | 1
|  | hloubení rýh š. do 200 cm | [8 empty] | hloubení rýh š. do 200 cm |  | 3
|  | objemu do 100 m3 100 % | [8 empty] | objemu do 100 m3 100 % |  | 3
|  | rýha pro zděný pilíř:0,8*2,0*1,5 |  | 2.4 | [7 empty] | rýha pro zděný pilíř:0,8*2,0*1,5
6 | 162701105R00 | Vodorovné přemístění výkopku z hor.1-4 do 10000 m | m3 | 3.2087 |  | 0 | 0 | 0 | 0 | 0 |  |  | 2 | 1 | 1 | 1 | 1 | 0 | 0 | 0 | 0 | 0 | 1 | 1
|  | Přemístění přebytečného výkopku v horninách 3 a 4 na skládku. | [8 empty] | Přemístění přebytečného výkopku v horninách 3 a 4 na skládku. |  | 3
|  | výkopek v hornině 3:5,9+1,2 |  | 7.1 | [7 empty] | výkopek v hornině 3:5,9+1,2
|  | výkopek v hornině 4:5,9+1,2 |  | 7.1 | [7 empty] | výkopek v hornině 4:5,9+1,2
|  | objem zásypu:-10,9913 |  | -10.9913 | [7 empty] | objem zásypu:-10,9913
7 | 162701109R00 | Příplatek k vod. přemístění hor.1-4 za další 1 km | m3 | 32.087 |  | 0 | 0 | 0 | 0 | 0 |  |  | 2 | 1 | 1 | 1 | 1 | 0 | 0 | 0 | 0 | 0 | 1 | 1
|  | Předpokládaná vzdálenost na skládku cca 30km, zde příplatek za dalších 20km. | [8 empty] | Předpokládaná vzdálenost na skládku cca 30km, zde příplatek za dalších 20km. |  | 3
|  | 3,2087*10 |  | 32.087 | [7 empty] | 3,2087*10
8 | 171201101R00 | Uložení sypaniny do násypů nezhutněných | m3 | 3.2087 |  | 0 | 0 | 0 | 0 | 0 |  |  | 2 | 1 | 1 | 1 | 1 | 0 | 0 | 0 | 0 | 0 | 1 | 1
|  | Uložení přebytečného výkopku v horninách 3 a 4 na skládku s rozprostřením sypaniny ve vrstvách a s hrubým urovnáním. | [8 empty] | Uložení přebytečného výkopku v horninách 3 a 4 na skládku s rozprostřením sypaniny ve vrstvách a s hrubým urovnáním. |  | 3
|  | výkopek v hornině 3:5,9+1,2 |  | 7.1 | [7 empty] | výkopek v hornině 3:5,9+1,2
|  | výkopek v hornině 4:5,9+1,2 |  | 7.1 | [7 empty] | výkopek v hornině 4:5,9+1,2
|  | objem zásypu:-10,9913 |  | -10.9913 | [7 empty] | objem zásypu:-10,9913
9 | 199000002R00 | Poplatek za skládku horniny 1- 4 | m3 | 3.2087 |  | 0 | 0 | 0 | 0 | 0 |  |  | 2 | 1 | 1 | 1 | 1 | 0 | 0 | 0 | 0 | 0 | 1 | 1
|  | výkopek v hornině 3:5,9+1,2 |  | 7.1 | [7 empty] | výkopek v hornině 3:5,9+1,2
|  | výkopek v hornině 4:5,9+1,2 |  | 7.1 | [7 empty] | výkopek v hornině 4:5,9+1,2
|  | objem zásypu:-10,9913 |  | -10.9913 | [7 empty] | objem zásypu:-10,9913
10 | 151101101R00 | Pažení a rozepření stěn rýh - příložné - hl.do 2 m | m2 | 3 |  | 0 | 0.00099 | 0.00297 | 0 | 0 |  |  | 2 | 1 | 1 | 1 | 1 | 0 | 0 | 0 | 0 | 0 | 1 | 1
|  | rýha pro zděný pilíř:2,0*1,5 |  | 3 | [7 empty] | rýha pro zděný pilíř:2,0*1,5
11 | 151101111R00 | Odstranění pažení stěn rýh - příložné - hl. do 2 m | m2 | 3 |  | 0 | 0 | 0 | 0 | 0 |  |  | 2 | 1 | 1 | 1 | 1 | 0 | 0 | 0 | 0 | 0 | 1 | 1
|  | rýha pro zděný pilíř:2,0*1,5 |  | 3 | [7 empty] | rýha pro zděný pilíř:2,0*1,5
12 | 175101101 | Obsyp kabelu bez prohození sypaniny s dodáním štěrkopísku frakce 0 - 22 mm | m3 | 1.475 |  | 0 | 1.7 | 2.5075 |  | 0 |  |  | 2 | 12 | 0 | 41 | 1 | 0 | 0 | 0 | 0 | 0 | 12 | 0
|  | Včetně dodávky kameniva. | [8 empty] | Včetně dodávky kameniva. |  | 3
|  | rýha pro kabely:0,5*0,1*(29,0+0,5) |  | 1.475 | [7 empty] | rýha pro kabely:0,5*0,1*(29,0+0,5)
13 | 174101101R00 | Zásyp jam, rýh, šachet se zhutněním | m3 | 10.9913 |  | 0 | 0 | 0 | 0 | 0 |  |  | 2 | 1 | 1 | 1 | 1 | 0 | 0 | 0 | 0 | 0 | 1 | 1
|  | Včetně strojního přemístění materiálu pro zásyp ze vzdálenosti do 10 m od okraje zásypu. | [8 empty] | Včetně strojního přemístění materiálu pro zásyp ze vzdálenosti do 10 m od okraje zásypu. |  | 3
|  | rýha pro kabely:0,5*(0,8-0,1-0,1)*(29,0+0,5) |  | 8.85 | [7 empty] | rýha pro kabely:0,5*(0,8-0,1-0,1)*(29,0+0,5)
|  | rýha pro zděný pilíř:0,8*2,0*1,5-1,15*0,15*1,5 |  | 2.1413 | [7 empty] | rýha pro zděný pilíř:0,8*2,0*1,5-1,15*0,15*1,5
| Celkem za | 1 Zemní práce |  |  |  | 0 |  | 2.5105 |  | 0 |  |  | 4 |  |  |  |  | 0 | 0 | 0 | 0 | 0
Díl: | 4 | Vodorovné konstrukce | [10 empty] | 1
14 | 451572111 | Kabelové lože z kameniva těženého 0 - 4 mm tl.10mm | m3 | 1.475 |  | 0 | 1.891 | 2.7892 | 0 | 0 |  |  | 2 | 1 | 0 | 0 | 1 | 0 | 0 | 0 | 0 | 0 | 1 | 0
|  | rýha pro kabely:0,5*0,1*(29,0+0,5) |  | 1.475 | [7 empty] | rýha pro kabely:0,5*0,1*(29,0+0,5)
| Celkem za | 4 Vodorovné konstrukce |  |  |  | 0 |  | 2.7892 |  | 0 |  |  | 4 |  |  |  |  | 0 | 0 | 0 | 0 | 0
Díl: | 2 | Základy a zvláštní zakládání | [10 empty] | 1
15 | 274351215R00 | Bednění stěn základových pasů - zřízení | m2 | 1.74 |  | 0 | 0.03916 | 0.068138 | 0 | 0 |  |  | 2 | 1 | 1 | 1 | 1 | 0 | 0 | 0 | 0 | 0 | 1 | 1
|  | základ pro pilíř:(1,15+0,15*2)*1,2 |  | 1.74 | [7 empty] | základ pro pilíř:(1,15+0,15*2)*1,2
16 | 274351216R00 | Bednění stěn základových pasů - odstranění | m2 | 1.74 |  | 0 | 0 | 0 | 0 | 0 |  |  | 2 | 1 | 1 | 1 | 1 | 0 | 0 | 0 | 0 | 0 | 1 | 1
|  | Včetně očištění, vytřídění a uložení bednicího materiálu. | [8 empty] | Včetně očištění, vytřídění a uložení bednicího materiálu. |  | 3
|  | základ pro pilíř:(1,15+0,15*2)*1,2 |  | 1.74 | [7 empty] | základ pro pilíř:(1,15+0,15*2)*1,2
17 | 274313621R00 | Beton základových pasů prostý C 20/25 | m3 | 0.315 |  | 0 | 2.525 | 0.79538 | 0 | 0 |  |  | 2 | 1 | 1 | 1 | 1 | 0 | 0 | 0 | 0 | 0 | 1 | 1
|  | Přibetonávka základu pro pilíř ke stávající zdi. | [8 empty] | Přibetonávka základu pro pilíř ke stávající zdi. |  | 3
|  | základ pro pilíř:1,15*0,15*1,2 |  | 0.207 | [7 empty] | základ pro pilíř:1,15*0,15*1,2
|  | dobetonování otvoru v základu stávající zdi:0,3*1,2*0,3 |  | 0.108 | [7 empty] | dobetonování otvoru v základu stávající zdi:0,3*1,2*0,3
| Celkem za | 2 Základy a zvláštní zakládání |  |  |  | 0 |  | 0.86351 |  | 0 |  |  | 4 |  |  |  |  | 0 | 0 | 0 | 0 | 0
Díl: | 3 | Svislé a kompletní konstrukce | [10 empty] | 1
18 | 342271212.1 | Příčky z cihel betonových tl. 15 cm na MC | m2 | 1.305 |  | 0 | 0.29785 | 0.38869 |  | 0 |  |  | 2 | 12 | 0 | 6 | 1 | 0 | 0 | 0 | 0 | 0 | 12 | 0
|  | pilíř pod úroveň spodku niky:(1,15+0,15*2)*0,9 |  | 1.305 | [7 empty] | pilíř pod úroveň spodku niky:(1,15+0,15*2)*0,9
19 | 342242129.1 | Příčky z pálených plných cihel tl.15cm na MC | m2 | 1.0238 |  | 0 | 0.06809 | 0.069711 |  | 0 |  |  | 2 | 12 | 0 | 7 | 1 | 0 | 0 | 0 | 0 | 0 | 12 | 0
3
|  | pilíř nad úrovní spodku niky:(1,15+0,15*2+0,3)*(1,485-0,9) |  | 1.0238 | [7 empty] | pilíř nad úrovní spodku niky:(1,15+0,15*2+0,3)*(1,485-0,9)
20 | 317168122R00 | Překlad keramický plochý 145x71x1250 mm | kus | 2 |  | 0 | 0.02575 | 0.0515 | 0 | 0 |  |  | 2 | 1 | 1 | 1 | 1 | 0 | 0 | 0 | 0 | 0 | 1 | 1
|  | Včetně dodávky překladů. | [8 empty] | Včetně dodávky překladů. |  | 3
|  | pilíř:2 |  | 2 | [7 empty] | pilíř:2
| Celkem za | 3 Svislé a kompletní konstrukce |  |  |  | 0 |  | 0.5099 |  | 0 |  |  | 4 |  |  |  |  | 0 | 0 | 0 | 0 | 0
Díl: | 62 | Úpravy povrchů vnější | [10 empty] | 1
21 | 627452111R00 | Spárování maltou MCs zapuštěné rovné, zdí z cihel | m2 | 2.8102 |  | 0 | 0.01722 | 0.048392 | 0 | 0 |  |  | 2 | 1 | 1 | 1 | 1 | 0 | 0 | 0 | 0 | 0 | 1 | 1
|  | pilíř:(1,15+0,*2)*1,485 |  | 1.7077 | [7 empty] | pilíř:(1,15+0,*2)*1,485
|  | (0,15*3+0,3*2+0,35*2)*0,63 |  | 1.1025 | [7 empty] | (0,15*3+0,3*2+0,35*2)*0,63
| Celkem za | 62 Úpravy povrchů vnější |  |  |  | 0 |  | 0.048392 |  | 0 |  |  | 4 |  |  |  |  | 0 | 0 | 0 | 0 | 0
Díl: | 63 | Podlahy a podlahové konstrukce | [10 empty] | 1
22 | 631312621R00 | Mazanina betonová tl. 5 - 8 cm C 20/25 | m3 | 0.0224 |  | 0 | 2.525 | 0.05656 | 0 | 0 |  |  | 2 | 1 | 1 | 1 | 1 | 0 | 0 | 0 | 0 | 0 | 1 | 1
3
|  | pilíř:0,3*1,15*0,065 |  | 0.0224 | [7 empty] | pilíř:0,3*1,15*0,065
| Celkem za | 63 Podlahy a podlahové konstrukce |  |  |  | 0 |  | 0.05656 |  | 0 |  |  | 4 |  |  |  |  | 0 | 0 | 0 | 0 | 0
Díl: | 97 | Prorážení otvorů | [10 empty] | 1
23 | 971042551R00 | Vybourání otvorů zdi betonové pl. do 1 m2 všech tl | m3 | 0.108 |  | 0 | 0.00182 | 0.00019656 | -2.2 | -0.2376 |  |  | 2 | 1 | 1 | 1 | 1 | 0 | 0 | 0 | 0 | 0 | 1 | 1
|  | Vybourání otvoru v základu stávající zdi pro protažení kabelových průchodek. | [8 empty] | Vybourání otvoru v základu stávající zdi pro protažení kabelových průchodek. |  | 3
|  | 0,3*1,2*0,3 |  | 0.108 | [7 empty] | 0,3*1,2*0,3
24 | 971033531R00 | Vybourání otv. zeď cihel. pl.1 m2, tl.15 cm, MVC | m2 | 0.595 |  | 0 | 0.00165 | 0.00098175 | -0.27 | -0.16065 |  |  | 2 | 1 | 1 | 1 | 1 | 0 | 0 | 0 | 0 | 0 | 1 | 1
3
|  | otvor pro niku:0,85*0,7 |  | 0.595 | [7 empty] | otvor pro niku:0,85*0,7
| Celkem za | 97 Prorážení otvorů |  |  |  | 0 |  | 0.0011783 |  | -0.39825 |  |  | 4 |  |  |  |  | 0 | 0 | 0 | 0 | 0
Díl: | 99 | Staveništní přesun hmot | [10 empty] | 1
25 | 998272201R00 | Přesun hmot, kabelové vedení | t | 6.7792 |  | 0 | 0 | 0 |  | 0 |  |  | 2 | 7 | 1 | 2 | 1 | 0 | 0 | 0 | 0 | 0 | 7 | 1
| Celkem za | 99 Staveništní přesun hmot |  |  |  | 0 |  | 0 |  | 0 |  |  | 4 |  |  |  |  | 0 | 0 | 0 | 0 | 0
Díl: | 711 | Izolace proti vodě | [10 empty] | 1
26 | 711111002RZ1 | Izolace proti vlhk.vodor. nátěr asf.lak za studena 1x nátěr - včetně dodávky asfaltového laku | m2 | 0.4 |  | 0 | 0.00044 | 0.000176 | 0 | 0 |  |  | 2 | 1 | 7 | 7 | 2 | 0 | 0 | 0 | 0 | 0 | 1 | 7
|  | pilíř, pod novým zdivem:0,4 |  | 0.4 | [7 empty] | pilíř, pod novým zdivem:0,4
27 | 711141559RZ3 | Izolace proti vlhk. vodorovná pásy přitavením 1 vrstva - včetně dodávky asfaltového mod.pásu | m2 | 0.4 |  | 0 | 0.00559 | 0.002236 | 0 | 0 |  |  | 2 | 1 | 7 | 7 | 2 | 0 | 0 | 0 | 0 | 0 | 1 | 7
|  | pilíř, pod novým zdivem:0,4 |  | 0.4 | [7 empty] | pilíř, pod novým zdivem:0,4
28 | 711112002RZ1 | Izolace proti vlhkosti svislá asf. lak, za studena 1x nátěr - včetné dodávky asfaltového laku | m2 | 1.4 |  | 0 | 0.00063 | 0.000882 | 0 | 0 |  |  | 2 | 1 | 7 | 7 | 2 | 0 | 0 | 0 | 0 | 0 | 1 | 7
|  | pilíř:1,4 |  | 1.4 | [7 empty] | pilíř:1,4
29 | 711142559RZ3 | Izolace proti vlhkosti svislá pásy přitavením 1 vrstva - včetně dodávky asfaltového mod.pásu | m2 | 1.4 |  | 0 | 0.00598 | 0.008372 | 0 | 0 |  |  | 2 | 1 | 7 | 7 | 2 | 0 | 0 | 0 | 0 | 0 | 1 | 7
|  | pilíř:1,4 |  | 1.4 | [7 empty] | pilíř:1,4
30 | 998711101R00 | Přesun hmot pro izolace proti vodě, výšky do 6 m | t | 0.011666 |  | 0 | 0 | 0 |  | 0 |  |  | 2 | 7 | 1001 | 5 | 2 | 0 | 0 | 0 | 0 | 0 | 7 | 1001
| Celkem za | 711 Izolace proti vodě |  |  |  | 0 |  | 0.011666 |  | 0 |  |  | 4 |  |  |  |  | 0 | 0 | 0 | 0 | 0
Díl: | 764 | Konstrukce klempířské | [10 empty] | 1
31 | 764430230 | Oplechování zdí z Pz plechu tl.1mm, rš 420 mm | m | 1.25 |  | 0 | 0.0038 | 0.00475 |  | 0 |  |  | 2 | 12 | 0 | 12 | 2 | 0 | 0 | 0 | 0 | 0 | 12 | 0
|  | Včetně zatření spáry u zdiva vodotěsným tmelem. | [8 empty] | Včetně zatření spáry u zdiva vodotěsným tmelem. |  | 3
|  | pilíř:1,25 |  | 1.25 | [7 empty] | pilíř:1,25
32 | 998764101R00 | Přesun hmot pro klempířské konstr., výšky do 6 m | t | 0.00475 |  | 0 | 0 | 0 |  | 0 |  |  | 2 | 7 | 1001 | 5 | 2 | 0 | 0 | 0 | 0 | 0 | 7 | 1001
| Celkem za | 764 Konstrukce klempířské |  |  |  | 0 |  | 0.00475 |  | 0 |  |  | 4 |  |  |  |  | 0 | 0 | 0 | 0 | 0
Díl: | M21 | Elektromontáže | [10 empty] | 1
33 | M21 01 | Ohebná dvouplášťová korugovaná chránička 110/94 | m | 50 |  | 0 | 0 | 0 |  | 0 |  |  | 2 | 12 | 0 | 19 | 4 | 0 | 0 | 0 | 0 | 0 | 12 | 0
|  | vč. protahovacího lanka, červená | [8 empty] | vč. protahovacího lanka, červená |  | 3
34 | M21 02 | Silový kabel pro pevné uložení do 1kV s hliníkovými jádry do 4x16 mm2 | m | 40 |  | 0 | 0 | 0 |  | 0 |  |  | 2 | 12 | 0 | 20 | 4 | 0 | 0 | 0 | 0 | 0 | 12 | 0
3
35 | M21 03 | Silový kabel pro pevné uložení do 1kV s měděnými jádry do 4x10 mm2 | m | 30 |  | 0 | 0 | 0 |  | 0 |  |  | 2 | 12 | 0 | 21 | 4 | 0 | 0 | 0 | 0 | 0 | 12 | 0
3
36 | M21 04 | Silový kabel pro pevné uložení do 1kV s měděnými jádry do 5x1,5 mm2 | m | 30 |  | 0 | 0 | 0 |  | 0 |  |  | 2 | 12 | 0 | 22 | 4 | 0 | 0 | 0 | 0 | 0 | 12 | 0
3
37 | M21 05 | Červená polyetylénová páska s bleskem šíře 220 mm | m | 60 |  | 0 | 0 | 0 |  | 0 |  |  | 2 | 12 | 0 | 23 | 4 | 0 | 0 | 0 | 0 | 0 | 12 | 0
38 | M21 06 | Jistič - In 32 A, charakteristika B, 3-pól Icn 10 kA | kus | 1 |  | 0 | 0 | 0 |  | 0 |  |  | 2 | 12 | 0 | 24 | 4 | 0 | 0 | 0 | 0 | 0 | 12 | 0
39 | M21 07 | Pojistková vložka Un AC 500 V / DC 250 V velikost 000, 40 A gG | kus | 3 |  | 0 | 0 | 0 |  | 0 |  |  | 2 | 12 | 0 | 25 | 4 | 0 | 0 | 0 | 0 | 0 | 12 | 0
3
40 | M21 08 | Sestava přípojkové skříně a elektroměrového rozvaděče | kus | 1 |  | 0 | 0 | 0 |  | 0 |  |  | 2 | 12 | 0 | 26 | 4 | 0 | 0 | 0 | 0 | 0 | 12 | 0
|  | Celoplastové provedení z termosetu, pro osazení do výklenku ve stěně,přímé měření, jednotarif, jistič In 32A. Schválený pro připojení distributorem firmou ČEZ. | [8 empty] | Celoplastové provedení z termosetu, pro osazení do výklenku ve stěně,přímé měření, jednotarif, jistič In 32A. Schválený pro připojení distributorem firmou ČEZ. |  | 3
41 | M21 09 | Elektromontáže | kpl | 1 |  | 0 | 0 | 0 |  | 0 |  |  | 2 | 12 | 0 | 27 | 4 | 0 | 0 | 0 | 0 | 0 | 12 | 0
42 | M21 10 | Výchozí revize elektroinstalace | kpl | 1 |  | 0 | 0 | 0 |  | 0 |  |  | 2 | 12 | 0 | 28 | 4 | 0 | 0 | 0 | 0 | 0 | 12 | 0
43 | M21 11 | Odvoz a likvidace odpadu | kpl | 1 |  | 0 | 0 | 0 |  | 0 |  |  | 2 | 12 | 0 | 29 | 4 | 0 | 0 | 0 | 0 | 0 | 12 | 0
| Celkem za | M21 Elektromontáže |  |  |  | 0 |  | 0 |  | 0 |  |  | 4 |  |  |  |  | 0 | 0 | 0 | 0 | 0
Díl: | D96 | Přesuny suti a vybouraných hmot | [10 empty] | 1
44 | 979083117R00 | Vodorovné přemístění suti na skládku do 6000 m | t | 0.39825 |  | 0 | 0 | 0 |  | 0 |  |  | 2 | 8 | 0 | 3 | 1 | 0 | 0 | 0 | 0 | 0 | 8 | 0
45 | 979083191R00 | Příplatek za dalších započatých 1000 m nad 6000 m | t | 9.558 |  | 0 | 0 | 0 |  | 0 |  |  | 2 | 8 | 0 | 3 | 1 | 0 | 0 | 0 | 0 | 0 | 8 | 0
|  | Předpokládaná vzdálenost na skládku cca 30km, zde příplatek za dalších 24km. | [8 empty] | Předpokládaná vzdálenost na skládku cca 30km, zde příplatek za dalších 24km. |  | 3
46 | 979093111R00 | Uložení suti na skládku bez zhutnění | t | 0.39825 |  | 0 | 0 | 0 |  | 0 |  |  | 2 | 8 | 0 | 3 | 1 | 0 | 0 | 0 | 0 | 0 | 8 | 0
47 | 979990105R00 | Poplatek za skládku suti-cihel.ýrobky do 30x30 cm | t | 0.39825 |  | 0 | 0 | 0 |  | 0 |  |  | 2 | 8 | 0 | 3 | 1 | 0 | 0 | 0 | 0 | 0 | 8 | 0
| Celkem za | D96 Přesuny suti a vybouraných hmot |  |  |  | 0 |  | 0 |  | 0 |  |  | 4 |  |  |  |  | 0 | 0 | 0 | 0 | 0

## SO 09 KL
POLOŽKOVÝ ROZPOČET
Rozpočet |  | 1565-51 | Příkop | JKSO
Objekt |  |  |  | SKP
SO 09 |  | Příkop |  | Měrná jednotka
Stavba |  |  |  | Počet jednotek | 0
1565-51 |  | Sušice - stavební úpravy v ulici Hájkova |  | Náklady na m.j. | 0
Projektant |  |  |  | Typ rozpočtu
Zpracovatel projektu
Objednatel
Dodavatel |  | EKOEKO s.r.o. |  | Zakázkové číslo
Rozpočtoval |  |  |  | Počet listů
ROZPOČTOVÉ NÁKLADY
Základní rozpočtové náklady |  |  | Ostatní rozpočtové náklady
| HSV celkem | 0 | 0 |  | 0
Z | PSV celkem | 0
R | M práce celkem | 0
N | M dodávky celkem | 0
ZRN celkem |  | 0
HZS |  | 0
ZRN+HZS |  | 0 | Ostatní náklady neuvedené |  | 0
ZRN+ost.náklady+HZS |  | 0 | Ostatní náklady celkem |  | 0
Vypracoval |  |  | Za zhotovitele | Za objednatele
Jméno : |  |  | Jméno : | Jméno :
Datum : |  |  | Datum : | Datum :
Podpis : |  |  | Podpis: | Podpis:
Základ pro DPH |  | 21 | % | 0
DPH |  | 21 | % | 0
Základ pro DPH |  | 0 | % | 0
DPH |  | 0 | % | 0
CENA ZA OBJEKT CELKEM |  |  |  | 0
Poznámka :

## SO 09 Rek
Stavba : |  | 1565-51 Sušice - stavební úpravy v ulici Hájkova |  |  | Rozpočet : | 1565-51
Objekt : |  | SO 09 Příkop |  |  | Příkop
REKAPITULACE STAVEBNÍCH DÍLŮ
| Stavební díl |  | HSV | PSV | Dodávka | Montáž | HZS
1 | Zemní práce |  | 0 | 0 | 0 | 0 | 0
46 | Zpevněné plochy |  | 0 | 0 | 0 | 0 | 0
99 | Staveništní přesun hmot |  | 0 | 0 | 0 | 0 | 0
| CELKEM OBJEKT |  | 0 | 0 | 0 | 0 | 0
VEDLEJŠÍ ROZPOČTOVÉ NÁKLADY
Název VRN |  |  | Kč | % | Základna |  | Kč
[5 empty] | 0 |  | 0 | 8
| CELKEM VRN |  |  |  |  | 0

## SO 09 Pol
Položkový rozpočet
Stavba : |  | 1565-51 Sušice - stavební úpravy v ulici Hájkova |  | Rozpočet: | 1565-51
Objekt : |  | SO 09 Příkop |  | Příkop
P.č. | Číslo položky | Název položky | MJ | množství | cena / MJ | celkem (Kč) | Jednotková hmotnost | Celková hmotnost | Jednotková dem.hmot. | Celková dem.hmot.
Díl: | 1 | Zemní práce | [10 empty] | 1
1 | 111200001RA0 | Odstranění křovin a stromů do 100 mm, spálení | m2 | 400 |  | 0 | 5e-05 | 0.02 | 0 | 0 |  |  | 2 | 2 | 1 | 1 | 1 | 0 | 0 | 0 | 0 | 0 | 2 | 1
2 | 112100101RA0 | Odstranění pařezů, odklizení, úprava terénu | kus | 5 |  | 0 | 0 | 0 | 0 | 0 |  |  | 2 | 2 | 1 | 1 | 1 | 0 | 0 | 0 | 0 | 0 | 2 | 1
3 | 121101100R00 | Sejmutí ornice, pl. do 400 m2, přemístění do 50 m | m3 | 16 |  | 0 | 0 | 0 | 0 | 0 |  |  | 2 | 1 | 1 | 1 | 1 | 0 | 0 | 0 | 0 | 0 | 1 | 1
|  | Sejmutí ornice v tl.10cm, sejmutá ornice bude dočasně uložena v blízkosti příkopu a po ukončení stavebních prací použita na zatravnění svahů příkopu a okolního pozemku dotčeného stavebními pracemi. | [8 empty] | Sejmutí ornice v tl.10cm, sejmutá ornice bude dočasně uložena v blízkosti příkopu a po ukončení stavebních prací použita na zatravnění svahů příkopu a okolního pozemku dotčeného stavebními pracemi. |  | 3
|  | 160,0*0,1 |  | 16 | [7 empty] | 160,0*0,1
4 | 123202101R00 | Vykopávky zářezů v hor.3 do 1000 m3 | m3 | 56.595 |  | 0 | 0 | 0 | 0 | 0 |  |  | 2 | 1 | 1 | 1 | 1 | 0 | 0 | 0 | 0 | 0 | 1 | 1
|  | Hloubení zářezů v hornině 3 ... 50% objemu. | [8 empty] | Hloubení zářezů v hornině 3 ... 50% objemu. |  | 3
|  | Vyhloubená zemina bude odvezena na skládku. | [8 empty] | Vyhloubená zemina bude odvezena na skládku. |  | 3
|  | příkop:(4,6+0,6)*0,5*1,0*33,0*0,5 |  | 42.9 | [7 empty] | příkop:(4,6+0,6)*0,5*1,0*33,0*0,5
|  | prohloubení pro kamennou dlažbu u VO03:11,0*0,25*0,5 |  | 1.375 | [7 empty] | prohloubení pro kamennou dlažbu u VO03:11,0*0,25*0,5
|  | prohloubení pro kamennou rovnaninu, příkop:0,6*3*28,0*0,35*0,5 |  | 8.82 | [7 empty] | prohloubení pro kamennou rovnaninu, příkop:0,6*3*28,0*0,35*0,5
|  | prohloubení pro kamennou rovnaninu, stávající koryto:20,0*0,35*0,5 |  | 3.5 | [7 empty] | prohloubení pro kamennou rovnaninu, stávající koryto:20,0*0,35*0,5
5 | 123302101R00 | Vykopávky zářezů v hor.4 do 1000 m3 | m3 | 56.595 |  | 0 | 0 | 0 | 0 | 0 |  |  | 2 | 1 | 1 | 1 | 1 | 0 | 0 | 0 | 0 | 0 | 1 | 1
|  | Hloubení zářezů v hornině 4 ... 50% objemu. | [8 empty] | Hloubení zářezů v hornině 4 ... 50% objemu. |  | 3
|  | Vyhloubená zemina bude odvezena na skládku. | [8 empty] | Vyhloubená zemina bude odvezena na skládku. |  | 3
|  | příkop:(4,6+0,6)*0,5*1,0*33,0*0,5 |  | 42.9 | [7 empty] | příkop:(4,6+0,6)*0,5*1,0*33,0*0,5
|  | prohloubení pro kamennou dlažbu u VO03:11,0*0,25*0,5 |  | 1.375 | [7 empty] | prohloubení pro kamennou dlažbu u VO03:11,0*0,25*0,5
|  | prohloubení pro kamennou rovnaninu, příkop:0,6*3*28,0*0,35*0,5 |  | 8.82 | [7 empty] | prohloubení pro kamennou rovnaninu, příkop:0,6*3*28,0*0,35*0,5
|  | prohloubení pro kamennou rovnaninu, stávající koryto:20,0*0,35*0,5 |  | 3.5 | [7 empty] | prohloubení pro kamennou rovnaninu, stávající koryto:20,0*0,35*0,5
6 | 162701105R00 | Vodorovné přemístění výkopku z hor.1-4 do 10000 m | m3 | 113.19 |  | 0 | 0 | 0 | 0 | 0 |  |  | 2 | 1 | 1 | 1 | 1 | 0 | 0 | 0 | 0 | 0 | 1 | 1
|  | Přemístění přebytečného výkopku v horninách 3 a 4 na skládku. | [8 empty] | Přemístění přebytečného výkopku v horninách 3 a 4 na skládku. |  | 3
|  | objem hloubení v hornině 3:56,595 |  | 56.595 | [7 empty] | objem hloubení v hornině 3:56,595
|  | objem hloubení v hornině 4:56,595 |  | 56.595 | [7 empty] | objem hloubení v hornině 4:56,595
7 | 162701109R00 | Příplatek k vod. přemístění hor.1-4 za další 1 km | m3 | 2263.8 |  | 0 | 0 | 0 | 0 | 0 |  |  | 2 | 1 | 1 | 1 | 1 | 0 | 0 | 0 | 0 | 0 | 1 | 1
|  | Předpokládaná vzdálenost na skládku cca 30km, zde příplatek za dalších 20km. | [8 empty] | Předpokládaná vzdálenost na skládku cca 30km, zde příplatek za dalších 20km. |  | 3
|  | 113,19*20 |  | 2263.8 | [7 empty] | 113,19*20
8 | 171201101R00 | Uložení sypaniny do násypů nezhutněných | m3 | 113.19 |  | 0 | 0 | 0 | 0 | 0 |  |  | 2 | 1 | 1 | 1 | 1 | 0 | 0 | 0 | 0 | 0 | 1 | 1
|  | Uložení přebytečného výkopku na skládku s rozprostřením sypaniny ve vrstvách a s hrubým urovnáním. | [8 empty] | Uložení přebytečného výkopku na skládku s rozprostřením sypaniny ve vrstvách a s hrubým urovnáním. |  | 3
|  | objem hloubení v hornině 3:56,595 |  | 56.595 | [7 empty] | objem hloubení v hornině 3:56,595
|  | objem hloubení v hornině 4:56,595 |  | 56.595 | [7 empty] | objem hloubení v hornině 4:56,595
9 | 199000002R00 | Poplatek za skládku horniny 1- 4 | m3 | 113.19 |  | 0 | 0 | 0 | 0 | 0 |  |  | 2 | 1 | 1 | 1 | 1 | 0 | 0 | 0 | 0 | 0 | 1 | 1
|  | objem hloubení v hornině 3:56,595 |  | 56.595 | [7 empty] | objem hloubení v hornině 3:56,595
|  | objem hloubení v hornině 4:56,595 |  | 56.595 | [7 empty] | objem hloubení v hornině 4:56,595
10 | 181301102R00 | Rozprostření ornice, rovina, tl. 10-15 cm,do 500m2 | m2 | 75 |  | 0 | 0 | 0 | 0 | 0 |  |  | 2 | 1 | 1 | 1 | 1 | 0 | 0 | 0 | 0 | 0 | 1 | 1
11 | 182301122R00 | Rozprostření ornice, svah, tl. 10-15 cm, do 500 m2 | m2 | 85 |  | 0 | 0 | 0 | 0 | 0 |  |  | 2 | 1 | 1 | 1 | 1 | 0 | 0 | 0 | 0 | 0 | 1 | 1
12 | 180400020RA0 | Založení trávníku parkového, rovina, dodání osiva | m2 | 75 |  | 0 | 3e-05 | 0.00225 | 0 | 0 |  |  | 2 | 2 | 1 | 1 | 1 | 0 | 0 | 0 | 0 | 0 | 2 | 1
|  | Včetně prvního pokosení, naložení odpadu a odvezení do 20 km, se složením. | [8 empty] | Včetně prvního pokosení, naložení odpadu a odvezení do 20 km, se složením. |  | 3
13 | 180400021RA0 | Založení trávníku parkového, svah, s dodáním osiva | m2 | 85 |  | 0 | 3e-05 | 0.00255 | 0 | 0 |  |  | 2 | 2 | 1 | 1 | 1 | 0 | 0 | 0 | 0 | 0 | 2 | 1
|  | Včetně prvního pokosení, naložení odpadu a odvezení do 20 km, se složením. | [8 empty] | Včetně prvního pokosení, naložení odpadu a odvezení do 20 km, se složením. |  | 3
| Celkem za | 1 Zemní práce |  |  |  | 0 |  | 0.0248 |  | 0 |  |  | 4 |  |  |  |  | 0 | 0 | 0 | 0 | 0
Díl: | 46 | Zpevněné plochy | [10 empty] | 1
14 | 594511111.1 | Dlažba z lomového kamene,lože z C -/7,5 do 5 cm tloušťky 150 mm, včetně dodávky kamene | m2 | 11 |  | 0 | 0.51 | 5.61 |  | 0 |  |  | 2 | 12 | 0 | 10 | 1 | 0 | 0 | 0 | 0 | 0 | 12 | 0
|  | vč. vyspárování | [8 empty] | vč. vyspárování |  | 3
|  | kamenná dlažba u VO03:11,0 |  | 11 | [7 empty] | kamenná dlažba u VO03:11,0
15 | 451317777R00 | Podklad pod dlažbu z beton.C-/7,5,C8/10 tl.do 10cm | m2 | 11 |  | 0 | 0.202 | 2.222 | 0 | 0 |  |  | 2 | 1 | 1 | 1 | 1 | 0 | 0 | 0 | 0 | 0 | 1 | 1
|  | kamenná dlažba u VO03:11,0 |  | 11 | [7 empty] | kamenná dlažba u VO03:11,0
16 | 463211111R00 | Rovnanina z lomového kamene s vyklínováním spár | m3 | 17.6 |  | 0 | 1.848 | 32.5248 | 0 | 0 |  |  | 2 | 1 | 1 | 1 | 1 | 0 | 0 | 0 | 0 | 0 | 1 | 1
|  | Spáry mezi velkými kameny budou vyplněny plochými kameny a štěrkem. | [8 empty] | Spáry mezi velkými kameny budou vyplněny plochými kameny a štěrkem. |  | 3
|  | kamenná rovnanina, příkop:0,6*3*28,0*0,25 |  | 12.6 | [7 empty] | kamenná rovnanina, příkop:0,6*3*28,0*0,25
|  | kamenná rovnanina, stávající koryto:20,0*0,25 |  | 5 | [7 empty] | kamenná rovnanina, stávající koryto:20,0*0,25
17 | 451577977.1 | Podklad pod rovnaninu z štěrkodrti tl.do 10 cm | m2 | 70.4 |  | 0 | 0.1836 | 12.9254 |  | 0 |  |  | 2 | 12 | 0 | 13 | 1 | 0 | 0 | 0 | 0 | 0 | 12 | 0
|  | kamenná rovnanina, příkop:0,6*3*28,0 |  | 50.4 | [7 empty] | kamenná rovnanina, příkop:0,6*3*28,0
|  | kamenná rovnanina, stávající koryto:20,0 |  | 20 | [7 empty] | kamenná rovnanina, stávající koryto:20,0
18 | 046 09 01 | Betonový práh 250x250mm, beton prostý C 16/20 | m3 | 0.5 |  | 0 | 2.525 | 1.2625 |  | 0 |  |  | 2 | 12 | 0 | 14 | 1 | 0 | 0 | 0 | 0 | 0 | 12 | 0
|  | Položka zahrnuje, bednění, odbednění, dodávku a uložení betonu. | [8 empty] | Položka zahrnuje, bednění, odbednění, dodávku a uložení betonu. |  | 3
19 | 046 09 02 | Stabilizační práh š.500mm, kamenná dlažba tl.250mm betonové lože C 12/15 tl.150mm | kus | 4 |  | 0 | 0.395 | 1.58 |  | 0 |  |  | 2 | 12 | 0 | 15 | 1 | 0 | 0 | 0 | 0 | 0 | 12 | 0
|  | vč.vyspárování | [8 empty] | vč.vyspárování |  | 3
|  | práh š.500mm:4 |  | 4 | [7 empty] | práh š.500mm:4
| Celkem za | 46 Zpevněné plochy |  |  |  | 0 |  | 56.1247 |  | 0 |  |  | 4 |  |  |  |  | 0 | 0 | 0 | 0 | 0
Díl: | 99 | Staveništní přesun hmot | [10 empty] | 1
20 | 998231311R00 | Přesun hmot | t | 56.1247 |  | 0 | 0 | 0 |  | 0 |  |  | 2 | 7 | 1 | 2 | 1 | 0 | 0 | 0 | 0 | 0 | 7 | 1
| Celkem za | 99 Staveništní přesun hmot |  |  |  | 0 |  | 0 |  | 0 |  |  | 4 |  |  |  |  | 0 | 0 | 0 | 0 | 0