## Rekapitulace stavby
2012 |  | List obsahuje: |  |  |  |  | 1) Souhrnný list stavby |  |  |  | 2) Rekapitulace objektů | [16 empty] | 2.0 | [6 empty] | False | True
| optimalizováno pro tisk sestav ve formátu A4 - na výšku | [17 empty] | >> skryté sloupce << | [14 empty] | 0.01 | 21
[34 empty] | 0.01 | 15
| SOUHRNNÝ LIST STAVBY | [18 empty] | v --- níže se nacházejí doplnkové a pomocné údaje k sestavám --- v | [13 empty] | 0.001
|  | Kód: |  |  |  |  | 18ZK039 | [26 empty] | 0.01
|  | Stavba: |  |  |  |  | Stavební úpravy - změna zdroje tepla | [26 empty] | 0.01
|  | JKSO: | [13 empty] | CC-CZ: | [17 empty] | 0.01
|  | Místo: |  |  |  |  | Oselce | [8 empty] | Datum: |  | 13.12.2018 | [15 empty] | 0.01
0.01
|  | Objednatel: | [13 empty] | IČ: | [17 empty] | 0.01
|  |  | SŠ a ZŠ Oselce | [12 empty] | DIČ: | [17 empty] | 0.01
0.01
|  | Zhotovitel: | [13 empty] | IČ: | [17 empty] | 0.01
[16 empty] | DIČ: | [17 empty] | 0.01
False
|  | Projektant: | [13 empty] | IČ: | [17 empty] | False
|  |  | Ing. Jiří Kojzar | [12 empty] | DIČ: | [17 empty] | True
0.01
|  | Zpracovatel: | [13 empty] | IČ: | [17 empty] | 0.01
|  |  | Ing. Jiří Kojzar | [12 empty] | DIČ:
Poznámka:
|  | Náklady z rozpočtů | [13 empty] | 0
|  |  | Materiál | [12 empty] | 0
|  |  | Montáž | [12 empty] | 0
|  | Ostatní náklady ze souhrnného listu | [13 empty] | 0
|  | Cena bez DPH | [13 empty] | 0
|  | DPH |  | základní |  |  |  | 21% |  | ze | 0 |  |  |  |  | 0
|  |  |  | snížená |  |  |  | 15% |  | ze | 0 |  |  |  |  | 0
|  |  |  | zákl. přenesená |  |  |  | 21% |  | ze | 0 |  |  |  |  | 0
|  |  |  | sníž. přenesená |  |  |  | 15% |  | ze | 0 |  |  |  |  | 0
|  |  |  | nulová |  |  |  | 0% |  | ze | 0 |  |  |  |  | 0
|  | Cena s DPH | [7 empty] | v |  | CZK |  |  |  | 0
|  | Projektant | [10 empty] | Zpracovatel
|  | Datum a podpis: | [6 empty] | Razítko |  |  |  | Datum a podpis: |  |  |  | Razítko
|  | Objednavatel | [10 empty] | Zhotovitel
|  | Datum a podpis: | [6 empty] | Razítko |  |  |  | Datum a podpis: |  |  |  | Razítko
REKAPITULACE OBJEKTŮ STAVBY
| Kód: | [6 empty] | 18ZK039
| Stavba: | [6 empty] | Stavební úpravy - změna zdroje tepla
| Místo: | [6 empty] | Oselce | [6 empty] | Datum: |  | 13.12.2018
| Objednatel: | [6 empty] | SŠ a ZŠ Oselce | [6 empty] | Projektant: |  | Ing. Jiří Kojzar |  |  | Informatívní údaje z listů zakázek
| Zhotovitel: | [13 empty] | Zpracovatel: |  | Ing. Jiří Kojzar
| Kód |  |  |  | Objekt | [8 empty] | Cena bez DPH [CZK] |  |  |  | Cena s DPH [CZK] |  | z toho Materiál [CZK] | z toho Montáž [CZK] | z toho Ostat. náklady [CZK] | DPH [CZK] | Normohodiny [h] | DPH základní [CZK] | DPH snížená [CZK] | DPH základní přenesená [CZK] | DPH snížená přenesená [CZK] | Základna DPH základní | Základna DPH snížená | Základna DPH zákl. přenesená | Základna DPH sníž. přenesená | Základna DPH nulová
| 1) Náklady z rozpočtů | [12 empty] | 0 |  |  |  | 0 |  | 0 | 0 | 0 | 0 | 3031.2788 | 0 | 0 | 0 | 0 | 0 | 0 | 0 | 0 | 0 | D | 0 | ###NOIMPORT### | IMPORT | {6d3094bc-dd20-440d-bfad-e9fa38d37650} | {00000000-0000-0000-0000-000000000000}
/ |  | 18ZK039 |  |  |  | Stavební úpravy - změna zdroje tepla - VYTÁPĚNÍ | [7 empty] | 0 |  |  |  | 0 |  | 0 | 0 | 0 | 0 | 3031.2788 | 0 | 0 | 0 | 0 | 0 | 0 | 0 | 0 | 0 |  | 1 |  | IMPORT | {23ff44bd-9daf-43d1-baa4-966059523e96} | {6d3094bc-dd20-440d-bfad-e9fa38d37650}
| 2) Ostatní náklady ze souhrnného listu | [12 empty] | 0 |  |  |  | 0 |  | Procent. zadání [% nákladů rozpočtu] | Zařazení nákladů | DPH | DPH [CZK]
| Celkové náklady za stavbu 1) + 2) | [12 empty] | 0 |  |  |  | 0

## 18ZK039 - Stavební úpravy...
| List obsahuje: |  | 1) Krycí list rozpočtu |  | 2) Rekapitulace rozpočtu |  |  | 3) Rozpočet |  |  | Zpět na list: |  | Rekapitulace stavby
optimalizováno pro tisk sestav ve formátu A4 - na výšku | [12 empty] | >> skryté sloupce << | [12 empty] | {23ff44bd-9daf-43d1-baa4-966059523e96}
2
KRYCÍ LIST ROZPOČTU | [13 empty] | v --- níže se nacházejí doplnkové a pomocné údaje k sestavám --- v | [11 empty] | False
| Stavba: |  | Stavební úpravy - změna zdroje tepla
| Objekt: |  | 18ZK039 - Stavební úpravy - změna zdroje tepla - VYTÁPĚNÍ
| JKSO: | [7 empty] | CC-CZ:
| Místo: |  | Oselce | [5 empty] | Datum: |  | 13.12.2018
| Objednatel: | [7 empty] | IČ:
|  | SŠ a ZŠ Oselce | [6 empty] | DIČ:
| Zhotovitel: | [7 empty] | IČ:
DIČ:
| Projektant: | [7 empty] | IČ:
|  | Ing. Jiří Kojzar | [6 empty] | DIČ:
| Zpracovatel: | [7 empty] | IČ:
|  | Ing. Jiří Kojzar | [6 empty] | DIČ:
Poznámka:
| Náklady z rozpočtu | [7 empty] | 0
|  | Materiál | [6 empty] | 0
|  | Montáž | [6 empty] | 0
| Ostatní náklady | [7 empty] | 0
| Cena bez DPH | [7 empty] | 0
| DPH | základní | 21% | ze | 0 |  |  |  | 0
|  | snížená | 15% | ze | 0 |  |  |  | 0
|  | zákl. přenesená | 21% | ze | 0 |  |  |  | 0
|  | sníž. přenesená | 15% | ze | 0 |  |  |  | 0
|  | nulová | 0% | ze | 0 |  |  |  | 0
| Cena s DPH |  |  | v | CZK |  |  | 0
| Projektant |  |  |  |  | Zpracovatel
| Datum a podpis: |  |  | Razítko |  | Datum a podpis: |  |  |  | Razítko
| Objednavatel |  |  |  |  | Zhotovitel
| Datum a podpis: |  |  | Razítko |  | Datum a podpis: |  |  |  | Razítko
REKAPITULACE ROZPOČTU
Stavba: |  |  | Stavební úpravy - změna zdroje tepla
Objekt: |  |  | 18ZK039 - Stavební úpravy - změna zdroje tepla - VYTÁPĚNÍ
Místo: |  |  | Oselce |  |  |  | Datum: |  | 13.12.2018
Objednatel: |  |  | SŠ a ZŠ Oselce |  |  |  | Projektant: |  | Ing. Jiří Kojzar
Zhotovitel: | [6 empty] | Zpracovatel: |  | Ing. Jiří Kojzar
Kód - Popis |  |  |  |  | Materiál [CZK] |  | Montáž [CZK] |  | Cena celkem [CZK]
1) Náklady z rozpočtu |  |  |  |  | 0 |  | 0 |  | 0 | [17 empty] | -1
| PSV - Práce a dodávky PSV |  |  |  | 0 |  | 0 |  | 0
| 713 - Izolace tepelné |  |  |  | 0 |  | 0 |  | 0
| 731 - Ústřední vytápění - kotelny |  |  |  | 0 |  | 0 |  | 0
| 732 - Ústřední vytápění - strojovny |  |  |  | 0 |  | 0 |  | 0
| 733 - Ústřední vytápění - potrubí |  |  |  | 0 |  | 0 |  | 0
| 734 - Ústřední vytápění - armatury |  |  |  | 0 |  | 0 |  | 0
| 735 - Ústřední vytápění - otopná tělesa |  |  |  | 0 |  | 0 |  | 0
| 751 - Vzduchotechnika |  |  |  | 0 |  | 0 |  | 0
| 767 - Konstrukce zámečnické |  |  |  | 0 |  | 0 |  | 0
| 783 - Dokončovací práce - nátěry |  |  |  | 0 |  | 0 |  | 0
| HZS - Hodinové zúčtovací sazby |  |  |  | 0 |  | 0 |  | 0
2) Ostatní náklady | [8 empty] | 0 | [5 empty] | DPH
Celkové náklady za stavbu 1) + 2) | [7 empty] | 0
ROZPOČET
Stavba: |  |  | Stavební úpravy - změna zdroje tepla
Objekt: |  |  | 18ZK039 - Stavební úpravy - změna zdroje tepla - VYTÁPĚNÍ
Místo: |  |  | Oselce |  |  |  | Datum: |  | 13.12.2018
Objednatel: |  |  | SŠ a ZŠ Oselce |  |  |  | Projektant: |  | Ing. Jiří Kojzar
Zhotovitel: | [6 empty] | Zpracovatel: |  | Ing. Jiří Kojzar
PČ | Typ | Kód | Popis |  |  | MJ | Množství | J. materiál [CZK] | J. montáž [CZK] |  |  | Cena celkem [CZK] |  | Poznámka | DPH | J.cena [CZK] | Materiál celkem [CZK] | Montáž celkem [CZK] | J. Nh [h] | Nh celkem [h] | J. hmotnost [t] | Hmotnost celkem [t] | J. suť [t] | Suť Celkem [t]
Náklady z rozpočtu | [8 empty] | 0 | [7 empty] | 0 | 0 |  | 3031.2788 |  | 7.6587 |  | 41.4695 |  | D | -1 | [10 empty] | 0
| PSV - Práce a dodávky PSV | [7 empty] | 0 | [7 empty] | 0 | 0 |  | 2751.2788 |  | 7.6587 |  | 41.4695 | 2 | D | 0 |  |  |  | ROZPOCET | [6 empty] | 0
| 713 - Izolace tepelné | [7 empty] | 0 | [7 empty] | 0 | 0 |  | 679.3078 |  | 1.7401 |  | 13.4272 | 2 | D | 1 |  |  |  | ROZPOCET | [6 empty] | 0
87 | K | 713410843 | Odstanění izolace tepelné ohybů pásy nebo rohožemi s AL fólií staženými drátem tl přes 50 mm |  |  | m | 150 |  |  |  |  | 0 |  |  | základní | 0 | 0 | 0 | 0.342 | 51.3 | 0 | 0 | 0.00753 | 1.1295 | 16 | K | 2 |  |  |  | ROZPOCET | 0 | 0 | 0 | 0 | 0 | 1 | 0 | 16 | -1029093543
76 | K | 713460811 | Odstanění izolace tepelné potrubí a ohybů skružemi na tmel tl do 50 mm |  |  | m | 350 |  |  |  |  | 0 |  |  | základní | 0 | 0 | 0 | 0.138 | 48.3 | 0 | 0 | 0.00539 | 1.8865 | 16 | K | 2 |  |  |  | ROZPOCET | 0 | 0 | 0 | 0 | 0 | 1 | 0 | 16 | 1323440616
77 | K | 713460813 | Odstanění izolace tepelné potrubí a ohybů skružemi na tmel tl přes 50 mm |  |  | m | 800 |  |  |  |  | 0 |  |  | základní | 0 | 0 | 0 | 0.384 | 307.2 | 0 | 0 | 0.0113 | 9.04 | 16 | K | 2 |  |  |  | ROZPOCET | 0 | 0 | 0 | 0 | 0 | 1 | 0 | 16 | 1429400690
78 | K | 713460821 | Odstanění izolace tepelné armatur skružemi na tmel tl do 50 mm |  |  | m | 40 |  |  |  |  | 0 |  |  | základní | 0 | 0 | 0 | 0.168 | 6.72 | 0 | 0 | 0.00553 | 0.2212 | 16 | K | 2 |  |  |  | ROZPOCET | 0 | 0 | 0 | 0 | 0 | 1 | 0 | 16 | 930453485
79 | K | 713460823 | Odstanění izolace tepelné armatur skružemi na tmel tl přes 50 mm |  |  | m | 100 |  |  |  |  | 0 |  |  | základní | 0 | 0 | 0 | 0.454 | 45.4 | 0 | 0 | 0.0115 | 1.15 | 16 | K | 2 |  |  |  | ROZPOCET | 0 | 0 | 0 | 0 | 0 | 1 | 0 | 16 | 2125849674
97 | K | 713463211 | Montáž izolace tepelné potrubí potrubními pouzdry s Al fólií staženými Al páskou 1x D do 50 mm |  |  | m | 1200 |  |  |  |  | 0 |  |  | základní | 0 | 0 | 0 | 0.13 | 156 | 0.0002 | 0.24 | 0 | 0 | 16 | K | 2 |  |  |  | ROZPOCET | 0 | 0 | 0 | 0 | 0 | 1 | 0 | 16 | -874182544
111 | M | 631545000_R | pouzdro potrubní izolační s Al folií 22/30 mm |  |  | m | 170 |  |  |  |  | 0 |  |  | základní | 0 | 0 | 0 | 0 | 0 | 0.00027 | 0.0459 | 0 | 0 | 32 | M | 2 |  |  |  | ROZPOCET | 0 | 0 | 0 | 0 | 0 | 1 | 0 | 16 | -1961256360
112 | M | 631545001_R | pouzdro potrubní izolační s Al folií 28/30 mm |  |  | m | 180 |  |  |  |  | 0 |  |  | základní | 0 | 0 | 0 | 0 | 0 | 0.00029 | 0.0522 | 0 | 0 | 32 | M | 2 |  |  |  | ROZPOCET | 0 | 0 | 0 | 0 | 0 | 1 | 0 | 16 | -304987558
113 | M | 631545002_R | pouzdro potrubní izolační s Al folií 35/30 mm |  |  | m | 330 |  |  |  |  | 0 |  |  | základní | 0 | 0 | 0 | 0 | 0 | 0.00032 | 0.1056 | 0 | 0 | 32 | M | 2 |  |  |  | ROZPOCET | 0 | 0 | 0 | 0 | 0 | 1 | 0 | 16 | -176137715
114 | M | 631545003_r | pouzdro potrubní izolační s Al folií 42/40 mm |  |  | m | 380 |  |  |  |  | 0 |  |  | základní | 0 | 0 | 0 | 0 | 0 | 0.00072 | 0.2736 | 0 | 0 | 32 | M | 2 |  |  |  | ROZPOCET | 0 | 0 | 0 | 0 | 0 | 1 | 0 | 16 | -872096928
115 | M | 631545004_R | pouzdro potrubní izolační s Al folií 49/40 mm |  |  | m | 140 |  |  |  |  | 0 |  |  | základní | 0 | 0 | 0 | 0 | 0 | 0.00078 | 0.1092 | 0 | 0 | 32 | M | 2 |  |  |  | ROZPOCET | 0 | 0 | 0 | 0 | 0 | 1 | 0 | 16 | -114084240
103 | K | 713463212 | Montáž izolace tepelné potrubí potrubními pouzdry s Al fólií staženými Al páskou 1x D do 100 mm |  |  | m | 370 |  |  |  |  | 0 |  |  | základní | 0 | 0 | 0 | 0.136 | 50.32 | 0.00028 | 0.1036 | 0 | 0 | 16 | K | 2 |  |  |  | ROZPOCET | 0 | 0 | 0 | 0 | 0 | 1 | 0 | 16 | 1378154922
116 | M | 631546005_R | pouzdro potrubní izolační s Al folií 60/50 mm |  |  | m | 170 |  |  |  |  | 0 |  |  | základní | 0 | 0 | 0 | 0 | 0 | 0.00121 | 0.2057 | 0 | 0 | 32 | M | 2 |  |  |  | ROZPOCET | 0 | 0 | 0 | 0 | 0 | 1 | 0 | 16 | 1669117361
117 | M | 631546006_R | pouzdro potrubní izolační s Al folií 76/60 mm |  |  | m | 100 |  |  |  |  | 0 |  |  | základní | 0 | 0 | 0 | 0 | 0 | 0.00139 | 0.139 | 0 | 0 | 32 | M | 2 |  |  |  | ROZPOCET | 0 | 0 | 0 | 0 | 0 | 1 | 0 | 16 | -1220785377
118 | M | 631546007_R | pouzdro potrubní izolační s Al folií 89/60 mm |  |  | m | 100 |  |  |  |  | 0 |  |  | základní | 0 | 0 | 0 | 0 | 0 | 0.00151 | 0.151 | 0 | 0 | 32 | M | 2 |  |  |  | ROZPOCET | 0 | 0 | 0 | 0 | 0 | 1 | 0 | 16 | 1339479135
107 | M | 631546200 | páska samolepící ALS šířka 50 mm, délka 50 m |  |  | kus | 40 |  |  |  |  | 0 |  |  | základní | 0 | 0 | 0 | 0 | 0 | 0.0047 | 0.188 | 0 | 0 | 32 | M | 2 |  |  |  | ROZPOCET | 0 | 0 | 0 | 0 | 0 | 1 | 0 | 16 | 747594886
108 | K | 713463213 | Montáž izolace tepelné potrubí potrubními pouzdry s Al fólií staženými Al páskou 1x D do 150 mm |  |  | m | 54 |  |  |  |  | 0 |  |  | základní | 0 | 0 | 0 | 0.142 | 7.668 | 0.00042 | 0.02268 | 0 | 0 | 16 | K | 2 |  |  |  | ROZPOCET | 0 | 0 | 0 | 0 | 0 | 1 | 0 | 16 | -1414140862
119 | M | 631546008_R | pouzdro potrubní izolační s Al folií 108/80 mm |  |  | m | 25 |  |  |  |  | 0 |  |  | základní | 0 | 0 | 0 | 0 | 0 | 0.00174 | 0.0435 | 0 | 0 | 32 | M | 2 |  |  |  | ROZPOCET | 0 | 0 | 0 | 0 | 0 | 1 | 0 | 16 | 232130795
120 | M | 631546009_R | pouzdro potrubní izolační s Al folií 133/80 mm |  |  | m | 25 |  |  |  |  | 0 |  |  | základní | 0 | 0 | 0 | 0 | 0 | 0.00202 | 0.0505 | 0 | 0 | 32 | M | 2 |  |  |  | ROZPOCET | 0 | 0 | 0 | 0 | 0 | 1 | 0 | 16 | -1587856684
322 | M | 631546010_R | pouzdro potrubní izolační s Al folií 159/80 mm |  |  | m | 4 |  |  |  |  | 0 |  |  | základní | 0 | 0 | 0 | 0 | 0 | 0.00202 | 0.00808 | 0 | 0 | 32 | M | 2 |  |  |  | ROZPOCET | 0 | 0 | 0 | 0 | 0 | 1 | 0 | 16 | -1434639295
123 | K | 7135000_R | Montáž a dodávka izolace tepelné protipožárním obkladem potrubí a tmelem |  |  | m2 | 1 |  |  |  |  | 0 |  |  | základní | 0 | 0 | 0 | 0.456 | 0.456 | 0.00155 | 0.00155 | 0 | 0 | 16 | K | 2 |  |  |  | ROZPOCET | 0 | 0 | 0 | 0 | 0 | 1 | 0 | 16 | 1506313396
121 | K | 998713103 | Přesun hmot tonážní pro izolace tepelné v objektech v do 24 m |  |  | t | 1.74 |  |  |  |  | 0 |  |  | základní | 0 | 0 | 0 | 1.966 | 3.4208 | 0 | 0 | 0 | 0 | 16 | K | 2 |  |  |  | ROZPOCET | 0 | 0 | 0 | 0 | 0 | 1 | 0 | 16 | 1204207953
122 | K | 998713181 | Příplatek k přesunu hmot tonážní 713 prováděný bez použití mechanizace |  |  | t | 1.74 |  |  |  |  | 0 |  |  | základní | 0 | 0 | 0 | 1.45 | 2.523 | 0 | 0 | 0 | 0 | 16 | K | 2 |  |  |  | ROZPOCET | 0 | 0 | 0 | 0 | 0 | 1 | 0 | 16 | -2127397746
| 731 - Ústřední vytápění - kotelny | [7 empty] | 0 | [7 empty] | 0 | 0 |  | 318.2529 |  | 1.5537 |  | 11.6377 | 2 | D | 1 |  |  |  | ROZPOCET | [6 empty] | 0
1 | K | 731100870 | Demontáž kotle litinového VSB IV 15 článků |  |  | kus | 2 |  |  |  |  | 0 |  |  | základní | 0 | 0 | 0 | 63.866 | 127.732 | 0.00093 | 0.00186 | 4.9 | 9.8 | 16 | K | 2 |  |  |  | ROZPOCET | 0 | 0 | 0 | 0 | 0 | 1 | 0 | 16 | -258676566
2 | K | 731200826 | Demontáž kotle ocelového na plynná nebo kapalná paliva výkon do 60 kW |  |  | kus | 2 |  |  |  |  | 0 |  |  | základní | 0 | 0 | 0 | 2.915 | 5.83 | 0.00017 | 0.00034 | 0.35625 | 0.7125 | 16 | K | 2 |  |  |  | ROZPOCET | 0 | 0 | 0 | 0 | 0 | 1 | 0 | 16 | -1611461654
93 | K | 731239000_R | Montáž kotle kondenzačního 225 kW |  |  | soubor | 2 |  |  |  |  | 0 |  |  | základní | 0 | 0 | 0 | 9.291 | 18.582 | 0.0003 | 0.0006 | 0 | 0 | 16 | K | 2 |  |  |  | ROZPOCET | 0 | 0 | 0 | 0 | 0 | 1 | 0 | 16 | -1651388980
91 | M | 484176000_R | Kaskáda 2ks kondenzačních kotlů (225 kW-80/60°C) s velkoobjemovými nerez výměníky a dvěma zpátečkami, vč. příslušenství |  |  | soubor | 1 |  |  |  |  | 0 |  |  | základní | 0 | 0 | 0 | 0 | 0 | 1.3 | 1.3 | 0 | 0 | 32 | M | 2 |  |  |  | ROZPOCET | 0 | 0 | 0 | 0 | 0 | 1 | 0 | 16 | 1746273676
|  |  | "LON-modul s propojovacím kabelem"1 |  |  |  | 1 | [18 empty] | VV | 2 | 2 | True | 0 | ROZPOCET
|  |  | "Pružné uložení pod kotel"2 |  |  |  | 2 | [18 empty] | VV | 2 | 2 | True | 0 | ROZPOCET
|  |  | "Hrdlo bezp. skupiny DN50/PN6"2 |  |  |  | 2 | [18 empty] | VV | 2 | 2 | True | 0 | ROZPOCET
|  |  | "Hrdlo bezp. skupiny DN50/PN6 s 2. připojkou zpátečky"2 |  |  |  | 2 | [18 empty] | VV | 2 | 2 | True | 0 | ROZPOCET
|  |  | "Omezovač max. tlaku (SDB) 0 – 6 bar"2 |  |  |  | 2 | [18 empty] | VV | 2 | 2 | True | 0 | ROZPOCET
|  |  | "Armatury pro manostaty s manometrem"2 |  |  |  | 2 | [18 empty] | VV | 2 | 2 | True | 0 | ROZPOCET
|  |  | "KM-Bus adaptér ext. poj. zařízení"1 |  |  |  | 1 | [18 empty] | VV | 2 | 2 | True | 0 | ROZPOCET
|  |  | "Přečerpávač kondenzátu SI-1800"2 |  |  |  | 2 | [18 empty] | VV | 2 | 2 | True | 0 | ROZPOCET
|  |  | "Neutralizační zař. N-70"2 |  |  |  | 2 | [18 empty] | VV | 2 | 2 | True | 0 | ROZPOCET
|  |  | "Hydr.syst.propojení dvou kotlů DN 65/80 s uzavíracimi klapkami a pohony na výstupu"1 |  |  |  | 1 | [18 empty] | VV | 2 | 2 | True | 0 | ROZPOCET
|  |  | "Spalin.kask. pro 2 kotle se spalinovými klapkami"1 |  |  |  | 1 | [18 empty] | VV | 2 | 2 | True | 0 | ROZPOCET
|  |  | "Rozšíření EA1"1 |  |  |  | 1 | [18 empty] | VV | 2 | 2 | True | 0 | ROZPOCET
|  |  | "Plynový filtr DN32"2 |  |  |  | 2 | [18 empty] | VV | 2 | 2 | True | 0 | ROZPOCET
|  |  | "Kontrola před uvedením do provozu-UDP"1 |  |  |  | 1 | [18 empty] | VV | 2 | 2 | True | 0 | ROZPOCET
|  |  | "UDP kotle"2 |  |  |  | 2 | [18 empty] | VV | 2 | 2 | True | 0 | ROZPOCET
|  |  | "UDP hořáku"2 |  |  |  | 2 | [18 empty] | VV | 2 | 2 | True | 0 | ROZPOCET
|  |  | "UDP regulace kotle"2 |  |  |  | 2 | [18 empty] | VV | 2 | 2 | True | 0 | ROZPOCET
|  |  | "Sazba na 1km technika"130 |  |  |  | 130 | [18 empty] | VV | 2 | 2 | True | 0 | ROZPOCET
|  |  | "2 ks kotle s nerez výměníkem a dvěma zpátečkami 225 kW-80/60°C s kaskádovou regulací"1 |  |  |  | 1 | [18 empty] | VV | 2 | 2 | True | 1 | ROZPOCET
4 | K | 731292812 | Demontáž hořáku na plynné nebo kapalné palivo výkon do 300 kW |  |  | kus | 2 |  |  |  |  | 0 |  |  | základní | 0 | 0 | 0 | 2.257 | 4.514 | 0.00026 | 0.00052 | 0.075 | 0.15 | 16 | K | 2 |  |  |  | ROZPOCET | 0 | 0 | 0 | 0 | 0 | 1 | 0 | 16 | -17478828
3 | K | 731321816 | Demontáž pojišťovacího zařízení přetlakového parních kotlů s jednou nádobou obsahu 120 litrů DN 100 |  |  | kus | 3 |  |  |  |  | 0 |  |  | základní | 0 | 0 | 0 | 1.269 | 3.807 | 0.00012 | 0.00036 | 0.2584 | 0.7752 | 16 | K | 2 |  |  |  | ROZPOCET | 0 | 0 | 0 | 0 | 0 | 1 | 0 | 16 | 1158577847
6 | K | 731391814 | Vypuštění vody z kotle samospádem plocha kotle do 50 m2 |  |  | kus | 2 |  |  |  |  | 0 |  |  | základní | 0 | 0 | 0 | 2.018 | 4.036 | 0 | 0 | 0 | 0 | 16 | K | 2 |  |  |  | ROZPOCET | 0 | 0 | 0 | 0 | 0 | 1 | 0 | 16 | 311532471
88 | K | 731810003_R | Nucený odtah spalin pro kond. kotel-nafukovací kompozitní vložka DN250 (20 m+2 m), AK atyp systém. komponenty na osazení ústí a do paty komín. vložky,přetlak. patní koleno 87° DN250 s konzolí,přetlak trubka 0,5m s těsněním DN250,přetlak koleno 45° DN250 |  |  | soubor | 1 |  |  |  |  | 0 |  |  | základní | 0 | 0 | 0 | 0.769 | 0.769 | 0.25 | 0.25 | 0 | 0 | 16 | K | 2 |  |  |  | ROZPOCET | 0 | 0 | 0 | 0 | 0 | 1 | 0 | 16 | -1626718431
89 | K | 731810004_R | Demontáž odtahu spalin DN150,celková délka 15m, třísložkový nerez komín |  |  | soubor | 1 |  |  |  |  | 0 |  |  | základní | 0 | 0 | 0 | 0.769 | 0.769 | 0 | 0 | 0.2 | 0.2 | 16 | K | 2 |  |  |  | ROZPOCET | 0 | 0 | 0 | 0 | 0 | 1 | 0 | 16 | 16685250
7 | K | 731890801 | Přemístění demontovaných kotelen umístěných ve výšce nebo hloubce objektu do 6 m |  |  | t | 11.638 |  |  |  |  | 0 |  |  | základní | 0 | 0 | 0 | 11.403 | 132.7081 | 0 | 0 | 0 | 0 | 16 | K | 2 |  |  |  | ROZPOCET | 0 | 0 | 0 | 0 | 0 | 1 | 0 | 16 | 359356906
90 | K | 998731101 | Přesun hmot tonážní pro kotelny v objektech v do 6 m |  |  | t | 1.554 |  |  |  |  | 0 |  |  | základní | 0 | 0 | 0 | 10.582 | 16.4444 | 0 | 0 | 0 | 0 | 16 | K | 2 |  |  |  | ROZPOCET | 0 | 0 | 0 | 0 | 0 | 1 | 0 | 16 | -234061406
317 | K | 998731181 | Příplatek k přesunu hmot tonážní 731 prováděný bez použití mechanizace |  |  | t | 1.554 |  |  |  |  | 0 |  |  | základní | 0 | 0 | 0 | 1.97 | 3.0614 | 0 | 0 | 0 | 0 | 16 | K | 2 |  |  |  | ROZPOCET | 0 | 0 | 0 | 0 | 0 | 1 | 0 | 16 | 299317875
| 732 - Ústřední vytápění - strojovny | [7 empty] | 0 | [7 empty] | 0 | 0 |  | 99.6425 |  | 0.44847 |  | 3.6796 | 2 | D | 1 |  |  |  | ROZPOCET | [6 empty] | 0
8 | K | 732110812 | Demontáž rozdělovače nebo sběrače do DN 200 |  |  | m | 10 |  |  |  |  | 0 |  |  | základní | 0 | 0 | 0 | 0.35 | 3.5 | 0 | 0 | 0.09358 | 0.9358 | 16 | K | 2 |  |  |  | ROZPOCET | 0 | 0 | 0 | 0 | 0 | 1 | 0 | 16 | -896179422
158 | K | 732111000_R | Trubková hrdla rozdělovačů a sběračů s přírubou DN 65 |  |  | kus | 1 |  |  |  |  | 0 |  |  | základní | 0 | 0 | 0 | 0.53 | 0.53 | 0.0017 | 0.0017 | 0 | 0 | 16 | K | 2 |  |  |  | ROZPOCET | 0 | 0 | 0 | 0 | 0 | 1 | 0 | 16 | 15678906
159 | K | 732111001_R | Trubková hrdla rozdělovačů a sběračů s přírubou DN 80 |  |  | kus | 2 |  |  |  |  | 0 |  |  | základní | 0 | 0 | 0 | 0.53 | 1.06 | 0.0017 | 0.0034 | 0 | 0 | 16 | K | 2 |  |  |  | ROZPOCET | 0 | 0 | 0 | 0 | 0 | 1 | 0 | 16 | -118840509
160 | K | 732111002_R | Trubková hrdla rozdělovačů a sběračů s přírubou DN 100 |  |  | kus | 1 |  |  |  |  | 0 |  |  | základní | 0 | 0 | 0 | 0.53 | 0.53 | 0.0017 | 0.0017 | 0 | 0 | 16 | K | 2 |  |  |  | ROZPOCET | 0 | 0 | 0 | 0 | 0 | 1 | 0 | 16 | -100247205
161 | K | 732111003_R | Trubková hrdla rozdělovačů a sběračů s přírubou DN 125 |  |  | kus | 1 |  |  |  |  | 0 |  |  | základní | 0 | 0 | 0 | 0.53 | 0.53 | 0.0017 | 0.0017 | 0 | 0 | 16 | K | 2 |  |  |  | ROZPOCET | 0 | 0 | 0 | 0 | 0 | 1 | 0 | 16 | -1694432577
146 | K | 732111125 | Tělesa rozdělovačů a sběračů DN 80 z trub ocelových bezešvých |  |  | kus | 1 |  |  |  |  | 0 |  |  | základní | 0 | 0 | 0 | 1.767 | 1.767 | 0.02765 | 0.02765 | 0 | 0 | 16 | K | 2 |  |  |  | ROZPOCET | 0 | 0 | 0 | 0 | 0 | 1 | 0 | 16 | 205602566
147 | K | 732111132 | Tělesa rozdělovačů a sběračů DN 125 z trub ocelových bezešvých |  |  | kus | 1 |  |  |  |  | 0 |  |  | základní | 0 | 0 | 0 | 2.818 | 2.818 | 0.03633 | 0.03633 | 0 | 0 | 16 | K | 2 |  |  |  | ROZPOCET | 0 | 0 | 0 | 0 | 0 | 1 | 0 | 16 | 845227530
148 | K | 732111135 | Tělesa rozdělovačů a sběračů DN 150 z trub ocelových bezešvých |  |  | kus | 1 |  |  |  |  | 0 |  |  | základní | 0 | 0 | 0 | 3.182 | 3.182 | 0.04091 | 0.04091 | 0 | 0 | 16 | K | 2 |  |  |  | ROZPOCET | 0 | 0 | 0 | 0 | 0 | 1 | 0 | 16 | 1674537582
149 | K | 732111225 | Příplatek k rozdělovačům a sběračům za každých dalších 0,5 m tělesa DN 80 |  |  | kus | 2 |  |  |  |  | 0 |  |  | základní | 0 | 0 | 0 | 0.068 | 0.136 | 0.00633 | 0.01266 | 0 | 0 | 16 | K | 2 |  |  |  | ROZPOCET | 0 | 0 | 0 | 0 | 0 | 1 | 0 | 16 | -1311041686
150 | K | 732111232 | Příplatek k rozdělovačům a sběračům za každých dalších 0,5 m tělesa DN 125 |  |  | kus | 2 |  |  |  |  | 0 |  |  | základní | 0 | 0 | 0 | 0.109 | 0.218 | 0.00974 | 0.01948 | 0 | 0 | 16 | K | 2 |  |  |  | ROZPOCET | 0 | 0 | 0 | 0 | 0 | 1 | 0 | 16 | -1978917699
151 | K | 732111233 | Příplatek k rozdělovačům a sběračům za každých dalších 0,5 m tělesa DN 150 |  |  | kus | 4 |  |  |  |  | 0 |  |  | základní | 0 | 0 | 0 | 0.13 | 0.52 | 0.01127 | 0.04508 | 0 | 0 | 16 | K | 2 |  |  |  | ROZPOCET | 0 | 0 | 0 | 0 | 0 | 1 | 0 | 16 | -1927456067
152 | K | 732111312 | Trubková hrdla rozdělovačů a sběračů bez přírub DN 20 |  |  | kus | 3 |  |  |  |  | 0 |  |  | základní | 0 | 0 | 0 | 0.281 | 0.843 | 0.00059 | 0.00177 | 0 | 0 | 16 | K | 2 |  |  |  | ROZPOCET | 0 | 0 | 0 | 0 | 0 | 1 | 0 | 16 | 985885987
153 | K | 732111314 | Trubková hrdla rozdělovačů a sběračů bez přírub DN 25 |  |  | kus | 2 |  |  |  |  | 0 |  |  | základní | 0 | 0 | 0 | 0.322 | 0.644 | 0.00067 | 0.00134 | 0 | 0 | 16 | K | 2 |  |  |  | ROZPOCET | 0 | 0 | 0 | 0 | 0 | 1 | 0 | 16 | 183543121
155 | K | 732111316 | Trubková hrdla rozdělovačů a sběračů bez přírub DN 40 |  |  | kus | 2 |  |  |  |  | 0 |  |  | základní | 0 | 0 | 0 | 0.439 | 0.878 | 0.00138 | 0.00276 | 0 | 0 | 16 | K | 2 |  |  |  | ROZPOCET | 0 | 0 | 0 | 0 | 0 | 1 | 0 | 16 | -1912409472
154 | K | 732111318 | Trubková hrdla rozdělovačů a sběračů bez přírub DN 50 |  |  | kus | 8 |  |  |  |  | 0 |  |  | základní | 0 | 0 | 0 | 0.53 | 4.24 | 0.0017 | 0.0136 | 0 | 0 | 16 | K | 2 |  |  |  | ROZPOCET | 0 | 0 | 0 | 0 | 0 | 1 | 0 | 16 | -642642171
9 | K | 732211813 | Demontáž ohříváku zásobníkového ležatého obsah do 630 litrů |  |  | kus | 1 |  |  |  |  | 0 |  |  | základní | 0 | 0 | 0 | 2.307 | 2.307 | 0 | 0 | 0.2998 | 0.2998 | 16 | K | 2 |  |  |  | ROZPOCET | 0 | 0 | 0 | 0 | 0 | 1 | 0 | 16 | 1608843254
10 | K | 732213813 | Rozřezání demontovaného ohříváku obsah do 630 litrů |  |  | kus | 1 |  |  |  |  | 0 |  |  | základní | 0 | 0 | 0 | 2.2 | 2.2 | 0.00494 | 0.00494 | 0 | 0 | 16 | K | 2 |  |  |  | ROZPOCET | 0 | 0 | 0 | 0 | 0 | 1 | 0 | 16 | -1526727602
11 | K | 732214813 | Vypuštění vody z ohříváku obsah do 630 litrů |  |  | kus | 1 |  |  |  |  | 0 |  |  | základní | 0 | 0 | 0 | 0.75 | 0.75 | 0 | 0 | 0 | 0 | 16 | K | 2 |  |  |  | ROZPOCET | 0 | 0 | 0 | 0 | 0 | 1 | 0 | 16 | -934318873
15 | K | 732221814 | Demontáž výměníku tepla protiproudového s vložkou tvaru U plocha výměníku do 40,0 m2 |  |  | kus | 2 |  |  |  |  | 0 |  |  | základní | 0 | 0 | 0 | 6.091 | 12.182 | 0 | 0 | 0.969 | 1.938 | 16 | K | 2 |  |  |  | ROZPOCET | 0 | 0 | 0 | 0 | 0 | 1 | 0 | 16 | -168572303
13 | K | 732223814 | Rozřezání demontovaného výměníku tepla s vložkou tvaru U plocha výměníku do 40 m2 |  |  | kus | 2 |  |  |  |  | 0 |  |  | základní | 0 | 0 | 0 | 6.18 | 12.36 | 0.00304 | 0.00608 | 0 | 0 | 16 | K | 2 |  |  |  | ROZPOCET | 0 | 0 | 0 | 0 | 0 | 1 | 0 | 16 | 1661012468
16 | K | 732224814 | Vypuštění vody z výměníku tepla s vložkou tvaru U plocha výměníku do 40,0 m2 |  |  | kus | 2 |  |  |  |  | 0 |  |  | základní | 0 | 0 | 0 | 2.14 | 4.28 | 0 | 0 | 0 | 0 | 16 | K | 2 |  |  |  | ROZPOCET | 0 | 0 | 0 | 0 | 0 | 1 | 0 | 16 | 1170969234
17 | K | 732292810 | Rozřezání konstrukcí podpěrných ohříváků TUV |  |  | soubor | 1 |  |  |  |  | 0 |  |  | základní | 0 | 0 | 0 | 1.19 | 1.19 | 0.00029 | 0.00029 | 0.027 | 0.027 | 16 | K | 2 |  |  |  | ROZPOCET | 0 | 0 | 0 | 0 | 0 | 1 | 0 | 16 | 2142715325
18 | K | 732292820 | Rozřezání konstrukcí podpěrných výměníků tepla |  |  | soubor | 4 |  |  |  |  | 0 |  |  | základní | 0 | 0 | 0 | 1 | 4 | 0.00038 | 0.00152 | 0.052 | 0.208 | 16 | K | 2 |  |  |  | ROZPOCET | 0 | 0 | 0 | 0 | 0 | 1 | 0 | 16 | -1488928524
19 | K | 732293810 | Rozřezání konstrukcí podpěrných nádrží a nádob |  |  | soubor | 3 |  |  |  |  | 0 |  |  | základní | 0 | 0 | 0 | 0.67 | 2.01 | 6e-05 | 0.00018 | 0.027 | 0.081 | 16 | K | 2 |  |  |  | ROZPOCET | 0 | 0 | 0 | 0 | 0 | 1 | 0 | 16 | -1373220699
21 | K | 732320815 | Demontáž nádrže beztlaké nebo tlakové odpojení od rozvodů potrubí obsah do 1000 litrů |  |  | kus | 1 |  |  |  |  | 0 |  |  | základní | 0 | 0 | 0 | 1.46 | 1.46 | 0 | 0 | 0 | 0 | 16 | K | 2 |  |  |  | ROZPOCET | 0 | 0 | 0 | 0 | 0 | 1 | 0 | 16 | -29541976
28 | K | 732320818 | Demontáž nádrže beztlaké nebo tlakové odpojení od rozvodů potrubí obsah do 5000 litrů |  |  | kus | 1 |  |  |  |  | 0 |  |  | základní | 0 | 0 | 0 | 4.4 | 4.4 | 0 | 0 | 0 | 0 | 16 | K | 2 |  |  |  | ROZPOCET | 0 | 0 | 0 | 0 | 0 | 1 | 0 | 16 | 850426591
23 | K | 732324815 | Demontáž nádrže beztlaké nebo tlakové vypuštění vody z nádrže obsah do 1000 litrů |  |  | kus | 1 |  |  |  |  | 0 |  |  | základní | 0 | 0 | 0 | 0.63 | 0.63 | 0 | 0 | 0 | 0 | 16 | K | 2 |  |  |  | ROZPOCET | 0 | 0 | 0 | 0 | 0 | 1 | 0 | 16 | -186773199
29 | K | 732324818 | Demontáž nádrže beztlaké nebo tlakové vypuštění vody z nádrže obsah do 5000 litrů |  |  | kus | 1 |  |  |  |  | 0 |  |  | základní | 0 | 0 | 0 | 1.37 | 1.37 | 0 | 0 | 0 | 0 | 16 | K | 2 |  |  |  | ROZPOCET | 0 | 0 | 0 | 0 | 0 | 1 | 0 | 16 | -722956743
94 | K | 732331001_R | Montáž a dod. - expanzní automat s aut. doplnováním a odplyněním-zákl. nádoba 500l + 2xtlak. exp. nádoba 50 l, vč. úpravy vody |  |  | soubor | 1 |  |  |  |  | 0 |  |  | základní | 0 | 0 | 0 | 0.8 | 0.8 | 0.08 | 0.08 | 0 | 0 | 16 | K | 2 |  |  |  | ROZPOCET | 0 | 0 | 0 | 0 | 0 | 1 | 0 | 16 | -772472352
|  |  | "Tlaková expanzní nádoba s butylovým vakem-50l,PN10"2 |  |  |  | 2 | [18 empty] | VV | 2 | 2 | True | 0 | ROZPOCET
|  |  | "Kulový kohout MK 3/4"2 |  |  |  | 2 | [18 empty] | VV | 2 | 2 | True | 0 | ROZPOCET
|  |  | "Jednočerpadlový expanzní automat skládající se z řídící jednotky se základním ovládáním, zákl. nádoba 500l a připojovací souprava"1 |  |  |  | 1 | [18 empty] | VV | 2 | 2 | True | 0 | ROZPOCET
|  |  | "Uvedení do provozu jednočerpadlového automatu"1 |  |  |  | 1 | [18 empty] | VV | 2 | 2 | True | 0 | ROZPOCET
|  |  | "Oddělovací člen dimenze 3/4 bez vodoměru" 1 |  |  |  | 1 | [18 empty] | VV | 2 | 2 | True | 0 | ROZPOCET
|  |  | "Mosazný vířivý filtr hrubých nečistot 1"1 |  |  |  | 1 | [18 empty] | VV | 2 | 2 | True | 0 | ROZPOCET
|  |  | "Sada napojovacích hadic 600 mm, 1, nerez opletení"1 |  |  |  | 1 | [18 empty] | VV | 2 | 2 | True | 0 | ROZPOCET
|  |  | "Montážní blok s obtokem a vzorkovacím kohoutem pro jednoduchou montáž zařízení"1 |  |  |  | 1 | [18 empty] | VV | 2 | 2 | True | 0 | ROZPOCET
|  |  | "Plněautomatické změkčovací zařízení, řízení objemové elektronické, výkon 2,0 m3/hod, objem 15l, připojení DN1"1 |  |  |  | 1 | [18 empty] | VV | 2 | 2 | True | 0 | ROZPOCET
|  |  | "Měřící sada pro stanovení celkové tvrdosti vody"1 |  |  |  | 1 | [18 empty] | VV | 2 | 2 | True | 0 | ROZPOCET
|  |  | "Dávkovací zařízení chemikálií, plast. zás 50l, připojení 3/4"1 |  |  |  | 1 | [18 empty] | VV | 2 | 2 | True | 1 | ROZPOCET
|  |  | "Náplň do dávkovacího zařízení chemikáliíí, směsný inhibitor koroze a stabilizátor tvrdosti pro teplovodní soustavy, kanystr 25 l"1 |  |  |  | 1 | [18 empty] | VV | 2 | 2 | True | 0 | ROZPOCET
95 | K | 732331002_R | Montáž a dod. - automat. tlak stanice, zvýšení tlaku o 2,5 baru při průtoku max 3 m3/h |  |  | soubor | 1 |  |  |  |  | 0 |  |  | základní | 0 | 0 | 0 | 0.8 | 0.8 | 0.08 | 0.08 | 0 | 0 | 16 | K | 2 |  |  |  | ROZPOCET | 0 | 0 | 0 | 0 | 0 | 1 | 0 | 16 | 287659107
24 | K | 732390852 | Sejmutí odpojených nádrží z konzol na podlahu obsah do 100 litrů |  |  | kus | 3 |  |  |  |  | 0 |  |  | základní | 0 | 0 | 0 | 1.1 | 3.3 | 0 | 0 | 0.038 | 0.114 | 16 | K | 2 |  |  |  | ROZPOCET | 0 | 0 | 0 | 0 | 0 | 1 | 0 | 16 | 249429708
25 | K | 732420814 | Demontáž čerpadla oběhového spirálního DN 65 |  |  | kus | 3 |  |  |  |  | 0 |  |  | základní | 0 | 0 | 0 | 0.54 | 1.62 | 7e-05 | 0.00021 | 0.024 | 0.072 | 16 | K | 2 |  |  |  | ROZPOCET | 0 | 0 | 0 | 0 | 0 | 1 | 0 | 16 | -47326040
246 | K | 732421000_R | Čerpadlo teplovodní mokroběžné závitové oběhové DN 25 výtlak do 4,0 m |  |  | soubor | 1 |  |  |  |  | 0 |  |  | základní | 0 | 0 | 0 | 0.512 | 0.512 | 0.0032931 | 0.0032931 | 0 | 0 | 16 | K | 2 |  |  |  | ROZPOCET | 0 | 0 | 0 | 0 | 0 | 1 | 0 | 16 | 2063621228
247 | K | 732421001_R | Čerpadlo teplovodní mokroběžné závitové oběhové DN 32 výtlak do 8,0 m |  |  | soubor | 2 |  |  |  |  | 0 |  |  | základní | 0 | 0 | 0 | 0.605 | 1.21 | 0.0065994 | 0.013199 | 0 | 0 | 16 | K | 2 |  |  |  | ROZPOCET | 0 | 0 | 0 | 0 | 0 | 1 | 0 | 16 | -253339618
248 | K | 732421002_R | Čerpadlo teplovodní mokroběžné závitové oběhové DN 25 výtlak do 8,0 m |  |  | soubor | 1 |  |  |  |  | 0 |  |  | základní | 0 | 0 | 0 | 0.512 | 0.512 | 0.0055931 | 0.0055931 | 0 | 0 | 16 | K | 2 |  |  |  | ROZPOCET | 0 | 0 | 0 | 0 | 0 | 1 | 0 | 16 | 1878679048
249 | K | 732422003_R | Čerpadlo teplovodní mokroběžné přírubové DN 40 výtlak do 12 m (1 ks - rezerva) |  |  | soubor | 2 |  |  |  |  | 0 |  |  | základní | 0 | 0 | 0 | 0.978 | 1.956 | 0.02154 | 0.04308 | 0 | 0 | 16 | K | 2 |  |  |  | ROZPOCET | 0 | 0 | 0 | 0 | 0 | 1 | 0 | 16 | 1810985695
26 | K | 732493810 | Demontáž zařízení plovákového spínacího |  |  | soubor | 1 |  |  |  |  | 0 |  |  | základní | 0 | 0 | 0 | 0.915 | 0.915 | 0 | 0 | 0.004 | 0.004 | 16 | K | 2 |  |  |  | ROZPOCET | 0 | 0 | 0 | 0 | 0 | 1 | 0 | 16 | 170046120
27 | K | 732890801 | Přesun demontovaných strojoven vodorovně 100 m v objektech výšky do 6 m |  |  | t | 3.68 |  |  |  |  | 0 |  |  | základní | 0 | 0 | 0 | 4.043 | 14.8782 | 0 | 0 | 0 | 0 | 16 | K | 2 |  |  |  | ROZPOCET | 0 | 0 | 0 | 0 | 0 | 1 | 0 | 16 | 244328144
313 | K | 998732101 | Přesun hmot tonážní pro strojovny v objektech v do 6 m |  |  | t | 0.448 |  |  |  |  | 0 |  |  | základní | 0 | 0 | 0 | 4.043 | 1.8113 | 0 | 0 | 0 | 0 | 16 | K | 2 |  |  |  | ROZPOCET | 0 | 0 | 0 | 0 | 0 | 1 | 0 | 16 | 1474729579
316 | K | 998732181 | Příplatek k přesunu hmot tonážní 732 prováděný bez použití mechanizace |  |  | t | 0.448 |  |  |  |  | 0 |  |  | základní | 0 | 0 | 0 | 1.77 | 0.79296 | 0 | 0 | 0 | 0 | 16 | K | 2 |  |  |  | ROZPOCET | 0 | 0 | 0 | 0 | 0 | 1 | 0 | 16 | 1263844028
| 733 - Ústřední vytápění - potrubí | [7 empty] | 0 | [7 empty] | 0 | 0 |  | 400.4349 |  | 1.7928 |  | 6.0692 | 2 | D | 1 |  |  |  | ROZPOCET | [6 empty] | 0
33 | K | 733110808 | Demontáž potrubí ocelového závitového do DN 50 |  |  | m | 150 |  |  |  |  | 0 |  |  | základní | 0 | 0 | 0 | 0.103 | 15.45 | 5e-05 | 0.0075 | 0.00532 | 0.798 | 16 | K | 2 |  |  |  | ROZPOCET | 0 | 0 | 0 | 0 | 0 | 1 | 0 | 16 | -1449737619
124 | K | 733111114 | Potrubí ocelové závitové bezešvé běžné v kotelnách nebo strojovnách DN 20 |  |  | m | 5 |  |  |  |  | 0 |  |  | základní | 0 | 0 | 0 | 0.459 | 2.295 | 0.00199 | 0.00995 | 0 | 0 | 16 | K | 2 |  |  |  | ROZPOCET | 0 | 0 | 0 | 0 | 0 | 1 | 0 | 16 | 2099532538
125 | K | 733111115 | Potrubí ocelové závitové bezešvé běžné v kotelnách nebo strojovnách DN 25 |  |  | m | 20 |  |  |  |  | 0 |  |  | základní | 0 | 0 | 0 | 0.517 | 10.34 | 0.00296 | 0.0592 | 0 | 0 | 16 | K | 2 |  |  |  | ROZPOCET | 0 | 0 | 0 | 0 | 0 | 1 | 0 | 16 | 138185963
126 | K | 733111116 | Potrubí ocelové závitové bezešvé běžné v kotelnách nebo strojovnách DN 32 |  |  | m | 5 |  |  |  |  | 0 |  |  | základní | 0 | 0 | 0 | 0.652 | 3.26 | 0.00376 | 0.0188 | 0 | 0 | 16 | K | 2 |  |  |  | ROZPOCET | 0 | 0 | 0 | 0 | 0 | 1 | 0 | 16 | -2042818381
156 | K | 733111117 | Potrubí ocelové závitové bezešvé běžné v kotelnách nebo strojovnách DN 40 |  |  | m | 5 |  |  |  |  | 0 |  |  | základní | 0 | 0 | 0 | 0.691 | 3.455 | 0.0044 | 0.022 | 0 | 0 | 16 | K | 2 |  |  |  | ROZPOCET | 0 | 0 | 0 | 0 | 0 | 1 | 0 | 16 | -445695540
127 | K | 733111118 | Potrubí ocelové závitové bezešvé běžné v kotelnách nebo strojovnách DN 50 |  |  | m | 60 |  |  |  |  | 0 |  |  | základní | 0 | 0 | 0 | 0.784 | 47.04 | 0.00629 | 0.3774 | 0 | 0 | 16 | K | 2 |  |  |  | ROZPOCET | 0 | 0 | 0 | 0 | 0 | 1 | 0 | 16 | -391998756
32 | K | 733120826 | Demontáž potrubí ocelového hladkého do D 89 |  |  | m | 50 |  |  |  |  | 0 |  |  | základní | 0 | 0 | 0 | 0.187 | 9.35 | 6e-05 | 0.003 | 0.00841 | 0.4205 | 16 | K | 2 |  |  |  | ROZPOCET | 0 | 0 | 0 | 0 | 0 | 1 | 0 | 16 | -719220879
31 | K | 733120832 | Demontáž potrubí ocelového hladkého do D 133 |  |  | m | 80 |  |  |  |  | 0 |  |  | základní | 0 | 0 | 0 | 0.198 | 15.84 | 0.0001 | 0.008 | 0.01384 | 1.1072 | 16 | K | 2 |  |  |  | ROZPOCET | 0 | 0 | 0 | 0 | 0 | 1 | 0 | 16 | 1773658855
30 | K | 733120836 | Demontáž potrubí ocelového hladkého do D 159 |  |  | m | 50 |  |  |  |  | 0 |  |  | základní | 0 | 0 | 0 | 0.208 | 10.4 | 0.00012 | 0.006 | 0.02359 | 1.1795 | 16 | K | 2 |  |  |  | ROZPOCET | 0 | 0 | 0 | 0 | 0 | 1 | 0 | 16 | 821077444
144 | K | 733121222 | Potrubí ocelové hladké bezešvé v kotelnách nebo strojovnách D 76x3,2 |  |  | m | 25 |  |  |  |  | 0 |  |  | základní | 0 | 0 | 0 | 0.919 | 22.975 | 0.00667 | 0.16675 | 0 | 0 | 16 | K | 2 |  |  |  | ROZPOCET | 0 | 0 | 0 | 0 | 0 | 1 | 0 | 16 | -608757033
129 | K | 733121228 | Potrubí ocelové hladké bezešvé v kotelnách nebo strojovnách D 108x4,0 |  |  | m | 25 |  |  |  |  | 0 |  |  | základní | 0 | 0 | 0 | 1.157 | 28.925 | 0.01228 | 0.307 | 0 | 0 | 16 | K | 2 |  |  |  | ROZPOCET | 0 | 0 | 0 | 0 | 0 | 1 | 0 | 16 | -85298771
130 | K | 733121232 | Potrubí ocelové hladké bezešvé v kotelnách nebo strojovnách D 133x4,5 |  |  | m | 25 |  |  |  |  | 0 |  |  | základní | 0 | 0 | 0 | 1.4 | 35 | 0.01312 | 0.328 | 0 | 0 | 16 | K | 2 |  |  |  | ROZPOCET | 0 | 0 | 0 | 0 | 0 | 1 | 0 | 16 | -97957404
131 | K | 733122203 | Potrubí z uhlíkové oceli hladké spojované lisováním DN 15 |  |  | m | 30 |  |  |  |  | 0 |  |  | základní | 0 | 0 | 0 | 0.241 | 7.23 | 0.0006 | 0.018 | 0 | 0 | 16 | K | 2 |  |  |  | ROZPOCET | 0 | 0 | 0 | 0 | 0 | 1 | 0 | 16 | -1758320795
132 | K | 733122205 | Potrubí z uhlíkové oceli hladké spojované lisováním DN 25 |  |  | m | 50 |  |  |  |  | 0 |  |  | základní | 0 | 0 | 0 | 0.241 | 12.05 | 0.00118 | 0.059 | 0 | 0 | 16 | K | 2 |  |  |  | ROZPOCET | 0 | 0 | 0 | 0 | 0 | 1 | 0 | 16 | -1279553096
133 | K | 733122206 | Potrubí z uhlíkové oceli hladké spojované lisováním DN 32 |  |  | m | 100 |  |  |  |  | 0 |  |  | základní | 0 | 0 | 0 | 0.241 | 24.1 | 0.0015 | 0.15 | 0 | 0 | 16 | K | 2 |  |  |  | ROZPOCET | 0 | 0 | 0 | 0 | 0 | 1 | 0 | 16 | 805397613
134 | K | 733122207 | Potrubí z uhlíkové oceli hladké spojované lisováním DN 40 |  |  | m | 60 |  |  |  |  | 0 |  |  | základní | 0 | 0 | 0 | 0.334 | 20.04 | 0.00194 | 0.1164 | 0 | 0 | 16 | K | 2 |  |  |  | ROZPOCET | 0 | 0 | 0 | 0 | 0 | 1 | 0 | 16 | -224109202
135 | K | 733122208 | Potrubí z uhlíkové oceli hladké spojované lisováním DN 50 |  |  | m | 30 |  |  |  |  | 0 |  |  | základní | 0 | 0 | 0 | 0.334 | 10.02 | 0.00262 | 0.0786 | 0 | 0 | 16 | K | 2 |  |  |  | ROZPOCET | 0 | 0 | 0 | 0 | 0 | 1 | 0 | 16 | -250488968
34 | K | 733140811 | Odřezání nádoby odvzdušňovací |  |  | kus | 20 |  |  |  |  | 0 |  |  | základní | 0 | 0 | 0 | 0.093 | 1.86 | 4e-05 | 0.0008 | 0.00705 | 0.141 | 16 | K | 2 |  |  |  | ROZPOCET | 0 | 0 | 0 | 0 | 0 | 1 | 0 | 16 | -1439181010
145 | K | 733141102 | Odvzdušňovací nádoba z trubek ocelových do DN 50 |  |  | kus | 2 |  |  |  |  | 0 |  |  | základní | 0 | 0 | 0 | 1.102 | 2.204 | 0.00163 | 0.00326 | 0 | 0 | 16 | K | 2 |  |  |  | ROZPOCET | 0 | 0 | 0 | 0 | 0 | 1 | 0 | 16 | -1933349863
140 | K | 733190107 | Zkouška těsnosti potrubí ocelové závitové do DN 40 |  |  | m | 210 |  |  |  |  | 0 |  |  | základní | 0 | 0 | 0 | 0.021 | 4.41 | 0 | 0 | 0 | 0 | 16 | K | 2 |  |  |  | ROZPOCET | 0 | 0 | 0 | 0 | 0 | 1 | 0 | 16 | -66252788
141 | K | 733190108 | Zkouška těsnosti potrubí ocelové závitové do DN 50 |  |  | m | 90 |  |  |  |  | 0 |  |  | základní | 0 | 0 | 0 | 0.032 | 2.88 | 0 | 0 | 0 | 0 | 16 | K | 2 |  |  |  | ROZPOCET | 0 | 0 | 0 | 0 | 0 | 1 | 0 | 16 | -1951419315
142 | K | 733190225 | Zkouška těsnosti potrubí ocelové hladké přes D 60,3x2,9 do D 89x5,0 |  |  | m | 25 |  |  |  |  | 0 |  |  | základní | 0 | 0 | 0 | 0.042 | 1.05 | 0 | 0 | 0 | 0 | 16 | K | 2 |  |  |  | ROZPOCET | 0 | 0 | 0 | 0 | 0 | 1 | 0 | 16 | -1723757312
143 | K | 733190232 | Zkouška těsnosti potrubí ocelové hladké přes D 89x5,0 do D 133x5,0 |  |  | m | 50 |  |  |  |  | 0 |  |  | základní | 0 | 0 | 0 | 0.053 | 2.65 | 0 | 0 | 0 | 0 | 16 | K | 2 |  |  |  | ROZPOCET | 0 | 0 | 0 | 0 | 0 | 1 | 0 | 16 | -879641205
35 | K | 733190801 | Odřezání objímky dvojité do DN 50 |  |  | kus | 300 |  |  |  |  | 0 |  |  | základní | 0 | 0 | 0 | 0.005 | 1.5 | 0 | 0 | 0.00072 | 0.216 | 16 | K | 2 |  |  |  | ROZPOCET | 0 | 0 | 0 | 0 | 0 | 1 | 0 | 16 | -1897386432
36 | K | 733191836 | Odřezání držáku potrubí třmenového do D 159 bez demontáže podpěr, konzol nebo výložníků |  |  | kus | 200 |  |  |  |  | 0 |  |  | základní | 0 | 0 | 0 | 0.016 | 3.2 | 0 | 0 | 0.0009 | 0.18 | 16 | K | 2 |  |  |  | ROZPOCET | 0 | 0 | 0 | 0 | 0 | 1 | 0 | 16 | 2024957138
274 | K | 733191923 | Navaření odbočky na potrubí ocelové závitové DN 15 |  |  | kus | 50 |  |  |  |  | 0 |  |  | základní | 0 | 0 | 0 | 0.278 | 13.9 | 0.00054 | 0.027 | 0 | 0 | 16 | K | 2 |  |  |  | ROZPOCET | 0 | 0 | 0 | 0 | 0 | 1 | 0 | 16 | -134227502
37 | K | 733193820 | Rozřezání konzoly, podpěry nebo výložníku pro potrubí z L profilu do 80x80x8 mm |  |  | kus | 100 |  |  |  |  | 0 |  |  | základní | 0 | 0 | 0 | 0.021 | 2.1 | 3e-05 | 0.003 | 0.00747 | 0.747 | 16 | K | 2 |  |  |  | ROZPOCET | 0 | 0 | 0 | 0 | 0 | 1 | 0 | 16 | -924645664
38 | K | 733194830 | Rozřezání konzoly, podpěry nebo výložníku pro potrubí z U profilu do U 14 |  |  | kus | 100 |  |  |  |  | 0 |  |  | základní | 0 | 0 | 0 | 0.041 | 4.1 | 6e-05 | 0.006 | 0.0128 | 1.28 | 16 | K | 2 |  |  |  | ROZPOCET | 0 | 0 | 0 | 0 | 0 | 1 | 0 | 16 | -1822492526
276 | K | 733291000_R | Propojení potrubí ocelového pomocí lisování |  |  | kus | 60 |  |  |  |  | 0 |  |  | základní | 0 | 0 | 0 | 0.39 | 23.4 | 2e-05 | 0.0012 | 0 | 0 | 16 | K | 2 |  |  |  | ROZPOCET | 0 | 0 | 0 | 0 | 0 | 1 | 0 | 16 | 865802963
136 | K | 733321203 | Potrubí plastové z PVC nebo PE spojované svařováním D 25x2,3 |  |  | m | 30 |  |  |  |  | 0 |  |  | základní | 0 | 0 | 0 | 0.401 | 12.03 | 0.00035 | 0.0105 | 0 | 0 | 16 | K | 2 |  |  |  | ROZPOCET | 0 | 0 | 0 | 0 | 0 | 1 | 0 | 16 | -1702081958
137 | K | 733321204 | Potrubí plastové z PVC nebo PE spojované svařováním D 32x2,9 |  |  | m | 10 |  |  |  |  | 0 |  |  | základní | 0 | 0 | 0 | 0.466 | 4.66 | 0.00053 | 0.0053 | 0 | 0 | 16 | K | 2 |  |  |  | ROZPOCET | 0 | 0 | 0 | 0 | 0 | 1 | 0 | 16 | -1760919956
220 | K | 733324001_R | pancéřová tlaková hadice DN25 - oplet nerez, l=500mm |  |  | ks | 2 |  |  |  |  | 0 |  |  | základní | 0 | 0 | 0 | 0.165 | 0.33 | 5e-05 | 0.0001 | 0 | 0 | 16 | K | 2 |  |  |  | ROZPOCET | 0 | 0 | 0 | 0 | 0 | 1 | 0 | 16 | 791635670
39 | K | 733890803 | Přemístění potrubí demontovaného vodorovně do 100 m v objektech výšky přes 6 do 24 m |  |  | t | 6.069 |  |  |  |  | 0 |  |  | základní | 0 | 0 | 0 | 5.562 | 33.7558 | 0 | 0 | 0 | 0 | 16 | K | 2 |  |  |  | ROZPOCET | 0 | 0 | 0 | 0 | 0 | 1 | 0 | 16 | 1523522021
138 | K | 998733103 | Přesun hmot tonážní pro rozvody potrubí v objektech v do 24 m |  |  | t | 1.793 |  |  |  |  | 0 |  |  | základní | 0 | 0 | 0 | 3.246 | 5.8201 | 0 | 0 | 0 | 0 | 16 | K | 2 |  |  |  | ROZPOCET | 0 | 0 | 0 | 0 | 0 | 1 | 0 | 16 | -682451612
139 | K | 998733181 | Příplatek k přesunu hmot tonážní 733 prováděný bez použití mechanizace |  |  | t | 1.793 |  |  |  |  | 0 |  |  | základní | 0 | 0 | 0 | 1.57 | 2.815 | 0 | 0 | 0 | 0 | 16 | K | 2 |  |  |  | ROZPOCET | 0 | 0 | 0 | 0 | 0 | 1 | 0 | 16 | 356585857
| 734 - Ústřední vytápění - armatury | [7 empty] | 0 | [7 empty] | 0 | 0 |  | 405.6012 |  | 0.85248 |  | 6.3929 | 2 | D | 1 |  |  |  | ROZPOCET | [6 empty] | 0
40 | K | 734100811 | Demontáž armatury přírubové se dvěma přírubami do DN 50 |  |  | kus | 80 |  |  |  |  | 0 |  |  | základní | 0 | 0 | 0 | 0.52 | 41.6 | 2e-05 | 0.0016 | 0.014 | 1.12 | 16 | K | 2 |  |  |  | ROZPOCET | 0 | 0 | 0 | 0 | 0 | 1 | 0 | 16 | 1447909392
41 | K | 734100812 | Demontáž armatury přírubové se dvěma přírubami do DN 100 |  |  | kus | 60 |  |  |  |  | 0 |  |  | základní | 0 | 0 | 0 | 0.707 | 42.42 | 2e-05 | 0.0012 | 0.039 | 2.34 | 16 | K | 2 |  |  |  | ROZPOCET | 0 | 0 | 0 | 0 | 0 | 1 | 0 | 16 | 993920956
42 | K | 734100813 | Demontáž armatury přírubové se dvěma přírubami do DN 150 |  |  | kus | 20 |  |  |  |  | 0 |  |  | základní | 0 | 0 | 0 | 1.238 | 24.76 | 2e-05 | 0.0004 | 0.083 | 1.66 | 16 | K | 2 |  |  |  | ROZPOCET | 0 | 0 | 0 | 0 | 0 | 1 | 0 | 16 | -1995774961
209 | K | 734109115 | Montáž armatury přírubové se dvěma přírubami PN 6 DN 65 |  |  | soubor | 4 |  |  |  |  | 0 |  |  | základní | 0 | 0 | 0 | 1.29 | 5.16 | 0.00489 | 0.01956 | 0 | 0 | 16 | K | 2 |  |  |  | ROZPOCET | 0 | 0 | 0 | 0 | 0 | 1 | 0 | 16 | -1214914547
210 | M | 551280880 | klapka uzavírací mezipřírubová disk nerez, DN 65 |  |  | kus | 3 |  |  |  |  | 0 |  |  | základní | 0 | 0 | 0 | 0 | 0 | 0.0031 | 0.0093 | 0 | 0 | 32 | M | 2 |  |  |  | ROZPOCET | 0 | 0 | 0 | 0 | 0 | 1 | 0 | 16 | -475911896
211 | M | 551287030 | kompenzátor pryžový DN 65 |  |  | kus | 1 |  |  |  |  | 0 |  |  | základní | 0 | 0 | 0 | 0 | 0 | 0.0049 | 0.0049 | 0 | 0 | 32 | M | 2 |  |  |  | ROZPOCET | 0 | 0 | 0 | 0 | 0 | 1 | 0 | 16 | 819170144
221 | M | 551287001_R | Odlučovač kalu DN65 s magnetickou vložkou |  |  | kus | 1 |  |  |  |  | 0 |  |  | základní | 0 | 0 | 0 | 0 | 0 | 0.0049 | 0.0049 | 0 | 0 | 32 | M | 2 |  |  |  | ROZPOCET | 0 | 0 | 0 | 0 | 0 | 1 | 0 | 16 | -1689082222
216 | K | 734109116 | Montáž armatury přírubové se dvěma přírubami PN 6 DN 80 |  |  | soubor | 4 |  |  |  |  | 0 |  |  | základní | 0 | 0 | 0 | 1.539 | 6.156 | 0.00778 | 0.03112 | 0 | 0 | 16 | K | 2 |  |  |  | ROZPOCET | 0 | 0 | 0 | 0 | 0 | 1 | 0 | 16 | -694490326
217 | M | 551280890 | klapka uzavírací mezipřírubová disk nerez, DN 80 |  |  | kus | 3 |  |  |  |  | 0 |  |  | základní | 0 | 0 | 0 | 0 | 0 | 0.00385 | 0.01155 | 0 | 0 | 32 | M | 2 |  |  |  | ROZPOCET | 0 | 0 | 0 | 0 | 0 | 1 | 0 | 16 | -1401068887
218 | M | 551280490 | klapka zpětná mezipřírubová DN 80 |  |  | kus | 1 |  |  |  |  | 0 |  |  | základní | 0 | 0 | 0 | 0 | 0 | 0.0028 | 0.0028 | 0 | 0 | 32 | M | 2 |  |  |  | ROZPOCET | 0 | 0 | 0 | 0 | 0 | 1 | 0 | 16 | -2135096843
219 | M | 551280001_R | přírubový filtr DN 80 |  |  | kus | 1 |  |  |  |  | 0 |  |  | základní | 0 | 0 | 0 | 0 | 0 | 0.0028 | 0.0028 | 0 | 0 | 32 | M | 2 |  |  |  | ROZPOCET | 0 | 0 | 0 | 0 | 0 | 1 | 0 | 16 | -1375439890
229 | M | 551280002_R | vyvažovací ventil DN80 |  |  | kus | 1 |  |  |  |  | 0 |  |  | základní | 0 | 0 | 0 | 0 | 0 | 0.0028 | 0.0028 | 0 | 0 | 32 | M | 2 |  |  |  | ROZPOCET | 0 | 0 | 0 | 0 | 0 | 1 | 0 | 16 | 1874351255
222 | K | 734109117 | Montáž armatury přírubové se dvěma přírubami PN 6 DN 100 |  |  | soubor | 4 |  |  |  |  | 0 |  |  | základní | 0 | 0 | 0 | 2.465 | 9.86 | 0.00745 | 0.0298 | 0 | 0 | 16 | K | 2 |  |  |  | ROZPOCET | 0 | 0 | 0 | 0 | 0 | 1 | 0 | 16 | -2029047163
223 | M | 551280900 | klapka uzavírací mezipřírubová disk nerez, DN 100 |  |  | kus | 2 |  |  |  |  | 0 |  |  | základní | 0 | 0 | 0 | 0 | 0 | 0.00475 | 0.0095 | 0 | 0 | 32 | M | 2 |  |  |  | ROZPOCET | 0 | 0 | 0 | 0 | 0 | 1 | 0 | 16 | -1195469892
224 | M | 551287050 | kompenzátor pryžový DN 100 |  |  | kus | 1 |  |  |  |  | 0 |  |  | základní | 0 | 0 | 0 | 0 | 0 | 0.0072 | 0.0072 | 0 | 0 | 32 | M | 2 |  |  |  | ROZPOCET | 0 | 0 | 0 | 0 | 0 | 1 | 0 | 16 | -812603333
225 | M | 551287002_R | Odlučovač kalu DN100 s magnetickou vložkou |  |  | kus | 1 |  |  |  |  | 0 |  |  | základní | 0 | 0 | 0 | 0 | 0 | 0.0049 | 0.0049 | 0 | 0 | 32 | M | 2 |  |  |  | ROZPOCET | 0 | 0 | 0 | 0 | 0 | 1 | 0 | 16 | 1862426499
226 | K | 734109118 | Montáž armatury přírubové se dvěma přírubami PN 6 DN 125 |  |  | soubor | 3 |  |  |  |  | 0 |  |  | základní | 0 | 0 | 0 | 3.037 | 9.111 | 0.01576 | 0.04728 | 0 | 0 | 16 | K | 2 |  |  |  | ROZPOCET | 0 | 0 | 0 | 0 | 0 | 1 | 0 | 16 | -1147307635
227 | M | 551280910 | klapka uzavírací mezipřírubová disk nerez, DN 125 |  |  | kus | 2 |  |  |  |  | 0 |  |  | základní | 0 | 0 | 0 | 0 | 0 | 0.00635 | 0.0127 | 0 | 0 | 32 | M | 2 |  |  |  | ROZPOCET | 0 | 0 | 0 | 0 | 0 | 1 | 0 | 16 | 480586881
228 | M | 551287060 | kompenzátor pryžový DN 125 |  |  | kus | 1 |  |  |  |  | 0 |  |  | základní | 0 | 0 | 0 | 0 | 0 | 0.0092 | 0.0092 | 0 | 0 | 32 | M | 2 |  |  |  | ROZPOCET | 0 | 0 | 0 | 0 | 0 | 1 | 0 | 16 | -552705557
213 | K | 734109415 | Montáž armatury přírubové se třemi přírubami PN 16 DN 65 |  |  | soubor | 1 |  |  |  |  | 0 |  |  | základní | 0 | 0 | 0 | 1.716 | 1.716 | 0.01412 | 0.01412 | 0 | 0 | 16 | K | 2 |  |  |  | ROZPOCET | 0 | 0 | 0 | 0 | 0 | 1 | 0 | 16 | 712856482
212 | M | 422153020_R | trojcestný ventil směšovací DN65, kvs 50 + pohon 24V, 0-10V |  |  | soubor | 1 |  |  |  |  | 0 |  |  | základní | 0 | 0 | 0 | 0 | 0 | 0.028 | 0.028 | 0 | 0 | 32 | M | 2 |  |  |  | ROZPOCET | 0 | 0 | 0 | 0 | 0 | 1 | 0 | 16 | -758958596
43 | K | 734160814 | Demontáž odvaděče kondenzátu do DN 50 |  |  | kus | 2 |  |  |  |  | 0 |  |  | základní | 0 | 0 | 0 | 0.499 | 0.998 | 2e-05 | 4e-05 | 0.028 | 0.056 | 16 | K | 2 |  |  |  | ROZPOCET | 0 | 0 | 0 | 0 | 0 | 1 | 0 | 16 | 2039792191
325 | K | 734172114 | Mezikus přírubový bez protipřírub z ocelových trubek hladkých jednoznačný DN 50 |  |  | soubor | 2 |  |  |  |  | 0 |  |  | základní | 0 | 0 | 0 | 1.03 | 2.06 | 0.00866 | 0.01732 | 0 | 0 | 16 | K | 2 |  |  |  | ROZPOCET | 0 | 0 | 0 | 0 | 0 | 1 | 0 | 16 | 492983223
235 | K | 734172116 | Mezikus přírubový bez protipřírub z ocelových trubek hladkých jednoznačný DN 65 |  |  | soubor | 4 |  |  |  |  | 0 |  |  | základní | 0 | 0 | 0 | 1.217 | 4.868 | 0.01229 | 0.04916 | 0 | 0 | 16 | K | 2 |  |  |  | ROZPOCET | 0 | 0 | 0 | 0 | 0 | 1 | 0 | 16 | 1688153814
237 | K | 734173213 | Spoj přírubový PN 6/I do 200°C DN 40 |  |  | soubor | 1 |  |  |  |  | 0 |  |  | základní | 0 | 0 | 0 | 0.593 | 0.593 | 0.00304 | 0.00304 | 0 | 0 | 16 | K | 2 |  |  |  | ROZPOCET | 0 | 0 | 0 | 0 | 0 | 1 | 0 | 16 | -1425070126
326 | K | 734173214 | Spoj přírubový PN 6/I do 200°C DN 50 |  |  | soubor | 2 |  |  |  |  | 0 |  |  | základní | 0 | 0 | 0 | 0.666 | 1.332 | 0.00347 | 0.00694 | 0 | 0 | 16 | K | 2 |  |  |  | ROZPOCET | 0 | 0 | 0 | 0 | 0 | 1 | 0 | 16 | -2120281202
238 | K | 734173216 | Spoj přírubový PN 6/I do 200°C DN 65 |  |  | soubor | 14 |  |  |  |  | 0 |  |  | základní | 0 | 0 | 0 | 0.78 | 10.92 | 0.00427 | 0.05978 | 0 | 0 | 16 | K | 2 |  |  |  | ROZPOCET | 0 | 0 | 0 | 0 | 0 | 1 | 0 | 16 | -1266779173
239 | K | 734173217 | Spoj přírubový PN 6/I do 200°C DN 80 |  |  | soubor | 8 |  |  |  |  | 0 |  |  | základní | 0 | 0 | 0 | 0.957 | 7.656 | 0.0069 | 0.0552 | 0 | 0 | 16 | K | 2 |  |  |  | ROZPOCET | 0 | 0 | 0 | 0 | 0 | 1 | 0 | 16 | 66568229
240 | K | 734173218 | Spoj přírubový PN 6/I do 200°C DN 100 |  |  | soubor | 4 |  |  |  |  | 0 |  |  | základní | 0 | 0 | 0 | 1.726 | 6.904 | 0.00628 | 0.02512 | 0 | 0 | 16 | K | 2 |  |  |  | ROZPOCET | 0 | 0 | 0 | 0 | 0 | 1 | 0 | 16 | -277941271
241 | K | 734173221 | Spoj přírubový PN 6/I do 200°C DN 125 |  |  | soubor | 2 |  |  |  |  | 0 |  |  | základní | 0 | 0 | 0 | 2.142 | 4.284 | 0.01367 | 0.02734 | 0 | 0 | 16 | K | 2 |  |  |  | ROZPOCET | 0 | 0 | 0 | 0 | 0 | 1 | 0 | 16 | 2094390764
44 | K | 734190814 | Rozpojení přírubového spoje do DN 50 |  |  | kus | 50 |  |  |  |  | 0 |  |  | základní | 0 | 0 | 0 | 0.177 | 8.85 | 2e-05 | 0.001 | 0 | 0 | 16 | K | 2 |  |  |  | ROZPOCET | 0 | 0 | 0 | 0 | 0 | 1 | 0 | 16 | -499156549
45 | K | 734190818 | Rozpojení přírubového spoje do DN 100 |  |  | kus | 30 |  |  |  |  | 0 |  |  | základní | 0 | 0 | 0 | 0.25 | 7.5 | 2e-05 | 0.0006 | 0 | 0 | 16 | K | 2 |  |  |  | ROZPOCET | 0 | 0 | 0 | 0 | 0 | 1 | 0 | 16 | -1763921354
46 | K | 734190822 | Rozpojení přírubového spoje do DN 150 |  |  | kus | 20 |  |  |  |  | 0 |  |  | základní | 0 | 0 | 0 | 0.322 | 6.44 | 2e-05 | 0.0004 | 0 | 0 | 16 | K | 2 |  |  |  | ROZPOCET | 0 | 0 | 0 | 0 | 0 | 1 | 0 | 16 | 1595532996
47 | K | 734191821 | Odřezání příruby bez rozpojení přírubového spoje do DN 50 |  |  | kus | 30 |  |  |  |  | 0 |  |  | základní | 0 | 0 | 0 | 0.042 | 1.26 | 6e-05 | 0.0018 | 0.00469 | 0.1407 | 16 | K | 2 |  |  |  | ROZPOCET | 0 | 0 | 0 | 0 | 0 | 1 | 0 | 16 | -579974775
48 | K | 734191822 | Odřezání příruby bez rozpojení přírubového spoje do DN 100 |  |  | kus | 20 |  |  |  |  | 0 |  |  | základní | 0 | 0 | 0 | 0.104 | 2.08 | 8e-05 | 0.0016 | 0.00908 | 0.1816 | 16 | K | 2 |  |  |  | ROZPOCET | 0 | 0 | 0 | 0 | 0 | 1 | 0 | 16 | 1062721590
49 | K | 734191823 | Odřezání příruby bez rozpojení přírubového spoje do DN 150 |  |  | kus | 20 |  |  |  |  | 0 |  |  | základní | 0 | 0 | 0 | 0.135 | 2.7 | 0.00012 | 0.0024 | 0.01501 | 0.3002 | 16 | K | 2 |  |  |  | ROZPOCET | 0 | 0 | 0 | 0 | 0 | 1 | 0 | 16 | 142611811
50 | K | 734200811 | Demontáž armatury závitové s jedním závitem do G 1/2 |  |  | kus | 100 |  |  |  |  | 0 |  |  | základní | 0 | 0 | 0 | 0.052 | 5.2 | 4e-05 | 0.004 | 0.00045 | 0.045 | 16 | K | 2 |  |  |  | ROZPOCET | 0 | 0 | 0 | 0 | 0 | 1 | 0 | 16 | 446566212
51 | K | 734200812 | Demontáž armatury závitové s jedním závitem do G 1 |  |  | kus | 30 |  |  |  |  | 0 |  |  | základní | 0 | 0 | 0 | 0.073 | 2.19 | 6e-05 | 0.0018 | 0.0011 | 0.033 | 16 | K | 2 |  |  |  | ROZPOCET | 0 | 0 | 0 | 0 | 0 | 1 | 0 | 16 | 1804189149
52 | K | 734200821 | Demontáž armatury závitové se dvěma závity do G 1/2 |  |  | kus | 100 |  |  |  |  | 0 |  |  | základní | 0 | 0 | 0 | 0.166 | 16.6 | 9e-05 | 0.009 | 0.00045 | 0.045 | 16 | K | 2 |  |  |  | ROZPOCET | 0 | 0 | 0 | 0 | 0 | 1 | 0 | 16 | -1566516761
53 | K | 734200822 | Demontáž armatury závitové se dvěma závity do G 1 |  |  | kus | 80 |  |  |  |  | 0 |  |  | základní | 0 | 0 | 0 | 0.229 | 18.32 | 0.00013 | 0.0104 | 0.0011 | 0.088 | 16 | K | 2 |  |  |  | ROZPOCET | 0 | 0 | 0 | 0 | 0 | 1 | 0 | 16 | -1147629354
54 | K | 734200823 | Demontáž armatury závitové se dvěma závity do G 6/4 |  |  | kus | 50 |  |  |  |  | 0 |  |  | základní | 0 | 0 | 0 | 0.312 | 15.6 | 0.00017 | 0.0085 | 0.0022 | 0.11 | 16 | K | 2 |  |  |  | ROZPOCET | 0 | 0 | 0 | 0 | 0 | 1 | 0 | 16 | -1991654902
184 | K | 734209102 | Montáž armatury závitové s jedním závitem G 3/8 |  |  | kus | 2 |  |  |  |  | 0 |  |  | základní | 0 | 0 | 0 | 0.051 | 0.102 | 3e-05 | 6e-05 | 0 | 0 | 16 | K | 2 |  |  |  | ROZPOCET | 0 | 0 | 0 | 0 | 0 | 1 | 0 | 16 | 1586105379
186 | M | 551243000_R | kohout vypouštěcí kulový, s hadicovou vývodkou a zátkou, PN 10, T 110°C 3/8" |  |  | kus | 2 |  |  |  |  | 0 |  |  | základní | 0 | 0 | 0 | 0 | 0 | 0.00015 | 0.0003 | 0 | 0 | 32 | M | 2 |  |  |  | ROZPOCET | 0 | 0 | 0 | 0 | 0 | 1 | 0 | 16 | -2008415271
162 | K | 734209103 | Montáž armatury závitové s jedním závitem G 1/2 |  |  | kus | 122 |  |  |  |  | 0 |  |  | základní | 0 | 0 | 0 | 0.051 | 6.222 | 3e-05 | 0.00366 | 0 | 0 | 16 | K | 2 |  |  |  | ROZPOCET | 0 | 0 | 0 | 0 | 0 | 1 | 0 | 16 | 1464446261
163 | M | 551212000_R | ventil automatický odvzdušňovací 1/2" |  |  | kus | 7 |  |  |  |  | 0 |  |  | základní | 0 | 0 | 0 | 0 | 0 | 0.00023 | 0.00161 | 0 | 0 | 32 | M | 2 |  |  |  | ROZPOCET | 0 | 0 | 0 | 0 | 0 | 1 | 0 | 16 | 370341782
187 | M | 551243001_R | kohout vypouštěcí kulový, s hadicovou vývodkou a zátkou, PN 10, T 110°C 1/2" |  |  | kus | 115 |  |  |  |  | 0 |  |  | základní | 0 | 0 | 0 | 0 | 0 | 0.00019 | 0.02185 | 0 | 0 | 32 | M | 2 |  |  |  | ROZPOCET | 0 | 0 | 0 | 0 | 0 | 1 | 0 | 16 | 267530990
188 | K | 734209104 | Montáž armatury závitové s jedním závitem G 3/4 |  |  | kus | 2 |  |  |  |  | 0 |  |  | základní | 0 | 0 | 0 | 0.053 | 0.106 | 3e-05 | 6e-05 | 0 | 0 | 16 | K | 2 |  |  |  | ROZPOCET | 0 | 0 | 0 | 0 | 0 | 1 | 0 | 16 | -961706813
190 | M | 551243003_R | kohout vypouštěcí kulový, s hadicovou vývodkou a zátkou, PN 10, T 110°C 3/4" |  |  | kus | 2 |  |  |  |  | 0 |  |  | základní | 0 | 0 | 0 | 0 | 0 | 0.00024 | 0.00048 | 0 | 0 | 32 | M | 2 |  |  |  | ROZPOCET | 0 | 0 | 0 | 0 | 0 | 1 | 0 | 16 | -1985592901
258 | K | 734209112 | Montáž armatury závitové s dvěma závity G 3/8 |  |  | kus | 17 |  |  |  |  | 0 |  |  | základní | 0 | 0 | 0 | 0.165 | 2.805 | 7e-05 | 0.00119 | 0 | 0 | 16 | K | 2 |  |  |  | ROZPOCET | 0 | 0 | 0 | 0 | 0 | 1 | 0 | 16 | 1170977302
252 | M | 551282012_R | termostatický ventil s automatickým omezením průtoku, přímý DN10, zkrácený, průtok do 150 l/h |  |  | kus | 10 |  |  |  |  | 0 |  |  | základní | 0 | 0 | 0 | 0 | 0 | 0.00015 | 0.0015 | 0 | 0 | 32 | M | 2 |  |  |  | ROZPOCET | 0 | 0 | 0 | 0 | 0 | 1 | 0 | 16 | 1067458366
259 | M | 551282020_R | termostatický ventil s automatickým omezením průtoku, rohový DN10, zkrácený, průtok do 150 l/h |  |  | kus | 7 |  |  |  |  | 0 |  |  | základní | 0 | 0 | 0 | 0 | 0 | 0.00015 | 0.00105 | 0 | 0 | 32 | M | 2 |  |  |  | ROZPOCET | 0 | 0 | 0 | 0 | 0 | 1 | 0 | 16 | -1347572766
165 | K | 734209113 | Montáž armatury závitové s dvěma závity G 1/2 |  |  | kus | 152 |  |  |  |  | 0 |  |  | základní | 0 | 0 | 0 | 0.165 | 25.08 | 8e-05 | 0.01216 | 0 | 0 | 16 | K | 2 |  |  |  | ROZPOCET | 0 | 0 | 0 | 0 | 0 | 1 | 0 | 16 | 1381767632
267 | M | 551282000_R | šroubení regulační radiátorové, přímé, chrom, 1/2" |  |  | kus | 6 |  |  |  |  | 0 |  |  | základní | 0 | 0 | 0 | 0 | 0 | 0.00033 | 0.00198 | 0 | 0 | 32 | M | 2 |  |  |  | ROZPOCET | 0 | 0 | 0 | 0 | 0 | 1 | 0 | 16 | -575733090
260 | M | 551282030_R | termostatický ventil s automatickým omezením průtoku, přímý DN15, zkrácený, průtok do 150 l/h |  |  | kus | 22 |  |  |  |  | 0 |  |  | základní | 0 | 0 | 0 | 0 | 0 | 0.00015 | 0.0033 | 0 | 0 | 32 | M | 2 |  |  |  | ROZPOCET | 0 | 0 | 0 | 0 | 0 | 1 | 0 | 16 | -2093893884
261 | M | 551282031_R | termostatický ventil s automatickým omezením průtoku, rohový DN15, zkrácený, průtok do 150 l/h |  |  | kus | 64 |  |  |  |  | 0 |  |  | základní | 0 | 0 | 0 | 0 | 0 | 0.00015 | 0.0096 | 0 | 0 | 32 | M | 2 |  |  |  | ROZPOCET | 0 | 0 | 0 | 0 | 0 | 1 | 0 | 16 | -917958354
262 | M | 551282032_R | termostatický ventil s automatickým omezením průtoku, přímý DN15, zkrácený, průtok do 339 l/h |  |  | kus | 3 |  |  |  |  | 0 |  |  | základní | 0 | 0 | 0 | 0 | 0 | 0.00015 | 0.00045 | 0 | 0 | 32 | M | 2 |  |  |  | ROZPOCET | 0 | 0 | 0 | 0 | 0 | 1 | 0 | 16 | -618377101
263 | M | 551282033_R | termostatický ventil s automatickým omezením průtoku, rohový DN15, dle DIN, průtok do 339 l/h |  |  | kus | 22 |  |  |  |  | 0 |  |  | základní | 0 | 0 | 0 | 0 | 0 | 0.00015 | 0.0033 | 0 | 0 | 32 | M | 2 |  |  |  | ROZPOCET | 0 | 0 | 0 | 0 | 0 | 1 | 0 | 16 | -1160946179
191 | M | 551141004_R | kohout kulový, PN 42, T 185 C, chromovaný 1/2" |  |  | kus | 35 |  |  |  |  | 0 |  |  | základní | 0 | 0 | 0 | 0 | 0 | 0.00019 | 0.00665 | 0 | 0 | 32 | M | 2 |  |  |  | ROZPOCET | 0 | 0 | 0 | 0 | 0 | 1 | 0 | 16 | 1924755721
167 | K | 734209114 | Montáž armatury závitové s dvěma závity G 3/4 |  |  | kus | 21 |  |  |  |  | 0 |  |  | základní | 0 | 0 | 0 | 0.206 | 4.326 | 0.00011 | 0.00231 | 0 | 0 | 16 | K | 2 |  |  |  | ROZPOCET | 0 | 0 | 0 | 0 | 0 | 1 | 0 | 16 | -296262357
264 | M | 551282040_R | termostatický ventil s automatickým omezením průtoku, přímý DN20, zkrácený, průtok do 150 l/h |  |  | kus | 2 |  |  |  |  | 0 |  |  | základní | 0 | 0 | 0 | 0 | 0 | 0.00015 | 0.0003 | 0 | 0 | 32 | M | 2 |  |  |  | ROZPOCET | 0 | 0 | 0 | 0 | 0 | 1 | 0 | 16 | 2001772169
265 | M | 551282041_R | termostatický ventil s automatickým omezením průtoku, rohový DN20, zkrácený, průtok do 150 l/h |  |  | kus | 2 |  |  |  |  | 0 |  |  | základní | 0 | 0 | 0 | 0 | 0 | 0.00015 | 0.0003 | 0 | 0 | 32 | M | 2 |  |  |  | ROZPOCET | 0 | 0 | 0 | 0 | 0 | 1 | 0 | 16 | 1148708018
193 | M | 551141005_R | kohout kulový, PN 42, T 185 C, chromovaný 3/4" |  |  | kus | 15 |  |  |  |  | 0 |  |  | základní | 0 | 0 | 0 | 0 | 0 | 0.00032 | 0.0048 | 0 | 0 | 32 | M | 2 |  |  |  | ROZPOCET | 0 | 0 | 0 | 0 | 0 | 1 | 0 | 16 | -1377203065
194 | M | 551200006_R | ventil vyvažovací stoupačkový dvouregulační DN20, vč. izolace a šroubení |  |  | kus | 1 |  |  |  |  | 0 |  |  | základní | 0 | 0 | 0 | 0 | 0 | 0.00018 | 0.00018 | 0 | 0 | 32 | M | 2 |  |  |  | ROZPOCET | 0 | 0 | 0 | 0 | 0 | 1 | 0 | 16 | -1046325439
251 | M | 388212000_R | vodoměr na studenou vodu Qn 2,5 R 3/4" |  |  | kus | 1 |  |  |  |  | 0 |  |  | základní | 0 | 0 | 0 | 0 | 0 | 0.00053 | 0.00053 | 0 | 0 | 32 | M | 2 |  |  |  | ROZPOCET | 0 | 0 | 0 | 0 | 0 | 1 | 0 | 16 | -265947671
169 | K | 734209115 | Montáž armatury závitové s dvěma závity G 1 |  |  | kus | 50 |  |  |  |  | 0 |  |  | základní | 0 | 0 | 0 | 0.227 | 11.35 | 0.00015 | 0.0075 | 0 | 0 | 16 | K | 2 |  |  |  | ROZPOCET | 0 | 0 | 0 | 0 | 0 | 1 | 0 | 16 | 833144134
195 | M | 551141007_R | kulový kohout, PN 35, T 185 C, chromovaný 1" |  |  | kus | 45 |  |  |  |  | 0 |  |  | základní | 0 | 0 | 0 | 0 | 0 | 0.00048 | 0.0216 | 0 | 0 | 32 | M | 2 |  |  |  | ROZPOCET | 0 | 0 | 0 | 0 | 0 | 1 | 0 | 16 | -1343741528
171 | M | 551294940 | filtr 2x vnitřní závit, PN16, T 130°C 1" |  |  | kus | 2 |  |  |  |  | 0 |  |  | základní | 0 | 0 | 0 | 0 | 0 | 0.00054 | 0.00108 | 0 | 0 | 32 | M | 2 |  |  |  | ROZPOCET | 0 | 0 | 0 | 0 | 0 | 1 | 0 | 16 | -1586155096
196 | M | 551211990 | závitový zpětný ventil 1" |  |  | kus | 3 |  |  |  |  | 0 |  |  | základní | 0 | 0 | 0 | 0 | 0 | 0.00022 | 0.00066 | 0 | 0 | 32 | M | 2 |  |  |  | ROZPOCET | 0 | 0 | 0 | 0 | 0 | 1 | 0 | 16 | 243911732
173 | K | 734209116 | Montáž armatury závitové s dvěma závity G 5/4 |  |  | kus | 20 |  |  |  |  | 0 |  |  | základní | 0 | 0 | 0 | 0.268 | 5.36 | 0.00022 | 0.0044 | 0 | 0 | 16 | K | 2 |  |  |  | ROZPOCET | 0 | 0 | 0 | 0 | 0 | 1 | 0 | 16 | 861530742
198 | M | 551141010_R | kohout kulový, PN 35, T 185 C, chromovaný 1"1/4 |  |  | kus | 20 |  |  |  |  | 0 |  |  | základní | 0 | 0 | 0 | 0 | 0 | 0.00068 | 0.0136 | 0 | 0 | 32 | M | 2 |  |  |  | ROZPOCET | 0 | 0 | 0 | 0 | 0 | 1 | 0 | 16 | -1697571921
200 | K | 734209117 | Montáž armatury závitové s dvěma závity G 6/4 |  |  | kus | 10 |  |  |  |  | 0 |  |  | základní | 0 | 0 | 0 | 0.35 | 3.5 | 0.00025 | 0.0025 | 0 | 0 | 16 | K | 2 |  |  |  | ROZPOCET | 0 | 0 | 0 | 0 | 0 | 1 | 0 | 16 | -1739870625
201 | M | 551212010 | závitový zpětný ventil 1"1/2 |  |  | kus | 1 |  |  |  |  | 0 |  |  | základní | 0 | 0 | 0 | 0 | 0 | 0.00048 | 0.00048 | 0 | 0 | 32 | M | 2 |  |  |  | ROZPOCET | 0 | 0 | 0 | 0 | 0 | 1 | 0 | 16 | 1833108897
202 | M | 551294980 | filtr 2x vnitřní závit, PN16, T 130°C 1"1/2 |  |  | kus | 1 |  |  |  |  | 0 |  |  | základní | 0 | 0 | 0 | 0 | 0 | 0.0011 | 0.0011 | 0 | 0 | 32 | M | 2 |  |  |  | ROZPOCET | 0 | 0 | 0 | 0 | 0 | 1 | 0 | 16 | -85053269
203 | M | 551141320 | kohout kulový, PN 35, T 185 C, chromovaný 1"1/2 |  |  | kus | 7 |  |  |  |  | 0 |  |  | základní | 0 | 0 | 0 | 0 | 0 | 0.00105 | 0.00735 | 0 | 0 | 32 | M | 2 |  |  |  | ROZPOCET | 0 | 0 | 0 | 0 | 0 | 1 | 0 | 16 | 1534242607
204 | M | 551200012_R | ventil vyvažovací stoupačkový dvouregulační DN40, vč. izolace a šroubení |  |  | kus | 1 |  |  |  |  | 0 |  |  | základní | 0 | 0 | 0 | 0 | 0 | 0.00018 | 0.00018 | 0 | 0 | 32 | M | 2 |  |  |  | ROZPOCET | 0 | 0 | 0 | 0 | 0 | 1 | 0 | 16 | 1108224611
175 | K | 734209118 | Montáž armatury závitové s dvěma závity G 2 |  |  | kus | 16 |  |  |  |  | 0 |  |  | základní | 0 | 0 | 0 | 0.422 | 6.752 | 0.00035 | 0.0056 | 0 | 0 | 16 | K | 2 |  |  |  | ROZPOCET | 0 | 0 | 0 | 0 | 0 | 1 | 0 | 16 | -401929906
205 | M | 551141340 | kohout kulový, PN 35, T 185 C, chromovaný 2" červený |  |  | kus | 10 |  |  |  |  | 0 |  |  | základní | 0 | 0 | 0 | 0 | 0 | 0.00166 | 0.0166 | 0 | 0 | 32 | M | 2 |  |  |  | ROZPOCET | 0 | 0 | 0 | 0 | 0 | 1 | 0 | 16 | -2041772499
206 | M | 551295000 | filtr 2x vnitřní závit, PN16, T 130°C 2" |  |  | kus | 2 |  |  |  |  | 0 |  |  | základní | 0 | 0 | 0 | 0 | 0 | 0.00169 | 0.00338 | 0 | 0 | 32 | M | 2 |  |  |  | ROZPOCET | 0 | 0 | 0 | 0 | 0 | 1 | 0 | 16 | 1241190169
207 | M | 551212020 | závitový zpětný ventil 2" |  |  | kus | 2 |  |  |  |  | 0 |  |  | základní | 0 | 0 | 0 | 0 | 0 | 0.00074 | 0.00148 | 0 | 0 | 32 | M | 2 |  |  |  | ROZPOCET | 0 | 0 | 0 | 0 | 0 | 1 | 0 | 16 | -965693128
208 | M | 551200013_R | ventil vyvažovací stoupačkový dvouregulační DN50, vč. izolace a šroubení |  |  | kus | 2 |  |  |  |  | 0 |  |  | základní | 0 | 0 | 0 | 0 | 0 | 0.00018 | 0.00036 | 0 | 0 | 32 | M | 2 |  |  |  | ROZPOCET | 0 | 0 | 0 | 0 | 0 | 1 | 0 | 16 | 774133464
215 | K | 734209125 | Montáž armatury závitové s třemi závity G 1 |  |  | kus | 1 |  |  |  |  | 0 |  |  | základní | 0 | 0 | 0 | 0.288 | 0.288 | 0.00023 | 0.00023 | 0 | 0 | 16 | K | 2 |  |  |  | ROZPOCET | 0 | 0 | 0 | 0 | 0 | 1 | 0 | 16 | 1182949297
172 | M | 422153000_R | trojcestný ventil směšovací DN25, kvs 10 + pohon 24V, 0-10V |  |  | soubor | 1 |  |  |  |  | 0 |  |  | základní | 0 | 0 | 0 | 0 | 0 | 0.028 | 0.028 | 0 | 0 | 32 | M | 2 |  |  |  | ROZPOCET | 0 | 0 | 0 | 0 | 0 | 1 | 0 | 16 | 151590868
214 | K | 734209126 | Montáž armatury závitové s třemi závity G 5/4 |  |  | kus | 1 |  |  |  |  | 0 |  |  | základní | 0 | 0 | 0 | 0.34 | 0.34 | 0.00033 | 0.00033 | 0 | 0 | 16 | K | 2 |  |  |  | ROZPOCET | 0 | 0 | 0 | 0 | 0 | 1 | 0 | 16 | 2020044600
199 | M | 422153011_R | trojcestný ventil směšovací DN32, kvs 12,5 + pohon 24V, 0-10V |  |  | soubor | 1 |  |  |  |  | 0 |  |  | základní | 0 | 0 | 0 | 0 | 0 | 0.028 | 0.028 | 0 | 0 | 32 | M | 2 |  |  |  | ROZPOCET | 0 | 0 | 0 | 0 | 0 | 1 | 0 | 16 | -1279736650
256 | K | 734221000_R | Termostatická hlavice kapalinová PN 10 do 110°C s vestavěným čidlem, typ: K |  |  | kus | 34 |  |  |  |  | 0 |  |  | základní | 0 | 0 | 0 | 0.035 | 1.19 | 0.000154 | 0.005236 | 0 | 0 | 16 | K | 2 |  |  |  | ROZPOCET | 0 | 0 | 0 | 0 | 0 | 1 | 0 | 16 | -1813260136
257 | K | 734221001_R | Termostatická hlavice kapalinová PN 10 do 110°C s vestavěným čidlem, se zabezpečením proti vandalismu a odcizení, typ: B |  |  | kus | 91 |  |  |  |  | 0 |  |  | základní | 0 | 0 | 0 | 0.035 | 3.185 | 0.000154 | 0.014014 | 0 | 0 | 16 | K | 2 |  |  |  | ROZPOCET | 0 | 0 | 0 | 0 | 0 | 1 | 0 | 16 | 926748964
178 | K | 734251214 | Ventil závitový pojistný rohový G 5/4 provozní tlak od 2,5 do 6 barů |  |  | kus | 2 |  |  |  |  | 0 |  |  | základní | 0 | 0 | 0 | 0.268 | 0.536 | 0.00094 | 0.00188 | 0 | 0 | 16 | K | 2 |  |  |  | ROZPOCET | 0 | 0 | 0 | 0 | 0 | 1 | 0 | 16 | -1382177366
56 | K | 734410821 | Demontáž teploměru dvojkovového s ochranným pouzdrem |  |  | kus | 30 |  |  |  |  | 0 |  |  | základní | 0 | 0 | 0 | 0.146 | 4.38 | 1e-05 | 0.0003 | 0.00107 | 0.0321 | 16 | K | 2 |  |  |  | ROZPOCET | 0 | 0 | 0 | 0 | 0 | 1 | 0 | 16 | -1712391902
179 | K | 734411001_R | Ochranná jímka se závitem G 1/2" (d=80 mm) |  |  | kus | 7 |  |  |  |  | 0 |  |  | základní | 0 | 0 | 0 | 1.329 | 9.303 | 0.003 | 0.021 | 0 | 0 | 16 | K | 2 |  |  |  | ROZPOCET | 0 | 0 | 0 | 0 | 0 | 1 | 0 | 16 | -1592352001
180 | K | 734411102 | Teploměr technický s pevným stonkem a jímkou zadní připojení průměr 63 mm délky 75 mm |  |  | kus | 16 |  |  |  |  | 0 |  |  | základní | 0 | 0 | 0 | 0.381 | 6.096 | 0.00052 | 0.00832 | 0 | 0 | 16 | K | 2 |  |  |  | ROZPOCET | 0 | 0 | 0 | 0 | 0 | 1 | 0 | 16 | -1834692297
57 | K | 734420822 | Demontáž tlakoměru kontaktního |  |  | kus | 30 |  |  |  |  | 0 |  |  | základní | 0 | 0 | 0 | 0.021 | 0.63 | 0 | 0 | 0.00731 | 0.2193 | 16 | K | 2 |  |  |  | ROZPOCET | 0 | 0 | 0 | 0 | 0 | 1 | 0 | 16 | -728055089
181 | K | 734421000_R | Tlakoměr s pevným stonkem a zpětnou klapkou tlak 0-6 bar průměr 63 mm spodní připojení |  |  | kus | 10 |  |  |  |  | 0 |  |  | základní | 0 | 0 | 0 | 0.433 | 4.33 | 0.00147 | 0.0147 | 0 | 0 | 16 | K | 2 |  |  |  | ROZPOCET | 0 | 0 | 0 | 0 | 0 | 1 | 0 | 16 | -2086078372
182 | K | 734421100_R | Tlakoměrový ventil 3 cestný, G 1/2 ", do 120°C (pro připojení tlakových snímačů-3 ks a tlakoměrů-10ks) |  |  | kus | 13 |  |  |  |  | 0 |  |  | základní | 0 | 0 | 0 | 0.433 | 5.629 | 0.00147 | 0.01911 | 0 | 0 | 16 | K | 2 |  |  |  | ROZPOCET | 0 | 0 | 0 | 0 | 0 | 1 | 0 | 16 | -1970049070
58 | K | 734430831 | Demontáž termostatu stonkového |  |  | kus | 20 |  |  |  |  | 0 |  |  | základní | 0 | 0 | 0 | 0.031 | 0.62 | 0 | 0 | 0.0011 | 0.022 | 16 | K | 2 |  |  |  | ROZPOCET | 0 | 0 | 0 | 0 | 0 | 1 | 0 | 16 | -1828348909
183 | K | 734494213 | Návarek s trubkovým vnitřním závitem G 1/2 |  |  | kus | 20 |  |  |  |  | 0 |  |  | základní | 0 | 0 | 0 | 0.278 | 5.56 | 0.00024 | 0.0048 | 0 | 0 | 16 | K | 2 |  |  |  | ROZPOCET | 0 | 0 | 0 | 0 | 0 | 1 | 0 | 16 | 1966575396
59 | K | 734890803 | Přemístění demontovaných armatur vodorovně do 100 m v objektech výšky přes 6 do 24 m |  |  | t | 6.393 |  |  |  |  | 0 |  |  | základní | 0 | 0 | 0 | 4.339 | 27.7392 | 0 | 0 | 0 | 0 | 16 | K | 2 |  |  |  | ROZPOCET | 0 | 0 | 0 | 0 | 0 | 1 | 0 | 16 | -1484332236
314 | K | 998734103 | Přesun hmot tonážní pro armatury v objektech v do 24 m |  |  | t | 0.852 |  |  |  |  | 0 |  |  | základní | 0 | 0 | 0 | 2.351 | 2.0031 | 0 | 0 | 0 | 0 | 16 | K | 2 |  |  |  | ROZPOCET | 0 | 0 | 0 | 0 | 0 | 1 | 0 | 16 | 1514686656
315 | K | 998734181 | Příplatek k přesunu hmot tonážní 734 prováděný bez použití mechanizace |  |  | t | 0.852 |  |  |  |  | 0 |  |  | základní | 0 | 0 | 0 | 1.21 | 1.0309 | 0 | 0 | 0 | 0 | 16 | K | 2 |  |  |  | ROZPOCET | 0 | 0 | 0 | 0 | 0 | 1 | 0 | 16 | -1547164758
| 735 - Ústřední vytápění - otopná tělesa | [7 empty] | 0 | [7 empty] | 0 | 0 |  | 121.7343 |  | 0.24038 |  | 0.26286 | 2 | D | 1 |  |  |  | ROZPOCET | [6 empty] | 0
296 | K | 735000000_R | Hydraulické vyvážení otopné soustavy pomocí vyvažovacího přístroje |  |  | kus | 5 |  |  |  |  | 0 |  |  | základní | 0 | 0 | 0 | 0.134 | 0.67 | 0 | 0 | 0 | 0 | 16 | K | 2 |  |  |  | ROZPOCET | 0 | 0 | 0 | 0 | 0 | 1 | 0 | 16 | -1454746004
|  |  | "hydraulické vyregulování vyvažovacích armatur, vč. měřícího protokolu u zaregulování soustavy"5 |  |  |  | 5 | [18 empty] | VV | 2 | 2 | True | 1 | ROZPOCET
309 | K | 735000912 | Vyregulování ventilu nebo kohoutu dvojregulačního s termostatickým ovládáním |  |  | kus | 125 |  |  |  |  | 0 |  |  | základní | 0 | 0 | 0 | 0.268 | 33.5 | 0 | 0 | 0 | 0 | 16 | K | 2 |  |  |  | ROZPOCET | 0 | 0 | 0 | 0 | 0 | 1 | 0 | 16 | 1174956130
271 | K | 735110911 | Přetěsnění růžice radiátorové otopných těles litinových článkových |  |  | kus | 25 |  |  |  |  | 0 |  |  | základní | 0 | 0 | 0 | 0.258 | 6.45 | 7e-05 | 0.00175 | 0 | 0 | 16 | K | 2 |  |  |  | ROZPOCET | 0 | 0 | 0 | 0 | 0 | 1 | 0 | 16 | 743472660
273 | M | 484060700 | růžice litinová vrtaná G 1 1/4"x1/2" |  |  | kus | 25 |  |  |  |  | 0 |  |  | základní | 0 | 0 | 0 | 0 | 0 | 0.00024 | 0.006 | 0 | 0 | 32 | M | 2 |  |  |  | ROZPOCET | 0 | 0 | 0 | 0 | 0 | 1 | 0 | 16 | -113991081
281 | K | 735151000_R | Otopné těleso panelové třídeskové 3 přídavné přestupní plochy výška/délka 500/700 mm výkon 1455 W |  |  | kus | 1 |  |  |  |  | 0 |  |  | základní | 0 | 0 | 0 | 0.296 | 0.296 | 0.03428 | 0.03428 | 0 | 0 | 16 | K | 2 |  |  |  | ROZPOCET | 0 | 0 | 0 | 0 | 0 | 1 | 0 | 16 | 1591514045
278 | K | 735151656 | Otopné těleso panelové třídeskové 3 přídavné přestupní plochy výška/délka 500/900 mm výkon 1871 W |  |  | kus | 1 |  |  |  |  | 0 |  |  | základní | 0 | 0 | 0 | 0.308 | 0.308 | 0.03829 | 0.03829 | 0 | 0 | 16 | K | 2 |  |  |  | ROZPOCET | 0 | 0 | 0 | 0 | 0 | 1 | 0 | 16 | -312455871
279 | K | 735151671 | Otopné těleso panelové třídeskové 3 přídavné přestupní plochy výška/délka 600/400 mm výkon 962 W |  |  | kus | 1 |  |  |  |  | 0 |  |  | základní | 0 | 0 | 0 | 0.263 | 0.263 | 0.0234 | 0.0234 | 0 | 0 | 16 | K | 2 |  |  |  | ROZPOCET | 0 | 0 | 0 | 0 | 0 | 1 | 0 | 16 | 1200221860
280 | K | 735151693 | Otopné těleso panelové třídeskové 3 přídavné přestupní plochy výška/délka 900/600 mm výkon 1997 W |  |  | kus | 1 |  |  |  |  | 0 |  |  | základní | 0 | 0 | 0 | 0.343 | 0.343 | 0.0499 | 0.0499 | 0 | 0 | 16 | K | 2 |  |  |  | ROZPOCET | 0 | 0 | 0 | 0 | 0 | 1 | 0 | 16 | -1578600503
283 | K | 735164001_R | Otopné těleso trubkové výška/délka 1500/600 mm |  |  | kus | 2 |  |  |  |  | 0 |  |  | základní | 0 | 0 | 0 | 0.287 | 0.574 | 0.0251 | 0.0502 | 0 | 0 | 16 | K | 2 |  |  |  | ROZPOCET | 0 | 0 | 0 | 0 | 0 | 1 | 0 | 16 | -1998674406
269 | K | 735191905 | Odvzdušnění otopných těles |  |  | kus | 125 |  |  |  |  | 0 |  |  | základní | 0 | 0 | 0 | 0.062 | 7.75 | 0 | 0 | 0 | 0 | 16 | K | 2 |  |  |  | ROZPOCET | 0 | 0 | 0 | 0 | 0 | 1 | 0 | 16 | -259018800
268 | K | 735191910 | Napuštění vody do otopných těles |  |  | m2 | 800 |  |  |  |  | 0 |  |  | základní | 0 | 0 | 0 | 0.031 | 24.8 | 0 | 0 | 0 | 0 | 16 | K | 2 |  |  |  | ROZPOCET | 0 | 0 | 0 | 0 | 0 | 1 | 0 | 16 | 1700967167
62 | K | 735211821 | Demontáž registru trubkového žebrového 76/156 délka do 6 m jednopramenný |  |  | kus | 1 |  |  |  |  | 0 |  |  | základní | 0 | 0 | 0 | 0.361 | 0.361 | 0.0002 | 0.0002 | 0.06286 | 0.06286 | 16 | K | 2 |  |  |  | ROZPOCET | 0 | 0 | 0 | 0 | 0 | 1 | 0 | 16 | 2037618935
63 | K | 735211830 | Rozřezání demontovaného registru žebrového pramen D 76/3/156 mm |  |  | m | 6 |  |  |  |  | 0 |  |  | základní | 0 | 0 | 0 | 0.052 | 0.312 | 6e-05 | 0.00036 | 0.0114 | 0.0684 | 16 | K | 2 |  |  |  | ROZPOCET | 0 | 0 | 0 | 0 | 0 | 1 | 0 | 16 | -500543194
64 | K | 735221832 | Demontáž registru trubkového hladkého DN 80 délka do 3 m dvoupramenný |  |  | kus | 2 |  |  |  |  | 0 |  |  | základní | 0 | 0 | 0 | 0.391 | 0.782 | 0.00022 | 0.00044 | 0.03321 | 0.06642 | 16 | K | 2 |  |  |  | ROZPOCET | 0 | 0 | 0 | 0 | 0 | 1 | 0 | 16 | -145725165
69 | K | 735221833 | Demontáž registru trubkového hladkého DN 80 délka do 3 m třípramenný |  |  | kus | 1 |  |  |  |  | 0 |  |  | základní | 0 | 0 | 0 | 0.433 | 0.433 | 0.00024 | 0.00024 | 0.05018 | 0.05018 | 16 | K | 2 |  |  |  | ROZPOCET | 0 | 0 | 0 | 0 | 0 | 1 | 0 | 16 | -884745446
65 | K | 735221860 | Rozřezání demontovaného registru pramen DN 65 nebo 80 |  |  | m | 6 |  |  |  |  | 0 |  |  | základní | 0 | 0 | 0 | 0.052 | 0.312 | 2e-05 | 0.00012 | 0 | 0 | 16 | K | 2 |  |  |  | ROZPOCET | 0 | 0 | 0 | 0 | 0 | 1 | 0 | 16 | -1427887061
66 | K | 735291800 | Demontáž konzoly nebo držáku otopných těles, registrů nebo konvektorů do odpadu |  |  | kus | 20 |  |  |  |  | 0 |  |  | základní | 0 | 0 | 0 | 0.029 | 0.58 | 1e-05 | 0.0002 | 0.00075 | 0.015 | 16 | K | 2 |  |  |  | ROZPOCET | 0 | 0 | 0 | 0 | 0 | 1 | 0 | 16 | -1110487242
96 | K | 735411000_R | Nástěnná cirkulační teplovzdušná jednotka, výkon 11 kW (80/60 °C), vč. konzole, ovl. skříňky |  |  | soubor | 1 |  |  |  |  | 0 |  |  | základní | 0 | 0 | 0 | 0.434 | 0.434 | 0.035 | 0.035 | 0 | 0 | 16 | K | 2 |  |  |  | ROZPOCET | 0 | 0 | 0 | 0 | 0 | 1 | 0 | 16 | 1981958574
67 | K | 735494811 | Vypuštění vody z otopných těles |  |  | m2 | 800 |  |  |  |  | 0 |  |  | základní | 0 | 0 | 0 | 0.052 | 41.6 | 0 | 0 | 0 | 0 | 16 | K | 2 |  |  |  | ROZPOCET | 0 | 0 | 0 | 0 | 0 | 1 | 0 | 16 | -336130771
68 | K | 735890802 | Přemístění demontovaného otopného tělesa vodorovně 100 m v objektech výšky přes 6 do 12 m |  |  | t | 0.263 |  |  |  |  | 0 |  |  | základní | 0 | 0 | 0 | 3.735 | 0.9823 | 0 | 0 | 0 | 0 | 16 | K | 2 |  |  |  | ROZPOCET | 0 | 0 | 0 | 0 | 0 | 1 | 0 | 16 | 2145597023
318 | K | 998735102 | Přesun hmot tonážní pro otopná tělesa v objektech v do 12 m |  |  | t | 0.24 |  |  |  |  | 0 |  |  | základní | 0 | 0 | 0 | 2.71 | 0.6504 | 0 | 0 | 0 | 0 | 16 | K | 2 |  |  |  | ROZPOCET | 0 | 0 | 0 | 0 | 0 | 1 | 0 | 16 | 1376329363
319 | K | 998735181 | Příplatek k přesunu hmot tonážní 735 prováděný bez použití mechanizace |  |  | t | 0.24 |  |  |  |  | 0 |  |  | základní | 0 | 0 | 0 | 1.39 | 0.3336 | 0 | 0 | 0 | 0 | 16 | K | 2 |  |  |  | ROZPOCET | 0 | 0 | 0 | 0 | 0 | 1 | 0 | 16 | 295533823
| 751 - Vzduchotechnika | [7 empty] | 0 | [7 empty] | 0 | 0 |  | 8.324 |  | 0.06486 |  | 0 | 2 | D | 1 |  |  |  | ROZPOCET | [6 empty] | 0
311 | K | 751398052 | Mtž protidešťové žaluzie potrubí do 0,300 m2 |  |  | kus | 2 |  |  |  |  | 0 |  |  | základní | 0 | 0 | 0 | 0.846 | 1.692 | 0 | 0 | 0 | 0 | 16 | K | 2 |  |  |  | ROZPOCET | 0 | 0 | 0 | 0 | 0 | 1 | 0 | 16 | -18556398
|  |  | "Ti Zn žaluzie 400x400 mm se sítí pri ptactvu"2 |  |  |  | 2 | [18 empty] | VV | 2 | 2 | True | 1 | ROZPOCET
310 | K | 751510044 | Vzduchotechnické potrubí pozink kruhové spirálně vinuté D do 400 mm |  |  | m | 6 |  |  |  |  | 0 |  |  | základní | 0 | 0 | 0 | 0.997 | 5.982 | 0.01081 | 0.06486 | 0 | 0 | 16 | K | 2 |  |  |  | ROZPOCET | 0 | 0 | 0 | 0 | 0 | 1 | 0 | 16 | 1652639443
|  |  | "vč. kolena 90°, kolena 45°a přechodu na žaluzii 400x400"6 |  |  |  | 6 | [18 empty] | VV | 2 | 2 | True | 1 | ROZPOCET
301 | K | 998751101 | Přesun hmot tonážní pro vzduchotechniku v objektech v do 12 m |  |  | t | 0.065 |  |  |  |  | 0 |  |  | základní | 0 | 0 | 0 | 8.49 | 0.55185 | 0 | 0 | 0 | 0 | 16 | K | 2 |  |  |  | ROZPOCET | 0 | 0 | 0 | 0 | 0 | 1 | 0 | 16 | 906462170
321 | K | 998751181 | Příplatek k přesunu hmot tonážní 751 prováděný bez použití mechanizace |  |  | t | 0.065 |  |  |  |  | 0 |  |  | základní | 0 | 0 | 0 | 1.51 | 0.09815 | 0 | 0 | 0 | 0 | 16 | K | 2 |  |  |  | ROZPOCET | 0 | 0 | 0 | 0 | 0 | 1 | 0 | 16 | 806373602
| 767 - Konstrukce zámečnické | [7 empty] | 0 | [7 empty] | 0 | 0 |  | 54.0812 |  | 0.2 |  | 0 | 2 | D | 1 |  |  |  | ROZPOCET | [6 empty] | 0
324 | K | 767995001_R | Montáž atypických zámečnických konstrukcí (uchycení rozdělovače-sběrače) |  |  | kg | 100 |  |  |  |  | 0 |  |  | základní | 0 | 0 | 0 | 0.266 | 26.6 | 0.001 | 0.1 | 0 | 0 | 16 | K | 2 |  |  |  | ROZPOCET | 0 | 0 | 0 | 0 | 0 | 1 | 0 | 16 | -1893950335
303 | K | 767995111_R | Montáž ostatních atypických zámečnických konstrukcí hmotnosti do 5 kg (objímky, konzole, závit. tyče) |  |  | kg | 100 |  |  |  |  | 0 |  |  | základní | 0 | 0 | 0 | 0.266 | 26.6 | 0.001 | 0.1 | 0 | 0 | 16 | K | 2 |  |  |  | ROZPOCET | 0 | 0 | 0 | 0 | 0 | 1 | 0 | 16 | -1530868531
312 | K | 998767103 | Přesun hmot tonážní pro zámečnické konstrukce v objektech v do 24 m |  |  | t | 0.2 |  |  |  |  | 0 |  |  | základní | 0 | 0 | 0 | 3.016 | 0.6032 | 0 | 0 | 0 | 0 | 16 | K | 2 |  |  |  | ROZPOCET | 0 | 0 | 0 | 0 | 0 | 1 | 0 | 16 | 1865506387
320 | K | 998767181 | Příplatek k přesunu hmot tonážní 767 prováděný bez použití mechanizace |  |  | t | 0.2 |  |  |  |  | 0 |  |  | základní | 0 | 0 | 0 | 1.39 | 0.278 | 0 | 0 | 0 | 0 | 16 | K | 2 |  |  |  | ROZPOCET | 0 | 0 | 0 | 0 | 0 | 1 | 0 | 16 | -1196885454
| 783 - Dokončovací práce - nátěry | [7 empty] | 0 | [7 empty] | 0 | 0 |  | 663.9 |  | 0.766 |  | 0 | 2 | D | 1 |  |  |  | ROZPOCET | [6 empty] | 0
284 | K | 783601341 | Odrezivění litinových otopných těles před provedením nátěru |  |  | m2 | 800 |  |  |  |  | 0 |  |  | základní | 0 | 0 | 0 | 0.143 | 114.4 | 9e-05 | 0.072 | 0 | 0 | 16 | K | 2 |  |  |  | ROZPOCET | 0 | 0 | 0 | 0 | 0 | 1 | 0 | 16 | -233512222
285 | K | 783601441 | Ometením litinových otopných těles před provedením nátěru |  |  | m2 | 800 |  |  |  |  | 0 |  |  | základní | 0 | 0 | 0 | 0.015 | 12 | 0 | 0 | 0 | 0 | 16 | K | 2 |  |  |  | ROZPOCET | 0 | 0 | 0 | 0 | 0 | 1 | 0 | 16 | 1415627924
288 | K | 783601711 | Bezoplachové odrezivění potrubí DN do 50 mm |  |  | m | 1600 |  |  |  |  | 0 |  |  | základní | 0 | 0 | 0 | 0.011 | 17.6 | 1e-05 | 0.016 | 0 | 0 | 16 | K | 2 |  |  |  | ROZPOCET | 0 | 0 | 0 | 0 | 0 | 1 | 0 | 16 | 449416399
295 | K | 783601729 | Bezoplachové odrezivění potrubí DN do 100 mm |  |  | m | 400 |  |  |  |  | 0 |  |  | základní | 0 | 0 | 0 | 0.016 | 6.4 | 1e-05 | 0.004 | 0 | 0 | 16 | K | 2 |  |  |  | ROZPOCET | 0 | 0 | 0 | 0 | 0 | 1 | 0 | 16 | -482120411
286 | K | 783614141 | Základní jednonásobný syntetický nátěr litinových otopných těles |  |  | m2 | 800 |  |  |  |  | 0 |  |  | základní | 0 | 0 | 0 | 0.136 | 108.8 | 0.0002 | 0.16 | 0 | 0 | 16 | K | 2 |  |  |  | ROZPOCET | 0 | 0 | 0 | 0 | 0 | 1 | 0 | 16 | -1924364631
289 | K | 783614653 | Základní antikorozní jednonásobný syntetický samozákladující potrubí DN do 50 mm |  |  | m | 1900 |  |  |  |  | 0 |  |  | základní | 0 | 0 | 0 | 0.028 | 53.2 | 2e-05 | 0.038 | 0 | 0 | 16 | K | 2 |  |  |  | ROZPOCET | 0 | 0 | 0 | 0 | 0 | 1 | 0 | 16 | -800351832
290 | K | 783614663 | Základní antikorozní jednonásobný syntetický samozákladující potrubí DN do 100 mm |  |  | m | 500 |  |  |  |  | 0 |  |  | základní | 0 | 0 | 0 | 0.054 | 27 | 5e-05 | 0.025 | 0 | 0 | 16 | K | 2 |  |  |  | ROZPOCET | 0 | 0 | 0 | 0 | 0 | 1 | 0 | 16 | -1502617025
291 | K | 783615551 | Mezinátěr jednonásobný syntetický nátěr potrubí DN do 50 mm |  |  | m | 1000 |  |  |  |  | 0 |  |  | základní | 0 | 0 | 0 | 0.03 | 30 | 6e-05 | 0.06 | 0 | 0 | 16 | K | 2 |  |  |  | ROZPOCET | 0 | 0 | 0 | 0 | 0 | 1 | 0 | 16 | -219263319
292 | K | 783615561 | Mezinátěr jednonásobný syntetický nátěr potrubí DN do 100 mm |  |  | m | 500 |  |  |  |  | 0 |  |  | základní | 0 | 0 | 0 | 0.057 | 28.5 | 4e-05 | 0.02 | 0 | 0 | 16 | K | 2 |  |  |  | ROZPOCET | 0 | 0 | 0 | 0 | 0 | 1 | 0 | 16 | 763699617
287 | K | 783617147 | Krycí dvojnásobný syntetický nátěr litinových otopných těles |  |  | m2 | 800 |  |  |  |  | 0 |  |  | základní | 0 | 0 | 0 | 0.265 | 212 | 0.00043 | 0.344 | 0 | 0 | 16 | K | 2 |  |  |  | ROZPOCET | 0 | 0 | 0 | 0 | 0 | 1 | 0 | 16 | -944967968
294 | K | 783617611 | Krycí dvojnásobný syntetický nátěr potrubí DN do 50 mm |  |  | m | 900 |  |  |  |  | 0 |  |  | základní | 0 | 0 | 0 | 0.06 | 54 | 3e-05 | 0.027 | 0 | 0 | 16 | K | 2 |  |  |  | ROZPOCET | 0 | 0 | 0 | 0 | 0 | 1 | 0 | 16 | 598573588
| HZS - Hodinové zúčtovací sazby | [7 empty] | 0 | [7 empty] | 0 | 0 |  | 280 |  | 0 |  | 0 | 4 | D | 0 |  |  |  | ROZPOCET | [6 empty] | 0
304 | K | HZS2000_R | Hodinová zúčtovací sazba instalatér odborný (proplach systému) |  |  | hod | 24 |  |  |  |  | 0 |  |  | základní | 0 | 0 | 0 | 1 | 24 | 0 | 0 | 0 | 0 | 512 | K | 1 |  |  |  | ROZPOCET | 0 | 0 | 0 | 0 | 0 | 1 | 0 | 512 | 2068015771
|  |  | "proplach systému, předpokládaná nutná přítomnost instalatéra cca 24h"24 |  |  |  | 24 | [18 empty] | VV | 1 | 2 | True | 1 | ROZPOCET
305 | K | HZS2001_R | Hodinová zúčtovací sazba instalatér odborný (topná zkouška) |  |  | hod | 144 |  |  |  |  | 0 |  |  | základní | 0 | 0 | 0 | 1 | 144 | 0 | 0 | 0 | 0 | 512 | K | 1 |  |  |  | ROZPOCET | 0 | 0 | 0 | 0 | 0 | 1 | 0 | 512 | 2124579732
|  |  | "topná zkouška 72h - předpoklad 2 instalatéři" 144 |  |  |  | 144 | [18 empty] | VV | 1 | 2 | True | 1 | ROZPOCET
306 | K | HZS2002_R | Hodinová zúčtovací sazba - projektant (zhotovení dokumentace skut. provedení) |  |  | hod | 64 |  |  |  |  | 0 |  |  | základní | 0 | 0 | 0 | 1 | 64 | 0 | 0 | 0 | 0 | 512 | K | 1 |  |  |  | ROZPOCET | 0 | 0 | 0 | 0 | 0 | 1 | 0 | 512 | 1617705558
|  |  | "zhotovení dokumentace skut. provedení"64 |  |  |  | 64 | [18 empty] | VV | 1 | 2 | True | 1 | ROZPOCET
307 | K | HZS2491 | Hodinová zúčtovací sazba dělník zednických výpomocí |  |  | hod | 24 |  |  |  |  | 0 |  |  | základní | 0 | 0 | 0 | 1 | 24 | 0 | 0 | 0 | 0 | 512 | K | 1 |  |  |  | ROZPOCET | 0 | 0 | 0 | 0 | 0 | 1 | 0 | 512 | 2061300185
308 | K | HZS3003_R | Hodinová zúčtovací sazba - pomoc při montáži a demontáži měřících a regulačních zařízení |  |  | hod | 24 |  |  |  |  | 0 |  |  | základní | 0 | 0 | 0 | 1 | 24 | 0 | 0 | 0 | 0 | 512 | K | 1 |  |  |  | ROZPOCET | 0 | 0 | 0 | 0 | 0 | 1 | 0 | 512 | -305127146