## Pokyny pro vyplnění
Pokyny pro vyplnění
Ve všech listech tohoto souboru můžete měnit pouze buňky s modrým pozadím. Jedná se o tyto údaje : - údaje o firmě - jednotkové ceny položek zadané na maximálně dvě desetinná místa

## Stavba
#RTSROZP# | Položkový rozpočet stavby
| Stavba: |  | 99 | ZŠ a MŚ pro sluchově postižené - MOHYLOVÁ ,Plzeň
| Objednatel: | [5 empty] | IČO:
DIČ:
| Projektant: | [5 empty] | IČO:
DIČ:
| Zhotovitel: | [5 empty] | IČO:
DIČ:
Vypracoval:
| Rozpis ceny | [6 empty] | Celkem
HSV | HSV | [6 empty] | 0
PSV | PSV | [6 empty] | 0
MON | MON | [6 empty] | 0
VN | Vedlejší náklady | [6 empty] | 0
ON | Ostatní náklady | [6 empty] | 0
| Celkem | [6 empty] | 0
Rekapitulace daní
0 | Základ pro sníženou DPH |  |  | 15 | % | 0 |  |  | CZK
0 | Snížená DPH |  |  | 15 | % | 0 |  |  | CZK
0 | Základ pro základní DPH |  |  | 21 | % | 0 |  |  | CZK
0 | Základní DPH |  |  | 21 | % | 0 |  |  | CZK
0 | Zaokrouhlení |  |  |  |  | 0 |  |  | CZK
| Cena celkem bez DPH |  |  |  |  | 0 |  |  | CZK
0 | Cena celkem s DPH |  |  |  |  | 0 |  |  | CZK
|  | v |  |  | dne |  | 2026-07-28
|  |  | Za zhotovitele |  |  |  | Za objednatele
Rekapitulace dílčích částí
#CASTI>> | Číslo | Název |  |  | Základ pro sníženou DPH | Základ pro základní DPH | DPH celkem | Cena celkem | %
1 | Stavba |  |  |  | 0 | 0 | 0 | 0
2 | 01 | ZŠ a MŚ pro sluchově postižené - MOHYLOVÁ ,Plzeň |  |  | 0 | 0 | 0 | 0
3 | 1a | SO 01 Základní škola |  |  | 0 | 0 | 0 | 0
3 | 1b | SO 01 Základní škola - VZT Základní škola |  |  | 0 | 0 | 0 | 0
3 | 2 | SO 02 Internát |  |  | 0 | 0 | 0 | 0
3 | 3 | SO 03 Mateřská škola vč.spojovací chodby |  |  | 0 | 0 | 0 | 0
3 | 3b | SO 03 Mateřská škola - VZT Základní škola |  |  | 0 | 0 | 0 | 0
3 | 4 | SO 04 Tělocvična vč. spojovací chodby |  |  | 0 | 0 | 0 | 0
3 | 5 | SO 05 Hospodářská budova |  |  | 0 | 0 | 0 | 0
3 | 6 | SO 06 Vstupní hala |  |  | 0 | 0 | 0 | 0
3 | VON | Vedlejší a ostatní náklady |  |  | 0 | 0 | 0 | 0
| Celkem za stavbu |  |  |  | 0 | 0 | 0 | 0 | 0
Rekapitulace dílů
| Číslo | Název |  |  | Typ dílu |  |  | Celkem | %
| 1 | Učebny |  |  | HSV |  |  | 0
| 1 | Zemní práce |  |  | HSV |  |  | 0
| 1.8b | Ostatní |  |  | HSV |  |  | 0
| 3 | Ostatní |  |  | HSV |  |  | 0
| 61 | Úpravy povrchů vnitřní |  |  | HSV |  |  | 0
| 62 | Fasáda |  |  | HSV |  |  | 0
| 62 | Úpravy povrchů vnější |  |  | HSV |  |  | 0
| 63 | Zateplení soklu pod terénem |  |  | HSV |  |  | 0
| 63 | Zateplení soklů pod terénem |  |  | HSV |  |  | 0
| 99 | Staveništní přesun hmot |  |  | HSV |  |  | 0
| 712 | Povlakové krytiny |  |  | PSV |  |  | 0
| 764 | Konstrukce klempířské |  |  | PSV |  |  | 0
| 766 | Výplně otvorů |  |  | PSV |  |  | 0
| 767 | Statické zajištění |  |  | PSV |  |  | 0
| VN | Vedlejší náklady |  |  | VN |  |  | 0
| ON | Ostatní náklady |  |  | ON |  |  | 0
| Cena celkem | [6 empty] | 0 | 0
Note on D11: Název
Note on D12: Ulice
Note on D13: PSČ
Note on E13: Místo
Note on I11: IČO
Note on I12: DIČ

## VzorPolozky (hidden)
Položkový rozpočet
S:
O:
R:

## 01 1a Pol
Položkový rozpočet | [25 empty] | #TypZaznamu#
S: | 99 | ZŠ a MŚ pro sluchově postižené - MOHYLOVÁ ,Plzeň | [23 empty] | STA
O: | 01 | ZŠ a MŚ pro sluchově postižené - MOHYLOVÁ ,Plzeň | [20 empty] | STA |  |  | OBJ
R: | 1a | SO 01 Základní škola | [23 empty] | ROZ
P.č. | Číslo položky | Název položky | MJ | množství | cena / MJ | Celkem | Dodávka | Dodávka celk. | Montáž | Montáž celk. | DPH | cena s DPH | hmotnost / MJ | hmotnost celk.(t) | dem. hmotnost / MJ | dem. hmotnost celk.(t) | Ceník | Cen. soustava / platnost | Cenová úroveň | Nhod / MJ | Nhod celk. | Dodavatel
Díl: | 61 | Úpravy povrchů vnitřní |  |  |  | 0 |  | 0 |  | 0 |  | 0 |  | 17.69 |  | 0 |  |  |  |  | 807.8 |  |  |  |  | DIL
1 | 611477322RX2 | Oprava (sanace) trhlin včetně výztužné síťky, penetrace v rozsahu 10% | m2 | 491 |  | 0 |  | 0 |  | 0 | 21 | 0 | 0.00872 | 4.28 | 0 | 0 |  | Vlastní | Indiv | 0.6282 | 308.45 |  |  |  |  | POL1_
2 | 612311732RV1 | Zateplení podlahy pod 1NP miner.desky KV 100 mm, zakončený stěrkou s výztužnou tkaninou | m2 | 491 |  | 0 |  | 0 |  | 0 | 21 | 0 | 0.02411 | 11.84 | 0 | 0 |  | Vlastní | Indiv | 1.017 | 499.35 |  |  |  |  | POL1_
3 | 6124211X1 | Vnější strukturální omítka podlhedu tl.2 mm | m2 | 491 |  | 0 |  | 0 |  | 0 | 21 | 0 | 0.0032 | 1.57 | 0 | 0 |  | Vlastní | Indiv | 0 | 0 |  |  |  |  | POL1_1
Díl: | 62 | Úpravy povrchů vnější |  |  |  | 0 |  | 0 |  | 0 |  | 0 |  | 30.56 |  | 7.8 |  |  |  |  | 0 |  |  |  |  | DIL
4 | 155001001 | Demontáž a zpětná montáž hromosvodů D+M | m | 80 |  | 0 |  | 0 |  | 0 | 21 | 0 | 0 | 0 | 0 | 0 |  | Vlastní | Indiv | 0 | 0 |  |  |  |  | POL1_1
5 | 978059631 | Odsekání vnějších obkladů stěn vč.odvozu a likvidace na skládce | m2 | 56.5 |  | 0 |  | 0 |  | 0 | 21 | 0 | 0 | 0 | 0.138 | 7.8 |  | Vlastní | Indiv | 0 | 0 |  |  |  |  | POL1_1
6 | 767000002 | Demontáž stávajících větracích mřížek vč. likvidace | kus | 20 |  | 0 |  | 0 |  | 0 | 21 | 0 | 0 | 0 | 0 | 0 |  | Vlastní | Indiv | 0 | 0 |  |  |  |  | POL1_1
7 | 311271175 | Vyzdívky meziokenních sloupků a parepetů z porobetonových tvárnic tl. 20cm | m2 | 72 |  | 0 |  | 0 |  | 0 | 21 | 0 | 0.14844 | 10.69 | 0 | 0 |  | Vlastní | Indiv | 0 | 0 |  |  |  |  | POL1_1
8 | 612475111 | Omítka vnitřních stěn vápenocem. jednovrstvá tloušťka vrstvy 10 mm | m2 | 72 |  | 0 |  | 0 |  | 0 | 21 | 0 | 0.014 | 1.01 | 0 | 0 |  | Vlastní | Indiv | 0 | 0 |  |  |  |  | POL1_1
9 | 784000001 | Malba -2x bílý vnitřní nátěrová hmota se stupňem bělosti (min. 92% BaSO4) vč.penetrace | m2 | 72 |  | 0 |  | 0 |  | 0 | 21 | 0 | 0 | 0 | 0 | 0 |  | Vlastní | Indiv | 0 | 0 |  |  |  |  | POL1_1
10 | 622421111 | Omítka vnější stěn, MVC, hrubá nezatřená s použitím suché maltové směsi | m2 | 72 |  | 0 |  | 0 |  | 0 | 21 | 0 | 0.03355 | 2.42 | 0 | 0 |  | Vlastní | Indiv | 0 | 0 |  |  |  |  | POL1_1
11 | 620000000 | Očištění fasády před montáží KZS | m2 | 1092 |  | 0 |  | 0 |  | 0 | 21 | 0 | 0 | 0 | 0 | 0 |  | Vlastní | Indiv | 0 | 0 |  |  |  |  | POL1_1
12 | 622000002 | Penetrace před montáží KZS | m2 | 1092 |  | 0 |  | 0 |  | 0 | 21 | 0 | 0 | 0 | 0 | 0 |  | Vlastní | Indiv | 0 | 0 |  |  |  |  | POL1_1
13 | 622405372 | Kontaktní zateplovací systém XPS tl 160mm sokl | m2 | 56.5 |  | 0 |  | 0 |  | 0 | 21 | 0 | 0.01076 | 0.61 | 0 | 0 |  | Vlastní | Indiv | 0 | 0 |  |  |  |  | POL1_1
14 | 622405791 | Kontaktní zateplovací systém min. desky tl.160 mm | m2 | 1035.5 |  | 0 |  | 0 |  | 0 | 21 | 0 | 0.01006 | 10.42 | 0 | 0 |  | Vlastní | Indiv | 0 | 0 |  |  |  |  | POL1_1
15 | 622405721 | Kontaktní zateplovací systém minerální vlákna ostění | m2 | 125 |  | 0 |  | 0 |  | 0 | 21 | 0 | 0.00878 | 1.1 | 0 | 0 |  | Vlastní | Indiv | 0 | 0 |  |  |  |  | POL1_1
16 | 713131132 | Zateplení ostění pod parapetem minerální vlákna D+M | m2 | 112 |  | 0 |  | 0 |  | 0 | 21 | 0 | 0.003 | 0.34 | 0 | 0 |  | Vlastní | Indiv | 0 | 0 |  |  |  |  | POL1_1
17 | 622432111 | Vnější omítka stěn dekorativní jemnozrnná - sokl | m2 | 56.5 |  | 0 |  | 0 |  | 0 | 21 | 0 | 0.00368 | 0.21 | 0 | 0 |  | Vlastní | Indiv | 0 | 0 |  |  |  |  | POL1_1
18 | 622421121 | Vnější strukturální omítka tl.2 mm | m2 | 1160.5 |  | 0 |  | 0 |  | 0 | 21 | 0 | 0.0032 | 3.71 | 0 | 0 |  | Vlastní | Indiv | 0 | 0 |  |  |  |  | POL1_1
19 | 622000003 | Profil zakládací Al š.160 mm | m | 113 |  | 0 |  | 0 |  | 0 | 21 | 0 | 0 | 0 | 0 | 0 |  | Vlastní | Indiv | 0 | 0 |  |  |  |  | POL1_1
20 | 622000004 | Profil okenní připojovací APU | m | 417 |  | 0 |  | 0 |  | 0 | 21 | 0 | 0 | 0 | 0 | 0 |  | Vlastní | Indiv | 0 | 0 |  |  |  |  | POL1_1
21 | 622000005 | Profil rohový PVC se síťovinou | m | 542 |  | 0 |  | 0 |  | 0 | 21 | 0 | 0 | 0 | 0 | 0 |  | Vlastní | Indiv | 0 | 0 |  |  |  |  | POL1_1
22 | 42972815 | Větrací mřížka čtyřhranná vel. 400x150mm D+M | kus | 20 |  | 0 |  | 0 |  | 0 | 21 | 0 | 0.0008 | 0.02 | 0 | 0 |  | Vlastní | Indiv | 0 | 0 |  |  |  |  | POL3_1
23 | 429728001 | Větrací mřížka s přírubou s pevnou žaluzií DN 80 D+M | kus | 30 |  | 0 |  | 0 |  | 0 | 21 | 0 | 0 | 0 | 0 | 0 |  | Vlastní | Indiv | 0 | 0 |  |  |  |  | POL1_1
24 | 620991121 | Zakrývání výplní vnějších otvorů z lešení | m2 | 794 |  | 0 |  | 0 |  | 0 | 21 | 0 | 4e-05 | 0.03 | 0 | 0 |  | Vlastní | Indiv | 0 | 0 |  |  |  |  | POL1_1
25 | 940000001 | Lešení fasádní vč.ochranných sítí - montáž, demontáž, nájem | m2 | 2482 |  | 0 |  | 0 |  | 0 | 21 | 0 | 0 | 0 | 0 | 0 |  | Vlastní | Indiv | 0 | 0 |  |  |  |  | POL1_1
Díl: | 63 | Zateplení soklů pod terénem |  |  |  | 0 |  | 0 |  | 0 |  | 0 |  | 10.45 |  | 7.8 |  |  |  |  | 0 |  |  |  |  | DIL
26 | 113106121 | Rozebrání dlažeb z betonových dlaždic na sucho vč.odvozu a likvidace na skládce | m2 | 56.5 |  | 0 |  | 0 |  | 0 | 21 | 0 | 0 | 0 | 0.138 | 7.8 |  | Vlastní | Indiv | 0 | 0 |  |  |  |  | POL1_1
27 | 139601102 | Ruční výkop rýh v hornině tř. 3 | m3 | 29 |  | 0 |  | 0 |  | 0 | 21 | 0 | 0 | 0 | 0 | 0 |  | Vlastní | Indiv | 0 | 0 |  |  |  |  | POL1_1
28 | 713131131 | Izolace tepelná stěn vč.dodávky XPS 160mm | m2 | 56.5 |  | 0 |  | 0 |  | 0 | 21 | 0 | 0.003 | 0.17 | 0 | 0 |  | Vlastní | Indiv | 0 | 0 |  |  |  |  | POL1_1
29 | 711482011 | Izolační systém nopovou fólií svisle včetně dodávky fólie, lišty a doplňků | m2 | 73.5 |  | 0 |  | 0 |  | 0 | 21 | 0 | 0.00068 | 0.05 | 0 | 0 |  | Vlastní | Indiv | 0 | 0 |  |  |  |  | POL1_1
30 | 174101102 | Zásyp ruční se zhutněním | m3 | 29 |  | 0 |  | 0 |  | 0 | 21 | 0 | 0 | 0 | 0 | 0 |  | Vlastní | Indiv | 0 | 0 |  |  |  |  | POL1_1
31 | 596811111 | Kladení dlaždic kom.pro pěší, lože z kameniva těž. včetně dlaždic betonových HBB 50/50/5 cm | m2 | 56.5 |  | 0 |  | 0 |  | 0 | 21 | 0 | 0.18108 | 10.23 | 0 | 0 |  | Vlastní | Indiv | 0 | 0 |  |  |  |  | POL1_1
Díl: | 766 | Výplně otvorů |  |  |  | 0 |  | 0 |  | 0 |  | 0 |  | 1.04 |  | 0 |  |  |  |  | 0 |  |  |  |  | DIL
32 | 766000001 | Demontáž stávajících výplní otvorů a meziokenních vložek vč.odvozu a likvidace na skládce | m2 | 794 |  | 0 |  | 0 |  | 0 | 21 | 0 | 0 | 0 | 0 | 0 |  | Vlastní | Indiv | 0 | 0 |  |  |  |  | POL1_7
33 | 787100812 | Demontáž copilitových stěn vč. odvozu a likvidace na skládce | m2 | 32 |  | 0 |  | 0 |  | 0 | 21 | 0 | 0 | 0 | 0 | 0 |  | Vlastní | Indiv | 0 | 0 |  |  |  |  | POL1_7
34 | 767000008 | Demontáž stáv.zábradlí schodišť. oken vč.odvozu a likvidace | m | 30 |  | 0 |  | 0 |  | 0 | 21 | 0 | 0 | 0 | 0 | 0 |  | Vlastní | Indiv | 0 | 0 |  |  |  |  | POL1_7
35 | 764410850 | Demontáž oplechování parapetů,rš od 100 do 330 mm vč. odvozu a likvidace | m | 374 |  | 0 |  | 0 |  | 0 | 21 | 0 | 0 | 0 | 0 | 0 |  | Vlastní | Indiv | 0 | 0 |  |  |  |  | POL1_7
36 | 766000002 | Montáž nových plastových výplní otvorů vč. zednického začištění | m2 | 794 |  | 0 |  | 0 |  | 0 | 21 | 0 | 0 | 0 | 0 | 0 |  | Vlastní | Indiv | 0 | 0 |  |  |  |  | POL1_7
37 | 766000003 | Dodávka nových plastových výplní otvorů vč. vnitřn parapetů, specifikace dle Tabulky výplní otvorů | m2 | 794 |  | 0 |  | 0 |  | 0 | 21 | 0 | 0 | 0 | 0 | 0 |  | Vlastní | Indiv | 0 | 0 |  |  |  |  | POL1_7
38 | 764510450 | Oplechování parapetů vč. rohů Ti Zn do rš 330 mm | m | 374 |  | 0 |  | 0 |  | 0 | 21 | 0 | 0.00279 | 1.04 | 0 | 0 |  | Vlastní | Indiv | 0 | 0 |  |  |  |  | POL1_7
39 | 767000009 | Dodávka a montáž nového zábradlí oken vč. nátěru | m | 30 |  | 0 |  | 0 |  | 0 | 21 | 0 | 0 | 0 | 0 | 0 |  | Vlastní | Indiv | 0 | 0 |  |  |  |  | POL1_7
Díl: | 712 | Povlakové krytiny |  |  |  | 0 |  | 0 |  | 0 |  | 0 |  | 11.04 |  | 0 |  |  |  |  | 420.74 |  |  |  |  | DIL
40 | 155001001 | Demontáž a zpětná montáž hromosvodů D+M | m2 | 491 |  | 0 |  | 0 |  | 0 | 21 | 0 | 0 | 0 | 0 | 0 |  | Vlastní | Indiv | 0 | 0 |  |  |  |  | POL1_7
41 | 764345831 | Demontáž ventilačních nástavců D do 150 mm vč, odvozu a likvidace na skládce ( azbest) | kus | 11 |  | 0 |  | 0 |  | 0 | 21 | 0 | 0 | 0 | 0 | 0 |  | Vlastní | Indiv | 0 | 0 |  |  |  |  | POL1_7
42 | 764262491 | Demontáž a zpětná montáž střešního výlezu | kus | 1 |  | 0 |  | 0 |  | 0 | 21 | 0 | 0.00086 | 0 | 0 | 0 |  | Vlastní | Indiv | 0 | 0 |  |  |  |  | POL1_7
43 | 7123008X2 | Demontáž stávající skladby střechy vč. odvozu a likvidace na skládce | m2 | 491 |  | 0 |  | 0 |  | 0 | 21 | 0 | 0 | 0 | 0 | 0 |  | Vlastní | Indiv | 0 | 0 |  |  |  |  | POL1_7
44 | 764430840 | Demontáž oplechování zdí,rš od 330 do 500 mm vč. odvozu a likvidace na skládce | m | 126 |  | 0 |  | 0 |  | 0 | 21 | 0 | 0 | 0 | 0 | 0 |  | Vlastní | Indiv | 0 | 0 |  |  |  |  | POL1_7
45 | 952902110 | Zametení a očištění střechy | m2 | 491 |  | 0 |  | 0 |  | 0 | 21 | 0 | 0 | 0 | 0 | 0 |  | Vlastní | Indiv | 0 | 0 |  |  |  |  | POL1_7
46 | 721273200 | Odvětrávací komínky do DN 110mm D+M | kus | 11 |  | 0 |  | 0 |  | 0 | 21 | 0 | 0.00027 | 0 | 0 | 0 |  | Vlastní | Indiv | 0 | 0 |  |  |  |  | POL1_7
47 | 764530420 | Závětrná lišta PZ tl.0,55 rš 330mm na OSB desku tl.18mm D+M | m | 126 |  | 0 |  | 0 |  | 0 | 21 | 0 | 0.00272 | 0.34 | 0 | 0 |  | Vlastní | Indiv | 0 | 0 |  |  |  |  | POL1_7
48 | 764593215 | Vyvložkování střešní vpusti z CU plechu tl. 0,55 DN 100mm D+M | kus | 3 |  | 0 |  | 0 |  | 0 | 21 | 0 | 0.00373 | 0.01 | 0 | 0 |  | Vlastní | Indiv | 0 | 0 |  |  |  |  | POL1_7
49 | 712311101RZ1 | Povlaková krytina střech do 10°, za studena ALP, 1 x nátěr - včetně dodávky ALP | m2 | 529 |  | 0 |  | 0 |  | 0 | 21 | 0 | 0.00033 | 0.17 | 0 | 0 |  | RTS 19/ I | RTS 18/ II | 0.0275 | 14.55 |  |  |  |  | POL1_7
50 | 712341559RV1 | Povlaková krytina střech do 10°, NAIP přitavením, 1 vrstva - včetně dodávky | m2 | 529 |  | 0 |  | 0 |  | 0 | 21 | 0 | 0.0053 | 2.8 | 0 | 0 |  | RTS 19/ I | RTS 18/ II | 0.2 | 105.8 |  |  |  |  | POL1_7
51 | 713141323R00 | Izolace tepelná střech do tl.200 mm,2vrstvy,kotvy | m2 | 529 |  | 0 |  | 0 |  | 0 | 21 | 0 | 0 | 0 | 0 | 0 |  | RTS 19/ I | RTS 18/ II | 0.45 | 238.05 |  |  |  |  | POL1_
52 | 28375705R | Deska izolační stabilizov. EPS 150 1000 x 500 mm | m3 | 116.38 |  | 0 |  | 0 |  | 0 | 21 | 0 | 0.025 | 2.91 | 0 | 0 | SPCM | RTS 19/ I | RTS 18/ II | 0 | 0 |  |  |  |  | POL3_
|  | 529*0,2*1,1 |  | 116.38 | [21 empty] | VV | 0
53 | 713121211RX4 | D+M spádové klíny EPS 200 S tl. 60-110mm | m3 | 44.965 |  | 0 |  | 0 |  | 0 | 21 | 0 | 0.00649 | 0.29 | 0 | 0 |  | Vlastní | Indiv | 0.21 | 9.44 |  |  |  |  | POL1_
|  | Spádová vrstva : 529*(0,06+0,11)/2 |  | 44.965 | [21 empty] | VV | 0
54 | 712391171RZ5 | Povlaková krytina střech do 10°, podklad. textilie, 1 vrstva - včetně dodávky textilie | m2 | 529 |  | 0 |  | 0 |  | 0 | 21 | 0 | 0.00032 | 0.17 | 0 | 0 |  | RTS 19/ I | RTS 18/ II | 0.1 | 52.9 |  |  |  |  | POL1_7
55 | 712370010RAB | Povlaková krytina střech do 10°, termoplasty, fólie tl. 1,5 mm | m2 | 529 |  | 0 |  | 0 |  | 0 | 21 | 0 | 0.00306 | 1.62 | 0 | 0 |  | RTS 19/ I | RTS 18/ II | 0 | 0 |  |  |  |  | POL2_
56 | 311271175 | Nadezdívky atik z porobetonových tvárnic tl. 20 cm | m2 | 16 |  | 0 |  | 0 |  | 0 | 21 | 0 | 0.14844 | 2.38 | 0 | 0 |  | Vlastní | Indiv | 0 | 0 |  |  |  |  | POL1_7
57 | 311271178 | Vyzdění nadstřešních konstrukcí z porobetonových tvárnic ( střešní výlez) | m3 | 0.5 |  | 0 |  | 0 |  | 0 | 21 | 0 | 0.6921 | 0.35 | 0 | 0 |  | Vlastní | Indiv | 0 | 0 |  |  |  |  | POL1_7
Díl: | 99 | Staveništní přesun hmot |  |  |  | 0 |  | 0 |  | 0 |  | 0 |  | 0 |  | 0 |  |  |  |  | 0 |  |  |  |  | DIL
58 | 999281111 | Přesun hmot pro opravy a údržbu do výšky 25 m | t | 77.4 |  | 0 |  | 0 |  | 0 | 21 | 0 | 0 | 0 | 0 | 0 |  | Vlastní | Indiv | 0 | 0 |  |  |  |  | POL1_1
[24 empty] | 15 | 21
| Celkem |  |  |  |  | 0 | [17 empty] | 0 | 0 | SUM
Poznámky uchazeče k zadání
POPUZIV
END
Note on S6: Jedná se o informaci, zda se jedná o položku, která je do rozpočtu zadána z cenové soustavy RTS, nebo vlastní.
Note on T6: Jedná se o název CÚ, která je zadána u položky rozpočtu

## 01 1b Pol
Položkový rozpočet | [25 empty] | #TypZaznamu#
S: | 99 | ZŠ a MŚ pro sluchově postižené - MOHYLOVÁ ,Plzeň | [23 empty] | STA
O: | 01 | ZŠ a MŚ pro sluchově postižené - MOHYLOVÁ ,Plzeň | [20 empty] | STA |  |  | OBJ
R: | 1b | SO 01 Základní škola - VZT Základní škola | [23 empty] | ROZ
P.č. | Číslo položky | Název položky | MJ | množství | cena / MJ | Celkem | Dodávka | Dodávka celk. | Montáž | Montáž celk. | DPH | cena s DPH | hmotnost / MJ | hmotnost celk.(t) | dem. hmotnost / MJ | dem. hmotnost celk.(t) | Ceník | Cen. soustava / platnost | Cenová úroveň | Nhod / MJ | Nhod celk. | Dodavatel
Díl: | 1 | Učebny |  |  |  | 0 |  | 0 |  | 0 |  | 0 |  | 0 |  | 0 |  |  |  |  | 0 |  |  |  |  | DIL
1 | 11 | VZT jednotka | ks | 1 |  | 0 |  | 0 |  | 0 | 21 | 0 | 0 | 0 | 0 | 0 |  | Vlastní | Indiv | 0 | 0 |  |  |  |  | POL3_1
|  | VZT jednotka - Množství vzduchu, přívod 10050 m?/h ;Množství odvodního vzduchu 10050 m?/h,Externí tlaková ztráta 350 Pa Externí tlak.ztráta 350 Pa, Napětí 3 x 400V + N, 50 Hz Váha 1537 kg, : | [23 empty] | VV | 0
|  | Specif. příkon do motoru 1,80 kW/(m?/s) Designed for wet conditions : | [23 empty] | VV | 0
|  | Ref. vustota 1,2 kg/m? (Vp=Vo==10050 m3/h), přívod /odvod/rotační rekuperátor/teplovodní, ohřívač : | [23 empty] | VV | 0
|  | 1 |  | 1 | [21 empty] | VV | 0
2 | 12 | Textilní přívodní vyústka | ks | 20 |  | 0 |  | 0 |  | 0 | 21 | 0 | 0 | 0 | 0 | 0 |  | Vlastní | Indiv | 0 | 0 |  |  |  |  | POL3_1
3 | 13 | Odváděcí vyústka obdélníková pro kruhové potrubí | ks | 92 |  | 0 |  | 0 |  | 0 | 21 | 0 | 0 | 0 | 0 | 0 |  | Vlastní | Indiv | 0 | 0 |  |  |  |  | POL3_1
4 | 14 | Tlumiče hluku v hygienickém provedení | ks | 4 |  | 0 |  | 0 |  | 0 | 21 | 0 | 0 | 0 | 0 | 0 |  | Vlastní | Indiv | 0 | 0 |  |  |  |  | POL3_1
5 | 15 | Protidešťová žaluzie pro sání venkovního a výfuka odpadního vzduchu | ks | 2 |  | 0 |  | 0 |  | 0 | 21 | 0 | 0 | 0 | 0 | 0 |  | Vlastní | Indiv | 0 | 0 |  |  |  |  | POL3_1
6 | 16 | Regulátory průtoku VAV, vč. IRC čidel a systému regulace | ks | 40 |  | 0 |  | 0 |  | 0 | 21 | 0 | 0 | 0 | 0 | 0 |  | Vlastní | Indiv | 0 | 0 |  |  |  |  | POL3_1
7 | 17a | Protipožární klapka se servopohonem (1x230V-bez proudu zavřeno, ruční, termické a elektrospouštění s, koncovým spínačem polohy zavřeno) - do obv. 3500 mm | ks | 28 |  | 0 |  | 0 |  | 0 | 21 | 0 | 0 | 0 | 0 | 0 |  | Vlastní | Indiv | 0 | 0 |  |  |  |  | POL1_1
8 | 17b | Protipožární klapka se servopohonem (1x230V-bez proudu zavřeno, ruční, termické a elektrospouštění s, koncovým spínačem polohy zavřeno) - do obv. 2 630 mm | ks | 28 |  | 0 |  | 0 |  | 0 | 21 | 0 | 0 | 0 | 0 | 0 |  | Vlastní | Indiv | 0 | 0 |  |  |  |  | POL1_1
9 | 18a | POTRUBÍ - Čtyřhranné vzduchotechnické potrubí z ocelového pozinkovaného plechu sk. I v normálním, provedení podle ON120405, třída těsnosti B a vyšší podle DIN 24194 - do 3500 mm | m2 | 100 |  | 0 |  | 0 |  | 0 | 21 | 0 | 0 | 0 | 0 | 0 |  | Vlastní | Indiv | 0 | 0 |  |  |  |  | POL1_1
10 | 18b | POTRUBÍ - Čtyřhranné vzduchotechnické potrubí z ocelového pozinkovaného plechu sk. I v normálním, provedení podle ON120405, třída těsnosti B a vyšší podle DIN 24194 - do 2630 mm | m2 | 200 |  | 0 |  | 0 |  | 0 | 21 | 0 | 0 | 0 | 0 | 0 |  | Vlastní | Indiv | 0 | 0 |  |  |  |  | POL1_1
11 | 18c | POTRUBÍ - Čtyřhranné vzduchotechnické potrubí z ocelového pozinkovaného plechu sk. I v normálním, provedení podle ON120405, třída těsnosti B a vyšší podle DIN 24194 - do 1890 mm | m2 | 200 |  | 0 |  | 0 |  | 0 | 21 | 0 | 0 | 0 | 0 | 0 |  | Vlastní | Indiv | 0 | 0 |  |  |  |  | POL1_1
12 | 19 | POTRUBÍ - Kruhové vzduchotechnické potrubí z ocelového pozinkovaného plechu sk. I v provedení SPIRO,, standard SAFE - do DN250 mm - 50% tvar. | bm | 80 |  | 0 |  | 0 |  | 0 | 21 | 0 | 0 | 0 | 0 | 0 |  | Vlastní | Indiv | 0 | 0 |  |  |  |  | POL1_1
13 | 110 | IZOLACE - tepelná izolace vzduchovodu minerální varou s AL polepem, tl. 100 mm, ve venkovním, prostředí oplechováno proti povětrnostním vlivům | m2 | 200 |  | 0 |  | 0 |  | 0 | 21 | 0 | 0 | 0 | 0 | 0 |  | Vlastní | Indiv | 0 | 0 |  |  |  |  | POL1_1
14 | 111 | Montážní a závěsový materiál | kg | 1500 |  | 0 |  | 0 |  | 0 | 21 | 0 | 0 | 0 | 0 | 0 |  | Vlastní | Indiv | 0 | 0 |  |  |  |  | POL3_1
15 | 112 | Spojovací a těsnící materiál | kg | 750 |  | 0 |  | 0 |  | 0 | 21 | 0 | 0 | 0 | 0 | 0 |  | Vlastní | Indiv | 0 | 0 |  |  |  |  | POL3_1
Díl: | 1.8b | Ostatní |  |  |  | 0 |  | 0 |  | 0 |  | 0 |  | 0 |  | 0 |  |  |  |  | 0 |  |  |  |  | DIL
16 | 21 | Ventilátor - sestava diagonální ventilátor+klapka RSK+2xtlumič hluku 900 mm | ks | 7 |  | 0 |  | 0 |  | 0 | 21 | 0 | 0 | 0 | 0 | 0 |  | Vlastní | Indiv | 0 | 0 |  |  |  |  | POL3_1
17 | 22 | Malý radiální ventilátor | ks | 6 |  | 0 |  | 0 |  | 0 | 21 | 0 | 0 | 0 | 0 | 0 |  | Vlastní | Indiv | 0 | 0 |  |  |  |  | POL3_1
18 | 23 | Výfuková hlavice VHO | ks | 2 |  | 0 |  | 0 |  | 0 | 21 | 0 | 0 | 0 | 0 | 0 |  | Vlastní | Indiv | 0 | 0 |  |  |  |  | POL3_1
19 | 24 | Stěnová mřížka oboustranně | ks | 30 |  | 0 |  | 0 |  | 0 | 21 | 0 | 0 | 0 | 0 | 0 |  | Vlastní | Indiv | 0 | 0 |  |  |  |  | POL3_1
20 | 25 | POTRUBÍ - Kruhové vzduchotechnické potrubí z ocelového pozinkovaného plechu sk. I v provedení SPIRO,, standard SAFE - do DN250 mm - 50% tvar. | bm | 115 |  | 0 |  | 0 |  | 0 | 21 | 0 | 0 | 0 | 0 | 0 |  | Vlastní | Indiv | 0 | 0 |  |  |  |  | POL1_1
21 | 26 | Montážní a závěsový materiál | kg | 600 |  | 0 |  | 0 |  | 0 | 21 | 0 | 0 | 0 | 0 | 0 |  | Vlastní | Indiv | 0 | 0 |  |  |  |  | POL3_1
22 | 27 | Spojovací a těsnící materiál | kg | 300 |  | 0 |  | 0 |  | 0 | 21 | 0 | 0 | 0 | 0 | 0 |  | Vlastní | Indiv | 0 | 0 |  |  |  |  | POL3_1
Díl: | 3 | Ostatní |  |  |  | 0 |  | 0 |  | 0 |  | 0 |  | 0 |  | 0 |  |  |  |  | 0 |  |  |  |  | DIL
23 | 1 | Lešení a montážní plošiny | hod | 168 |  | 0 |  | 0 |  | 0 | 21 | 0 | 0 | 0 | 0 | 0 |  | Vlastní | Indiv | 0 | 0 |  |  |  |  | POL1_1
24 | 2 | Montáž VZT zařízení | hod | 240 |  | 0 |  | 0 |  | 0 | 21 | 0 | 0 | 0 | 0 | 0 |  | Vlastní | Indiv | 0 | 0 |  |  |  |  | POL1_1
25 | 3 | Doprava | kpl | 1 |  | 0 |  | 0 |  | 0 | 21 | 0 | 0 | 0 | 0 | 0 |  | Vlastní | Indiv | 0 | 0 |  |  |  |  | POL1_1
26 | 4 | Seřízení a zaregulování VZT rozvodů a koncových prvků | hod | 32 |  | 0 |  | 0 |  | 0 | 21 | 0 | 0 | 0 | 0 | 0 |  | Vlastní | Indiv | 0 | 0 |  |  |  |  | POL1_1
27 | 5 | Protokoly, revize, zkoušky | kpl | 1 |  | 0 |  | 0 |  | 0 | 21 | 0 | 0 | 0 | 0 | 0 |  | Vlastní | Indiv | 0 | 0 |  |  |  |  | POL3_1
28 | 6 | Projekt pro provedení stavby - VZT | kpl | 1 |  | 0 |  | 0 |  | 0 | 21 | 0 | 0 | 0 | 0 | 0 |  | Vlastní | Indiv | 0 | 0 |  |  |  |  | POL3_1
Díl: | ON | Ostatní náklady |  |  |  | 0 |  | 0 |  | 0 |  | 0 |  | 0 |  | 0 |  |  |  |  | 0 |  |  |  |  | DIL
29 | 005261030R | Rezerva | Soubor | 1 |  | 0 |  | 0 |  | 0 | 21 | 0 | 0 | 0 | 0 | 0 |  | RTS 19/ I | Indiv | 0 | 0 |  |  |  |  | POL99_8
[24 empty] | 15 | 21
| Celkem |  |  |  |  | 0 | [17 empty] | 0 | 0 | SUM
Poznámky uchazeče k zadání
POPUZIV
END
Note on S6: Jedná se o informaci, zda se jedná o položku, která je do rozpočtu zadána z cenové soustavy RTS, nebo vlastní.
Note on T6: Jedná se o název CÚ, která je zadána u položky rozpočtu

## 01 2 Pol
Položkový rozpočet | [25 empty] | #TypZaznamu#
S: | 99 | ZŠ a MŚ pro sluchově postižené - MOHYLOVÁ ,Plzeň | [23 empty] | STA
O: | 01 | ZŠ a MŚ pro sluchově postižené - MOHYLOVÁ ,Plzeň | [20 empty] | STA |  |  | OBJ
R: | 2 | SO 02 Internát | [23 empty] | ROZ
P.č. | Číslo položky | Název položky | MJ | množství | cena / MJ | Celkem | Dodávka | Dodávka celk. | Montáž | Montáž celk. | DPH | cena s DPH | hmotnost / MJ | hmotnost celk.(t) | dem. hmotnost / MJ | dem. hmotnost celk.(t) | Ceník | Cen. soustava / platnost | Cenová úroveň | Nhod / MJ | Nhod celk. | Dodavatel
Díl: | 61 | Úpravy povrchů vnitřní |  |  |  | 0 |  | 0 |  | 0 |  | 0 |  | 10.01 |  | 0 |  |  |  |  | 457.37 |  |  |  |  | DIL
1 | 611477322RX2 | Oprava (sanace) trhlin včetně výztužné síťky, penetrace v rozsahu 10% | m2 | 278 |  | 0 |  | 0 |  | 0 | 21 | 0 | 0.00872 | 2.42 | 0 | 0 |  | Vlastní | Indiv | 0.6282 | 174.64 |  |  |  |  | POL1_
2 | 612311732RV1 | Zateplení podlahy pod 1NP miner.desky KV 100 mm, zakončený stěrkou s výztužnou tkaninou | m2 | 278 |  | 0 |  | 0 |  | 0 | 21 | 0 | 0.02411 | 6.7 | 0 | 0 |  | Vlastní | Indiv | 1.017 | 282.73 |  |  |  |  | POL1_
3 | 6124211X1 | Vnější strukturální omítka podlhedu tl.2 mm | m2 | 278 |  | 0 |  | 0 |  | 0 | 21 | 0 | 0.0032 | 0.89 | 0 | 0 |  | Vlastní | Indiv | 0 | 0 |  |  |  |  | POL1_1
Díl: | 62 | Fasáda |  |  |  | 0 |  | 0 |  | 0 |  | 0 |  | 27.76 |  | 7.89 |  |  |  |  | 0 |  |  |  |  | DIL
4 | 155001001 | Demontáž a zpětná montáž hromosvodů D+M | m | 196.7 |  | 0 |  | 0 |  | 0 | 21 | 0 | 0 | 0 | 0 | 0 |  | Vlastní | Indiv | 0 | 0 |  |  |  |  | POL1_1
5 | 150555225 | Demontáž a zpětná montáž přístřešku (vchod ze zahrady) | kpl | 1 |  | 0 |  | 0 |  | 0 | 21 | 0 | 0 | 0 | 0 | 0 |  | Vlastní | Indiv | 0 | 0 |  |  |  |  | POL1_1
6 | 150555226 | Demontáž a zpětná montáž přístřešku (sklad) | kpl | 1 |  | 0 |  | 0 |  | 0 | 21 | 0 | 0 | 0 | 0 | 0 |  | Vlastní | Indiv | 0 | 0 |  |  |  |  | POL1_1
7 | 978059631 | Odsekání vnějších obkladů stěn vč.odvozu a likvidace na skládce | m2 | 57.2 |  | 0 |  | 0 |  | 0 | 21 | 0 | 0 | 0 | 0.138 | 7.89 |  | Vlastní | Indiv | 0 | 0 |  |  |  |  | POL1_1
8 | 767000002 | Demontáž stávajících větracích mřížek vč. likvidace | kus | 21 |  | 0 |  | 0 |  | 0 | 21 | 0 | 0 | 0 | 0 | 0 |  | Vlastní | Indiv | 0 | 0 |  |  |  |  | POL1_1
9 | 311271175 | Vyzdívky meziokenních sloupků a parepetů z porobetonových tvárnic tl. 20cm | m2 | 69.33 |  | 0 |  | 0 |  | 0 | 21 | 0 | 0.14844 | 10.29 | 0 | 0 |  | Vlastní | Indiv | 0 | 0 |  |  |  |  | POL1_1
10 | 612475111 | Omítka vnitřních stěn vápenocem. jednovrstvá tloušťka vrstvy 10 mm | m2 | 69.33 |  | 0 |  | 0 |  | 0 | 21 | 0 | 0.014 | 0.97 | 0 | 0 |  | Vlastní | Indiv | 0 | 0 |  |  |  |  | POL1_1
11 | 784000001 | Malba -2x bílý vnitřní nátěrová hmota se stupňem bělosti (min. 92% BaSO4) vč.penetrace | m2 | 69.33 |  | 0 |  | 0 |  | 0 | 21 | 0 | 0 | 0 | 0 | 0 |  | Vlastní | Indiv | 0 | 0 |  |  |  |  | POL1_1
12 | 622421111 | Omítka vnější stěn, MVC, hrubá nezatřená s použitím suché maltové směsi | m2 | 69.33 |  | 0 |  | 0 |  | 0 | 21 | 0 | 0.03355 | 2.33 | 0 | 0 |  | Vlastní | Indiv | 0 | 0 |  |  |  |  | POL1_1
13 | 620000000 | Očištění fasády před montáží KZS | m2 | 1057.78 |  | 0 |  | 0 |  | 0 | 21 | 0 | 0 | 0 | 0 | 0 |  | Vlastní | Indiv | 0 | 0 |  |  |  |  | POL1_1
14 | 622000002 | Penetrace před montáží KZS | m2 | 1057.78 |  | 0 |  | 0 |  | 0 | 21 | 0 | 0 | 0 | 0 | 0 |  | Vlastní | Indiv | 0 | 0 |  |  |  |  | POL1_1
15 | 622405372 | Kontaktní zateplovací systém XPS tl 160mm sokl | m2 | 57.2 |  | 0 |  | 0 |  | 0 | 21 | 0 | 0.01076 | 0.62 | 0 | 0 |  | Vlastní | Indiv | 0 | 0 |  |  |  |  | POL1_1
16 | 622405791 | Kontaktní zateplovací systém min. desky tl.160 mm | m2 | 830 |  | 0 |  | 0 |  | 0 | 21 | 0 | 0.01006 | 8.35 | 0 | 0 |  | Vlastní | Indiv | 0 | 0 |  |  |  |  | POL1_1
17 | 622405721 | Kontaktní zateplovací systém minerální vlákna ostění | m2 | 170.58 |  | 0 |  | 0 |  | 0 | 21 | 0 | 0.00878 | 1.5 | 0 | 0 |  | Vlastní | Indiv | 0 | 0 |  |  |  |  | POL1_1
18 | 713131132 | Zateplení ostění pod parapetem minerální vlákna D+M | m2 | 83.58 |  | 0 |  | 0 |  | 0 | 21 | 0 | 0.003 | 0.25 | 0 | 0 |  | Vlastní | Indiv | 0 | 0 |  |  |  |  | POL1_1
19 | 622432111 | Vnější omítka stěn dekorativní jemnozrnná - sokl | m2 | 57.2 |  | 0 |  | 0 |  | 0 | 21 | 0 | 0.00368 | 0.21 | 0 | 0 |  | Vlastní | Indiv | 0 | 0 |  |  |  |  | POL1_1
20 | 622421121 | Vnější strukturální omítka tl.2 mm | m2 | 1000.58 |  | 0 |  | 0 |  | 0 | 21 | 0 | 0.0032 | 3.2 | 0 | 0 |  | Vlastní | Indiv | 0 | 0 |  |  |  |  | POL1_1
21 | 622000003 | Profil zakládací Al š.160 mm | m | 117.8 |  | 0 |  | 0 |  | 0 | 21 | 0 | 0 | 0 | 0 | 0 |  | Vlastní | Indiv | 0 | 0 |  |  |  |  | POL1_1
22 | 622000004 | Profil okenní připojovací APU | m | 474 |  | 0 |  | 0 |  | 0 | 21 | 0 | 0 | 0 | 0 | 0 |  | Vlastní | Indiv | 0 | 0 |  |  |  |  | POL1_1
23 | 622000005 | Profil rohový PVC se síťovinou | m | 510 |  | 0 |  | 0 |  | 0 | 21 | 0 | 0 | 0 | 0 | 0 |  | Vlastní | Indiv | 0 | 0 |  |  |  |  | POL1_1
24 | 42972815 | Větrací mřížka čtyřhranná vel. 400x150mm D+M | kus | 21 |  | 0 |  | 0 |  | 0 | 21 | 0 | 0.0008 | 0.02 | 0 | 0 |  | Vlastní | Indiv | 0 | 0 |  |  |  |  | POL3_1
25 | 429728001 | Větrací mřížka s přírubou s pevnou žaluzií DN 80 D+M | kus | 32 |  | 0 |  | 0 |  | 0 | 21 | 0 | 0 | 0 | 0 | 0 |  | Vlastní | Indiv | 0 | 0 |  |  |  |  | POL1_1
26 | 620991121 | Zakrývání výplní vnějších otvorů z lešení | m2 | 555 |  | 0 |  | 0 |  | 0 | 21 | 0 | 4e-05 | 0.02 | 0 | 0 |  | Vlastní | Indiv | 0 | 0 |  |  |  |  | POL1_1
27 | 940000001 | Lešení fasádní vč.ochranných sítí - montáž, demontáž, nájem | m2 | 1320 |  | 0 |  | 0 |  | 0 | 21 | 0 | 0 | 0 | 0 | 0 |  | Vlastní | Indiv | 0 | 0 |  |  |  |  | POL1_1
Díl: | 63 | Zateplení soklů pod terénem |  |  |  | 0 |  | 0 |  | 0 |  | 0 |  | 7.96 |  | 5.95 |  |  |  |  | 0 |  |  |  |  | DIL
28 | 113106121 | Rozebrání dlažeb z betonových dlaždic na sucho vč.odvozu a likvidace na skládce | m2 | 43.1 |  | 0 |  | 0 |  | 0 | 21 | 0 | 0 | 0 | 0.138 | 5.95 |  | Vlastní | Indiv | 0 | 0 |  |  |  |  | POL1_1
29 | 139601102 | Ruční výkop rýh v hornině tř. 3 | m3 | 21.55 |  | 0 |  | 0 |  | 0 | 21 | 0 | 0 | 0 | 0 | 0 |  | Vlastní | Indiv | 0 | 0 |  |  |  |  | POL1_1
30 | 713131131 | Izolace tepelná stěn vč.dodávky XPS 160mm | m2 | 43.1 |  | 0 |  | 0 |  | 0 | 21 | 0 | 0.003 | 0.13 | 0 | 0 |  | Vlastní | Indiv | 0 | 0 |  |  |  |  | POL1_1
31 | 711482011 | Izolační systém nopovou fólií svisle včetně dodávky fólie, lišty a doplňků | m2 | 43.1 |  | 0 |  | 0 |  | 0 | 21 | 0 | 0.00068 | 0.03 | 0 | 0 |  | Vlastní | Indiv | 0 | 0 |  |  |  |  | POL1_1
32 | 174101102 | Zásyp ruční se zhutněním | m3 | 21.55 |  | 0 |  | 0 |  | 0 | 21 | 0 | 0 | 0 | 0 | 0 |  | Vlastní | Indiv | 0 | 0 |  |  |  |  | POL1_1
33 | 596811111 | Kladení dlaždic kom.pro pěší, lože z kameniva těž. včetně dlaždic betonových HBB 50/50/5 cm | m2 | 43.1 |  | 0 |  | 0 |  | 0 | 21 | 0 | 0.18108 | 7.8 | 0 | 0 |  | Vlastní | Indiv | 0 | 0 |  |  |  |  | POL1_1
Díl: | 766 | Výplně otvorů |  |  |  | 0 |  | 0 |  | 0 |  | 0 |  | 0.78 |  | 0 |  |  |  |  | 0 |  |  |  |  | DIL
34 | 766000001 | Demontáž stávajících výplní otvorů a meziokenních vložek vč.odvozu a likvidace na skládce | m2 | 555 |  | 0 |  | 0 |  | 0 | 21 | 0 | 0 | 0 | 0 | 0 |  | Vlastní | Indiv | 0 | 0 |  |  |  |  | POL1_7
35 | 787100812 | Demontáž copilitových stěn vč. odvozu a likvidace na skládce | m2 | 37.4 |  | 0 |  | 0 |  | 0 | 21 | 0 | 0 | 0 | 0 | 0 |  | Vlastní | Indiv | 0 | 0 |  |  |  |  | POL1_7
36 | 767000008 | Demontáž stáv.zábradlí schodišť. oken vč.odvozu a likvidace | m | 21 |  | 0 |  | 0 |  | 0 | 21 | 0 | 0 | 0 | 0 | 0 |  | Vlastní | Indiv | 0 | 0 |  |  |  |  | POL1_7
37 | 764410850 | Demontáž oplechování parapetů,rš od 100 do 330 mm vč. odvozu a likvidace | m | 298.1 |  | 0 |  | 0 |  | 0 | 21 | 0 | 0 | 0 | 0 | 0 |  | Vlastní | Indiv | 0 | 0 |  |  |  |  | POL1_7
38 | 766000002 | Montáž nových plastových výplní otvorů vč. zednického začištění | m2 | 555 |  | 0 |  | 0 |  | 0 | 21 | 0 | 0 | 0 | 0 | 0 |  | Vlastní | Indiv | 0 | 0 |  |  |  |  | POL1_7
39 | 766000003 | Dodávka nových plastových výplní otvorů vč. vnitřn parapetů, specifikace dle Tabulky výplní otvorů | m2 | 555 |  | 0 |  | 0 |  | 0 | 21 | 0 | 0 | 0 | 0 | 0 |  | Vlastní | Indiv | 0 | 0 |  |  |  |  | POL1_7
40 | 764510450 | Oplechování parapetů vč. rohů Ti Zn do rš 330 mm | m | 278.6 |  | 0 |  | 0 |  | 0 | 21 | 0 | 0.00279 | 0.78 | 0 | 0 |  | Vlastní | Indiv | 0 | 0 |  |  |  |  | POL1_7
41 | 767000009 | Dodávka a montáž nového zábradlí oken vč. nátěru | m | 21 |  | 0 |  | 0 |  | 0 | 21 | 0 | 0 | 0 | 0 | 0 |  | Vlastní | Indiv | 0 | 0 |  |  |  |  | POL1_7
Díl: | 712 | Povlakové krytiny |  |  |  | 0 |  | 0 |  | 0 |  | 0 |  | 17.34 |  | 0 |  |  |  |  | 573.85 |  |  |  |  | DIL
42 | 155001001 | Demontáž a zpětná montáž hromosvodů D+M | m2 | 247.7 |  | 0 |  | 0 |  | 0 | 21 | 0 | 0 | 0 | 0 | 0 |  | Vlastní | Indiv | 0 | 0 |  |  |  |  | POL1_7
43 | 764345831 | Demontáž ventilačních nástavců D do 150 mm vč, odvozu a likvidace na skládce ( azbest) | kus | 9 |  | 0 |  | 0 |  | 0 | 21 | 0 | 0 | 0 | 0 | 0 |  | Vlastní | Indiv | 0 | 0 |  |  |  |  | POL1_7
44 | 764262491 | Demontáž a zpětná montáž střešního výlezu | kus | 1 |  | 0 |  | 0 |  | 0 | 21 | 0 | 0.00086 | 0 | 0 | 0 |  | Vlastní | Indiv | 0 | 0 |  |  |  |  | POL1_7
45 | 7123008X2 | Demontáž stávající skladby střechy vč. odvozu a likvidace na skládce | m2 | 665.8 |  | 0 |  | 0 |  | 0 | 21 | 0 | 0 | 0 | 0 | 0 |  | Vlastní | Indiv | 0 | 0 |  |  |  |  | POL1_7
46 | 952902110 | Zametení a očištění střechy | m2 | 665.8 |  | 0 |  | 0 |  | 0 | 21 | 0 | 0 | 0 | 0 | 0 |  | Vlastní | Indiv | 0 | 0 |  |  |  |  | POL1_7
47 | 764430840 | Demontáž oplechování zdí,rš od 330 do 500 mm vč. odvozu a likvidace na skládce | m | 139 |  | 0 |  | 0 |  | 0 | 21 | 0 | 0 | 0 | 0 | 0 |  | Vlastní | Indiv | 0 | 0 |  |  |  |  | POL1_7
48 | 721273200 | Odvětrávací komínky do DN 110mm D+M | kus | 7 |  | 0 |  | 0 |  | 0 | 21 | 0 | 0.00027 | 0 | 0 | 0 |  | Vlastní | Indiv | 0 | 0 |  |  |  |  | POL1_7
49 | 3112711782 | Odvětrací komínky 150/150 | kus | 2 |  | 0 |  | 0 |  | 0 | 21 | 0 | 0 | 0 | 0 | 0 |  | Vlastní | Indiv | 0 | 0 |  |  |  |  | POL3_7
50 | 764530420 | Závětrná lišta PZ tl.0,55 rš 330mm na OSB desku tl.18mm D+M | m | 139 |  | 0 |  | 0 |  | 0 | 21 | 0 | 0.00272 | 0.38 | 0 | 0 |  | Vlastní | Indiv | 0 | 0 |  |  |  |  | POL1_7
51 | 764593215 | Vyvložkování střešní vpusti z CU plechu tl. 0,55 DN 100mm D+M | kus | 3 |  | 0 |  | 0 |  | 0 | 21 | 0 | 0.00373 | 0.01 | 0 | 0 |  | Vlastní | Indiv | 0 | 0 |  |  |  |  | POL1_7
52 | 712311101RZ1 | Povlaková krytina střech do 10°, za studena ALP, 1 x nátěr - včetně dodávky ALP | m2 | 721.5 |  | 0 |  | 0 |  | 0 | 21 | 0 | 0.00033 | 0.24 | 0 | 0 |  | RTS 19/ I | RTS 18/ II | 0.0275 | 19.84 |  |  |  |  | POL1_7
53 | 712341559RV1 | Povlaková krytina střech do 10°, NAIP přitavením, 1 vrstva - včetně dodávky | m2 | 721.5 |  | 0 |  | 0 |  | 0 | 21 | 0 | 0.0053 | 3.82 | 0 | 0 |  | RTS 19/ I | RTS 18/ II | 0.2 | 144.3 |  |  |  |  | POL1_7
54 | 713141323R00 | Izolace tepelná střech do tl.200 mm,2vrstvy,kotvy | m2 | 721.5 |  | 0 |  | 0 |  | 0 | 21 | 0 | 0 | 0 | 0 | 0 |  | RTS 19/ I | RTS 18/ II | 0.45 | 324.68 |  |  |  |  | POL1_7
55 | 28375705R | Deska izolační stabilizov. EPS 150 1000 x 500 mm | m3 | 158.73 |  | 0 |  | 0 |  | 0 | 21 | 0 | 0.025 | 3.97 | 0 | 0 | SPCM | RTS 19/ I | RTS 18/ II | 0 | 0 |  |  |  |  | POL3_
|  | 721,5*0,2*1,1 |  | 158.73 | [21 empty] | VV | 0
56 | 713121211RX4 | D+M spádové klíny EPS 200 S tl. 60-110mm | m3 | 61.3275 |  | 0 |  | 0 |  | 0 | 21 | 0 | 0.00649 | 0.4 | 0 | 0 |  | Vlastní | Indiv | 0.21 | 12.88 |  |  |  |  | POL1_
|  | Spádová vrstva : 721,5*(0,06+0,11)/2 |  | 61.3275 | [21 empty] | VV | 0
57 | 712391171RZ5 | Povlaková krytina střech do 10°, podklad. textilie, 1 vrstva - včetně dodávky textilie | m2 | 721.5 |  | 0 |  | 0 |  | 0 | 21 | 0 | 0.00032 | 0.23 | 0 | 0 |  | RTS 19/ I | RTS 18/ II | 0.1 | 72.15 |  |  |  |  | POL1_7
58 | 712370010RAB | Povlaková krytina střech do 10°, termoplasty, fólie tl. 1,5 mm | m2 | 721.5 |  | 0 |  | 0 |  | 0 | 21 | 0 | 0.00306 | 2.21 | 0 | 0 |  | RTS 19/ I | RTS 18/ II | 0 | 0 |  |  |  |  | POL2_
59 | 311271175 | Nadezdívky atik z porobetonových tvárnic tl. 20 cm | m2 | 38.6 |  | 0 |  | 0 |  | 0 | 21 | 0 | 0.14844 | 5.73 | 0 | 0 |  | Vlastní | Indiv | 0 | 0 |  |  |  |  | POL1_7
60 | 311271178 | Vyzdění nadstřešních konstrukcí z porobetonových tvárnic ( střešní výlez) | m3 | 0.5 |  | 0 |  | 0 |  | 0 | 21 | 0 | 0.6921 | 0.35 | 0 | 0 |  | Vlastní | Indiv | 0 | 0 |  |  |  |  | POL1_7
Díl: | 767 | Statické zajištění |  |  |  | 0 |  | 0 |  | 0 |  | 0 |  | 0 |  | 0 |  |  |  |  | 0 |  |  |  |  | DIL
61 | 767995102 | Doplnění statických spon (prodloužené o 30cm) | kpl | 12 |  | 0 |  | 0 |  | 0 | 21 | 0 | 6e-05 | 0 | 0 | 0 |  | Vlastní | Indiv | 0 | 0 |  |  |  |  | POL1_7
Díl: | 99 | Staveništní přesun hmot |  |  |  | 0 |  | 0 |  | 0 |  | 0 |  | 0 |  | 0 |  |  |  |  | 0 |  |  |  |  | DIL
62 | 999281111 | Přesun hmot pro opravy a údržbu do výšky 25 m | t | 77.42 |  | 0 |  | 0 |  | 0 | 21 | 0 | 0 | 0 | 0 | 0 |  | Vlastní | Indiv | 0 | 0 |  |  |  |  | POL1_1
[24 empty] | 15 | 21
| Celkem |  |  |  |  | 0 | [17 empty] | 0 | 0 | SUM
Poznámky uchazeče k zadání
POPUZIV
END
Note on S6: Jedná se o informaci, zda se jedná o položku, která je do rozpočtu zadána z cenové soustavy RTS, nebo vlastní.
Note on T6: Jedná se o název CÚ, která je zadána u položky rozpočtu

## 01 3 Pol
Položkový rozpočet | [25 empty] | #TypZaznamu#
S: | 99 | ZŠ a MŚ pro sluchově postižené - MOHYLOVÁ ,Plzeň | [23 empty] | STA
O: | 01 | ZŠ a MŚ pro sluchově postižené - MOHYLOVÁ ,Plzeň | [20 empty] | STA |  |  | OBJ
R: | 3 | SO 03 Mateřská škola vč.spojovací chodby | [23 empty] | ROZ
P.č. | Číslo položky | Název položky | MJ | množství | cena / MJ | Celkem | Dodávka | Dodávka celk. | Montáž | Montáž celk. | DPH | cena s DPH | hmotnost / MJ | hmotnost celk.(t) | dem. hmotnost / MJ | dem. hmotnost celk.(t) | Ceník | Cen. soustava / platnost | Cenová úroveň | Nhod / MJ | Nhod celk. | Dodavatel
Díl: | 62 | Fasáda |  |  |  | 0 |  | 0 |  | 0 |  | 0 |  | 8.4 |  | 12.09 |  |  |  |  | 0 |  |  |  |  | DIL
1 | 155001001 | Demontáž a zpětná montáž hromosvodů D+M | m | 25 |  | 0 |  | 0 |  | 0 | 21 | 0 | 0 | 0 | 0 | 0 |  | Vlastní | Indiv | 0 | 0 |  |  |  |  | POL1_1
2 | 767000003 | Demontáž žebříku | m | 9 |  | 0 |  | 0 |  | 0 | 21 | 0 | 0 | 0 | 0 | 0 |  | Vlastní | Indiv | 0 | 0 |  |  |  |  | POL1_1
3 | 978059631 | Odsekání vnějších obkladů stěn vč.odvozu a likvidace na skládce | m2 | 51 |  | 0 |  | 0 |  | 0 | 21 | 0 | 0 | 0 | 0.138 | 7.04 |  | Vlastní | Indiv | 0 | 0 |  |  |  |  | POL1_1
4 | 766411821 | Demontáž dřevěného obložení fasády vč.odvozu a likvidace na skládce | m2 | 36.6 |  | 0 |  | 0 |  | 0 | 21 | 0 | 0 | 0 | 0.138 | 5.05 |  | Vlastní | Indiv | 0 | 0 |  |  |  |  | POL1_1
5 | 620000000 | Očištění fasády před montáží KZS | m2 | 631 |  | 0 |  | 0 |  | 0 | 21 | 0 | 0 | 0 | 0 | 0 |  | Vlastní | Indiv | 0 | 0 |  |  |  |  | POL1_1
6 | 622000002 | Penetrace před montáží KZS | m2 | 631 |  | 0 |  | 0 |  | 0 | 21 | 0 | 0 | 0 | 0 | 0 |  | Vlastní | Indiv | 0 | 0 |  |  |  |  | POL1_1
7 | 622405372 | Kontaktní zateplovací systém XPS tl 160mm sokl | m2 | 51 |  | 0 |  | 0 |  | 0 | 21 | 0 | 0.01076 | 0.55 | 0 | 0 |  | Vlastní | Indiv | 0 | 0 |  |  |  |  | POL1_1
8 | 622405791 | Kontaktní zateplovací systém min. desky tl.160 mm | m2 | 492 |  | 0 |  | 0 |  | 0 | 21 | 0 | 0.01006 | 4.95 | 0 | 0 |  | Vlastní | Indiv | 0 | 0 |  |  |  |  | POL1_1
9 | 622405721 | Kontaktní zateplovací systém minerální vlákna ostění | m2 | 88 |  | 0 |  | 0 |  | 0 | 21 | 0 | 0.00878 | 0.77 | 0 | 0 |  | Vlastní | Indiv | 0 | 0 |  |  |  |  | POL1_1
10 | 713131132 | Zateplení ostění pod parapetem minerální vlákna D+M | m2 | 18 |  | 0 |  | 0 |  | 0 | 21 | 0 | 0.003 | 0.05 | 0 | 0 |  | Vlastní | Indiv | 0 | 0 |  |  |  |  | POL1_1
11 | 622421121 | Vnější strukturální omítka tl.2 mm | m2 | 580 |  | 0 |  | 0 |  | 0 | 21 | 0 | 0.0032 | 1.86 | 0 | 0 |  | Vlastní | Indiv | 0 | 0 |  |  |  |  | POL1_1
12 | 622432111 | Vnější omítka stěn dekorativní jemnozrnná - sokl | m2 | 51 |  | 0 |  | 0 |  | 0 | 21 | 0 | 0.00368 | 0.19 | 0 | 0 |  | Vlastní | Indiv | 0 | 0 |  |  |  |  | POL1_1
13 | 622000003 | Profil zakládací Al š.160 mm | m | 110 |  | 0 |  | 0 |  | 0 | 21 | 0 | 0 | 0 | 0 | 0 |  | Vlastní | Indiv | 0 | 0 |  |  |  |  | POL1_1
14 | 622000004 | Profil okenní připojovací APU | m | 292 |  | 0 |  | 0 |  | 0 | 21 | 0 | 0 | 0 | 0 | 0 |  | Vlastní | Indiv | 0 | 0 |  |  |  |  | POL1_1
15 | 622000005 | Profil rohový PVC se síťovinou | m | 468 |  | 0 |  | 0 |  | 0 | 21 | 0 | 0 | 0 | 0 | 0 |  | Vlastní | Indiv | 0 | 0 |  |  |  |  | POL1_1
16 | 620991121 | Zakrývání výplní vnějších otvorů z lešení | m2 | 252 |  | 0 |  | 0 |  | 0 | 21 | 0 | 4e-05 | 0.01 | 0 | 0 |  | Vlastní | Indiv | 0 | 0 |  |  |  |  | POL1_1
17 | 429728001 | Větrací mřížka s přírubou s pevnou žaluzií DN 80 D+M | kus | 22 |  | 0 |  | 0 |  | 0 | 21 | 0 | 0 | 0 | 0 | 0 |  | Vlastní | Indiv | 0 | 0 |  |  |  |  | POL1_1
18 | 940000001 | Lešení fasádní vč.ochranných sítí - montáž, demontáž, nájem | m2 | 950 |  | 0 |  | 0 |  | 0 | 21 | 0 | 0 | 0 | 0 | 0 |  | Vlastní | Indiv | 0 | 0 |  |  |  |  | POL1_1
19 | 767000004 | Žebřík s ochranným košem D+M žárově zinkováno 9m | sou | 1 |  | 0 |  | 0 |  | 0 | 21 | 0 | 0.01 | 0.01 | 0 | 0 |  | Vlastní | Indiv | 0 | 0 |  |  |  |  | POL1_1
20 | 767000005 | Demontáž + zpětná montáž přístřešku nad vstupem + - odhad ceny , PD neřeší | sou | 1 |  | 0 |  | 0 |  | 0 | 21 | 0 | 0.01 | 0.01 | 0 | 0 |  | Vlastní | Indiv | 0 | 0 |  |  |  |  | POL1_1
Díl: | 63 | Zateplení soklu pod terénem |  |  |  | 0 |  | 0 |  | 0 |  | 0 |  | 7.4 |  | 5.52 |  |  |  |  | 0 |  |  |  |  | DIL
21 | 113106121 | Rozebrání dlažeb z betonových dlaždic na sucho vč.odvozu a likvidace na skládce | m2 | 40 |  | 0 |  | 0 |  | 0 | 21 | 0 | 0 | 0 | 0.138 | 5.52 |  | Vlastní | Indiv | 0 | 0 |  |  |  |  | POL1_1
22 | 139601102 | Ruční výkop rýh v hornině tř. 3 | m3 | 20 |  | 0 |  | 0 |  | 0 | 21 | 0 | 0 | 0 | 0 | 0 |  | Vlastní | Indiv | 0 | 0 |  |  |  |  | POL1_1
23 | 713131131 | Izolace tepelná stěn vč.dodávky XPS 160mm | m2 | 40 |  | 0 |  | 0 |  | 0 | 21 | 0 | 0.003 | 0.12 | 0 | 0 |  | Vlastní | Indiv | 0 | 0 |  |  |  |  | POL1_1
24 | 711482011 | Izolační systém nopovou fólií svisle včetně dodávky fólie, lišty a doplňků | m2 | 51.7 |  | 0 |  | 0 |  | 0 | 21 | 0 | 0.00068 | 0.04 | 0 | 0 |  | Vlastní | Indiv | 0 | 0 |  |  |  |  | POL1_1
25 | 174101102 | Zásyp ruční se zhutněním | m3 | 20 |  | 0 |  | 0 |  | 0 | 21 | 0 | 0 | 0 | 0 | 0 |  | Vlastní | Indiv | 0 | 0 |  |  |  |  | POL1_1
26 | 596811111 | Kladení dlaždic kom.pro pěší, lože z kameniva těž. včetně dlaždic betonových HBB 50/50/5 cm | m2 | 40 |  | 0 |  | 0 |  | 0 | 21 | 0 | 0.18108 | 7.24 | 0 | 0 |  | Vlastní | Indiv | 0 | 0 |  |  |  |  | POL1_1
Díl: | 766 | Výplně otvorů |  |  |  | 0 |  | 0 |  | 0 |  | 0 |  | 0.16 |  | 0 |  |  |  |  | 0 |  |  |  |  | DIL
27 | 764510450 | Oplechování parapetů vč. rohů Ti Zn do rš 330 mm | m | 58.4 |  | 0 |  | 0 |  | 0 | 21 | 0 | 0.00279 | 0.16 | 0 | 0 |  | Vlastní | Indiv | 0 | 0 |  |  |  |  | POL1_7
Díl: | 712 | Povlakové krytiny |  |  |  | 0 |  | 0 |  | 0 |  | 0 |  | 7.87 |  | 0 |  |  |  |  | 309.39 |  |  |  |  | DIL
28 | 155001001 | Demontáž a zpětná montáž hromosvodů D+M | m2 | 359 |  | 0 |  | 0 |  | 0 | 21 | 0 | 0 | 0 | 0 | 0 |  | Vlastní | Indiv | 0 | 0 |  |  |  |  | POL1_7
29 | 764345831 | Demontáž ventilačních nástavců D do 150 mm vč, odvozu a likvidace na skládce ( azbest) | kus | 7 |  | 0 |  | 0 |  | 0 | 21 | 0 | 0 | 0 | 0 | 0 |  | Vlastní | Indiv | 0 | 0 |  |  |  |  | POL1_7
30 | 712300832 | Demontáž stávající skladby střechy vč. odvozu a likvidace na skládce | m2 | 359 |  | 0 |  | 0 |  | 0 | 21 | 0 | 0 | 0 | 0 | 0 |  | Vlastní | Indiv | 0 | 0 |  |  |  |  | POL1_7
31 | 764430840 | Demontáž oplechování zdí,rš od 330 do 500 mm vč. odvozu a likvidace na skládce | m | 97 |  | 0 |  | 0 |  | 0 | 21 | 0 | 0 | 0 | 0 | 0 |  | Vlastní | Indiv | 0 | 0 |  |  |  |  | POL1_7
32 | 952902110 | Zametení a očištění střechy | m2 | 359 |  | 0 |  | 0 |  | 0 | 21 | 0 | 0 | 0 | 0 | 0 |  | Vlastní | Indiv | 0 | 0 |  |  |  |  | POL1_7
33 | 764530420 | Závětrná lišta PZ tl.0,55 rš 330mm na OSB desku tl.18mm D+M | m | 97 |  | 0 |  | 0 |  | 0 | 21 | 0 | 0.00272 | 0.26 | 0 | 0 |  | Vlastní | Indiv | 0 | 0 |  |  |  |  | POL1_7
34 | 721273200 | Odvětrávací komínky do DN 110mm D+M | kus | 7 |  | 0 |  | 0 |  | 0 | 21 | 0 | 0.00027 | 0 | 0 | 0 |  | Vlastní | Indiv | 0 | 0 |  |  |  |  | POL1_7
35 | 764593215 | Vyvložkování střešní vpusti z CU plechu tl. 0,55 DN 100mm D+M | kus | 2 |  | 0 |  | 0 |  | 0 | 21 | 0 | 0.00373 | 0.01 | 0 | 0 |  | Vlastní | Indiv | 0 | 0 |  |  |  |  | POL1_7
36 | 712311101RZ1 | Povlaková krytina střech do 10°, za studena ALP, 1 x nátěr - včetně dodávky ALP | m2 | 389 |  | 0 |  | 0 |  | 0 | 21 | 0 | 0.00033 | 0.13 | 0 | 0 |  | RTS 19/ I | RTS 18/ II | 0.0275 | 10.7 |  |  |  |  | POL1_7
37 | 712341559RV1 | Povlaková krytina střech do 10°, NAIP přitavením, 1 vrstva - včetně dodávky | m2 | 389 |  | 0 |  | 0 |  | 0 | 21 | 0 | 0.0053 | 2.06 | 0 | 0 |  | RTS 19/ I | RTS 18/ II | 0.2 | 77.8 |  |  |  |  | POL1_7
38 | 713141323R00 | Izolace tepelná střech do tl.200 mm,2vrstvy,kotvy | m2 | 389 |  | 0 |  | 0 |  | 0 | 21 | 0 | 0 | 0 | 0 | 0 |  | RTS 19/ I | RTS 18/ II | 0.45 | 175.05 |  |  |  |  | POL1_7
39 | 28375705R | Deska izolační stabilizov. EPS 150 1000 x 500 mm | m3 | 85.58 |  | 0 |  | 0 |  | 0 | 21 | 0 | 0.025 | 2.14 | 0 | 0 | SPCM | RTS 19/ I | RTS 18/ II | 0 | 0 |  |  |  |  | POL3_
|  | 389*0,2*1,1 |  | 85.58 | [21 empty] | VV | 0
40 | 713121211RX4 | D+M spádové klíny EPS 200 S tl. 60-110mm | m3 | 33.065 |  | 0 |  | 0 |  | 0 | 21 | 0 | 0.00649 | 0.21 | 0 | 0 |  | Vlastní | Indiv | 0.21 | 6.94 |  |  |  |  | POL1_
|  | Spádová vrstva : 389*(0,06+0,11)/2 |  | 33.065 | [21 empty] | VV | 0
41 | 712391171RZ5 | Povlaková krytina střech do 10°, podklad. textilie, 1 vrstva - včetně dodávky textilie | m2 | 389 |  | 0 |  | 0 |  | 0 | 21 | 0 | 0.00032 | 0.12 | 0 | 0 |  | RTS 19/ I | RTS 18/ II | 0.1 | 38.9 |  |  |  |  | POL1_7
42 | 712370010RAB | Povlaková krytina střech do 10°, termoplasty, fólie tl. 1,5 mm | m2 | 389 |  | 0 |  | 0 |  | 0 | 21 | 0 | 0.00306 | 1.19 | 0 | 0 |  | RTS 19/ I | RTS 18/ II | 0 | 0 |  |  |  |  | POL2_
43 | 311271175 | Nadezdívky atik z porobetonových tvárnic tl. 20 cm | m2 | 11.8 |  | 0 |  | 0 |  | 0 | 21 | 0 | 0.14844 | 1.75 | 0 | 0 |  | Vlastní | Indiv | 0 | 0 |  |  |  |  | POL1_7
44 | 783000007 | Nátěr plechové střešní krytiny - krček | m2 | 32 |  | 0 |  | 0 |  | 0 | 21 | 0 | 0 | 0 | 0 | 0 |  | Vlastní | Indiv | 0 | 0 |  |  |  |  | POL1_7
Díl: | 99 | Staveništní přesun hmot |  |  |  | 0 |  | 0 |  | 0 |  | 0 |  | 0 |  | 0 |  |  |  |  | 0 |  |  |  |  | DIL
45 | 999281111 | Přesun hmot pro opravy a údržbu do výšky 25 m | t | 40.635 |  | 0 |  | 0 |  | 0 | 21 | 0 | 0 | 0 | 0 | 0 |  | Vlastní | Indiv | 0 | 0 |  |  |  |  | POL1_1
[24 empty] | 15 | 21
| Celkem |  |  |  |  | 0 | [17 empty] | 0 | 0 | SUM
Poznámky uchazeče k zadání
POPUZIV
END
Note on S6: Jedná se o informaci, zda se jedná o položku, která je do rozpočtu zadána z cenové soustavy RTS, nebo vlastní.
Note on T6: Jedná se o název CÚ, která je zadána u položky rozpočtu

## 01 3b Pol
Položkový rozpočet | [25 empty] | #TypZaznamu#
S: | 99 | ZŠ a MŚ pro sluchově postižené - MOHYLOVÁ ,Plzeň | [23 empty] | STA
O: | 01 | ZŠ a MŚ pro sluchově postižené - MOHYLOVÁ ,Plzeň | [20 empty] | STA |  |  | OBJ
R: | 3b | SO 03 Mateřská škola - VZT Základní škola | [23 empty] | ROZ
P.č. | Číslo položky | Název položky | MJ | množství | cena / MJ | Celkem | Dodávka | Dodávka celk. | Montáž | Montáž celk. | DPH | cena s DPH | hmotnost / MJ | hmotnost celk.(t) | dem. hmotnost / MJ | dem. hmotnost celk.(t) | Ceník | Cen. soustava / platnost | Cenová úroveň | Nhod / MJ | Nhod celk. | Dodavatel
Díl: | 1 | Zemní práce |  |  |  | 0 |  | 0 |  | 0 |  | 0 |  | 0 |  | 0 |  |  |  |  | 0 |  |  |  |  | DIL
1 | 11 | Větrací jednotka s rekuperací tepla pro MŠ | ks | 1 |  | 0 |  | 0 |  | 0 | 21 | 0 | 0 | 0 | 0 | 0 |  | Vlastní | Indiv | 0 | 0 |  |  |  |  | POL3_1
|  | Větrací jednotka s rekuperací tepla pro MŠ, nominální průtok [m3/h] 1800; napětí 3x400 V / 50 Hz;[V/Hz] vent. přívod/odvod - max. příkon [W] 669/505 ; vent. přívod/odvod - proud [A] : | [23 empty] | VV | 0
|  | 2,9/2,2; ohřívač - výkon [kW] 13,1; účinnost [%] 89,5; max. průtok vzduchu jednotkou [m3/h] 2000; hmotnost [kg] 274-326 : 1 |  | 1 | [21 empty] | VV | 0
2 | 12 | Přívodní difuzor | ks | 21 |  | 0 |  | 0 |  | 0 | 21 | 0 | 0 | 0 | 0 | 0 |  | Vlastní | Indiv | 0 | 0 |  |  |  |  | POL3_1
3 | 13 | Odváděcí talířový ventil | ks | 21 |  | 0 |  | 0 |  | 0 | 21 | 0 | 0 | 0 | 0 | 0 |  | Vlastní | Indiv | 0 | 0 |  |  |  |  | POL3_1
4 | 14 | Tlumiče hluku v hygienickém provedení | ks | 4 |  | 0 |  | 0 |  | 0 | 21 | 0 | 0 | 0 | 0 | 0 |  | Vlastní | Indiv | 0 | 0 |  |  |  |  | POL3_1
5 | 16 | Regulátory průtoku VAV, vč. IRC čidel a systému regulace | ks | 10 |  | 0 |  | 0 |  | 0 | 21 | 0 | 0 | 0 | 0 | 0 |  | Vlastní | Indiv | 0 | 0 |  |  |  |  | POL3_1
6 | 18a | POTRUBÍ - Čtyřhranné vzduchotechnické potrubí z ocelového pozinkovaného plechu sk. I v normálním, provedení podle ON120405, třída těsnosti B a vyšší podle DIN 24194 - do 2630 mm | m2 | 100 |  | 0 |  | 0 |  | 0 | 21 | 0 | 0 | 0 | 0 | 0 |  | Vlastní | Indiv | 0 | 0 |  |  |  |  | POL1_1
7 | 18b | POTRUBÍ - Čtyřhranné vzduchotechnické potrubí z ocelového pozinkovaného plechu sk. I v normálním, provedení podle ON120405, třída těsnosti B a vyšší podle DIN 24194 - do 1890 mm | m2 | 100 |  | 0 |  | 0 |  | 0 | 21 | 0 | 0 | 0 | 0 | 0 |  | Vlastní | Indiv | 0 | 0 |  |  |  |  | POL1_1
8 | 19 | POTRUBÍ - Kruhové vzduchotechnické potrubí z ocelového pozinkovaného plechu sk. I v provedení SPIRO,, standard SAFE - do DN250 mm - 50% tvar. | bm | 60 |  | 0 |  | 0 |  | 0 | 21 | 0 | 0 | 0 | 0 | 0 |  | Vlastní | Indiv | 0 | 0 |  |  |  |  | POL1_1
9 | 110 | IZOLACE - tepelná izolace vzduchovodu minerální varou s AL polepem, tl. 100 mm, ve venkovním, prostředí oplechováno proti povětrnostním vlivům | m2 | 40 |  | 0 |  | 0 |  | 0 | 21 | 0 | 0 | 0 | 0 | 0 |  | Vlastní | Indiv | 0 | 0 |  |  |  |  | POL1_1
10 | 111 | Montážní a závěsový materiál | kg | 500 |  | 0 |  | 0 |  | 0 | 21 | 0 | 0 | 0 | 0 | 0 |  | Vlastní | Indiv | 0 | 0 |  |  |  |  | POL3_1
11 | 112 | Spojovací a těsnící materiál | kg | 250 |  | 0 |  | 0 |  | 0 | 21 | 0 | 0 | 0 | 0 | 0 |  | Vlastní | Indiv | 0 | 0 |  |  |  |  | POL3_1
Díl: | 1.8b | Ostatní |  |  |  | 0 |  | 0 |  | 0 |  | 0 |  | 0 |  | 0 |  |  |  |  | 0 |  |  |  |  | DIL
12 | 21 | Ventilátor - sestava diagonální ventilátor+klapka RSK+2xtlumič hluku 900 mm | ks | 3 |  | 0 |  | 0 |  | 0 | 21 | 0 | 0 | 0 | 0 | 0 |  | Vlastní | Indiv | 0 | 0 |  |  |  |  | POL3_1
13 | 22 | Malý radiální ventilátor | ks | 2 |  | 0 |  | 0 |  | 0 | 21 | 0 | 0 | 0 | 0 | 0 |  | Vlastní | Indiv | 0 | 0 |  |  |  |  | POL3_1
14 | 23 | Výfuková hlavice VHO | ks | 1 |  | 0 |  | 0 |  | 0 | 21 | 0 | 0 | 0 | 0 | 0 |  | Vlastní | Indiv | 0 | 0 |  |  |  |  | POL3_1
15 | 24 | Stěnová mřížka oboustranně | ks | 16 |  | 0 |  | 0 |  | 0 | 21 | 0 | 0 | 0 | 0 | 0 |  | Vlastní | Indiv | 0 | 0 |  |  |  |  | POL3_1
16 | 25 | POTRUBÍ - Kruhové vzduchotechnické potrubí z ocelového pozinkovaného plechu sk. I v provedení SPIRO,, standard SAFE - do DN250 mm - 50% tvar. | bm | 45 |  | 0 |  | 0 |  | 0 | 21 | 0 | 0 | 0 | 0 | 0 |  | Vlastní | Indiv | 0 | 0 |  |  |  |  | POL1_1
17 | 26 | Montážní a závěsový materiál | kg | 200 |  | 0 |  | 0 |  | 0 | 21 | 0 | 0 | 0 | 0 | 0 |  | Vlastní | Indiv | 0 | 0 |  |  |  |  | POL3_1
18 | 27 | Spojovací a těsnící materiál | kg | 100 |  | 0 |  | 0 |  | 0 | 21 | 0 | 0 | 0 | 0 | 0 |  | Vlastní | Indiv | 0 | 0 |  |  |  |  | POL3_1
Díl: | 3 | Ostatní |  |  |  | 0 |  | 0 |  | 0 |  | 0 |  | 0 |  | 0 |  |  |  |  | 0 |  |  |  |  | DIL
19 | 1 | Lešení a montážní plošiny | hod | 84 |  | 0 |  | 0 |  | 0 | 21 | 0 | 0 | 0 | 0 | 0 |  | Vlastní | Indiv | 0 | 0 |  |  |  |  | POL1_1
20 | 2 | Montáž VZT zařízení | hod | 120 |  | 0 |  | 0 |  | 0 | 21 | 0 | 0 | 0 | 0 | 0 |  | Vlastní | Indiv | 0 | 0 |  |  |  |  | POL1_1
21 | 3 | Doprava | kpl | 1 |  | 0 |  | 0 |  | 0 | 21 | 0 | 0 | 0 | 0 | 0 |  | Vlastní | Indiv | 0 | 0 |  |  |  |  | POL1_1
22 | 4 | Seřízení a zaregulování VZT rozvodů a koncových prvků | hod | 32 |  | 0 |  | 0 |  | 0 | 21 | 0 | 0 | 0 | 0 | 0 |  | Vlastní | Indiv | 0 | 0 |  |  |  |  | POL1_1
23 | 5 | Protokoly, revize, zkoušky | kpl | 1 |  | 0 |  | 0 |  | 0 | 21 | 0 | 0 | 0 | 0 | 0 |  | Vlastní | Indiv | 0 | 0 |  |  |  |  | POL3_1
24 | 6 | Projekt pro provedení stavby - VZT | kpl | 1 |  | 0 |  | 0 |  | 0 | 21 | 0 | 0 | 0 | 0 | 0 |  | Vlastní | Indiv | 0 | 0 |  |  |  |  | POL3_1
Díl: | ON | Ostatní náklady |  |  |  | 0 |  | 0 |  | 0 |  | 0 |  | 0 |  | 0 |  |  |  |  | 0 |  |  |  |  | DIL
25 | 005261030R | Rezerva | Soubor | 1 |  | 0 |  | 0 |  | 0 | 21 | 0 | 0 | 0 | 0 | 0 |  | RTS 19/ I | Indiv | 0 | 0 |  |  |  |  | POL99_8
[24 empty] | 15 | 21
| Celkem |  |  |  |  | 0 | [17 empty] | 0 | 0 | SUM
Poznámky uchazeče k zadání
POPUZIV
END
Note on S6: Jedná se o informaci, zda se jedná o položku, která je do rozpočtu zadána z cenové soustavy RTS, nebo vlastní.
Note on T6: Jedná se o název CÚ, která je zadána u položky rozpočtu

## 01 4 Pol
Položkový rozpočet | [25 empty] | #TypZaznamu#
S: | 99 | ZŠ a MŚ pro sluchově postižené - MOHYLOVÁ ,Plzeň | [23 empty] | STA
O: | 01 | ZŠ a MŚ pro sluchově postižené - MOHYLOVÁ ,Plzeň | [20 empty] | STA |  |  | OBJ
R: | 4 | SO 04 Tělocvična vč. spojovací chodby | [23 empty] | ROZ
P.č. | Číslo položky | Název položky | MJ | množství | cena / MJ | Celkem | Dodávka | Dodávka celk. | Montáž | Montáž celk. | DPH | cena s DPH | hmotnost / MJ | hmotnost celk.(t) | dem. hmotnost / MJ | dem. hmotnost celk.(t) | Ceník | Cen. soustava / platnost | Cenová úroveň | Nhod / MJ | Nhod celk. | Dodavatel
Díl: | 61 | Úpravy povrchů vnitřní |  |  |  | 0 |  | 0 |  | 0 |  | 0 |  | 19.02 |  | 0 |  |  |  |  | 868.67 |  |  |  |  | DIL
1 | 611477322RX2 | Oprava (sanace) trhlin včetně výztužné síťky, penetrace v rozsahu 10% | m2 | 528 |  | 0 |  | 0 |  | 0 | 21 | 0 | 0.00872 | 4.6 | 0 | 0 |  | Vlastní | Indiv | 0.6282 | 331.69 |  |  |  |  | POL1_
2 | 612311732RV1 | Zateplení podlahy pod 1NP miner.desky KV 100 mm, zakončený stěrkou s výztužnou tkaninou | m2 | 528 |  | 0 |  | 0 |  | 0 | 21 | 0 | 0.02411 | 12.73 | 0 | 0 |  | Vlastní | Indiv | 1.017 | 536.98 |  |  |  |  | POL1_
3 | 6124211X1 | Vnější strukturální omítka podlhedu tl.2 mm | m2 | 528 |  | 0 |  | 0 |  | 0 | 21 | 0 | 0.0032 | 1.69 | 0 | 0 |  | Vlastní | Indiv | 0 | 0 |  |  |  |  | POL1_1
Díl: | 62 | Fasáda |  |  |  | 0 |  | 0 |  | 0 |  | 0 |  | 47.31 |  | 4.07 |  |  |  |  | 0 |  |  |  |  | DIL
4 | 155001001 | Demontáž a zpětná montáž hromosvodů D+M | m | 23 |  | 0 |  | 0 |  | 0 | 21 | 0 | 0 | 0 | 0 | 0 |  | Vlastní | Indiv | 0 | 0 |  |  |  |  | POL1_1
5 | 767000003 | Demontáž žebříků | m | 14.2 |  | 0 |  | 0 |  | 0 | 21 | 0 | 0 | 0 | 0 | 0 |  | Vlastní | Indiv | 0 | 0 |  |  |  |  | POL1_1
6 | 978059631 | Odsekání vnějších obkladů stěn vč.odvozu a likvidace na skládce | m2 | 29.5 |  | 0 |  | 0 |  | 0 | 21 | 0 | 0 | 0 | 0.138 | 4.07 |  | Vlastní | Indiv | 0 | 0 |  |  |  |  | POL1_1
7 | 311271175 | Vyzdívky meziokenních sloupků a parepetů z porobetonových tvárnic tl. 20cm | m2 | 170.8 |  | 0 |  | 0 |  | 0 | 21 | 0 | 0.14844 | 25.35 | 0 | 0 |  | Vlastní | Indiv | 0 | 0 |  |  |  |  | POL1_1
8 | 612475111 | Omítka vnitřních stěn vápenocem. jednovrstvá tloušťka vrstvy 10 mm | m2 | 170.8 |  | 0 |  | 0 |  | 0 | 21 | 0 | 0.014 | 2.39 | 0 | 0 |  | Vlastní | Indiv | 0 | 0 |  |  |  |  | POL1_1
9 | 622421111 | Omítka vnější stěn, MVC, hrubá nezatřená s použitím suché maltové směsi | m2 | 170.8 |  | 0 |  | 0 |  | 0 | 21 | 0 | 0.03355 | 5.73 | 0 | 0 |  | Vlastní | Indiv | 0 | 0 |  |  |  |  | POL1_1
10 | 784000001 | Malba -2x bílý vnitřní nátěrová hmota se stupňem bělosti (min. 92% BaSO4) vč.penetrace | m2 | 170.8 |  | 0 |  | 0 |  | 0 | 21 | 0 | 0 | 0 | 0 | 0 |  | Vlastní | Indiv | 0 | 0 |  |  |  |  | POL1_1
11 | 620000000 | Očištění fasády před montáží KZS | m2 | 1035.3 |  | 0 |  | 0 |  | 0 | 21 | 0 | 0 | 0 | 0 | 0 |  | Vlastní | Indiv | 0 | 0 |  |  |  |  | POL1_1
12 | 622000002 | Penetrace před montáží KZS | m2 | 1035.3 |  | 0 |  | 0 |  | 0 | 21 | 0 | 0 | 0 | 0 | 0 |  | Vlastní | Indiv | 0 | 0 |  |  |  |  | POL1_1
13 | 622405372 | Kontaktní zateplovací systém XPS tl 160mm sokl | m2 | 70 |  | 0 |  | 0 |  | 0 | 21 | 0 | 0.01076 | 0.75 | 0 | 0 |  | Vlastní | Indiv | 0 | 0 |  |  |  |  | POL1_1
14 | 622405791 | Kontaktní zateplovací systém min. desky tl.160 mm | m2 | 793 |  | 0 |  | 0 |  | 0 | 21 | 0 | 0.01006 | 7.98 | 0 | 0 |  | Vlastní | Indiv | 0 | 0 |  |  |  |  | POL1_1
15 | 622405793 | Kontaktní zateplovací systém min. desky tl.160 mm podhled | m2 | 77.3 |  | 0 |  | 0 |  | 0 | 21 | 0 | 0.01006 | 0.78 | 0 | 0 |  | Vlastní | Indiv | 0 | 0 |  |  |  |  | POL1_1
16 | 622405721 | Kontaktní zateplovací systém minerální vlákna ostění | m2 | 95 |  | 0 |  | 0 |  | 0 | 21 | 0 | 0.00878 | 0.83 | 0 | 0 |  | Vlastní | Indiv | 0 | 0 |  |  |  |  | POL1_1
17 | 713131132 | Zateplení ostění pod parapetem minerální vlákna D+M | m2 | 34.2 |  | 0 |  | 0 |  | 0 | 21 | 0 | 0.003 | 0.1 | 0 | 0 |  | Vlastní | Indiv | 0 | 0 |  |  |  |  | POL1_1
18 | 622421121 | Vnější strukturální omítka tl.2 mm | m2 | 965.3 |  | 0 |  | 0 |  | 0 | 21 | 0 | 0.0032 | 3.09 | 0 | 0 |  | Vlastní | Indiv | 0 | 0 |  |  |  |  | POL1_1
19 | 622432111 | Vnější omítka stěn dekorativní jemnozrnná - sokl | m2 | 75.5 |  | 0 |  | 0 |  | 0 | 21 | 0 | 0.00368 | 0.28 | 0 | 0 |  | Vlastní | Indiv | 0 | 0 |  |  |  |  | POL1_1
20 | 622000003 | Profil zakládací Al š.160 mm | m | 120 |  | 0 |  | 0 |  | 0 | 21 | 0 | 0 | 0 | 0 | 0 |  | Vlastní | Indiv | 0 | 0 |  |  |  |  | POL1_1
21 | 622000004 | Profil okenní připojovací APU | m | 314 |  | 0 |  | 0 |  | 0 | 21 | 0 | 0 | 0 | 0 | 0 |  | Vlastní | Indiv | 0 | 0 |  |  |  |  | POL1_1
22 | 622000005 | Profil rohový PVC se síťovinou | m | 666 |  | 0 |  | 0 |  | 0 | 21 | 0 | 0 | 0 | 0 | 0 |  | Vlastní | Indiv | 0 | 0 |  |  |  |  | POL1_1
23 | 620991121 | Zakrývání výplní vnějších otvorů z lešení | m2 | 252 |  | 0 |  | 0 |  | 0 | 21 | 0 | 4e-05 | 0.01 | 0 | 0 |  | Vlastní | Indiv | 0 | 0 |  |  |  |  | POL1_1
24 | 429728001 | Větrací mřížka s přírubou s pevnou žaluzií DN 80 D+M | kus | 25 |  | 0 |  | 0 |  | 0 | 21 | 0 | 0 | 0 | 0 | 0 |  | Vlastní | Indiv | 0 | 0 |  |  |  |  | POL1_1
25 | 940000001 | Lešení fasádní vč.ochranných sítí - montáž, demontáž, nájem | m2 | 1269 |  | 0 |  | 0 |  | 0 | 21 | 0 | 0 | 0 | 0 | 0 |  | Vlastní | Indiv | 0 | 0 |  |  |  |  | POL1_1
26 | 767000004 | Žebřík s ochranným košem D+M žárově zinkováno 9m | sou | 1 |  | 0 |  | 0 |  | 0 | 21 | 0 | 0.01 | 0.01 | 0 | 0 |  | Vlastní | Indiv | 0 | 0 |  |  |  |  | POL1_1
27 | 767000005 | Žebřík D+M žárově zinkováno 5,2m | sou | 1 |  | 0 |  | 0 |  | 0 | 21 | 0 | 0.01 | 0.01 | 0 | 0 |  | Vlastní | Indiv | 0 | 0 |  |  |  |  | POL1_1
28 | 764454291 | Demontáž + zpětná montáž svodů vč.chrličů nový nátěr | m | 45 |  | 0 |  | 0 |  | 0 | 21 | 0 | 6e-05 | 0 | 0 | 0 |  | Vlastní | Indiv | 0 | 0 |  |  |  |  | POL1_1
Díl: | 63 | Zateplení soklu pod terénem |  |  |  | 0 |  | 0 |  | 0 |  | 0 |  | 9.1 |  | 6.79 |  |  |  |  | 0 |  |  |  |  | DIL
29 | 113106121 | Rozebrání dlažeb z betonových dlaždic na sucho vč.odvozu a likvidace na skládce | m2 | 27.5 |  | 0 |  | 0 |  | 0 | 21 | 0 | 0 | 0 | 0.138 | 3.8 |  | Vlastní | Indiv | 0 | 0 |  |  |  |  | POL1_1
30 | 113107131 | Vybourání okapového chodníčku z betonu vč.odvozu a likvidace na skládce | m2 | 21.7 |  | 0 |  | 0 |  | 0 | 21 | 0 | 0 | 0 | 0.138 | 2.99 |  | Vlastní | Indiv | 0 | 0 |  |  |  |  | POL1_1
31 | 139601102 | Ruční výkop rýh v hornině tř. 3 | m3 | 24.6 |  | 0 |  | 0 |  | 0 | 21 | 0 | 0 | 0 | 0 | 0 |  | Vlastní | Indiv | 0 | 0 |  |  |  |  | POL1_1
32 | 713131131 | Izolace tepelná stěn vč.dodávky XPS 160mm | m2 | 49.2 |  | 0 |  | 0 |  | 0 | 21 | 0 | 0.003 | 0.15 | 0 | 0 |  | Vlastní | Indiv | 0 | 0 |  |  |  |  | POL1_1
33 | 711482011 | Izolační systém nopovou fólií svisle včetně dodávky fólie, lišty a doplňků | m2 | 64 |  | 0 |  | 0 |  | 0 | 21 | 0 | 0.00068 | 0.04 | 0 | 0 |  | Vlastní | Indiv | 0 | 0 |  |  |  |  | POL1_1
34 | 174101102 | Zásyp ruční se zhutněním | m3 | 24.6 |  | 0 |  | 0 |  | 0 | 21 | 0 | 0 | 0 | 0 | 0 |  | Vlastní | Indiv | 0 | 0 |  |  |  |  | POL1_1
35 | 596811111 | Kladení dlaždic kom.pro pěší, lože z kameniva těž. včetně dlaždic betonových HBB 50/50/5 cm | m2 | 49.2 |  | 0 |  | 0 |  | 0 | 21 | 0 | 0.18108 | 8.91 | 0 | 0 |  | Vlastní | Indiv | 0 | 0 |  |  |  |  | POL1_1
Díl: | 766 | Výplně otvorů |  |  |  | 0 |  | 0 |  | 0 |  | 0 |  | 0.28 |  | 0.02 |  |  |  |  | 0 |  |  |  |  | DIL
36 | 766000001 | Demontáž stávajících výplní otvorů a meziokenních vložek vč.odvozu a likvidace na skládce | m2 | 69.8 |  | 0 |  | 0 |  | 0 | 21 | 0 | 0 | 0 | 0 | 0 |  | Vlastní | Indiv | 0 | 0 |  |  |  |  | POL1_7
37 | 787100812 | Demontáž copilitových stěn vč. odvozu a likvidace na skládce | m2 | 186 |  | 0 |  | 0 |  | 0 | 21 | 0 | 0 | 0 | 0 | 0 |  | Vlastní | Indiv | 0 | 0 |  |  |  |  | POL1_7
38 | 962081141 | Vybourání příček ze skleněných tvárnic vč.odvozu a likvidace na skládce | m2 | 176 |  | 0 |  | 0 |  | 0 | 21 | 0 | 0 | 0 | 0 | 0 |  | Vlastní | Indiv | 0 | 0 |  |  |  |  | POL1_7
39 | 962032231 | Vybourání zdiva pro nadsvětlík vstupních dveří vč.odvozu a likvidace na skládce | m2 | 0.12 |  | 0 |  | 0 |  | 0 | 21 | 0 | 0 | 0 | 0.138 | 0.02 |  | Vlastní | Indiv | 0 | 0 |  |  |  |  | POL1_7
40 | 764410850 | Demontáž oplechování parapetů,rš od 100 do 330 mm vč. odvozu a likvidace | m | 104 |  | 0 |  | 0 |  | 0 | 21 | 0 | 0 | 0 | 0 | 0 |  | Vlastní | Indiv | 0 | 0 |  |  |  |  | POL1_7
41 | 766000002 | Montáž nových plastových výplní otvorů vč. zednického začištění | m2 | 252 |  | 0 |  | 0 |  | 0 | 21 | 0 | 0 | 0 | 0 | 0 |  | Vlastní | Indiv | 0 | 0 |  |  |  |  | POL1_7
42 | 766000003 | Dodávka nových plastových výplní otvorů vč. vnitřn parapetů, specifikace dle Tabulky výplní otvorů | m2 | 252 |  | 0 |  | 0 |  | 0 | 21 | 0 | 0 | 0 | 0 | 0 |  | Vlastní | Indiv | 0 | 0 |  |  |  |  | POL1_7
43 | 764510450 | Oplechování parapetů vč. rohů Ti Zn do rš 330 mm | m | 99.6 |  | 0 |  | 0 |  | 0 | 21 | 0 | 0.00279 | 0.28 | 0 | 0 |  | Vlastní | Indiv | 0 | 0 |  |  |  |  | POL1_7
Díl: | 712 | Povlakové krytiny |  |  |  | 0 |  | 0 |  | 0 |  | 0 |  | 15.15 |  | 0 |  |  |  |  | 464.26 |  |  |  |  | DIL
44 | 155001001 | Demontáž a zpětná montáž hromosvodů D+M | m2 | 528 |  | 0 |  | 0 |  | 0 | 21 | 0 | 0 | 0 | 0 | 0 |  | Vlastní | Indiv | 0 | 0 |  |  |  |  | POL1_7
45 | 764345831 | Demontáž ventilačních nástavců D do 150 mm vč, odvozu a likvidace na skládce ( azbest) | kus | 1 |  | 0 |  | 0 |  | 0 | 21 | 0 | 0 | 0 | 0 | 0 |  | Vlastní | Indiv | 0 | 0 |  |  |  |  | POL1_7
46 | 7123008X2 | Demontáž stávající skladby střechy vč. odvozu a likvidace na skládce | m2 | 528 |  | 0 |  | 0 |  | 0 | 21 | 0 | 0 | 0 | 0 | 0 |  | Vlastní | Indiv | 0 | 0 |  |  |  |  | POL1_7
47 | 764430840 | Demontáž oplechování zdí,rš od 330 do 500 mm vč. odvozu a likvidace na skládce | m | 206 |  | 0 |  | 0 |  | 0 | 21 | 0 | 0 | 0 | 0 | 0 |  | Vlastní | Indiv | 0 | 0 |  |  |  |  | POL1_7
48 | 952902110 | Zametení a očištění střechy | m2 | 528 |  | 0 |  | 0 |  | 0 | 21 | 0 | 0 | 0 | 0 | 0 |  | Vlastní | Indiv | 0 | 0 |  |  |  |  | POL1_7
49 | 721273200 | Odvětrávací komínky do DN 110mm D+M | kus | 1 |  | 0 |  | 0 |  | 0 | 21 | 0 | 0.00027 | 0 | 0 | 0 |  | Vlastní | Indiv | 0 | 0 |  |  |  |  | POL1_7
50 | 764530420 | Závětrná lišta PZ tl.0,55 rš 330mm na OSB desku tl.18mm D+M | m | 206 |  | 0 |  | 0 |  | 0 | 21 | 0 | 0.00272 | 0.56 | 0 | 0 |  | Vlastní | Indiv | 0 | 0 |  |  |  |  | POL1_7
51 | 764593215 | Vyvložkování střešní vpusti z CU plechu tl. 0,55 DN 100mm D+M | kus | 1 |  | 0 |  | 0 |  | 0 | 21 | 0 | 0.00373 | 0 | 0 | 0 |  | Vlastní | Indiv | 0 | 0 |  |  |  |  | POL1_7
52 | 712311101RZ1 | Povlaková krytina střech do 10°, za studena ALP, 1 x nátěr - včetně dodávky ALP | m2 | 585 |  | 0 |  | 0 |  | 0 | 21 | 0 | 0.00033 | 0.19 | 0 | 0 |  | RTS 19/ I | RTS 18/ II | 0.0275 | 16.09 |  |  |  |  | POL1_7
53 | 712341559RV1 | Povlaková krytina střech do 10°, NAIP přitavením, 1 vrstva - včetně dodávky | m2 | 585 |  | 0 |  | 0 |  | 0 | 21 | 0 | 0.0053 | 3.1 | 0 | 0 |  | RTS 19/ I | RTS 18/ II | 0.2 | 117 |  |  |  |  | POL1_7
54 | 713141323R00 | Izolace tepelná střech do tl.200 mm,2vrstvy,kotvy | m2 | 585 |  | 0 |  | 0 |  | 0 | 21 | 0 | 0 | 0 | 0 | 0 |  | RTS 19/ I | RTS 18/ II | 0.45 | 263.25 |  |  |  |  | POL1_7
55 | 28375705R | Deska izolační stabilizov. EPS 150 1000 x 500 mm | m3 | 116.16 |  | 0 |  | 0 |  | 0 | 21 | 0 | 0.025 | 2.9 | 0 | 0 | SPCM | RTS 19/ I | RTS 18/ II | 0 | 0 |  |  |  |  | POL3_
|  | Izolační vrstva : 528*0,2*1,1 |  | 116.16 | [21 empty] | VV | 0
56 | 713121211RX4 | D+M spádové klíny EPS 200 S tl. 60-110mm | m3 | 44.88 |  | 0 |  | 0 |  | 0 | 21 | 0 | 0.00649 | 0.29 | 0 | 0 |  | Vlastní | Indiv | 0.21 | 9.42 |  |  |  |  | POL1_
|  | Spádová vrstva : 528*(0,06+0,11)/2 |  | 44.88 | [21 empty] | VV | 0
57 | 712391171RZ5 | Povlaková krytina střech do 10°, podklad. textilie, 1 vrstva - včetně dodávky textilie | m2 | 585 |  | 0 |  | 0 |  | 0 | 21 | 0 | 0.00032 | 0.19 | 0 | 0 |  | RTS 19/ I | RTS 18/ II | 0.1 | 58.5 |  |  |  |  | POL1_7
58 | 712370010RAB | Povlaková krytina střech do 10°, termoplasty, fólie tl. 1,5 mm | m2 | 585 |  | 0 |  | 0 |  | 0 | 21 | 0 | 0.00306 | 1.79 | 0 | 0 |  | RTS 19/ I | RTS 18/ II | 0 | 0 |  |  |  |  | POL2_
59 | 311271175 | Nadezdívky atik z porobetonových tvárnic tl. 20 cm | m2 | 41.3 |  | 0 |  | 0 |  | 0 | 21 | 0 | 0.14844 | 6.13 | 0 | 0 |  | Vlastní | Indiv | 0 | 0 |  |  |  |  | POL1_7
Díl: | 99 | Staveništní přesun hmot |  |  |  | 0 |  | 0 |  | 0 |  | 0 |  | 0 |  | 0 |  |  |  |  | 0 |  |  |  |  | DIL
60 | 999281111 | Přesun hmot pro opravy a údržbu do výšky 25 m | t | 99.44 |  | 0 |  | 0 |  | 0 | 21 | 0 | 0 | 0 | 0 | 0 |  | Vlastní | Indiv | 0 | 0 |  |  |  |  | POL1_1
[24 empty] | 15 | 21
| Celkem |  |  |  |  | 0 | [17 empty] | 0 | 0 | SUM
Poznámky uchazeče k zadání
POPUZIV
END
Note on S6: Jedná se o informaci, zda se jedná o položku, která je do rozpočtu zadána z cenové soustavy RTS, nebo vlastní.
Note on T6: Jedná se o název CÚ, která je zadána u položky rozpočtu

## 01 5 Pol
Položkový rozpočet | [25 empty] | #TypZaznamu#
S: | 99 | ZŠ a MŚ pro sluchově postižené - MOHYLOVÁ ,Plzeň | [23 empty] | STA
O: | 01 | ZŠ a MŚ pro sluchově postižené - MOHYLOVÁ ,Plzeň | [20 empty] | STA |  |  | OBJ
R: | 5 | SO 05 Hospodářská budova | [23 empty] | ROZ
P.č. | Číslo položky | Název položky | MJ | množství | cena / MJ | Celkem | Dodávka | Dodávka celk. | Montáž | Montáž celk. | DPH | cena s DPH | hmotnost / MJ | hmotnost celk.(t) | dem. hmotnost / MJ | dem. hmotnost celk.(t) | Ceník | Cen. soustava / platnost | Cenová úroveň | Nhod / MJ | Nhod celk. | Dodavatel
Díl: | 61 | Úpravy povrchů vnitřní |  |  |  | 0 |  | 0 |  | 0 |  | 0 |  | 36.79 |  | 0 |  |  |  |  | 1679.75 |  |  |  |  | DIL
1 | 611477322RX2 | Oprava (sanace) trhlin včetně výztužné síťky, penetrace v rozsahu 10% | m2 | 1021 |  | 0 |  | 0 |  | 0 | 21 | 0 | 0.00872 | 8.9 | 0 | 0 |  | Vlastní | Indiv | 0.6282 | 641.39 |  |  |  |  | POL1_
2 | 612311732RV1 | Zateplení podlahy pod 1NP miner.desky KV 100 mm, zakončený stěrkou s výztužnou tkaninou | m2 | 1021 |  | 0 |  | 0 |  | 0 | 21 | 0 | 0.02411 | 24.62 | 0 | 0 |  | Vlastní | Indiv | 1.017 | 1038.36 |  |  |  |  | POL1_
3 | 6124211X1 | Vnější strukturální omítka podlhedu tl.2 mm | m2 | 1021 |  | 0 |  | 0 |  | 0 | 21 | 0 | 0.0032 | 3.27 | 0 | 0 |  | Vlastní | Indiv | 0 | 0 |  |  |  |  | POL1_1
Díl: | 62 | Fasáda |  |  |  | 0 |  | 0 |  | 0 |  | 0 |  | 9.14 |  | 9.19 |  |  |  |  | 0 |  |  |  |  | DIL
4 | 155001001 | Demontáž a zpětná montáž hromosvodů D+M | m | 19.2 |  | 0 |  | 0 |  | 0 | 21 | 0 | 0 | 0 | 0 | 0 |  | Vlastní | Indiv | 0 | 0 |  |  |  |  | POL1_1
5 | 150555225 | Demontáž a zpětná montáž přístřešku (kuchyň) | kpl | 1 |  | 0 |  | 0 |  | 0 | 21 | 0 | 0 | 0 | 0 | 0 |  | Vlastní | Indiv | 0 | 0 |  |  |  |  | POL1_1
6 | 150555226 | Demontáž a zpětná montáž plastiky | kpl. | 1 |  | 0 |  | 0 |  | 0 | 21 | 0 | 0 | 0 | 0 | 0 |  | Vlastní | Indiv | 0 | 0 |  |  |  |  | POL1_1
7 | 150555227 | Demontáž a zpětná montáž světla (atrium) | kpl | 1 |  | 0 |  | 0 |  | 0 | 21 | 0 | 0 | 0 | 0 | 0 |  | Vlastní | Indiv | 0 | 0 |  |  |  |  | POL1_1
8 | 150555228 | Demontáž a zpětná montáž mříže ventilátoru (atrium) | kpl | 1 |  | 0 |  | 0 |  | 0 | 21 | 0 | 0 | 0 | 0 | 0 |  | Vlastní | Indiv | 0 | 0 |  |  |  |  | POL1_1
9 | 767000003 | Demontáž žebříků | m | 6 |  | 0 |  | 0 |  | 0 | 21 | 0 | 0 | 0 | 0 | 0 |  | Vlastní | Indiv | 0 | 0 |  |  |  |  | POL1_1
10 | 767000004 | D+M nového žebříku | m | 6 |  | 0 |  | 0 |  | 0 | 21 | 0 | 0 | 0 | 0 | 0 |  | Vlastní | Indiv | 0 | 0 |  |  |  |  | POL1_1
11 | 978059631 | Odsekání vnějších obkladů stěn vč.odvozu a likvidace na skládce | m2 | 66.6 |  | 0 |  | 0 |  | 0 | 21 | 0 | 0 | 0 | 0.138 | 9.19 |  | Vlastní | Indiv | 0 | 0 |  |  |  |  | POL1_1
12 | 767000002 | Demontáž stávajících větracích mřížek vč. likvidace | kus | 4 |  | 0 |  | 0 |  | 0 | 21 | 0 | 0 | 0 | 0 | 0 |  | Vlastní | Indiv | 0 | 0 |  |  |  |  | POL1_1
13 | 311271175 | Vyzdívky meziokenních sloupků a parepetů z porobetonových tvárnic tl. 20cm | m2 | 3.5 |  | 0 |  | 0 |  | 0 | 21 | 0 | 0.14844 | 0.52 | 0 | 0 |  | Vlastní | Indiv | 0 | 0 |  |  |  |  | POL1_1
14 | 612475111 | Omítka vnitřních stěn vápenocem. jednovrstvá tloušťka vrstvy 10 mm | m2 | 3.5 |  | 0 |  | 0 |  | 0 | 21 | 0 | 0.014 | 0.05 | 0 | 0 |  | Vlastní | Indiv | 0 | 0 |  |  |  |  | POL1_1
15 | 784000001 | Malba -2x bílý vnitřní nátěrová hmota se stupňem bělosti (min. 92% BaSO4) vč.penetrace | m2 | 3.5 |  | 0 |  | 0 |  | 0 | 21 | 0 | 0 | 0 | 0 | 0 |  | Vlastní | Indiv | 0 | 0 |  |  |  |  | POL1_1
16 | 622421111 | Omítka vnější stěn, MVC, hrubá nezatřená s použitím suché maltové směsi | m2 | 3.5 |  | 0 |  | 0 |  | 0 | 21 | 0 | 0.03355 | 0.12 | 0 | 0 |  | Vlastní | Indiv | 0 | 0 |  |  |  |  | POL1_1
17 | 620000000 | Očištění fasády před montáží KZS | m2 | 626.6 |  | 0 |  | 0 |  | 0 | 21 | 0 | 0 | 0 | 0 | 0 |  | Vlastní | Indiv | 0 | 0 |  |  |  |  | POL1_1
18 | 622000002 | Penetrace před montáží KZS | m2 | 626.6 |  | 0 |  | 0 |  | 0 | 21 | 0 | 0 | 0 | 0 | 0 |  | Vlastní | Indiv | 0 | 0 |  |  |  |  | POL1_1
19 | 622405372 | Kontaktní zateplovací systém XPS tl 160mm sokl | m2 | 66.6 |  | 0 |  | 0 |  | 0 | 21 | 0 | 0.01076 | 0.72 | 0 | 0 |  | Vlastní | Indiv | 0 | 0 |  |  |  |  | POL1_1
20 | 622405791 | Kontaktní zateplovací systém min. desky tl.160 mm | m2 | 516.4 |  | 0 |  | 0 |  | 0 | 21 | 0 | 0.01006 | 5.19 | 0 | 0 |  | Vlastní | Indiv | 0 | 0 |  |  |  |  | POL1_1
21 | 622405721 | Kontaktní zateplovací systém minerální vlákna ostění | m2 | 43.6 |  | 0 |  | 0 |  | 0 | 21 | 0 | 0.00878 | 0.38 | 0 | 0 |  | Vlastní | Indiv | 0 | 0 |  |  |  |  | POL1_1
22 | 713131132 | Zateplení ostění pod parapetem minerální vlákna D+M | m2 | 35.61 |  | 0 |  | 0 |  | 0 | 21 | 0 | 0.003 | 0.11 | 0 | 0 |  | Vlastní | Indiv | 0 | 0 |  |  |  |  | POL1_1
23 | 62245723 | Dodatečné zateplení ocelových vrat (35 mm PUR) | m2 | 13.5 |  | 0 |  | 0 |  | 0 | 21 | 0 | 0 | 0 | 0 | 0 |  | Vlastní | Indiv | 0 | 0 |  |  |  |  | POL1_1
24 | 622432111 | Vnější omítka stěn dekorativní jemnozrnná - sokl | m2 | 66.6 |  | 0 |  | 0 |  | 0 | 21 | 0 | 0.00368 | 0.25 | 0 | 0 |  | Vlastní | Indiv | 0 | 0 |  |  |  |  | POL1_1
25 | 622421121 | Vnější strukturální omítka tl.2 mm | m2 | 560 |  | 0 |  | 0 |  | 0 | 21 | 0 | 0.0032 | 1.79 | 0 | 0 |  | Vlastní | Indiv | 0 | 0 |  |  |  |  | POL1_1
26 | 622000003 | Profil zakládací Al š.160 mm | m | 142 |  | 0 |  | 0 |  | 0 | 21 | 0 | 0 | 0 | 0 | 0 |  | Vlastní | Indiv | 0 | 0 |  |  |  |  | POL1_1
27 | 622000004 | Profil okenní připojovací APU | m | 154.4 |  | 0 |  | 0 |  | 0 | 21 | 0 | 0 | 0 | 0 | 0 |  | Vlastní | Indiv | 0 | 0 |  |  |  |  | POL1_1
28 | 622000005 | Profil rohový PVC se síťovinou | m | 154.4 |  | 0 |  | 0 |  | 0 | 21 | 0 | 0 | 0 | 0 | 0 |  | Vlastní | Indiv | 0 | 0 |  |  |  |  | POL1_1
29 | 42972815 | Větrací mřížka čtyřhranná vel. 400x150mm D+M | kus | 4 |  | 0 |  | 0 |  | 0 | 21 | 0 | 0.0008 | 0 | 0 | 0 |  | Vlastní | Indiv | 0 | 0 |  |  |  |  | POL3_1
30 | 429728001 | Větrací mřížka s přírubou s pevnou žaluzií DN 80 D+M | kus | 29 |  | 0 |  | 0 |  | 0 | 21 | 0 | 0 | 0 | 0 | 0 |  | Vlastní | Indiv | 0 | 0 |  |  |  |  | POL1_1
31 | 620991121 | Zakrývání výplní vnějších otvorů z lešení | m2 | 297.8 |  | 0 |  | 0 |  | 0 | 21 | 0 | 4e-05 | 0.01 | 0 | 0 |  | Vlastní | Indiv | 0 | 0 |  |  |  |  | POL1_1
32 | 940000001 | Lešení fasádní vč.ochranných sítí - montáž, demontáž, nájem | m2 | 870.3 |  | 0 |  | 0 |  | 0 | 21 | 0 | 0 | 0 | 0 | 0 |  | Vlastní | Indiv | 0 | 0 |  |  |  |  | POL1_1
Díl: | 63 | Zateplení soklů pod terénem |  |  |  | 0 |  | 0 |  | 0 |  | 0 |  | 12.07 |  | 9.02 |  |  |  |  | 0 |  |  |  |  | DIL
33 | 113106121 | Rozebrání dlažeb z betonových dlaždic na sucho vč.odvozu a likvidace na skládce | m2 | 65.35 |  | 0 |  | 0 |  | 0 | 21 | 0 | 0 | 0 | 0.138 | 9.02 |  | Vlastní | Indiv | 0 | 0 |  |  |  |  | POL1_1
34 | 139601102 | Ruční výkop rýh v hornině tř. 3 | m3 | 32.675 |  | 0 |  | 0 |  | 0 | 21 | 0 | 0 | 0 | 0 | 0 |  | Vlastní | Indiv | 0 | 0 |  |  |  |  | POL1_1
35 | 713131131 | Izolace tepelná stěn vč.dodávky XPS 160mm | m2 | 65.35 |  | 0 |  | 0 |  | 0 | 21 | 0 | 0.003 | 0.2 | 0 | 0 |  | Vlastní | Indiv | 0 | 0 |  |  |  |  | POL1_1
36 | 711482011 | Izolační systém nopovou fólií svisle včetně dodávky fólie, lišty a doplňků | m2 | 65.35 |  | 0 |  | 0 |  | 0 | 21 | 0 | 0.00068 | 0.04 | 0 | 0 |  | Vlastní | Indiv | 0 | 0 |  |  |  |  | POL1_1
37 | 174101102 | Zásyp ruční se zhutněním | m3 | 32.675 |  | 0 |  | 0 |  | 0 | 21 | 0 | 0 | 0 | 0 | 0 |  | Vlastní | Indiv | 0 | 0 |  |  |  |  | POL1_1
38 | 596811111 | Kladení dlaždic kom.pro pěší, lože z kameniva těž. včetně dlaždic betonových HBB 50/50/5 cm | m2 | 65.35 |  | 0 |  | 0 |  | 0 | 21 | 0 | 0.18108 | 11.83 | 0 | 0 |  | Vlastní | Indiv | 0 | 0 |  |  |  |  | POL1_1
Díl: | 766 | Výplně otvorů |  |  |  | 0 |  | 0 |  | 0 |  | 0 |  | 0.33 |  | 0 |  |  |  |  | 0 |  |  |  |  | DIL
39 | 766000001 | Demontáž stávajících výplní otvorů a meziokenních vložek vč.odvozu a likvidace na skládce | m2 | 3.18 |  | 0 |  | 0 |  | 0 | 21 | 0 | 0 | 0 | 0 | 0 |  | Vlastní | Indiv | 0 | 0 |  |  |  |  | POL1_7
40 | 962081141 | Vybourání příček ze skleněných tvárnic vč.odvozu a likvidace na skládce | m2 | 3.5 |  | 0 |  | 0 |  | 0 | 21 | 0 | 0 | 0 | 0 | 0 |  | Vlastní | Indiv | 0 | 0 |  |  |  |  | POL1_7
41 | 764410850 | Demontáž oplechování parapetů,rš od 100 do 330 mm vč. odvozu a likvidace | m | 118.7 |  | 0 |  | 0 |  | 0 | 21 | 0 | 0 | 0 | 0 | 0 |  | Vlastní | Indiv | 0 | 0 |  |  |  |  | POL1_7
42 | 766000002 | Montáž nových plastových výplní otvorů vč. zednického začištění | m2 | 3.18 |  | 0 |  | 0 |  | 0 | 21 | 0 | 0 | 0 | 0 | 0 |  | Vlastní | Indiv | 0 | 0 |  |  |  |  | POL1_7
43 | 766000003 | Dodávka nových plastových výplní otvorů vč. vnitřn parapetů, specifikace dle Tabulky výplní otvorů | m2 | 3.18 |  | 0 |  | 0 |  | 0 | 21 | 0 | 0 | 0 | 0 | 0 |  | Vlastní | Indiv | 0 | 0 |  |  |  |  | POL1_7
44 | 764510450 | Oplechování parapetů vč. rohů Ti Zn do rš 330 mm | m | 118.7 |  | 0 |  | 0 |  | 0 | 21 | 0 | 0.00279 | 0.33 | 0 | 0 |  | Vlastní | Indiv | 0 | 0 |  |  |  |  | POL1_7
Díl: | 712 | Povlakové krytiny |  |  |  | 0 |  | 0 |  | 0 |  | 0 |  | 16.17 |  | 0 |  |  |  |  | 851.03 |  |  |  |  | DIL
45 | 155001001 | Demontáž a zpětná montáž hromosvodů D+M | m2 | 330 |  | 0 |  | 0 |  | 0 | 21 | 0 | 0 | 0 | 0 | 0 |  | Vlastní | Indiv | 0 | 0 |  |  |  |  | POL1_7
46 | 764430840 | Demontáž oplechování římsy vč. odvozu a likvidace na skládce | m | 6.5 |  | 0 |  | 0 |  | 0 | 21 | 0 | 0 | 0 | 0 | 0 |  | Vlastní | Indiv | 0 | 0 |  |  |  |  | POL1_7
47 | 7123008X2 | Demontáž stávající skladby střechy vč. odvozu a likvidace na skládce | m2 | 1021 |  | 0 |  | 0 |  | 0 | 21 | 0 | 0 | 0 | 0 | 0 |  | Vlastní | Indiv | 0 | 0 |  |  |  |  | POL1_7
48 | 764530460 | Oplechování římsy TiZn rš 640 | m | 6.5 |  | 0 |  | 0 |  | 0 | 21 | 0 | 0.00615 | 0.04 | 0 | 0 |  | Vlastní | Indiv | 0 | 0 |  |  |  |  | POL1_7
49 | 764345831 | Demontáž ventilačních nástavců D do 150 mm vč, odvozu a likvidace na skládce ( azbest) | kus | 6 |  | 0 |  | 0 |  | 0 | 21 | 0 | 0 | 0 | 0 | 0 |  | Vlastní | Indiv | 0 | 0 |  |  |  |  | POL1_7
50 | 952902110 | Zametení a očištění střechy | m2 | 1021 |  | 0 |  | 0 |  | 0 | 21 | 0 | 0 | 0 | 0 | 0 |  | Vlastní | Indiv | 0 | 0 |  |  |  |  | POL1_7
51 | 721273200 | Odvětrávací komínky do DN 110mm D+M | kus | 6 |  | 0 |  | 0 |  | 0 | 21 | 0 | 0.00027 | 0 | 0 | 0 |  | Vlastní | Indiv | 0 | 0 |  |  |  |  | POL1_7
52 | 764593215 | Vyvložkování střešní vpusti z CU plechu tl. 0,55 DN 100mm D+M | kus | 5 |  | 0 |  | 0 |  | 0 | 21 | 0 | 0.00373 | 0.02 | 0 | 0 |  | Vlastní | Indiv | 0 | 0 |  |  |  |  | POL1_7
53 | 712311101RZ1 | Povlaková krytina střech do 10°, za studena ALP, 1 x nátěr - včetně dodávky ALP | m2 | 1070 |  | 0 |  | 0 |  | 0 | 21 | 0 | 0.00033 | 0.35 | 0 | 0 |  | RTS 19/ I | RTS 18/ II | 0.0275 | 29.43 |  |  |  |  | POL1_7
54 | 712341559RV1 | Povlaková krytina střech do 10°, NAIP přitavením, 1 vrstva - včetně dodávky | m2 | 1070 |  | 0 |  | 0 |  | 0 | 21 | 0 | 0.0053 | 5.67 | 0 | 0 |  | RTS 19/ I | RTS 18/ II | 0.2 | 214 |  |  |  |  | POL1_7
55 | 713141323R00 | Izolace tepelná střech do tl.200 mm,2vrstvy,kotvy | m2 | 1070 |  | 0 |  | 0 |  | 0 | 21 | 0 | 0 | 0 | 0 | 0 |  | RTS 19/ I | RTS 18/ II | 0.45 | 481.5 |  |  |  |  | POL1_7
56 | 28375705R | Deska izolační stabilizov. EPS 150 1000 x 500 mm | m3 | 235.4 |  | 0 |  | 0 |  | 0 | 21 | 0 | 0.025 | 5.89 | 0 | 0 | SPCM | RTS 19/ I | RTS 18/ II | 0 | 0 |  |  |  |  | POL3_
|  | 1070*0,2*1,1 |  | 235.4 | [21 empty] | VV | 0
57 | 713121211RX4 | D+M spádové klíny EPS 200 S tl. 60-110mm | m3 | 90.95 |  | 0 |  | 0 |  | 0 | 21 | 0 | 0.00649 | 0.59 | 0 | 0 |  | Vlastní | Indiv | 0.21 | 19.1 |  |  |  |  | POL1_
|  | Spádová vrstva : 1070*(0,06+0,11)/2 |  | 90.95 | [21 empty] | VV | 0
58 | 712391171RZ5 | Povlaková krytina střech do 10°, podklad. textilie, 1 vrstva - včetně dodávky textilie | m2 | 1070 |  | 0 |  | 0 |  | 0 | 21 | 0 | 0.00032 | 0.34 | 0 | 0 |  | RTS 19/ I | RTS 18/ II | 0.1 | 107 |  |  |  |  | POL1_7
59 | 712370010RAB | Povlaková krytina střech do 10°, termoplasty, fólie tl. 1,5 mm | m2 | 1070 |  | 0 |  | 0 |  | 0 | 21 | 0 | 0.00306 | 3.27 | 0 | 0 |  | RTS 19/ I | RTS 18/ II | 0 | 0 |  |  |  |  | POL2_
Díl: | 99 | Staveništní přesun hmot |  |  |  | 0 |  | 0 |  | 0 |  | 0 |  | 0 |  | 0 |  |  |  |  | 0 |  |  |  |  | DIL
60 | 999281111 | Přesun hmot pro opravy a údržbu do výšky 25 m | t | 72.9276 |  | 0 |  | 0 |  | 0 | 21 | 0 | 0 | 0 | 0 | 0 |  | Vlastní | Indiv | 0 | 0 |  |  |  |  | POL1_1
[24 empty] | 15 | 21
| Celkem |  |  |  |  | 0 | [17 empty] | 0 | 0 | SUM
Poznámky uchazeče k zadání
POPUZIV
END
Note on S6: Jedná se o informaci, zda se jedná o položku, která je do rozpočtu zadána z cenové soustavy RTS, nebo vlastní.
Note on T6: Jedná se o název CÚ, která je zadána u položky rozpočtu

## 01 6 Pol
Položkový rozpočet | [25 empty] | #TypZaznamu#
S: | 99 | ZŠ a MŚ pro sluchově postižené - MOHYLOVÁ ,Plzeň | [23 empty] | STA
O: | 01 | ZŠ a MŚ pro sluchově postižené - MOHYLOVÁ ,Plzeň | [20 empty] | STA |  |  | OBJ
R: | 6 | SO 06 Vstupní hala | [23 empty] | ROZ
P.č. | Číslo položky | Název položky | MJ | množství | cena / MJ | Celkem | Dodávka | Dodávka celk. | Montáž | Montáž celk. | DPH | cena s DPH | hmotnost / MJ | hmotnost celk.(t) | dem. hmotnost / MJ | dem. hmotnost celk.(t) | Ceník | Cen. soustava / platnost | Cenová úroveň | Nhod / MJ | Nhod celk. | Dodavatel
Díl: | 62 | Úpravy povrchů vnější |  |  |  | 0 |  | 0 |  | 0 |  | 0 |  | 0.95 |  | 2.48 |  |  |  |  | 0 |  |  |  |  | DIL
1 | 155001001 | Demontáž a zpětná montáž hromosvodů D+M | m | 6 |  | 0 |  | 0 |  | 0 | 21 | 0 | 0 | 0 | 0 | 0 |  | Vlastní | Indiv | 0 | 0 |  |  |  |  | POL1_1
2 | 978059631 | Odsekání vnějších obkladů stěn vč.odvozu a likvidace na skládce | m2 | 18 |  | 0 |  | 0 |  | 0 | 21 | 0 | 0 | 0 | 0.138 | 2.48 |  | Vlastní | Indiv | 0 | 0 |  |  |  |  | POL1_1
3 | 767000002 | Demontáž stávajících větracích mřížek vč. likvidace | kus | 2 |  | 0 |  | 0 |  | 0 | 21 | 0 | 0 | 0 | 0 | 0 |  | Vlastní | Indiv | 0 | 0 |  |  |  |  | POL1_1
4 | 767000003 | Demontáž a zpětná montáž označení školy | kpl | 1 |  | 0 |  | 0 |  | 0 | 21 | 0 | 0 | 0 | 0 | 0 |  | Vlastní | Indiv | 0 | 0 |  |  |  |  | POL1_1
5 | 150555228 | Demontáž a zpětná montáž kamery | kpl | 1 |  | 0 |  | 0 |  | 0 | 21 | 0 | 0 | 0 | 0 | 0 |  | Vlastní | Indiv | 0 | 0 |  |  |  |  | POL1_1
6 | 767000005 | Demontáž a zpětná montáž poštovní schránky | kpl | 1 |  | 0 |  | 0 |  | 0 | 21 | 0 | 0 | 0 | 0 | 0 |  | Vlastní | Indiv | 0 | 0 |  |  |  |  | POL1_1
7 | 767000015 | Demontáž dvířek 0,6 x 0,9m | kpl | 2 |  | 0 |  | 0 |  | 0 | 21 | 0 | 0 | 0 | 0 | 0 |  | Vlastní | Indiv | 0 | 0 |  |  |  |  | POL1_1
8 | 150555227 | Demontáž a zpětná montáž světla | kpl | 1 |  | 0 |  | 0 |  | 0 | 21 | 0 | 0 | 0 | 0 | 0 |  | Vlastní | Indiv | 0 | 0 |  |  |  |  | POL1_1
9 | 620000000 | Očištění fasády před montáží KZS | m2 | 85.9 |  | 0 |  | 0 |  | 0 | 21 | 0 | 0 | 0 | 0 | 0 |  | Vlastní | Indiv | 0 | 0 |  |  |  |  | POL1_1
10 | 622000002 | Penetrace před montáží KZS | m2 | 35 |  | 0 |  | 0 |  | 0 | 21 | 0 | 0 | 0 | 0 | 0 |  | Vlastní | Indiv | 0 | 0 |  |  |  |  | POL1_1
11 | 622405372 | Kontaktní zateplovací systém XPS tl 160mm sokl | m2 | 18 |  | 0 |  | 0 |  | 0 | 21 | 0 | 0.01076 | 0.19 | 0 | 0 |  | Vlastní | Indiv | 0 | 0 |  |  |  |  | POL1_1
12 | 622405791 | Kontaktní zateplovací systém min. desky tl.160 mm | m2 | 35 |  | 0 |  | 0 |  | 0 | 21 | 0 | 0.01006 | 0.35 | 0 | 0 |  | Vlastní | Indiv | 0 | 0 |  |  |  |  | POL1_1
13 | 622405721 | Kontaktní zateplovací systém minerální vlákna ostění | m2 | 18 |  | 0 |  | 0 |  | 0 | 21 | 0 | 0.00878 | 0.16 | 0 | 0 |  | Vlastní | Indiv | 0 | 0 |  |  |  |  | POL1_1
14 | 713131132 | Zateplení ostění pod parapetem minerální vlákna D+M | m2 | 4.3 |  | 0 |  | 0 |  | 0 | 21 | 0 | 0.003 | 0.01 | 0 | 0 |  | Vlastní | Indiv | 0 | 0 |  |  |  |  | POL1_1
15 | 622432111 | Vnější omítka stěn dekorativní jemnozrnná - sokl | m2 | 18 |  | 0 |  | 0 |  | 0 | 21 | 0 | 0.00368 | 0.07 | 0 | 0 |  | Vlastní | Indiv | 0 | 0 |  |  |  |  | POL1_1
16 | 622421121 | Vnější strukturální omítka tl.2 mm | m2 | 53 |  | 0 |  | 0 |  | 0 | 21 | 0 | 0.0032 | 0.17 | 0 | 0 |  | Vlastní | Indiv | 0 | 0 |  |  |  |  | POL1_1
17 | 622000003 | Profil zakládací Al š.160 mm | m | 5 |  | 0 |  | 0 |  | 0 | 21 | 0 | 0 | 0 | 0 | 0 |  | Vlastní | Indiv | 0 | 0 |  |  |  |  | POL1_1
18 | 622000004 | Profil okenní připojovací APU | m | 47 |  | 0 |  | 0 |  | 0 | 21 | 0 | 0 | 0 | 0 | 0 |  | Vlastní | Indiv | 0 | 0 |  |  |  |  | POL1_1
19 | 622000005 | Profil rohový PVC se síťovinou | m | 47 |  | 0 |  | 0 |  | 0 | 21 | 0 | 0 | 0 | 0 | 0 |  | Vlastní | Indiv | 0 | 0 |  |  |  |  | POL1_1
20 | 42972815 | Větrací mřížka čtyřhranná vel. 400x150mm D+M | kus | 2 |  | 0 |  | 0 |  | 0 | 21 | 0 | 0.0008 | 0 | 0 | 0 |  | Vlastní | Indiv | 0 | 0 |  |  |  |  | POL3_1
21 | 429728001 | Větrací mřížka s přírubou s pevnou žaluzií DN 80 D+M | kus | 5 |  | 0 |  | 0 |  | 0 | 21 | 0 | 0 | 0 | 0 | 0 |  | Vlastní | Indiv | 0 | 0 |  |  |  |  | POL1_1
22 | 55347627 | Dvířka se zámkem bílá 600x900 mm D+M | kus | 2 |  | 0 |  | 0 |  | 0 | 21 | 0 | 0 | 0 | 0 | 0 |  | Vlastní | Indiv | 0 | 0 |  |  |  |  | POL3_1
23 | 620991121 | Zakrývání výplní vnějších otvorů z lešení | m2 | 94.5 |  | 0 |  | 0 |  | 0 | 21 | 0 | 4e-05 | 0 | 0 | 0 |  | Vlastní | Indiv | 0 | 0 |  |  |  |  | POL1_1
24 | 940000001 | Lešení fasádní vč.ochranných sítí - montáž, demontáž, nájem | m2 | 201 |  | 0 |  | 0 |  | 0 | 21 | 0 | 0 | 0 | 0 | 0 |  | Vlastní | Indiv | 0 | 0 |  |  |  |  | POL1_1
Díl: | 63 | Zateplení soklů pod terénem |  |  |  | 0 |  | 0 |  | 0 |  | 0 |  | 3.42 |  | 2.55 |  |  |  |  | 0 |  |  |  |  | DIL
25 | 113106121 | Rozebrání dlažeb z betonových dlaždic na sucho vč.odvozu a likvidace na skládce | m2 | 18.5 |  | 0 |  | 0 |  | 0 | 21 | 0 | 0 | 0 | 0.138 | 2.55 |  | Vlastní | Indiv | 0 | 0 |  |  |  |  | POL1_1
26 | 139601102 | Ruční výkop rýh v hornině tř. 3 | m3 | 9.3 |  | 0 |  | 0 |  | 0 | 21 | 0 | 0 | 0 | 0 | 0 |  | Vlastní | Indiv | 0 | 0 |  |  |  |  | POL1_1
27 | 713131131 | Izolace tepelná stěn vč.dodávky XPS 160mm | m2 | 18.5 |  | 0 |  | 0 |  | 0 | 21 | 0 | 0.003 | 0.06 | 0 | 0 |  | Vlastní | Indiv | 0 | 0 |  |  |  |  | POL1_1
28 | 711482011 | Izolační systém nopovou fólií svisle včetně dodávky fólie, lišty a doplňků | m2 | 18.5 |  | 0 |  | 0 |  | 0 | 21 | 0 | 0.00068 | 0.01 | 0 | 0 |  | Vlastní | Indiv | 0 | 0 |  |  |  |  | POL1_1
29 | 174101102 | Zásyp ruční se zhutněním | m3 | 9.3 |  | 0 |  | 0 |  | 0 | 21 | 0 | 0 | 0 | 0 | 0 |  | Vlastní | Indiv | 0 | 0 |  |  |  |  | POL1_1
30 | 596811111 | Kladení dlaždic kom.pro pěší, lože z kameniva těž. včetně dlaždic betonových HBB 50/50/5 cm | m2 | 18.5 |  | 0 |  | 0 |  | 0 | 21 | 0 | 0.18108 | 3.35 | 0 | 0 |  | Vlastní | Indiv | 0 | 0 |  |  |  |  | POL1_1
Díl: | 766 | Výplně otvorů |  |  |  | 0 |  | 0 |  | 0 |  | 0 |  | 0.09 |  | 0 |  |  |  |  | 0 |  |  |  |  | DIL
31 | 766000001 | Demontáž stávajících výplní otvorů a meziokenních vložek vč.odvozu a likvidace na skládce | m2 | 94.5 |  | 0 |  | 0 |  | 0 | 21 | 0 | 0 | 0 | 0 | 0 |  | Vlastní | Indiv | 0 | 0 |  |  |  |  | POL1_7
32 | 766000002 | Montáž nových plastových výplní otvorů vč. zednického začištění | m2 | 94.5 |  | 0 |  | 0 |  | 0 | 21 | 0 | 0 | 0 | 0 | 0 |  | Vlastní | Indiv | 0 | 0 |  |  |  |  | POL1_7
33 | 766000003 | Dodávka nových plastových výplní otvorů vč. vnitřn parapetů, specifikace dle Tabulky výplní otvorů | m2 | 94.5 |  | 0 |  | 0 |  | 0 | 21 | 0 | 0 | 0 | 0 | 0 |  | Vlastní | Indiv | 0 | 0 |  |  |  |  | POL1_7
34 | 764510450 | Oplechování parapetů vč. rohů Ti Zn do rš 330 mm | m | 33 |  | 0 |  | 0 |  | 0 | 21 | 0 | 0.00279 | 0.09 | 0 | 0 |  | Vlastní | Indiv | 0 | 0 |  |  |  |  | POL1_7
Díl: | 712 | Povlakové krytiny |  |  |  | 0 |  | 0 |  | 0 |  | 0 |  | 2.09 |  | 0 |  |  |  |  | 103.72 |  |  |  |  | DIL
35 | 155001001 | Demontáž a zpětná montáž hromosvodů D+M | m2 | 23.6 |  | 0 |  | 0 |  | 0 | 21 | 0 | 0 | 0 | 0 | 0 |  | Vlastní | Indiv | 0 | 0 |  |  |  |  | POL1_7
36 | 712300832 | Demontáž stávající skladby střechy vč. odvozu a likvidace na skládce | m2 | 122.5 |  | 0 |  | 0 |  | 0 | 21 | 0 | 0 | 0 | 0 | 0 |  | Vlastní | Indiv | 0 | 0 |  |  |  |  | POL1_7
37 | 952902110 | Zametení a očištění střechy | m2 | 122.5 |  | 0 |  | 0 |  | 0 | 21 | 0 | 0 | 0 | 0 | 0 |  | Vlastní | Indiv | 0 | 0 |  |  |  |  | POL1_7
38 | 764430840 | Demontáž oplechování zdí,rš od 330 do 500 mm vč. odvozu a likvidace na skládce | m | 44.4 |  | 0 |  | 0 |  | 0 | 21 | 0 | 0 | 0 | 0 | 0 |  | Vlastní | Indiv | 0 | 0 |  |  |  |  | POL1_7
39 | 764430841 | Demontáž plechové krytiny vč. odvozu a likvidace | m2 | 13 |  | 0 |  | 0 |  | 0 | 21 | 0 | 0 | 0 | 0 | 0 |  | Vlastní | Indiv | 0 | 0 |  |  |  |  | POL1_7
40 | 764530420 | Závětrná lišta PZ tl.0,55 rš 330mm na OSB desku tl.18mm D+M | m | 44.4 |  | 0 |  | 0 |  | 0 | 21 | 0 | 0.00272 | 0.12 | 0 | 0 |  | Vlastní | Indiv | 0 | 0 |  |  |  |  | POL1_7
41 | 764593215 | Vyvložkování střešní vpusti z CU plechu tl. 0,55 DN 100mm D+M | kus | 2 |  | 0 |  | 0 |  | 0 | 21 | 0 | 0.00373 | 0.01 | 0 | 0 |  | Vlastní | Indiv | 0 | 0 |  |  |  |  | POL1_7
42 | 712311101RZ1 | Povlaková krytina střech do 10°, za studena ALP, 1 x nátěr - včetně dodávky ALP | m2 | 130.4 |  | 0 |  | 0 |  | 0 | 21 | 0 | 0.00033 | 0.04 | 0 | 0 |  | RTS 19/ I | RTS 18/ II | 0.0275 | 3.59 |  |  |  |  | POL1_7
43 | 712341559RV1 | Povlaková krytina střech do 10°, NAIP přitavením, 1 vrstva - včetně dodávky | m2 | 130.4 |  | 0 |  | 0 |  | 0 | 21 | 0 | 0.0053 | 0.69 | 0 | 0 |  | RTS 19/ I | RTS 18/ II | 0.2 | 26.08 |  |  |  |  | POL1_7
44 | 713141323R00 | Izolace tepelná střech do tl.200 mm,2vrstvy,kotvy | m2 | 130.4 |  | 0 |  | 0 |  | 0 | 21 | 0 | 0 | 0 | 0 | 0 |  | RTS 19/ I | RTS 18/ II | 0.45 | 58.68 |  |  |  |  | POL1_7
45 | 28375705R | Deska izolační stabilizov. EPS 150 1000 x 500 mm | m3 | 28.688 |  | 0 |  | 0 |  | 0 | 21 | 0 | 0.025 | 0.72 | 0 | 0 | SPCM | RTS 19/ I | RTS 18/ II | 0 | 0 |  |  |  |  | POL3_
|  | 130,4*0,2*1,1 |  | 28.688 | [21 empty] | VV | 0
46 | 713121211RX4 | D+M spádové klíny EPS 200 S tl. 60-110mm | m3 | 11.084 |  | 0 |  | 0 |  | 0 | 21 | 0 | 0.00649 | 0.07 | 0 | 0 |  | Vlastní | Indiv | 0.21 | 2.33 |  |  |  |  | POL1_
|  | Spádová vrstva : 130,4*(0,06+0,11)/2 |  | 11.084 | [21 empty] | VV | 0
47 | 712391171RZ5 | Povlaková krytina střech do 10°, podklad. textilie, 1 vrstva - včetně dodávky textilie | m2 | 130.4 |  | 0 |  | 0 |  | 0 | 21 | 0 | 0.00032 | 0.04 | 0 | 0 |  | RTS 19/ I | RTS 18/ II | 0.1 | 13.04 |  |  |  |  | POL1_7
48 | 712370010RAB | Povlaková krytina střech do 10°, termoplasty, fólie tl. 1,5 mm | m2 | 130.4 |  | 0 |  | 0 |  | 0 | 21 | 0 | 0.00306 | 0.4 | 0 | 0 |  | RTS 19/ I | RTS 18/ II | 0 | 0 |  |  |  |  | POL2_
Díl: | 764 | Konstrukce klempířské |  |  |  | 0 |  | 0 |  | 0 |  | 0 |  | 0.24 |  | 0 |  |  |  |  | 0 |  |  |  |  | DIL
49 | 764211441 | Krytina přístřešku Ti Zn | m2 | 13 |  | 0 |  | 0 |  | 0 | 21 | 0 | 0.01833 | 0.24 | 0 | 0 |  | Vlastní | Indiv | 0 | 0 |  |  |  |  | POL1_7
Díl: | 99 | Staveništní přesun hmot |  |  |  | 0 |  | 0 |  | 0 |  | 0 |  | 0 |  | 0 |  |  |  |  | 0 |  |  |  |  | DIL
50 | 999281111 | Přesun hmot pro opravy a údržbu do výšky 25 m | t | 5.0081 |  | 0 |  | 0 |  | 0 | 21 | 0 | 0 | 0 | 0 | 0 |  | Vlastní | Indiv | 0 | 0 |  |  |  |  | POL1_1
[24 empty] | 15 | 21
| Celkem |  |  |  |  | 0 | [17 empty] | 0 | 0 | SUM
Poznámky uchazeče k zadání
POPUZIV
END
Note on S6: Jedná se o informaci, zda se jedná o položku, která je do rozpočtu zadána z cenové soustavy RTS, nebo vlastní.
Note on T6: Jedná se o název CÚ, která je zadána u položky rozpočtu

## 01 VON Pol
Položkový rozpočet | [25 empty] | #TypZaznamu#
S: | 99 | ZŠ a MŚ pro sluchově postižené - MOHYLOVÁ ,Plzeň | [23 empty] | STA
O: | 01 | ZŠ a MŚ pro sluchově postižené - MOHYLOVÁ ,Plzeň | [20 empty] | STA |  |  | OBJ
R: | VON | Vedlejší a ostatní náklady | [23 empty] | ROZ
P.č. | Číslo položky | Název položky | MJ | množství | cena / MJ | Celkem | Dodávka | Dodávka celk. | Montáž | Montáž celk. | DPH | cena s DPH | hmotnost / MJ | hmotnost celk.(t) | dem. hmotnost / MJ | dem. hmotnost celk.(t) | Ceník | Cen. soustava / platnost | Cenová úroveň | Nhod / MJ | Nhod celk. | Dodavatel
Díl: | VN | Vedlejší náklady |  |  |  | 0 |  | 0 |  | 0 |  | 0 |  | 0 |  | 0 |  |  |  |  | 0 |  |  |  |  | DIL
1 | 004111020R | Vypracování projektové dokumentace | Soubor | 1 |  | 0 |  | 0 |  | 0 | 21 | 0 | 0 | 0 | 0 | 0 |  | RTS 19/ I | Indiv | 0 | 0 |  |  |  |  | POL99_8
|  | vypracování dokumentace pro provedení stavby : 1 |  | 1 | [21 empty] | VV | 0
2 | 005121 R | Zařízení staveniště | Soubor | 1 |  | 0 |  | 0 |  | 0 | 21 | 0 | 0 | 0 | 0 | 0 |  | RTS 19/ I | Indiv | 0 | 0 |  |  |  |  | POL99_8
3 | 005122010R | Provoz objednatele | Soubor | 1 |  | 0 |  | 0 |  | 0 | 21 | 0 | 0 | 0 | 0 | 0 |  | RTS 19/ I | Indiv | 0 | 0 |  |  |  |  | POL99_8
[24 empty] | 15 | 21
| Celkem |  |  |  |  | 0 | [17 empty] | 0 | 0 | SUM
Poznámky uchazeče k zadání
POPUZIV
END
Note on S6: Jedná se o informaci, zda se jedná o položku, která je do rozpočtu zadána z cenové soustavy RTS, nebo vlastní.
Note on T6: Jedná se o název CÚ, která je zadána u položky rozpočtu