## Pokyny pro vyplnění
Pokyny pro vyplnění
Ve všech listech tohoto souboru můžete měnit pouze buňky s modrým pozadím. Jedná se o tyto údaje : - údaje o firmě - jednotkové ceny položek zadané na maximálně dvě desetinná místa

## Stavba
#RTSROZP# | Položkový rozpočet stavby
| Stavba: |  | 99 | ZŠ a MŚ pro sluchově postižené - MOHYLOVÁ ,Plzeň
| Objednatel: | [5 empty] | IČO:
DIČ:
| Projektant: | [5 empty] | IČO:
DIČ:
| Zhotovitel: |  | eSVe Stav s.r.o. |  |  |  | IČO: | 26404826
|  |  | Benediktská 722/11, Staré - město |  |  |  | DIČ: | CZ26404826
|  |  | 110 00 | Praha 1
Vypracoval:
| Rozpis ceny | [6 empty] | Celkem
HSV | HSV | [6 empty] | 17823585.75
PSV | PSV | [6 empty] | 20972956.87
MON | MON | [6 empty] | 0
VN | Vedlejší náklady | [6 empty] | 1100000
ON | Ostatní náklady | [6 empty] | 190000
| Celkem | [6 empty] | 40086542.62
Rekapitulace daní
0 | Základ pro sníženou DPH |  |  | 15 | % | 0 |  |  | CZK
0 | Snížená DPH |  |  | 15 | % | 0 |  |  | CZK
8418173.9502 | Základ pro základní DPH |  |  | 21 | % | 40086542.62 |  |  | CZK
95.02 | Základní DPH |  |  | 21 | % | 8418174 |  |  | CZK
48504716.62 | Zaokrouhlení |  |  |  |  | 0.38 |  |  | CZK
| Cena celkem bez DPH |  |  |  |  | 40086542.62 |  |  | CZK
62 | Cena celkem s DPH |  |  |  |  | 48504717 |  |  | CZK
|  | v |  |  | dne |  | 2026-07-28
|  |  | Za zhotovitele |  |  |  | Za objednatele
Rekapitulace dílčích částí
#CASTI>> | Číslo | Název |  |  | Základ pro sníženou DPH | Základ pro základní DPH | DPH celkem | Cena celkem | %
1 | Stavba |  |  |  | 0 | 40086542.62 | 8418173.9502 | 48504716.5702 | 100
2 | 01 | ZŠ a MŚ pro sluchově postižené - MOHYLOVÁ ,Plzeň |  |  | 0 | 40086542.62 | 8418173.9502 | 48504716.5702 | 100
3 | 1a | SO 01 Základní škola |  |  | 0 | 9685617.78 | 2033979.7338 | 11719597.5138 | 24.1618
3 | 1b | SO 01 Základní škola - VZT Základní škola |  |  | 0 | 4207680 | 883612.8 | 5091292.8 | 10.4965
3 | 2 | SO 02 Internát |  |  | 0 | 8086212.79 | 1698104.6859 | 9784317.4759 | 20.1719
3 | 3 | SO 03 Mateřská škola vč.spojovací chodby |  |  | 0 | 2574160.69 | 540573.7449 | 3114734.4349 | 6.4215
3 | 3b | SO 03 Mateřská škola - VZT Základní škola |  |  | 0 | 1171090 | 245928.9 | 1417018.9 | 2.9214
3 | 4 | SO 04 Tělocvična vč. spojovací chodby |  |  | 0 | 6410103.34 | 1346121.7014 | 7756225.0414 | 15.9907
3 | 5 | SO 05 Hospodářská budova |  |  | 0 | 5660426.74 | 1188689.6154 | 6849116.3554 | 14.1205
3 | 6 | SO 06 Vstupní hala |  |  | 0 | 1191251.28 | 250162.7688 | 1441414.0488 | 2.9717
3 | VON | Vedlejší a ostatní náklady |  |  | 0 | 1100000 | 231000 | 1331000 | 2.7441
| Celkem za stavbu |  |  |  | 0 | 40086542.62 | 8418173.9502 | 48504716.5702 | 100
Rekapitulace dílů
| Číslo | Název |  |  | Typ dílu |  |  | Celkem | %
| 1 | Učebny |  |  | HSV |  |  | 3539364 | 8.8293
| 1 | Zemní práce |  |  | HSV |  |  | 822300 | 2.0513
| 1.8b | Ostatní |  |  | HSV |  |  | 425150 | 1.0606
| 3 | Ostatní |  |  | HSV |  |  | 401956 | 1.0027
| 61 | Úpravy povrchů vnitřní |  |  | HSV |  |  | 2697526.14 | 6.7293
| 62 | Fasáda |  |  | HSV |  |  | 6276414.77 | 15.6572
| 62 | Úpravy povrchů vnější |  |  | HSV |  |  | 2508619.45 | 6.258
| 63 | Zateplení soklu pod terénem |  |  | HSV |  |  | 251097.43 | 0.62639
| 63 | Zateplení soklů pod terénem |  |  | HSV |  |  | 489552.81 | 1.2212
| 99 | Staveništní přesun hmot |  |  | HSV |  |  | 411605.15 | 1.0268
| 712 | Povlakové krytiny |  |  | PSV |  |  | 10262747.97 | 25.6015
| 764 | Konstrukce klempířské |  |  | PSV |  |  | 15701.4 | 0.039169
| 766 | Výplně otvorů |  |  | PSV |  |  | 10676939.5 | 26.6347
| 767 | Statické zajištění |  |  | PSV |  |  | 17568 | 0.043825
| VN | Vedlejší náklady |  |  | VN |  |  | 1100000 | 2.7441
| ON | Ostatní náklady |  |  | ON |  |  | 190000 | 0.47397
| Cena celkem | [6 empty] | 40086542.62 | 100
Note on D11: Název
Note on D12: Ulice
Note on D13: PSČ
Note on E13: Místo
Note on I11: IČO
Note on I12: DIČ

## VzorPolozky (hidden)
Položkový rozpočet
S:
O:
R:

## 01 1a Pol
Položkový rozpočet | [25 empty] | #TypZaznamu#
S: | 99 | ZŠ a MŚ pro sluchově postižené - MOHYLOVÁ ,Plzeň | [23 empty] | STA
O: | 01 | ZŠ a MŚ pro sluchově postižené - MOHYLOVÁ ,Plzeň | [20 empty] | STA |  |  | OBJ
R: | 1a | SO 01 Základní škola | [23 empty] | ROZ
P.č. | Číslo položky | Název položky | MJ | množství | cena / MJ | Celkem | Dodávka | Dodávka celk. | Montáž | Montáž celk. | DPH | cena s DPH | hmotnost / MJ | hmotnost celk.(t) | dem. hmotnost / MJ | dem. hmotnost celk.(t) | Ceník | Cen. soustava / platnost | Cenová úroveň | Nhod / MJ | Nhod celk. | Dodavatel
Díl: | 61 | Úpravy povrchů vnitřní |  |  |  | 571391.43 |  | 0 |  | 0 |  | 691383.6303 |  | 17.69 |  | 0 |  |  |  |  | 807.8 |  |  |  |  | DIL
1 | 611477322RX2 | Oprava (sanace) trhlin včetně výztužné síťky, penetrace v rozsahu 10% | m2 | 491 | 60.1 | 29509.1 |  | 0 |  | 0 | 21 | 35706.011 | 0.00872 | 4.28 | 0 | 0 |  | Vlastní | Indiv | 0.6282 | 308.45 |  |  |  |  | POL1_
2 | 612311732RV1 | Zateplení podlahy pod 1NP miner.desky KV 100 mm, zakončený stěrkou s výztužnou tkaninou | m2 | 491 | 817.71 | 401495.61 |  | 0 |  | 0 | 21 | 485809.6881 | 0.02411 | 11.84 | 0 | 0 |  | Vlastní | Indiv | 1.017 | 499.35 |  |  |  |  | POL1_
3 | 6124211X1 | Vnější strukturální omítka podlhedu tl.2 mm | m2 | 491 | 285.92 | 140386.72 |  | 0 |  | 0 | 21 | 169867.9312 | 0.0032 | 1.57 | 0 | 0 |  | Vlastní | Indiv | 0 | 0 |  |  |  |  | POL1_1
Díl: | 62 | Úpravy povrchů vnější |  |  |  | 2348610.28 |  | 0 |  | 0 |  | 2841818.4388 |  | 30.56 |  | 7.8 |  |  |  |  | 0 |  |  |  |  | DIL
4 | 155001001 | Demontáž a zpětná montáž hromosvodů D+M | m | 80 | 329.4 | 26352 |  | 0 |  | 0 | 21 | 31885.92 | 0 | 0 | 0 | 0 |  | Vlastní | Indiv | 0 | 0 |  |  |  |  | POL1_1
5 | 978059631 | Odsekání vnějších obkladů stěn vč.odvozu a likvidace na skládce | m2 | 56.5 | 595.6 | 33651.4 |  | 0 |  | 0 | 21 | 40718.194 | 0 | 0 | 0.138 | 7.8 |  | Vlastní | Indiv | 0 | 0 |  |  |  |  | POL1_1
6 | 767000002 | Demontáž stávajících větracích mřížek vč. likvidace | kus | 20 | 36.6 | 732 |  | 0 |  | 0 | 21 | 885.72 | 0 | 0 | 0 | 0 |  | Vlastní | Indiv | 0 | 0 |  |  |  |  | POL1_1
7 | 311271175 | Vyzdívky meziokenních sloupků a parepetů z porobetonových tvárnic tl. 20cm | m2 | 72 | 1163.61 | 83779.92 |  | 0 |  | 0 | 21 | 101373.7032 | 0.14844 | 10.69 | 0 | 0 |  | Vlastní | Indiv | 0 | 0 |  |  |  |  | POL1_1
8 | 612475111 | Omítka vnitřních stěn vápenocem. jednovrstvá tloušťka vrstvy 10 mm | m2 | 72 | 253.46 | 18249.12 |  | 0 |  | 0 | 21 | 22081.4352 | 0.014 | 1.01 | 0 | 0 |  | Vlastní | Indiv | 0 | 0 |  |  |  |  | POL1_1
9 | 784000001 | Malba -2x bílý vnitřní nátěrová hmota se stupňem bělosti (min. 92% BaSO4) vč.penetrace | m2 | 72 | 33.87 | 2438.64 |  | 0 |  | 0 | 21 | 2950.7544 | 0 | 0 | 0 | 0 |  | Vlastní | Indiv | 0 | 0 |  |  |  |  | POL1_1
10 | 622421111 | Omítka vnější stěn, MVC, hrubá nezatřená s použitím suché maltové směsi | m2 | 72 | 212.38 | 15291.36 |  | 0 |  | 0 | 21 | 18502.5456 | 0.03355 | 2.42 | 0 | 0 |  | Vlastní | Indiv | 0 | 0 |  |  |  |  | POL1_1
11 | 620000000 | Očištění fasády před montáží KZS | m2 | 1092 | 24.4 | 26644.8 |  | 0 |  | 0 | 21 | 32240.208 | 0 | 0 | 0 | 0 |  | Vlastní | Indiv | 0 | 0 |  |  |  |  | POL1_1
12 | 622000002 | Penetrace před montáží KZS | m2 | 1092 | 32.29 | 35260.68 |  | 0 |  | 0 | 21 | 42665.4228 | 0 | 0 | 0 | 0 |  | Vlastní | Indiv | 0 | 0 |  |  |  |  | POL1_1
13 | 622405372 | Kontaktní zateplovací systém XPS tl 160mm sokl | m2 | 56.5 | 962.37 | 54373.91 |  | 0 |  | 0 | 21 | 65792.4311 | 0.01076 | 0.61 | 0 | 0 |  | Vlastní | Indiv | 0 | 0 |  |  |  |  | POL1_1
14 | 622405791 | Kontaktní zateplovací systém min. desky tl.160 mm | m2 | 1035.5 | 992.2 | 1027423.1 |  | 0 |  | 0 | 21 | 1243181.951 | 0.01006 | 10.42 | 0 | 0 |  | Vlastní | Indiv | 0 | 0 |  |  |  |  | POL1_1
15 | 622405721 | Kontaktní zateplovací systém minerální vlákna ostění | m2 | 125 | 549.7 | 68712.5 |  | 0 |  | 0 | 21 | 83142.125 | 0.00878 | 1.1 | 0 | 0 |  | Vlastní | Indiv | 0 | 0 |  |  |  |  | POL1_1
16 | 713131132 | Zateplení ostění pod parapetem minerální vlákna D+M | m2 | 112 | 549.7 | 61566.4 |  | 0 |  | 0 | 21 | 74495.344 | 0.003 | 0.34 | 0 | 0 |  | Vlastní | Indiv | 0 | 0 |  |  |  |  | POL1_1
17 | 622432111 | Vnější omítka stěn dekorativní jemnozrnná - sokl | m2 | 56.5 | 441.9 | 24967.35 |  | 0 |  | 0 | 21 | 30210.4935 | 0.00368 | 0.21 | 0 | 0 |  | Vlastní | Indiv | 0 | 0 |  |  |  |  | POL1_1
18 | 622421121 | Vnější strukturální omítka tl.2 mm | m2 | 1160.5 | 285.92 | 331810.16 |  | 0 |  | 0 | 21 | 401490.2936 | 0.0032 | 3.71 | 0 | 0 |  | Vlastní | Indiv | 0 | 0 |  |  |  |  | POL1_1
19 | 622000003 | Profil zakládací Al š.160 mm | m | 113 | 91.48 | 10337.24 |  | 0 |  | 0 | 21 | 12508.0604 | 0 | 0 | 0 | 0 |  | Vlastní | Indiv | 0 | 0 |  |  |  |  | POL1_1
20 | 622000004 | Profil okenní připojovací APU | m | 417 | 31.42 | 13102.14 |  | 0 |  | 0 | 21 | 15853.5894 | 0 | 0 | 0 | 0 |  | Vlastní | Indiv | 0 | 0 |  |  |  |  | POL1_1
21 | 622000005 | Profil rohový PVC se síťovinou | m | 542 | 10.12 | 5485.04 |  | 0 |  | 0 | 21 | 6636.8984 | 0 | 0 | 0 | 0 |  | Vlastní | Indiv | 0 | 0 |  |  |  |  | POL1_1
22 | 42972815 | Větrací mřížka čtyřhranná vel. 400x150mm D+M | kus | 20 | 422.12 | 8442.4 |  | 0 |  | 0 | 21 | 10215.304 | 0.0008 | 0.02 | 0 | 0 |  | Vlastní | Indiv | 0 | 0 |  |  |  |  | POL3_1
23 | 429728001 | Větrací mřížka s přírubou s pevnou žaluzií DN 80 D+M | kus | 30 | 171.6 | 5148 |  | 0 |  | 0 | 21 | 6229.08 | 0 | 0 | 0 | 0 |  | Vlastní | Indiv | 0 | 0 |  |  |  |  | POL1_1
24 | 620991121 | Zakrývání výplní vnějších otvorů z lešení | m2 | 794 | 21.42 | 17007.48 |  | 0 |  | 0 | 21 | 20579.0508 | 4e-05 | 0.03 | 0 | 0 |  | Vlastní | Indiv | 0 | 0 |  |  |  |  | POL1_1
25 | 940000001 | Lešení fasádní vč.ochranných sítí - montáž, demontáž, nájem | m2 | 2482 | 192.52 | 477834.64 |  | 0 |  | 0 | 21 | 578179.9144 | 0 | 0 | 0 | 0 |  | Vlastní | Indiv | 0 | 0 |  |  |  |  | POL1_1
Díl: | 63 | Zateplení soklů pod terénem |  |  |  | 155234.99 |  | 0 |  | 0 |  | 187834.3379 |  | 10.45 |  | 7.8 |  |  |  |  | 0 |  |  |  |  | DIL
26 | 113106121 | Rozebrání dlažeb z betonových dlaždic na sucho vč.odvozu a likvidace na skládce | m2 | 56.5 | 230.58 | 13027.77 |  | 0 |  | 0 | 21 | 15763.6017 | 0 | 0 | 0.138 | 7.8 |  | Vlastní | Indiv | 0 | 0 |  |  |  |  | POL1_1
27 | 139601102 | Ruční výkop rýh v hornině tř. 3 | m3 | 29 | 951.6 | 27596.4 |  | 0 |  | 0 | 21 | 33391.644 | 0 | 0 | 0 | 0 |  | Vlastní | Indiv | 0 | 0 |  |  |  |  | POL1_1
28 | 713131131 | Izolace tepelná stěn vč.dodávky XPS 160mm | m2 | 56.5 | 962.37 | 54373.91 |  | 0 |  | 0 | 21 | 65792.4311 | 0.003 | 0.17 | 0 | 0 |  | Vlastní | Indiv | 0 | 0 |  |  |  |  | POL1_1
29 | 711482011 | Izolační systém nopovou fólií svisle včetně dodávky fólie, lišty a doplňků | m2 | 73.5 | 331.74 | 24382.89 |  | 0 |  | 0 | 21 | 29503.2969 | 0.00068 | 0.05 | 0 | 0 |  | Vlastní | Indiv | 0 | 0 |  |  |  |  | POL1_1
30 | 174101102 | Zásyp ruční se zhutněním | m3 | 29 | 154.39 | 4477.31 |  | 0 |  | 0 | 21 | 5417.5451 | 0 | 0 | 0 | 0 |  | Vlastní | Indiv | 0 | 0 |  |  |  |  | POL1_1
31 | 596811111 | Kladení dlaždic kom.pro pěší, lože z kameniva těž. včetně dlaždic betonových HBB 50/50/5 cm | m2 | 56.5 | 555.34 | 31376.71 |  | 0 |  | 0 | 21 | 37965.8191 | 0.18108 | 10.23 | 0 | 0 |  | Vlastní | Indiv | 0 | 0 |  |  |  |  | POL1_1
Díl: | 766 | Výplně otvorů |  |  |  | 4878741.56 |  | 0 |  | 0 |  | 5903277.2876 |  | 1.04 |  | 0 |  |  |  |  | 0 |  |  |  |  | DIL
32 | 766000001 | Demontáž stávajících výplní otvorů a meziokenních vložek vč.odvozu a likvidace na skládce | m2 | 794 | 395.39 | 313939.66 |  | 0 |  | 0 | 21 | 379866.9886 | 0 | 0 | 0 | 0 |  | Vlastní | Indiv | 0 | 0 |  |  |  |  | POL1_7
33 | 787100812 | Demontáž copilitových stěn vč. odvozu a likvidace na skládce | m2 | 32 | 649 | 20768 |  | 0 |  | 0 | 21 | 25129.28 | 0 | 0 | 0 | 0 |  | Vlastní | Indiv | 0 | 0 |  |  |  |  | POL1_7
34 | 767000008 | Demontáž stáv.zábradlí schodišť. oken vč.odvozu a likvidace | m | 30 | 122 | 3660 |  | 0 |  | 0 | 21 | 4428.6 | 0 | 0 | 0 | 0 |  | Vlastní | Indiv | 0 | 0 |  |  |  |  | POL1_7
35 | 764410850 | Demontáž oplechování parapetů,rš od 100 do 330 mm vč. odvozu a likvidace | m | 374 | 61 | 22814 |  | 0 |  | 0 | 21 | 27604.94 | 0 | 0 | 0 | 0 |  | Vlastní | Indiv | 0 | 0 |  |  |  |  | POL1_7
36 | 766000002 | Montáž nových plastových výplní otvorů vč. zednického začištění | m2 | 794 | 1069.32 | 849040.08 |  | 0 |  | 0 | 21 | 1027338.4968 | 0 | 0 | 0 | 0 |  | Vlastní | Indiv | 0 | 0 |  |  |  |  | POL1_7
37 | 766000003 | Dodávka nových plastových výplní otvorů vč. vnitřn parapetů, specifikace dle Tabulky výplní otvorů | m2 | 794 | 4305.03 | 3418193.82 |  | 0 |  | 0 | 21 | 4136014.5222 | 0 | 0 | 0 | 0 |  | Vlastní | Indiv | 0 | 0 |  |  |  |  | POL1_7
38 | 764510450 | Oplechování parapetů vč. rohů Ti Zn do rš 330 mm | m | 374 | 549 | 205326 |  | 0 |  | 0 | 21 | 248444.46 | 0.00279 | 1.04 | 0 | 0 |  | Vlastní | Indiv | 0 | 0 |  |  |  |  | POL1_7
39 | 767000009 | Dodávka a montáž nového zábradlí oken vč. nátěru | m | 30 | 1500 | 45000 |  | 0 |  | 0 | 21 | 54450 | 0 | 0 | 0 | 0 |  | Vlastní | Indiv | 0 | 0 |  |  |  |  | POL1_7
Díl: | 712 | Povlakové krytiny |  |  |  | 1646189.92 |  | 0 |  | 0 |  | 1991889.8032 |  | 11.04 |  | 0 |  |  |  |  | 420.74 |  |  |  |  | DIL
40 | 155001001 | Demontáž a zpětná montáž hromosvodů D+M | m2 | 491 | 113.8 | 55875.8 |  | 0 |  | 0 | 21 | 67609.718 | 0 | 0 | 0 | 0 |  | Vlastní | Indiv | 0 | 0 |  |  |  |  | POL1_7
41 | 764345831 | Demontáž ventilačních nástavců D do 150 mm vč, odvozu a likvidace na skládce ( azbest) | kus | 11 | 366 | 4026 |  | 0 |  | 0 | 21 | 4871.46 | 0 | 0 | 0 | 0 |  | Vlastní | Indiv | 0 | 0 |  |  |  |  | POL1_7
42 | 764262491 | Demontáž a zpětná montáž střešního výlezu | kus | 1 | 15860 | 15860 |  | 0 |  | 0 | 21 | 19190.6 | 0.00086 | 0 | 0 | 0 |  | Vlastní | Indiv | 0 | 0 |  |  |  |  | POL1_7
43 | 7123008X2 | Demontáž stávající skladby střechy vč. odvozu a likvidace na skládce | m2 | 491 | 300 | 147300 |  | 0 |  | 0 | 21 | 178233 | 0 | 0 | 0 | 0 |  | Vlastní | Indiv | 0 | 0 |  |  |  |  | POL1_7
44 | 764430840 | Demontáž oplechování zdí,rš od 330 do 500 mm vč. odvozu a likvidace na skládce | m | 126 | 54.9 | 6917.4 |  | 0 |  | 0 | 21 | 8370.054 | 0 | 0 | 0 | 0 |  | Vlastní | Indiv | 0 | 0 |  |  |  |  | POL1_7
45 | 952902110 | Zametení a očištění střechy | m2 | 491 | 12.2 | 5990.2 |  | 0 |  | 0 | 21 | 7248.142 | 0 | 0 | 0 | 0 |  | Vlastní | Indiv | 0 | 0 |  |  |  |  | POL1_7
46 | 721273200 | Odvětrávací komínky do DN 110mm D+M | kus | 11 | 610 | 6710 |  | 0 |  | 0 | 21 | 8119.1 | 0.00027 | 0 | 0 | 0 |  | Vlastní | Indiv | 0 | 0 |  |  |  |  | POL1_7
47 | 764530420 | Závětrná lišta PZ tl.0,55 rš 330mm na OSB desku tl.18mm D+M | m | 126 | 756.4 | 95306.4 |  | 0 |  | 0 | 21 | 115320.744 | 0.00272 | 0.34 | 0 | 0 |  | Vlastní | Indiv | 0 | 0 |  |  |  |  | POL1_7
48 | 764593215 | Vyvložkování střešní vpusti z CU plechu tl. 0,55 DN 100mm D+M | kus | 3 | 1220 | 3660 |  | 0 |  | 0 | 21 | 4428.6 | 0.00373 | 0.01 | 0 | 0 |  | Vlastní | Indiv | 0 | 0 |  |  |  |  | POL1_7
49 | 712311101RZ1 | Povlaková krytina střech do 10°, za studena ALP, 1 x nátěr - včetně dodávky ALP | m2 | 529 | 18.3 | 9680.7 |  | 0 |  | 0 | 21 | 11713.647 | 0.00033 | 0.17 | 0 | 0 |  | RTS 19/ I | RTS 18/ II | 0.0275 | 14.55 |  |  |  |  | POL1_7
50 | 712341559RV1 | Povlaková krytina střech do 10°, NAIP přitavením, 1 vrstva - včetně dodávky | m2 | 529 | 286 | 151294 |  | 0 |  | 0 | 21 | 183065.74 | 0.0053 | 2.8 | 0 | 0 |  | RTS 19/ I | RTS 18/ II | 0.2 | 105.8 |  |  |  |  | POL1_7
51 | 713141323R00 | Izolace tepelná střech do tl.200 mm,2vrstvy,kotvy | m2 | 529 | 495 | 261855 |  | 0 |  | 0 | 21 | 316844.55 | 0 | 0 | 0 | 0 |  | RTS 19/ I | RTS 18/ II | 0.45 | 238.05 |  |  |  |  | POL1_
52 | 28375705R | Deska izolační stabilizov. EPS 150 1000 x 500 mm | m3 | 116.38 | 2257 | 262669.66 |  | 0 |  | 0 | 21 | 317830.2886 | 0.025 | 2.91 | 0 | 0 | SPCM | RTS 19/ I | RTS 18/ II | 0 | 0 |  |  |  |  | POL3_
|  | 529*0,2*1,1 |  | 116.38 | [21 empty] | VV | 0
53 | 713121211RX4 | D+M spádové klíny EPS 200 S tl. 60-110mm | m3 | 44.965 | 3660 | 164571.9 |  | 0 |  | 0 | 21 | 199131.999 | 0.00649 | 0.29 | 0 | 0 |  | Vlastní | Indiv | 0.21 | 9.44 |  |  |  |  | POL1_
|  | Spádová vrstva : 529*(0,06+0,11)/2 |  | 44.965 | [21 empty] | VV | 0
54 | 712391171RZ5 | Povlaková krytina střech do 10°, podklad. textilie, 1 vrstva - včetně dodávky textilie | m2 | 529 | 137.0281 | 72487.86 |  | 0 |  | 0 | 21 | 87710.3106 | 0.00032 | 0.17 | 0 | 0 |  | RTS 19/ I | RTS 18/ II | 0.1 | 52.9 |  |  |  |  | POL1_7
55 | 712370010RAB | Povlaková krytina střech do 10°, termoplasty, fólie tl. 1,5 mm | m2 | 529 | 680 | 359720 |  | 0 |  | 0 | 21 | 435261.2 | 0.00306 | 1.62 | 0 | 0 |  | RTS 19/ I | RTS 18/ II | 0 | 0 |  |  |  |  | POL2_
56 | 311271175 | Nadezdívky atik z porobetonových tvárnic tl. 20 cm | m2 | 16 | 1342 | 21472 |  | 0 |  | 0 | 21 | 25981.12 | 0.14844 | 2.38 | 0 | 0 |  | Vlastní | Indiv | 0 | 0 |  |  |  |  | POL1_7
57 | 311271178 | Vyzdění nadstřešních konstrukcí z porobetonových tvárnic ( střešní výlez) | m3 | 0.5 | 1586 | 793 |  | 0 |  | 0 | 21 | 959.53 | 0.6921 | 0.35 | 0 | 0 |  | Vlastní | Indiv | 0 | 0 |  |  |  |  | POL1_7
Díl: | 99 | Staveništní přesun hmot |  |  |  | 85449.6 |  | 0 |  | 0 |  | 103394.016 |  | 0 |  | 0 |  |  |  |  | 0 |  |  |  |  | DIL
58 | 999281111 | Přesun hmot pro opravy a údržbu do výšky 25 m | t | 77.4 | 1104 | 85449.6 |  | 0 |  | 0 | 21 | 103394.016 | 0 | 0 | 0 | 0 |  | Vlastní | Indiv | 0 | 0 |  |  |  |  | POL1_1
[24 empty] | 15 | 21
| Celkem |  |  |  |  | 9685617.78 | [17 empty] | 0 | 9685617.78 | SUM
Poznámky uchazeče k zadání
POPUZIV
END
Note on S6: Jedná se o informaci, zda se jedná o položku, která je do rozpočtu zadána z cenové soustavy RTS, nebo vlastní.
Note on T6: Jedná se o název CÚ, která je zadána u položky rozpočtu

## 01 1b Pol
Položkový rozpočet | [25 empty] | #TypZaznamu#
S: | 99 | ZŠ a MŚ pro sluchově postižené - MOHYLOVÁ ,Plzeň | [23 empty] | STA
O: | 01 | ZŠ a MŚ pro sluchově postižené - MOHYLOVÁ ,Plzeň | [20 empty] | STA |  |  | OBJ
R: | 1b | SO 01 Základní škola - VZT Základní škola | [23 empty] | ROZ
P.č. | Číslo položky | Název položky | MJ | množství | cena / MJ | Celkem | Dodávka | Dodávka celk. | Montáž | Montáž celk. | DPH | cena s DPH | hmotnost / MJ | hmotnost celk.(t) | dem. hmotnost / MJ | dem. hmotnost celk.(t) | Ceník | Cen. soustava / platnost | Cenová úroveň | Nhod / MJ | Nhod celk. | Dodavatel
Díl: | 1 | Učebny |  |  |  | 3539364 |  | 0 |  | 0 |  | 4282630.44 |  | 0 |  | 0 |  |  |  |  | 0 |  |  |  |  | DIL
1 | 11 | VZT jednotka | ks | 1 | 830000 | 830000 |  | 0 |  | 0 | 21 | 1004300 | 0 | 0 | 0 | 0 |  | Vlastní | Indiv | 0 | 0 |  |  |  |  | POL3_1
|  | VZT jednotka - Množství vzduchu, přívod 10050 m?/h ;Množství odvodního vzduchu 10050 m?/h,Externí tlaková ztráta 350 Pa Externí tlak.ztráta 350 Pa, Napětí 3 x 400V + N, 50 Hz Váha 1537 kg, : | [23 empty] | VV | 0
|  | Specif. příkon do motoru 1,80 kW/(m?/s) Designed for wet conditions : | [23 empty] | VV | 0
|  | Ref. vustota 1,2 kg/m? (Vp=Vo==10050 m3/h), přívod /odvod/rotační rekuperátor/teplovodní, ohřívač : | [23 empty] | VV | 0
|  | 1 |  | 1 | [21 empty] | VV | 0
2 | 12 | Textilní přívodní vyústka | ks | 20 | 22500 | 450000 |  | 0 |  | 0 | 21 | 544500 | 0 | 0 | 0 | 0 |  | Vlastní | Indiv | 0 | 0 |  |  |  |  | POL3_1
3 | 13 | Odváděcí vyústka obdélníková pro kruhové potrubí | ks | 92 | 1642 | 151064 |  | 0 |  | 0 | 21 | 182787.44 | 0 | 0 | 0 | 0 |  | Vlastní | Indiv | 0 | 0 |  |  |  |  | POL3_1
4 | 14 | Tlumiče hluku v hygienickém provedení | ks | 4 | 21800 | 87200 |  | 0 |  | 0 | 21 | 105512 | 0 | 0 | 0 | 0 |  | Vlastní | Indiv | 0 | 0 |  |  |  |  | POL3_1
5 | 15 | Protidešťová žaluzie pro sání venkovního a výfuka odpadního vzduchu | ks | 2 | 3500 | 7000 |  | 0 |  | 0 | 21 | 8470 | 0 | 0 | 0 | 0 |  | Vlastní | Indiv | 0 | 0 |  |  |  |  | POL3_1
6 | 16 | Regulátory průtoku VAV, vč. IRC čidel a systému regulace | ks | 40 | 21600 | 864000 |  | 0 |  | 0 | 21 | 1045440 | 0 | 0 | 0 | 0 |  | Vlastní | Indiv | 0 | 0 |  |  |  |  | POL3_1
7 | 17a | Protipožární klapka se servopohonem (1x230V-bez proudu zavřeno, ruční, termické a elektrospouštění s, koncovým spínačem polohy zavřeno) - do obv. 3500 mm | ks | 28 | 9400 | 263200 |  | 0 |  | 0 | 21 | 318472 | 0 | 0 | 0 | 0 |  | Vlastní | Indiv | 0 | 0 |  |  |  |  | POL1_1
8 | 17b | Protipožární klapka se servopohonem (1x230V-bez proudu zavřeno, ruční, termické a elektrospouštění s, koncovým spínačem polohy zavřeno) - do obv. 2 630 mm | ks | 28 | 8800 | 246400 |  | 0 |  | 0 | 21 | 298144 | 0 | 0 | 0 | 0 |  | Vlastní | Indiv | 0 | 0 |  |  |  |  | POL1_1
9 | 18a | POTRUBÍ - Čtyřhranné vzduchotechnické potrubí z ocelového pozinkovaného plechu sk. I v normálním, provedení podle ON120405, třída těsnosti B a vyšší podle DIN 24194 - do 3500 mm | m2 | 100 | 670 | 67000 |  | 0 |  | 0 | 21 | 81070 | 0 | 0 | 0 | 0 |  | Vlastní | Indiv | 0 | 0 |  |  |  |  | POL1_1
10 | 18b | POTRUBÍ - Čtyřhranné vzduchotechnické potrubí z ocelového pozinkovaného plechu sk. I v normálním, provedení podle ON120405, třída těsnosti B a vyšší podle DIN 24194 - do 2630 mm | m2 | 200 | 670 | 134000 |  | 0 |  | 0 | 21 | 162140 | 0 | 0 | 0 | 0 |  | Vlastní | Indiv | 0 | 0 |  |  |  |  | POL1_1
11 | 18c | POTRUBÍ - Čtyřhranné vzduchotechnické potrubí z ocelového pozinkovaného plechu sk. I v normálním, provedení podle ON120405, třída těsnosti B a vyšší podle DIN 24194 - do 1890 mm | m2 | 200 | 670 | 134000 |  | 0 |  | 0 | 21 | 162140 | 0 | 0 | 0 | 0 |  | Vlastní | Indiv | 0 | 0 |  |  |  |  | POL1_1
12 | 19 | POTRUBÍ - Kruhové vzduchotechnické potrubí z ocelového pozinkovaného plechu sk. I v provedení SPIRO,, standard SAFE - do DN250 mm - 50% tvar. | bm | 80 | 450 | 36000 |  | 0 |  | 0 | 21 | 43560 | 0 | 0 | 0 | 0 |  | Vlastní | Indiv | 0 | 0 |  |  |  |  | POL1_1
13 | 110 | IZOLACE - tepelná izolace vzduchovodu minerální varou s AL polepem, tl. 100 mm, ve venkovním, prostředí oplechováno proti povětrnostním vlivům | m2 | 200 | 650 | 130000 |  | 0 |  | 0 | 21 | 157300 | 0 | 0 | 0 | 0 |  | Vlastní | Indiv | 0 | 0 |  |  |  |  | POL1_1
14 | 111 | Montážní a závěsový materiál | kg | 1500 | 62 | 93000 |  | 0 |  | 0 | 21 | 112530 | 0 | 0 | 0 | 0 |  | Vlastní | Indiv | 0 | 0 |  |  |  |  | POL3_1
15 | 112 | Spojovací a těsnící materiál | kg | 750 | 62 | 46500 |  | 0 |  | 0 | 21 | 56265 | 0 | 0 | 0 | 0 |  | Vlastní | Indiv | 0 | 0 |  |  |  |  | POL3_1
Díl: | 1.8b | Ostatní |  |  |  | 297020 |  | 0 |  | 0 |  | 359394.2 |  | 0 |  | 0 |  |  |  |  | 0 |  |  |  |  | DIL
16 | 21 | Ventilátor - sestava diagonální ventilátor+klapka RSK+2xtlumič hluku 900 mm | ks | 7 | 8510 | 59570 |  | 0 |  | 0 | 21 | 72079.7 | 0 | 0 | 0 | 0 |  | Vlastní | Indiv | 0 | 0 |  |  |  |  | POL3_1
17 | 22 | Malý radiální ventilátor | ks | 6 | 3400 | 20400 |  | 0 |  | 0 | 21 | 24684 | 0 | 0 | 0 | 0 |  | Vlastní | Indiv | 0 | 0 |  |  |  |  | POL3_1
18 | 23 | Výfuková hlavice VHO | ks | 2 | 1950 | 3900 |  | 0 |  | 0 | 21 | 4719 | 0 | 0 | 0 | 0 |  | Vlastní | Indiv | 0 | 0 |  |  |  |  | POL3_1
19 | 24 | Stěnová mřížka oboustranně | ks | 30 | 3400 | 102000 |  | 0 |  | 0 | 21 | 123420 | 0 | 0 | 0 | 0 |  | Vlastní | Indiv | 0 | 0 |  |  |  |  | POL3_1
20 | 25 | POTRUBÍ - Kruhové vzduchotechnické potrubí z ocelového pozinkovaného plechu sk. I v provedení SPIRO,, standard SAFE - do DN250 mm - 50% tvar. | bm | 115 | 450 | 51750 |  | 0 |  | 0 | 21 | 62617.5 | 0 | 0 | 0 | 0 |  | Vlastní | Indiv | 0 | 0 |  |  |  |  | POL1_1
21 | 26 | Montážní a závěsový materiál | kg | 600 | 66 | 39600 |  | 0 |  | 0 | 21 | 47916 | 0 | 0 | 0 | 0 |  | Vlastní | Indiv | 0 | 0 |  |  |  |  | POL3_1
22 | 27 | Spojovací a těsnící materiál | kg | 300 | 66 | 19800 |  | 0 |  | 0 | 21 | 23958 | 0 | 0 | 0 | 0 |  | Vlastní | Indiv | 0 | 0 |  |  |  |  | POL3_1
Díl: | 3 | Ostatní |  |  |  | 221296 |  | 0 |  | 0 |  | 267768.16 |  | 0 |  | 0 |  |  |  |  | 0 |  |  |  |  | DIL
23 | 1 | Lešení a montážní plošiny | hod | 168 | 179 | 30072 |  | 0 |  | 0 | 21 | 36387.12 | 0 | 0 | 0 | 0 |  | Vlastní | Indiv | 0 | 0 |  |  |  |  | POL1_1
24 | 2 | Montáž VZT zařízení | hod | 240 | 105 | 25200 |  | 0 |  | 0 | 21 | 30492 | 0 | 0 | 0 | 0 |  | Vlastní | Indiv | 0 | 0 |  |  |  |  | POL1_1
25 | 3 | Doprava | kpl | 1 | 8000 | 8000 |  | 0 |  | 0 | 21 | 9680 | 0 | 0 | 0 | 0 |  | Vlastní | Indiv | 0 | 0 |  |  |  |  | POL1_1
26 | 4 | Seřízení a zaregulování VZT rozvodů a koncových prvků | hod | 32 | 1407 | 45024 |  | 0 |  | 0 | 21 | 54479.04 | 0 | 0 | 0 | 0 |  | Vlastní | Indiv | 0 | 0 |  |  |  |  | POL1_1
27 | 5 | Protokoly, revize, zkoušky | kpl | 1 | 15000 | 15000 |  | 0 |  | 0 | 21 | 18150 | 0 | 0 | 0 | 0 |  | Vlastní | Indiv | 0 | 0 |  |  |  |  | POL3_1
28 | 6 | Projekt pro provedení stavby - VZT | kpl | 1 | 98000 | 98000 |  | 0 |  | 0 | 21 | 118580 | 0 | 0 | 0 | 0 |  | Vlastní | Indiv | 0 | 0 |  |  |  |  | POL3_1
Díl: | ON | Ostatní náklady |  |  |  | 150000 |  | 0 |  | 0 |  | 181500 |  | 0 |  | 0 |  |  |  |  | 0 |  |  |  |  | DIL
29 | 005261030R | Rezerva | Soubor | 1 | 150000 | 150000 |  | 0 |  | 0 | 21 | 181500 | 0 | 0 | 0 | 0 |  | RTS 19/ I | Indiv | 0 | 0 |  |  |  |  | POL99_8
[24 empty] | 15 | 21
| Celkem |  |  |  |  | 4207680 | [17 empty] | 0 | 4207680 | SUM
Poznámky uchazeče k zadání
POPUZIV
END
Note on S6: Jedná se o informaci, zda se jedná o položku, která je do rozpočtu zadána z cenové soustavy RTS, nebo vlastní.
Note on T6: Jedná se o název CÚ, která je zadána u položky rozpočtu

## 01 2 Pol
Položkový rozpočet | [25 empty] | #TypZaznamu#
S: | 99 | ZŠ a MŚ pro sluchově postižené - MOHYLOVÁ ,Plzeň | [23 empty] | STA
O: | 01 | ZŠ a MŚ pro sluchově postižené - MOHYLOVÁ ,Plzeň | [20 empty] | STA |  |  | OBJ
R: | 2 | SO 02 Internát | [23 empty] | ROZ
P.č. | Číslo položky | Název položky | MJ | množství | cena / MJ | Celkem | Dodávka | Dodávka celk. | Montáž | Montáž celk. | DPH | cena s DPH | hmotnost / MJ | hmotnost celk.(t) | dem. hmotnost / MJ | dem. hmotnost celk.(t) | Ceník | Cen. soustava / platnost | Cenová úroveň | Nhod / MJ | Nhod celk. | Dodavatel
Díl: | 61 | Úpravy povrchů vnitřní |  |  |  | 323516.94 |  | 0 |  | 0 |  | 391455.4974 |  | 10.01 |  | 0 |  |  |  |  | 457.37 |  |  |  |  | DIL
1 | 611477322RX2 | Oprava (sanace) trhlin včetně výztužné síťky, penetrace v rozsahu 10% | m2 | 278 | 60.1 | 16707.8 |  | 0 |  | 0 | 21 | 20216.438 | 0.00872 | 2.42 | 0 | 0 |  | Vlastní | Indiv | 0.6282 | 174.64 |  |  |  |  | POL1_
2 | 612311732RV1 | Zateplení podlahy pod 1NP miner.desky KV 100 mm, zakončený stěrkou s výztužnou tkaninou | m2 | 278 | 817.71 | 227323.38 |  | 0 |  | 0 | 21 | 275061.2898 | 0.02411 | 6.7 | 0 | 0 |  | Vlastní | Indiv | 1.017 | 282.73 |  |  |  |  | POL1_
3 | 6124211X1 | Vnější strukturální omítka podlhedu tl.2 mm | m2 | 278 | 285.92 | 79485.76 |  | 0 |  | 0 | 21 | 96177.7696 | 0.0032 | 0.89 | 0 | 0 |  | Vlastní | Indiv | 0 | 0 |  |  |  |  | POL1_1
Díl: | 62 | Fasáda |  |  |  | 1935762.1 |  | 0 |  | 0 |  | 2342272.141 |  | 27.76 |  | 7.89 |  |  |  |  | 0 |  |  |  |  | DIL
4 | 155001001 | Demontáž a zpětná montáž hromosvodů D+M | m | 196.7 | 329.4 | 64792.98 |  | 0 |  | 0 | 21 | 78399.5058 | 0 | 0 | 0 | 0 |  | Vlastní | Indiv | 0 | 0 |  |  |  |  | POL1_1
5 | 150555225 | Demontáž a zpětná montáž přístřešku (vchod ze zahrady) | kpl | 1 | 8000 | 8000 |  | 0 |  | 0 | 21 | 9680 | 0 | 0 | 0 | 0 |  | Vlastní | Indiv | 0 | 0 |  |  |  |  | POL1_1
6 | 150555226 | Demontáž a zpětná montáž přístřešku (sklad) | kpl | 1 | 12000 | 12000 |  | 0 |  | 0 | 21 | 14520 | 0 | 0 | 0 | 0 |  | Vlastní | Indiv | 0 | 0 |  |  |  |  | POL1_1
7 | 978059631 | Odsekání vnějších obkladů stěn vč.odvozu a likvidace na skládce | m2 | 57.2 | 595.6 | 34068.32 |  | 0 |  | 0 | 21 | 41222.6672 | 0 | 0 | 0.138 | 7.89 |  | Vlastní | Indiv | 0 | 0 |  |  |  |  | POL1_1
8 | 767000002 | Demontáž stávajících větracích mřížek vč. likvidace | kus | 21 | 36.6 | 768.6 |  | 0 |  | 0 | 21 | 930.006 | 0 | 0 | 0 | 0 |  | Vlastní | Indiv | 0 | 0 |  |  |  |  | POL1_1
9 | 311271175 | Vyzdívky meziokenních sloupků a parepetů z porobetonových tvárnic tl. 20cm | m2 | 69.33 | 1163.61 | 80673.08 |  | 0 |  | 0 | 21 | 97614.4268 | 0.14844 | 10.29 | 0 | 0 |  | Vlastní | Indiv | 0 | 0 |  |  |  |  | POL1_1
10 | 612475111 | Omítka vnitřních stěn vápenocem. jednovrstvá tloušťka vrstvy 10 mm | m2 | 69.33 | 253.46 | 17572.38 |  | 0 |  | 0 | 21 | 21262.5798 | 0.014 | 0.97 | 0 | 0 |  | Vlastní | Indiv | 0 | 0 |  |  |  |  | POL1_1
11 | 784000001 | Malba -2x bílý vnitřní nátěrová hmota se stupňem bělosti (min. 92% BaSO4) vč.penetrace | m2 | 69.33 | 33.87 | 2348.21 |  | 0 |  | 0 | 21 | 2841.3341 | 0 | 0 | 0 | 0 |  | Vlastní | Indiv | 0 | 0 |  |  |  |  | POL1_1
12 | 622421111 | Omítka vnější stěn, MVC, hrubá nezatřená s použitím suché maltové směsi | m2 | 69.33 | 212.38 | 14724.31 |  | 0 |  | 0 | 21 | 17816.4151 | 0.03355 | 2.33 | 0 | 0 |  | Vlastní | Indiv | 0 | 0 |  |  |  |  | POL1_1
13 | 620000000 | Očištění fasády před montáží KZS | m2 | 1057.78 | 24.4 | 25809.83 |  | 0 |  | 0 | 21 | 31229.8943 | 0 | 0 | 0 | 0 |  | Vlastní | Indiv | 0 | 0 |  |  |  |  | POL1_1
14 | 622000002 | Penetrace před montáží KZS | m2 | 1057.78 | 32.29 | 34155.72 |  | 0 |  | 0 | 21 | 41328.4212 | 0 | 0 | 0 | 0 |  | Vlastní | Indiv | 0 | 0 |  |  |  |  | POL1_1
15 | 622405372 | Kontaktní zateplovací systém XPS tl 160mm sokl | m2 | 57.2 | 962.37 | 55047.56 |  | 0 |  | 0 | 21 | 66607.5476 | 0.01076 | 0.62 | 0 | 0 |  | Vlastní | Indiv | 0 | 0 |  |  |  |  | POL1_1
16 | 622405791 | Kontaktní zateplovací systém min. desky tl.160 mm | m2 | 830 | 992.2 | 823526 |  | 0 |  | 0 | 21 | 996466.46 | 0.01006 | 8.35 | 0 | 0 |  | Vlastní | Indiv | 0 | 0 |  |  |  |  | POL1_1
17 | 622405721 | Kontaktní zateplovací systém minerální vlákna ostění | m2 | 170.58 | 549.7 | 93767.83 |  | 0 |  | 0 | 21 | 113459.0743 | 0.00878 | 1.5 | 0 | 0 |  | Vlastní | Indiv | 0 | 0 |  |  |  |  | POL1_1
18 | 713131132 | Zateplení ostění pod parapetem minerální vlákna D+M | m2 | 83.58 | 549.7 | 45943.93 |  | 0 |  | 0 | 21 | 55592.1553 | 0.003 | 0.25 | 0 | 0 |  | Vlastní | Indiv | 0 | 0 |  |  |  |  | POL1_1
19 | 622432111 | Vnější omítka stěn dekorativní jemnozrnná - sokl | m2 | 57.2 | 441.9 | 25276.68 |  | 0 |  | 0 | 21 | 30584.7828 | 0.00368 | 0.21 | 0 | 0 |  | Vlastní | Indiv | 0 | 0 |  |  |  |  | POL1_1
20 | 622421121 | Vnější strukturální omítka tl.2 mm | m2 | 1000.58 | 285.92 | 286085.83 |  | 0 |  | 0 | 21 | 346163.8543 | 0.0032 | 3.2 | 0 | 0 |  | Vlastní | Indiv | 0 | 0 |  |  |  |  | POL1_1
21 | 622000003 | Profil zakládací Al š.160 mm | m | 117.8 | 91.48 | 10776.34 |  | 0 |  | 0 | 21 | 13039.3714 | 0 | 0 | 0 | 0 |  | Vlastní | Indiv | 0 | 0 |  |  |  |  | POL1_1
22 | 622000004 | Profil okenní připojovací APU | m | 474 | 31.42 | 14893.08 |  | 0 |  | 0 | 21 | 18020.6268 | 0 | 0 | 0 | 0 |  | Vlastní | Indiv | 0 | 0 |  |  |  |  | POL1_1
23 | 622000005 | Profil rohový PVC se síťovinou | m | 510 | 10.12 | 5161.2 |  | 0 |  | 0 | 21 | 6245.052 | 0 | 0 | 0 | 0 |  | Vlastní | Indiv | 0 | 0 |  |  |  |  | POL1_1
24 | 42972815 | Větrací mřížka čtyřhranná vel. 400x150mm D+M | kus | 21 | 422.12 | 8864.52 |  | 0 |  | 0 | 21 | 10726.0692 | 0.0008 | 0.02 | 0 | 0 |  | Vlastní | Indiv | 0 | 0 |  |  |  |  | POL3_1
25 | 429728001 | Větrací mřížka s přírubou s pevnou žaluzií DN 80 D+M | kus | 32 | 171.6 | 5491.2 |  | 0 |  | 0 | 21 | 6644.352 | 0 | 0 | 0 | 0 |  | Vlastní | Indiv | 0 | 0 |  |  |  |  | POL1_1
26 | 620991121 | Zakrývání výplní vnějších otvorů z lešení | m2 | 555 | 21.42 | 11888.1 |  | 0 |  | 0 | 21 | 14384.601 | 4e-05 | 0.02 | 0 | 0 |  | Vlastní | Indiv | 0 | 0 |  |  |  |  | POL1_1
27 | 940000001 | Lešení fasádní vč.ochranných sítí - montáž, demontáž, nájem | m2 | 1320 | 192.52 | 254126.4 |  | 0 |  | 0 | 21 | 307492.944 | 0 | 0 | 0 | 0 |  | Vlastní | Indiv | 0 | 0 |  |  |  |  | POL1_1
Díl: | 63 | Zateplení soklů pod terénem |  |  |  | 113483.37 |  | 0 |  | 0 |  | 137314.8777 |  | 7.96 |  | 5.95 |  |  |  |  | 0 |  |  |  |  | DIL
28 | 113106121 | Rozebrání dlažeb z betonových dlaždic na sucho vč.odvozu a likvidace na skládce | m2 | 43.1 | 230.58 | 9938 |  | 0 |  | 0 | 21 | 12024.98 | 0 | 0 | 0.138 | 5.95 |  | Vlastní | Indiv | 0 | 0 |  |  |  |  | POL1_1
29 | 139601102 | Ruční výkop rýh v hornině tř. 3 | m3 | 21.55 | 951.6 | 20506.98 |  | 0 |  | 0 | 21 | 24813.4458 | 0 | 0 | 0 | 0 |  | Vlastní | Indiv | 0 | 0 |  |  |  |  | POL1_1
30 | 713131131 | Izolace tepelná stěn vč.dodávky XPS 160mm | m2 | 43.1 | 962.37 | 41478.15 |  | 0 |  | 0 | 21 | 50188.5615 | 0.003 | 0.13 | 0 | 0 |  | Vlastní | Indiv | 0 | 0 |  |  |  |  | POL1_1
31 | 711482011 | Izolační systém nopovou fólií svisle včetně dodávky fólie, lišty a doplňků | m2 | 43.1 | 331.74 | 14297.99 |  | 0 |  | 0 | 21 | 17300.5679 | 0.00068 | 0.03 | 0 | 0 |  | Vlastní | Indiv | 0 | 0 |  |  |  |  | POL1_1
32 | 174101102 | Zásyp ruční se zhutněním | m3 | 21.55 | 154.39 | 3327.1 |  | 0 |  | 0 | 21 | 4025.791 | 0 | 0 | 0 | 0 |  | Vlastní | Indiv | 0 | 0 |  |  |  |  | POL1_1
33 | 596811111 | Kladení dlaždic kom.pro pěší, lože z kameniva těž. včetně dlaždic betonových HBB 50/50/5 cm | m2 | 43.1 | 555.34 | 23935.15 |  | 0 |  | 0 | 21 | 28961.5315 | 0.18108 | 7.8 | 0 | 0 |  | Vlastní | Indiv | 0 | 0 |  |  |  |  | POL1_1
Díl: | 766 | Výplně otvorů |  |  |  | 3431675.8 |  | 0 |  | 0 |  | 4152327.718 |  | 0.78 |  | 0 |  |  |  |  | 0 |  |  |  |  | DIL
34 | 766000001 | Demontáž stávajících výplní otvorů a meziokenních vložek vč.odvozu a likvidace na skládce | m2 | 555 | 395.39 | 219441.45 |  | 0 |  | 0 | 21 | 265524.1545 | 0 | 0 | 0 | 0 |  | Vlastní | Indiv | 0 | 0 |  |  |  |  | POL1_7
35 | 787100812 | Demontáž copilitových stěn vč. odvozu a likvidace na skládce | m2 | 37.4 | 649 | 24272.6 |  | 0 |  | 0 | 21 | 29369.846 | 0 | 0 | 0 | 0 |  | Vlastní | Indiv | 0 | 0 |  |  |  |  | POL1_7
36 | 767000008 | Demontáž stáv.zábradlí schodišť. oken vč.odvozu a likvidace | m | 21 | 122 | 2562 |  | 0 |  | 0 | 21 | 3100.02 | 0 | 0 | 0 | 0 |  | Vlastní | Indiv | 0 | 0 |  |  |  |  | POL1_7
37 | 764410850 | Demontáž oplechování parapetů,rš od 100 do 330 mm vč. odvozu a likvidace | m | 298.1 | 61 | 18184.1 |  | 0 |  | 0 | 21 | 22002.761 | 0 | 0 | 0 | 0 |  | Vlastní | Indiv | 0 | 0 |  |  |  |  | POL1_7
38 | 766000002 | Montáž nových plastových výplní otvorů vč. zednického začištění | m2 | 555 | 1069.32 | 593472.6 |  | 0 |  | 0 | 21 | 718101.846 | 0 | 0 | 0 | 0 |  | Vlastní | Indiv | 0 | 0 |  |  |  |  | POL1_7
39 | 766000003 | Dodávka nových plastových výplní otvorů vč. vnitřn parapetů, specifikace dle Tabulky výplní otvorů | m2 | 555 | 4305.03 | 2389291.65 |  | 0 |  | 0 | 21 | 2891042.8965 | 0 | 0 | 0 | 0 |  | Vlastní | Indiv | 0 | 0 |  |  |  |  | POL1_7
40 | 764510450 | Oplechování parapetů vč. rohů Ti Zn do rš 330 mm | m | 278.6 | 549 | 152951.4 |  | 0 |  | 0 | 21 | 185071.194 | 0.00279 | 0.78 | 0 | 0 |  | Vlastní | Indiv | 0 | 0 |  |  |  |  | POL1_7
41 | 767000009 | Dodávka a montáž nového zábradlí oken vč. nátěru | m | 21 | 1500 | 31500 |  | 0 |  | 0 | 21 | 38115 | 0 | 0 | 0 | 0 |  | Vlastní | Indiv | 0 | 0 |  |  |  |  | POL1_7
Díl: | 712 | Povlakové krytiny |  |  |  | 2178734.9 |  | 0 |  | 0 |  | 2636269.229 |  | 17.34 |  | 0 |  |  |  |  | 573.85 |  |  |  |  | DIL
42 | 155001001 | Demontáž a zpětná montáž hromosvodů D+M | m2 | 247.7 | 113.8 | 28188.26 |  | 0 |  | 0 | 21 | 34107.7946 | 0 | 0 | 0 | 0 |  | Vlastní | Indiv | 0 | 0 |  |  |  |  | POL1_7
43 | 764345831 | Demontáž ventilačních nástavců D do 150 mm vč, odvozu a likvidace na skládce ( azbest) | kus | 9 | 366 | 3294 |  | 0 |  | 0 | 21 | 3985.74 | 0 | 0 | 0 | 0 |  | Vlastní | Indiv | 0 | 0 |  |  |  |  | POL1_7
44 | 764262491 | Demontáž a zpětná montáž střešního výlezu | kus | 1 | 15860 | 15860 |  | 0 |  | 0 | 21 | 19190.6 | 0.00086 | 0 | 0 | 0 |  | Vlastní | Indiv | 0 | 0 |  |  |  |  | POL1_7
45 | 7123008X2 | Demontáž stávající skladby střechy vč. odvozu a likvidace na skládce | m2 | 665.8 | 300 | 199740 |  | 0 |  | 0 | 21 | 241685.4 | 0 | 0 | 0 | 0 |  | Vlastní | Indiv | 0 | 0 |  |  |  |  | POL1_7
46 | 952902110 | Zametení a očištění střechy | m2 | 665.8 | 12.2 | 8122.76 |  | 0 |  | 0 | 21 | 9828.5396 | 0 | 0 | 0 | 0 |  | Vlastní | Indiv | 0 | 0 |  |  |  |  | POL1_7
47 | 764430840 | Demontáž oplechování zdí,rš od 330 do 500 mm vč. odvozu a likvidace na skládce | m | 139 | 54.9 | 7631.1 |  | 0 |  | 0 | 21 | 9233.631 | 0 | 0 | 0 | 0 |  | Vlastní | Indiv | 0 | 0 |  |  |  |  | POL1_7
48 | 721273200 | Odvětrávací komínky do DN 110mm D+M | kus | 7 | 610 | 4270 |  | 0 |  | 0 | 21 | 5166.7 | 0.00027 | 0 | 0 | 0 |  | Vlastní | Indiv | 0 | 0 |  |  |  |  | POL1_7
49 | 3112711782 | Odvětrací komínky 150/150 | kus | 2 | 671 | 1342 |  | 0 |  | 0 | 21 | 1623.82 | 0 | 0 | 0 | 0 |  | Vlastní | Indiv | 0 | 0 |  |  |  |  | POL3_7
50 | 764530420 | Závětrná lišta PZ tl.0,55 rš 330mm na OSB desku tl.18mm D+M | m | 139 | 756.4 | 105139.6 |  | 0 |  | 0 | 21 | 127218.916 | 0.00272 | 0.38 | 0 | 0 |  | Vlastní | Indiv | 0 | 0 |  |  |  |  | POL1_7
51 | 764593215 | Vyvložkování střešní vpusti z CU plechu tl. 0,55 DN 100mm D+M | kus | 3 | 1220 | 3660 |  | 0 |  | 0 | 21 | 4428.6 | 0.00373 | 0.01 | 0 | 0 |  | Vlastní | Indiv | 0 | 0 |  |  |  |  | POL1_7
52 | 712311101RZ1 | Povlaková krytina střech do 10°, za studena ALP, 1 x nátěr - včetně dodávky ALP | m2 | 721.5 | 18.3 | 13203.45 |  | 0 |  | 0 | 21 | 15976.1745 | 0.00033 | 0.24 | 0 | 0 |  | RTS 19/ I | RTS 18/ II | 0.0275 | 19.84 |  |  |  |  | POL1_7
53 | 712341559RV1 | Povlaková krytina střech do 10°, NAIP přitavením, 1 vrstva - včetně dodávky | m2 | 721.5 | 286 | 206349 |  | 0 |  | 0 | 21 | 249682.29 | 0.0053 | 3.82 | 0 | 0 |  | RTS 19/ I | RTS 18/ II | 0.2 | 144.3 |  |  |  |  | POL1_7
54 | 713141323R00 | Izolace tepelná střech do tl.200 mm,2vrstvy,kotvy | m2 | 721.5 | 495 | 357142.5 |  | 0 |  | 0 | 21 | 432142.425 | 0 | 0 | 0 | 0 |  | RTS 19/ I | RTS 18/ II | 0.45 | 324.68 |  |  |  |  | POL1_7
55 | 28375705R | Deska izolační stabilizov. EPS 150 1000 x 500 mm | m3 | 158.73 | 2257 | 358253.61 |  | 0 |  | 0 | 21 | 433486.8681 | 0.025 | 3.97 | 0 | 0 | SPCM | RTS 19/ I | RTS 18/ II | 0 | 0 |  |  |  |  | POL3_
|  | 721,5*0,2*1,1 |  | 158.73 | [21 empty] | VV | 0
56 | 713121211RX4 | D+M spádové klíny EPS 200 S tl. 60-110mm | m3 | 61.3275 | 3660 | 224458.65 |  | 0 |  | 0 | 21 | 271594.9665 | 0.00649 | 0.4 | 0 | 0 |  | Vlastní | Indiv | 0.21 | 12.88 |  |  |  |  | POL1_
|  | Spádová vrstva : 721,5*(0,06+0,11)/2 |  | 61.3275 | [21 empty] | VV | 0
57 | 712391171RZ5 | Povlaková krytina střech do 10°, podklad. textilie, 1 vrstva - včetně dodávky textilie | m2 | 721.5 | 137.0281 | 98865.77 |  | 0 |  | 0 | 21 | 119627.5817 | 0.00032 | 0.23 | 0 | 0 |  | RTS 19/ I | RTS 18/ II | 0.1 | 72.15 |  |  |  |  | POL1_7
58 | 712370010RAB | Povlaková krytina střech do 10°, termoplasty, fólie tl. 1,5 mm | m2 | 721.5 | 680 | 490620 |  | 0 |  | 0 | 21 | 593650.2 | 0.00306 | 2.21 | 0 | 0 |  | RTS 19/ I | RTS 18/ II | 0 | 0 |  |  |  |  | POL2_
59 | 311271175 | Nadezdívky atik z porobetonových tvárnic tl. 20 cm | m2 | 38.6 | 1342 | 51801.2 |  | 0 |  | 0 | 21 | 62679.452 | 0.14844 | 5.73 | 0 | 0 |  | Vlastní | Indiv | 0 | 0 |  |  |  |  | POL1_7
60 | 311271178 | Vyzdění nadstřešních konstrukcí z porobetonových tvárnic ( střešní výlez) | m3 | 0.5 | 1586 | 793 |  | 0 |  | 0 | 21 | 959.53 | 0.6921 | 0.35 | 0 | 0 |  | Vlastní | Indiv | 0 | 0 |  |  |  |  | POL1_7
Díl: | 767 | Statické zajištění |  |  |  | 17568 |  | 0 |  | 0 |  | 21257.28 |  | 0 |  | 0 |  |  |  |  | 0 |  |  |  |  | DIL
61 | 767995102 | Doplnění statických spon (prodloužené o 30cm) | kpl | 12 | 1464 | 17568 |  | 0 |  | 0 | 21 | 21257.28 | 6e-05 | 0 | 0 | 0 |  | Vlastní | Indiv | 0 | 0 |  |  |  |  | POL1_7
Díl: | 99 | Staveništní přesun hmot |  |  |  | 85471.68 |  | 0 |  | 0 |  | 103420.7328 |  | 0 |  | 0 |  |  |  |  | 0 |  |  |  |  | DIL
62 | 999281111 | Přesun hmot pro opravy a údržbu do výšky 25 m | t | 77.42 | 1104 | 85471.68 |  | 0 |  | 0 | 21 | 103420.7328 | 0 | 0 | 0 | 0 |  | Vlastní | Indiv | 0 | 0 |  |  |  |  | POL1_1
[24 empty] | 15 | 21
| Celkem |  |  |  |  | 8086212.79 | [17 empty] | 0 | 8086212.79 | SUM
Poznámky uchazeče k zadání
POPUZIV
END
Note on S6: Jedná se o informaci, zda se jedná o položku, která je do rozpočtu zadána z cenové soustavy RTS, nebo vlastní.
Note on T6: Jedná se o název CÚ, která je zadána u položky rozpočtu

## 01 3 Pol
Položkový rozpočet | [25 empty] | #TypZaznamu#
S: | 99 | ZŠ a MŚ pro sluchově postižené - MOHYLOVÁ ,Plzeň | [23 empty] | STA
O: | 01 | ZŠ a MŚ pro sluchově postižené - MOHYLOVÁ ,Plzeň | [20 empty] | STA |  |  | OBJ
R: | 3 | SO 03 Mateřská škola vč.spojovací chodby | [23 empty] | ROZ
P.č. | Číslo položky | Název položky | MJ | množství | cena / MJ | Celkem | Dodávka | Dodávka celk. | Montáž | Montáž celk. | DPH | cena s DPH | hmotnost / MJ | hmotnost celk.(t) | dem. hmotnost / MJ | dem. hmotnost celk.(t) | Ceník | Cen. soustava / platnost | Cenová úroveň | Nhod / MJ | Nhod celk. | Dodavatel
Díl: | 62 | Fasáda |  |  |  | 1137622.4 |  | 0 |  | 0 |  | 1376523.104 |  | 8.4 |  | 12.09 |  |  |  |  | 0 |  |  |  |  | DIL
1 | 155001001 | Demontáž a zpětná montáž hromosvodů D+M | m | 25 | 329.4 | 8235 |  | 0 |  | 0 | 21 | 9964.35 | 0 | 0 | 0 | 0 |  | Vlastní | Indiv | 0 | 0 |  |  |  |  | POL1_1
2 | 767000003 | Demontáž žebříku | m | 9 | 180 | 1620 |  | 0 |  | 0 | 21 | 1960.2 | 0 | 0 | 0 | 0 |  | Vlastní | Indiv | 0 | 0 |  |  |  |  | POL1_1
3 | 978059631 | Odsekání vnějších obkladů stěn vč.odvozu a likvidace na skládce | m2 | 51 | 595.6 | 30375.6 |  | 0 |  | 0 | 21 | 36754.476 | 0 | 0 | 0.138 | 7.04 |  | Vlastní | Indiv | 0 | 0 |  |  |  |  | POL1_1
4 | 766411821 | Demontáž dřevěného obložení fasády vč.odvozu a likvidace na skládce | m2 | 36.6 | 183 | 6697.8 |  | 0 |  | 0 | 21 | 8104.338 | 0 | 0 | 0.138 | 5.05 |  | Vlastní | Indiv | 0 | 0 |  |  |  |  | POL1_1
5 | 620000000 | Očištění fasády před montáží KZS | m2 | 631 | 24.4 | 15396.4 |  | 0 |  | 0 | 21 | 18629.644 | 0 | 0 | 0 | 0 |  | Vlastní | Indiv | 0 | 0 |  |  |  |  | POL1_1
6 | 622000002 | Penetrace před montáží KZS | m2 | 631 | 32.29 | 20374.99 |  | 0 |  | 0 | 21 | 24653.7379 | 0 | 0 | 0 | 0 |  | Vlastní | Indiv | 0 | 0 |  |  |  |  | POL1_1
7 | 622405372 | Kontaktní zateplovací systém XPS tl 160mm sokl | m2 | 51 | 962.37 | 49080.87 |  | 0 |  | 0 | 21 | 59387.8527 | 0.01076 | 0.55 | 0 | 0 |  | Vlastní | Indiv | 0 | 0 |  |  |  |  | POL1_1
8 | 622405791 | Kontaktní zateplovací systém min. desky tl.160 mm | m2 | 492 | 992.2 | 488162.4 |  | 0 |  | 0 | 21 | 590676.504 | 0.01006 | 4.95 | 0 | 0 |  | Vlastní | Indiv | 0 | 0 |  |  |  |  | POL1_1
9 | 622405721 | Kontaktní zateplovací systém minerální vlákna ostění | m2 | 88 | 549.7 | 48373.6 |  | 0 |  | 0 | 21 | 58532.056 | 0.00878 | 0.77 | 0 | 0 |  | Vlastní | Indiv | 0 | 0 |  |  |  |  | POL1_1
10 | 713131132 | Zateplení ostění pod parapetem minerální vlákna D+M | m2 | 18 | 549.7 | 9894.6 |  | 0 |  | 0 | 21 | 11972.466 | 0.003 | 0.05 | 0 | 0 |  | Vlastní | Indiv | 0 | 0 |  |  |  |  | POL1_1
11 | 622421121 | Vnější strukturální omítka tl.2 mm | m2 | 580 | 285.92 | 165833.6 |  | 0 |  | 0 | 21 | 200658.656 | 0.0032 | 1.86 | 0 | 0 |  | Vlastní | Indiv | 0 | 0 |  |  |  |  | POL1_1
12 | 622432111 | Vnější omítka stěn dekorativní jemnozrnná - sokl | m2 | 51 | 441.9 | 22536.9 |  | 0 |  | 0 | 21 | 27269.649 | 0.00368 | 0.19 | 0 | 0 |  | Vlastní | Indiv | 0 | 0 |  |  |  |  | POL1_1
13 | 622000003 | Profil zakládací Al š.160 mm | m | 110 | 91.48 | 10062.8 |  | 0 |  | 0 | 21 | 12175.988 | 0 | 0 | 0 | 0 |  | Vlastní | Indiv | 0 | 0 |  |  |  |  | POL1_1
14 | 622000004 | Profil okenní připojovací APU | m | 292 | 31.42 | 9174.64 |  | 0 |  | 0 | 21 | 11101.3144 | 0 | 0 | 0 | 0 |  | Vlastní | Indiv | 0 | 0 |  |  |  |  | POL1_1
15 | 622000005 | Profil rohový PVC se síťovinou | m | 468 | 10.12 | 4736.16 |  | 0 |  | 0 | 21 | 5730.7536 | 0 | 0 | 0 | 0 |  | Vlastní | Indiv | 0 | 0 |  |  |  |  | POL1_1
16 | 620991121 | Zakrývání výplní vnějších otvorů z lešení | m2 | 252 | 21.42 | 5397.84 |  | 0 |  | 0 | 21 | 6531.3864 | 4e-05 | 0.01 | 0 | 0 |  | Vlastní | Indiv | 0 | 0 |  |  |  |  | POL1_1
17 | 429728001 | Větrací mřížka s přírubou s pevnou žaluzií DN 80 D+M | kus | 22 | 171.6 | 3775.2 |  | 0 |  | 0 | 21 | 4567.992 | 0 | 0 | 0 | 0 |  | Vlastní | Indiv | 0 | 0 |  |  |  |  | POL1_1
18 | 940000001 | Lešení fasádní vč.ochranných sítí - montáž, demontáž, nájem | m2 | 950 | 192.52 | 182894 |  | 0 |  | 0 | 21 | 221301.74 | 0 | 0 | 0 | 0 |  | Vlastní | Indiv | 0 | 0 |  |  |  |  | POL1_1
19 | 767000004 | Žebřík s ochranným košem D+M žárově zinkováno 9m | sou | 1 | 43000 | 43000 |  | 0 |  | 0 | 21 | 52030 | 0.01 | 0.01 | 0 | 0 |  | Vlastní | Indiv | 0 | 0 |  |  |  |  | POL1_1
20 | 767000005 | Demontáž + zpětná montáž přístřešku nad vstupem + - odhad ceny , PD neřeší | sou | 1 | 12000 | 12000 |  | 0 |  | 0 | 21 | 14520 | 0.01 | 0.01 | 0 | 0 |  | Vlastní | Indiv | 0 | 0 |  |  |  |  | POL1_1
Díl: | 63 | Zateplení soklu pod terénem |  |  |  | 109202.36 |  | 0 |  | 0 |  | 132134.8556 |  | 7.4 |  | 5.52 |  |  |  |  | 0 |  |  |  |  | DIL
21 | 113106121 | Rozebrání dlažeb z betonových dlaždic na sucho vč.odvozu a likvidace na skládce | m2 | 40 | 230.58 | 9223.2 |  | 0 |  | 0 | 21 | 11160.072 | 0 | 0 | 0.138 | 5.52 |  | Vlastní | Indiv | 0 | 0 |  |  |  |  | POL1_1
22 | 139601102 | Ruční výkop rýh v hornině tř. 3 | m3 | 20 | 951.6 | 19032 |  | 0 |  | 0 | 21 | 23028.72 | 0 | 0 | 0 | 0 |  | Vlastní | Indiv | 0 | 0 |  |  |  |  | POL1_1
23 | 713131131 | Izolace tepelná stěn vč.dodávky XPS 160mm | m2 | 40 | 962.37 | 38494.8 |  | 0 |  | 0 | 21 | 46578.708 | 0.003 | 0.12 | 0 | 0 |  | Vlastní | Indiv | 0 | 0 |  |  |  |  | POL1_1
24 | 711482011 | Izolační systém nopovou fólií svisle včetně dodávky fólie, lišty a doplňků | m2 | 51.7 | 331.74 | 17150.96 |  | 0 |  | 0 | 21 | 20752.6616 | 0.00068 | 0.04 | 0 | 0 |  | Vlastní | Indiv | 0 | 0 |  |  |  |  | POL1_1
25 | 174101102 | Zásyp ruční se zhutněním | m3 | 20 | 154.39 | 3087.8 |  | 0 |  | 0 | 21 | 3736.238 | 0 | 0 | 0 | 0 |  | Vlastní | Indiv | 0 | 0 |  |  |  |  | POL1_1
26 | 596811111 | Kladení dlaždic kom.pro pěší, lože z kameniva těž. včetně dlaždic betonových HBB 50/50/5 cm | m2 | 40 | 555.34 | 22213.6 |  | 0 |  | 0 | 21 | 26878.456 | 0.18108 | 7.24 | 0 | 0 |  | Vlastní | Indiv | 0 | 0 |  |  |  |  | POL1_1
Díl: | 766 | Výplně otvorů |  |  |  | 32061.6 |  | 0 |  | 0 |  | 38794.536 |  | 0.16 |  | 0 |  |  |  |  | 0 |  |  |  |  | DIL
27 | 764510450 | Oplechování parapetů vč. rohů Ti Zn do rš 330 mm | m | 58.4 | 549 | 32061.6 |  | 0 |  | 0 | 21 | 38794.536 | 0.00279 | 0.16 | 0 | 0 |  | Vlastní | Indiv | 0 | 0 |  |  |  |  | POL1_7
Díl: | 712 | Povlakové krytiny |  |  |  | 1250413.29 |  | 0 |  | 0 |  | 1513000.0809 |  | 7.87 |  | 0 |  |  |  |  | 309.39 |  |  |  |  | DIL
28 | 155001001 | Demontáž a zpětná montáž hromosvodů D+M | m2 | 359 | 113.8 | 40854.2 |  | 0 |  | 0 | 21 | 49433.582 | 0 | 0 | 0 | 0 |  | Vlastní | Indiv | 0 | 0 |  |  |  |  | POL1_7
29 | 764345831 | Demontáž ventilačních nástavců D do 150 mm vč, odvozu a likvidace na skládce ( azbest) | kus | 7 | 366 | 2562 |  | 0 |  | 0 | 21 | 3100.02 | 0 | 0 | 0 | 0 |  | Vlastní | Indiv | 0 | 0 |  |  |  |  | POL1_7
30 | 712300832 | Demontáž stávající skladby střechy vč. odvozu a likvidace na skládce | m2 | 359 | 300 | 107700 |  | 0 |  | 0 | 21 | 130317 | 0 | 0 | 0 | 0 |  | Vlastní | Indiv | 0 | 0 |  |  |  |  | POL1_7
31 | 764430840 | Demontáž oplechování zdí,rš od 330 do 500 mm vč. odvozu a likvidace na skládce | m | 97 | 54.9 | 5325.3 |  | 0 |  | 0 | 21 | 6443.613 | 0 | 0 | 0 | 0 |  | Vlastní | Indiv | 0 | 0 |  |  |  |  | POL1_7
32 | 952902110 | Zametení a očištění střechy | m2 | 359 | 12.2 | 4379.8 |  | 0 |  | 0 | 21 | 5299.558 | 0 | 0 | 0 | 0 |  | Vlastní | Indiv | 0 | 0 |  |  |  |  | POL1_7
33 | 764530420 | Závětrná lišta PZ tl.0,55 rš 330mm na OSB desku tl.18mm D+M | m | 97 | 756.4 | 73370.8 |  | 0 |  | 0 | 21 | 88778.668 | 0.00272 | 0.26 | 0 | 0 |  | Vlastní | Indiv | 0 | 0 |  |  |  |  | POL1_7
34 | 721273200 | Odvětrávací komínky do DN 110mm D+M | kus | 7 | 610 | 4270 |  | 0 |  | 0 | 21 | 5166.7 | 0.00027 | 0 | 0 | 0 |  | Vlastní | Indiv | 0 | 0 |  |  |  |  | POL1_7
35 | 764593215 | Vyvložkování střešní vpusti z CU plechu tl. 0,55 DN 100mm D+M | kus | 2 | 1220 | 2440 |  | 0 |  | 0 | 21 | 2952.4 | 0.00373 | 0.01 | 0 | 0 |  | Vlastní | Indiv | 0 | 0 |  |  |  |  | POL1_7
36 | 712311101RZ1 | Povlaková krytina střech do 10°, za studena ALP, 1 x nátěr - včetně dodávky ALP | m2 | 389 | 18.3 | 7118.7 |  | 0 |  | 0 | 21 | 8613.627 | 0.00033 | 0.13 | 0 | 0 |  | RTS 19/ I | RTS 18/ II | 0.0275 | 10.7 |  |  |  |  | POL1_7
37 | 712341559RV1 | Povlaková krytina střech do 10°, NAIP přitavením, 1 vrstva - včetně dodávky | m2 | 389 | 286 | 111254 |  | 0 |  | 0 | 21 | 134617.34 | 0.0053 | 2.06 | 0 | 0 |  | RTS 19/ I | RTS 18/ II | 0.2 | 77.8 |  |  |  |  | POL1_7
38 | 713141323R00 | Izolace tepelná střech do tl.200 mm,2vrstvy,kotvy | m2 | 389 | 495 | 192555 |  | 0 |  | 0 | 21 | 232991.55 | 0 | 0 | 0 | 0 |  | RTS 19/ I | RTS 18/ II | 0.45 | 175.05 |  |  |  |  | POL1_7
39 | 28375705R | Deska izolační stabilizov. EPS 150 1000 x 500 mm | m3 | 85.58 | 2257 | 193154.06 |  | 0 |  | 0 | 21 | 233716.4126 | 0.025 | 2.14 | 0 | 0 | SPCM | RTS 19/ I | RTS 18/ II | 0 | 0 |  |  |  |  | POL3_
|  | 389*0,2*1,1 |  | 85.58 | [21 empty] | VV | 0
40 | 713121211RX4 | D+M spádové klíny EPS 200 S tl. 60-110mm | m3 | 33.065 | 3660 | 121017.9 |  | 0 |  | 0 | 21 | 146431.659 | 0.00649 | 0.21 | 0 | 0 |  | Vlastní | Indiv | 0.21 | 6.94 |  |  |  |  | POL1_
|  | Spádová vrstva : 389*(0,06+0,11)/2 |  | 33.065 | [21 empty] | VV | 0
41 | 712391171RZ5 | Povlaková krytina střech do 10°, podklad. textilie, 1 vrstva - včetně dodávky textilie | m2 | 389 | 137.0281 | 53303.93 |  | 0 |  | 0 | 21 | 64497.7553 | 0.00032 | 0.12 | 0 | 0 |  | RTS 19/ I | RTS 18/ II | 0.1 | 38.9 |  |  |  |  | POL1_7
42 | 712370010RAB | Povlaková krytina střech do 10°, termoplasty, fólie tl. 1,5 mm | m2 | 389 | 680 | 264520 |  | 0 |  | 0 | 21 | 320069.2 | 0.00306 | 1.19 | 0 | 0 |  | RTS 19/ I | RTS 18/ II | 0 | 0 |  |  |  |  | POL2_
43 | 311271175 | Nadezdívky atik z porobetonových tvárnic tl. 20 cm | m2 | 11.8 | 1342 | 15835.6 |  | 0 |  | 0 | 21 | 19161.076 | 0.14844 | 1.75 | 0 | 0 |  | Vlastní | Indiv | 0 | 0 |  |  |  |  | POL1_7
44 | 783000007 | Nátěr plechové střešní krytiny - krček | m2 | 32 | 1586 | 50752 |  | 0 |  | 0 | 21 | 61409.92 | 0 | 0 | 0 | 0 |  | Vlastní | Indiv | 0 | 0 |  |  |  |  | POL1_7
Díl: | 99 | Staveništní přesun hmot |  |  |  | 44861.04 |  | 0 |  | 0 |  | 54281.8584 |  | 0 |  | 0 |  |  |  |  | 0 |  |  |  |  | DIL
45 | 999281111 | Přesun hmot pro opravy a údržbu do výšky 25 m | t | 40.635 | 1104 | 44861.04 |  | 0 |  | 0 | 21 | 54281.8584 | 0 | 0 | 0 | 0 |  | Vlastní | Indiv | 0 | 0 |  |  |  |  | POL1_1
[24 empty] | 15 | 21
| Celkem |  |  |  |  | 2574160.69 | [17 empty] | 0 | 2574160.69 | SUM
Poznámky uchazeče k zadání
POPUZIV
END
Note on S6: Jedná se o informaci, zda se jedná o položku, která je do rozpočtu zadána z cenové soustavy RTS, nebo vlastní.
Note on T6: Jedná se o název CÚ, která je zadána u položky rozpočtu

## 01 3b Pol
Položkový rozpočet | [25 empty] | #TypZaznamu#
S: | 99 | ZŠ a MŚ pro sluchově postižené - MOHYLOVÁ ,Plzeň | [23 empty] | STA
O: | 01 | ZŠ a MŚ pro sluchově postižené - MOHYLOVÁ ,Plzeň | [20 empty] | STA |  |  | OBJ
R: | 3b | SO 03 Mateřská škola - VZT Základní škola | [23 empty] | ROZ
P.č. | Číslo položky | Název položky | MJ | množství | cena / MJ | Celkem | Dodávka | Dodávka celk. | Montáž | Montáž celk. | DPH | cena s DPH | hmotnost / MJ | hmotnost celk.(t) | dem. hmotnost / MJ | dem. hmotnost celk.(t) | Ceník | Cen. soustava / platnost | Cenová úroveň | Nhod / MJ | Nhod celk. | Dodavatel
Díl: | 1 | Zemní práce |  |  |  | 822300 |  | 0 |  | 0 |  | 994983 |  | 0 |  | 0 |  |  |  |  | 0 |  |  |  |  | DIL
1 | 11 | Větrací jednotka s rekuperací tepla pro MŠ | ks | 1 | 315000 | 315000 |  | 0 |  | 0 | 21 | 381150 | 0 | 0 | 0 | 0 |  | Vlastní | Indiv | 0 | 0 |  |  |  |  | POL3_1
|  | Větrací jednotka s rekuperací tepla pro MŠ, nominální průtok [m3/h] 1800; napětí 3x400 V / 50 Hz;[V/Hz] vent. přívod/odvod - max. příkon [W] 669/505 ; vent. přívod/odvod - proud [A] : | [23 empty] | VV | 0
|  | 2,9/2,2; ohřívač - výkon [kW] 13,1; účinnost [%] 89,5; max. průtok vzduchu jednotkou [m3/h] 2000; hmotnost [kg] 274-326 : 1 |  | 1 | [21 empty] | VV | 0
2 | 12 | Přívodní difuzor | ks | 21 | 450 | 9450 |  | 0 |  | 0 | 21 | 11434.5 | 0 | 0 | 0 | 0 |  | Vlastní | Indiv | 0 | 0 |  |  |  |  | POL3_1
3 | 13 | Odváděcí talířový ventil | ks | 21 | 350 | 7350 |  | 0 |  | 0 | 21 | 8893.5 | 0 | 0 | 0 | 0 |  | Vlastní | Indiv | 0 | 0 |  |  |  |  | POL3_1
4 | 14 | Tlumiče hluku v hygienickém provedení | ks | 4 | 9500 | 38000 |  | 0 |  | 0 | 21 | 45980 | 0 | 0 | 0 | 0 |  | Vlastní | Indiv | 0 | 0 |  |  |  |  | POL3_1
5 | 16 | Regulátory průtoku VAV, vč. IRC čidel a systému regulace | ks | 10 | 21600 | 216000 |  | 0 |  | 0 | 21 | 261360 | 0 | 0 | 0 | 0 |  | Vlastní | Indiv | 0 | 0 |  |  |  |  | POL3_1
6 | 18a | POTRUBÍ - Čtyřhranné vzduchotechnické potrubí z ocelového pozinkovaného plechu sk. I v normálním, provedení podle ON120405, třída těsnosti B a vyšší podle DIN 24194 - do 2630 mm | m2 | 100 | 670 | 67000 |  | 0 |  | 0 | 21 | 81070 | 0 | 0 | 0 | 0 |  | Vlastní | Indiv | 0 | 0 |  |  |  |  | POL1_1
7 | 18b | POTRUBÍ - Čtyřhranné vzduchotechnické potrubí z ocelového pozinkovaného plechu sk. I v normálním, provedení podle ON120405, třída těsnosti B a vyšší podle DIN 24194 - do 1890 mm | m2 | 100 | 670 | 67000 |  | 0 |  | 0 | 21 | 81070 | 0 | 0 | 0 | 0 |  | Vlastní | Indiv | 0 | 0 |  |  |  |  | POL1_1
8 | 19 | POTRUBÍ - Kruhové vzduchotechnické potrubí z ocelového pozinkovaného plechu sk. I v provedení SPIRO,, standard SAFE - do DN250 mm - 50% tvar. | bm | 60 | 450 | 27000 |  | 0 |  | 0 | 21 | 32670 | 0 | 0 | 0 | 0 |  | Vlastní | Indiv | 0 | 0 |  |  |  |  | POL1_1
9 | 110 | IZOLACE - tepelná izolace vzduchovodu minerální varou s AL polepem, tl. 100 mm, ve venkovním, prostředí oplechováno proti povětrnostním vlivům | m2 | 40 | 650 | 26000 |  | 0 |  | 0 | 21 | 31460 | 0 | 0 | 0 | 0 |  | Vlastní | Indiv | 0 | 0 |  |  |  |  | POL1_1
10 | 111 | Montážní a závěsový materiál | kg | 500 | 66 | 33000 |  | 0 |  | 0 | 21 | 39930 | 0 | 0 | 0 | 0 |  | Vlastní | Indiv | 0 | 0 |  |  |  |  | POL3_1
11 | 112 | Spojovací a těsnící materiál | kg | 250 | 66 | 16500 |  | 0 |  | 0 | 21 | 19965 | 0 | 0 | 0 | 0 |  | Vlastní | Indiv | 0 | 0 |  |  |  |  | POL3_1
Díl: | 1.8b | Ostatní |  |  |  | 128130 |  | 0 |  | 0 |  | 155037.3 |  | 0 |  | 0 |  |  |  |  | 0 |  |  |  |  | DIL
12 | 21 | Ventilátor - sestava diagonální ventilátor+klapka RSK+2xtlumič hluku 900 mm | ks | 3 | 8510 | 25530 |  | 0 |  | 0 | 21 | 30891.3 | 0 | 0 | 0 | 0 |  | Vlastní | Indiv | 0 | 0 |  |  |  |  | POL3_1
13 | 22 | Malý radiální ventilátor | ks | 2 | 3400 | 6800 |  | 0 |  | 0 | 21 | 8228 | 0 | 0 | 0 | 0 |  | Vlastní | Indiv | 0 | 0 |  |  |  |  | POL3_1
14 | 23 | Výfuková hlavice VHO | ks | 1 | 1950 | 1950 |  | 0 |  | 0 | 21 | 2359.5 | 0 | 0 | 0 | 0 |  | Vlastní | Indiv | 0 | 0 |  |  |  |  | POL3_1
15 | 24 | Stěnová mřížka oboustranně | ks | 16 | 3400 | 54400 |  | 0 |  | 0 | 21 | 65824 | 0 | 0 | 0 | 0 |  | Vlastní | Indiv | 0 | 0 |  |  |  |  | POL3_1
16 | 25 | POTRUBÍ - Kruhové vzduchotechnické potrubí z ocelového pozinkovaného plechu sk. I v provedení SPIRO,, standard SAFE - do DN250 mm - 50% tvar. | bm | 45 | 450 | 20250 |  | 0 |  | 0 | 21 | 24502.5 | 0 | 0 | 0 | 0 |  | Vlastní | Indiv | 0 | 0 |  |  |  |  | POL1_1
17 | 26 | Montážní a závěsový materiál | kg | 200 | 64 | 12800 |  | 0 |  | 0 | 21 | 15488 | 0 | 0 | 0 | 0 |  | Vlastní | Indiv | 0 | 0 |  |  |  |  | POL3_1
18 | 27 | Spojovací a těsnící materiál | kg | 100 | 64 | 6400 |  | 0 |  | 0 | 21 | 7744 | 0 | 0 | 0 | 0 |  | Vlastní | Indiv | 0 | 0 |  |  |  |  | POL3_1
Díl: | 3 | Ostatní |  |  |  | 180660 |  | 0 |  | 0 |  | 218598.6 |  | 0 |  | 0 |  |  |  |  | 0 |  |  |  |  | DIL
19 | 1 | Lešení a montážní plošiny | hod | 84 | 179 | 15036 |  | 0 |  | 0 | 21 | 18193.56 | 0 | 0 | 0 | 0 |  | Vlastní | Indiv | 0 | 0 |  |  |  |  | POL1_1
20 | 2 | Montáž VZT zařízení | hod | 120 | 105 | 12600 |  | 0 |  | 0 | 21 | 15246 | 0 | 0 | 0 | 0 |  | Vlastní | Indiv | 0 | 0 |  |  |  |  | POL1_1
21 | 3 | Doprava | kpl | 1 | 5000 | 5000 |  | 0 |  | 0 | 21 | 6050 | 0 | 0 | 0 | 0 |  | Vlastní | Indiv | 0 | 0 |  |  |  |  | POL1_1
22 | 4 | Seřízení a zaregulování VZT rozvodů a koncových prvků | hod | 32 | 1407 | 45024 |  | 0 |  | 0 | 21 | 54479.04 | 0 | 0 | 0 | 0 |  | Vlastní | Indiv | 0 | 0 |  |  |  |  | POL1_1
23 | 5 | Protokoly, revize, zkoušky | kpl | 1 | 15000 | 15000 |  | 0 |  | 0 | 21 | 18150 | 0 | 0 | 0 | 0 |  | Vlastní | Indiv | 0 | 0 |  |  |  |  | POL3_1
24 | 6 | Projekt pro provedení stavby - VZT | kpl | 1 | 88000 | 88000 |  | 0 |  | 0 | 21 | 106480 | 0 | 0 | 0 | 0 |  | Vlastní | Indiv | 0 | 0 |  |  |  |  | POL3_1
Díl: | ON | Ostatní náklady |  |  |  | 40000 |  | 0 |  | 0 |  | 48400 |  | 0 |  | 0 |  |  |  |  | 0 |  |  |  |  | DIL
25 | 005261030R | Rezerva | Soubor | 1 | 40000 | 40000 |  | 0 |  | 0 | 21 | 48400 | 0 | 0 | 0 | 0 |  | RTS 19/ I | Indiv | 0 | 0 |  |  |  |  | POL99_8
[24 empty] | 15 | 21
| Celkem |  |  |  |  | 1171090 | [17 empty] | 0 | 1171090 | SUM
Poznámky uchazeče k zadání
POPUZIV
END
Note on S6: Jedná se o informaci, zda se jedná o položku, která je do rozpočtu zadána z cenové soustavy RTS, nebo vlastní.
Note on T6: Jedná se o název CÚ, která je zadána u položky rozpočtu

## 01 4 Pol
Položkový rozpočet | [25 empty] | #TypZaznamu#
S: | 99 | ZŠ a MŚ pro sluchově postižené - MOHYLOVÁ ,Plzeň | [23 empty] | STA
O: | 01 | ZŠ a MŚ pro sluchově postižené - MOHYLOVÁ ,Plzeň | [20 empty] | STA |  |  | OBJ
R: | 4 | SO 04 Tělocvična vč. spojovací chodby | [23 empty] | ROZ
P.č. | Číslo položky | Název položky | MJ | množství | cena / MJ | Celkem | Dodávka | Dodávka celk. | Montáž | Montáž celk. | DPH | cena s DPH | hmotnost / MJ | hmotnost celk.(t) | dem. hmotnost / MJ | dem. hmotnost celk.(t) | Ceník | Cen. soustava / platnost | Cenová úroveň | Nhod / MJ | Nhod celk. | Dodavatel
Díl: | 61 | Úpravy povrchů vnitřní |  |  |  | 614449.44 |  | 0 |  | 0 |  | 743483.8224 |  | 19.02 |  | 0 |  |  |  |  | 868.67 |  |  |  |  | DIL
1 | 611477322RX2 | Oprava (sanace) trhlin včetně výztužné síťky, penetrace v rozsahu 10% | m2 | 528 | 60.1 | 31732.8 |  | 0 |  | 0 | 21 | 38396.688 | 0.00872 | 4.6 | 0 | 0 |  | Vlastní | Indiv | 0.6282 | 331.69 |  |  |  |  | POL1_
2 | 612311732RV1 | Zateplení podlahy pod 1NP miner.desky KV 100 mm, zakončený stěrkou s výztužnou tkaninou | m2 | 528 | 817.71 | 431750.88 |  | 0 |  | 0 | 21 | 522418.5648 | 0.02411 | 12.73 | 0 | 0 |  | Vlastní | Indiv | 1.017 | 536.98 |  |  |  |  | POL1_
3 | 6124211X1 | Vnější strukturální omítka podlhedu tl.2 mm | m2 | 528 | 285.92 | 150965.76 |  | 0 |  | 0 | 21 | 182668.5696 | 0.0032 | 1.69 | 0 | 0 |  | Vlastní | Indiv | 0 | 0 |  |  |  |  | POL1_1
Díl: | 62 | Fasáda |  |  |  | 2044238 |  | 0 |  | 0 |  | 2473527.98 |  | 47.31 |  | 4.07 |  |  |  |  | 0 |  |  |  |  | DIL
4 | 155001001 | Demontáž a zpětná montáž hromosvodů D+M | m | 23 | 329.81 | 7585.63 |  | 0 |  | 0 | 21 | 9178.6123 | 0 | 0 | 0 | 0 |  | Vlastní | Indiv | 0 | 0 |  |  |  |  | POL1_1
5 | 767000003 | Demontáž žebříků | m | 14.2 | 180 | 2556 |  | 0 |  | 0 | 21 | 3092.76 | 0 | 0 | 0 | 0 |  | Vlastní | Indiv | 0 | 0 |  |  |  |  | POL1_1
6 | 978059631 | Odsekání vnějších obkladů stěn vč.odvozu a likvidace na skládce | m2 | 29.5 | 595.6 | 17570.2 |  | 0 |  | 0 | 21 | 21259.942 | 0 | 0 | 0.138 | 4.07 |  | Vlastní | Indiv | 0 | 0 |  |  |  |  | POL1_1
7 | 311271175 | Vyzdívky meziokenních sloupků a parepetů z porobetonových tvárnic tl. 20cm | m2 | 170.8 | 1163.61 | 198744.59 |  | 0 |  | 0 | 21 | 240480.9539 | 0.14844 | 25.35 | 0 | 0 |  | Vlastní | Indiv | 0 | 0 |  |  |  |  | POL1_1
8 | 612475111 | Omítka vnitřních stěn vápenocem. jednovrstvá tloušťka vrstvy 10 mm | m2 | 170.8 | 253.46 | 43290.97 |  | 0 |  | 0 | 21 | 52382.0737 | 0.014 | 2.39 | 0 | 0 |  | Vlastní | Indiv | 0 | 0 |  |  |  |  | POL1_1
9 | 622421111 | Omítka vnější stěn, MVC, hrubá nezatřená s použitím suché maltové směsi | m2 | 170.8 | 212.38 | 36274.5 |  | 0 |  | 0 | 21 | 43892.145 | 0.03355 | 5.73 | 0 | 0 |  | Vlastní | Indiv | 0 | 0 |  |  |  |  | POL1_1
10 | 784000001 | Malba -2x bílý vnitřní nátěrová hmota se stupňem bělosti (min. 92% BaSO4) vč.penetrace | m2 | 170.8 | 33.87 | 5785 |  | 0 |  | 0 | 21 | 6999.85 | 0 | 0 | 0 | 0 |  | Vlastní | Indiv | 0 | 0 |  |  |  |  | POL1_1
11 | 620000000 | Očištění fasády před montáží KZS | m2 | 1035.3 | 24.4 | 25261.32 |  | 0 |  | 0 | 21 | 30566.1972 | 0 | 0 | 0 | 0 |  | Vlastní | Indiv | 0 | 0 |  |  |  |  | POL1_1
12 | 622000002 | Penetrace před montáží KZS | m2 | 1035.3 | 32.29 | 33429.84 |  | 0 |  | 0 | 21 | 40450.1064 | 0 | 0 | 0 | 0 |  | Vlastní | Indiv | 0 | 0 |  |  |  |  | POL1_1
13 | 622405372 | Kontaktní zateplovací systém XPS tl 160mm sokl | m2 | 70 | 962.37 | 67365.9 |  | 0 |  | 0 | 21 | 81512.739 | 0.01076 | 0.75 | 0 | 0 |  | Vlastní | Indiv | 0 | 0 |  |  |  |  | POL1_1
14 | 622405791 | Kontaktní zateplovací systém min. desky tl.160 mm | m2 | 793 | 992.2 | 786814.6 |  | 0 |  | 0 | 21 | 952045.666 | 0.01006 | 7.98 | 0 | 0 |  | Vlastní | Indiv | 0 | 0 |  |  |  |  | POL1_1
15 | 622405793 | Kontaktní zateplovací systém min. desky tl.160 mm podhled | m2 | 77.3 | 992.2 | 76697.06 |  | 0 |  | 0 | 21 | 92803.4426 | 0.01006 | 0.78 | 0 | 0 |  | Vlastní | Indiv | 0 | 0 |  |  |  |  | POL1_1
16 | 622405721 | Kontaktní zateplovací systém minerální vlákna ostění | m2 | 95 | 549.7 | 52221.5 |  | 0 |  | 0 | 21 | 63188.015 | 0.00878 | 0.83 | 0 | 0 |  | Vlastní | Indiv | 0 | 0 |  |  |  |  | POL1_1
17 | 713131132 | Zateplení ostění pod parapetem minerální vlákna D+M | m2 | 34.2 | 549.7 | 18799.74 |  | 0 |  | 0 | 21 | 22747.6854 | 0.003 | 0.1 | 0 | 0 |  | Vlastní | Indiv | 0 | 0 |  |  |  |  | POL1_1
18 | 622421121 | Vnější strukturální omítka tl.2 mm | m2 | 965.3 | 285.92 | 275998.58 |  | 0 |  | 0 | 21 | 333958.2818 | 0.0032 | 3.09 | 0 | 0 |  | Vlastní | Indiv | 0 | 0 |  |  |  |  | POL1_1
19 | 622432111 | Vnější omítka stěn dekorativní jemnozrnná - sokl | m2 | 75.5 | 441.9 | 33363.45 |  | 0 |  | 0 | 21 | 40369.7745 | 0.00368 | 0.28 | 0 | 0 |  | Vlastní | Indiv | 0 | 0 |  |  |  |  | POL1_1
20 | 622000003 | Profil zakládací Al š.160 mm | m | 120 | 91.48 | 10977.6 |  | 0 |  | 0 | 21 | 13282.896 | 0 | 0 | 0 | 0 |  | Vlastní | Indiv | 0 | 0 |  |  |  |  | POL1_1
21 | 622000004 | Profil okenní připojovací APU | m | 314 | 31.42 | 9865.88 |  | 0 |  | 0 | 21 | 11937.7148 | 0 | 0 | 0 | 0 |  | Vlastní | Indiv | 0 | 0 |  |  |  |  | POL1_1
22 | 622000005 | Profil rohový PVC se síťovinou | m | 666 | 10.12 | 6739.92 |  | 0 |  | 0 | 21 | 8155.3032 | 0 | 0 | 0 | 0 |  | Vlastní | Indiv | 0 | 0 |  |  |  |  | POL1_1
23 | 620991121 | Zakrývání výplní vnějších otvorů z lešení | m2 | 252 | 21.42 | 5397.84 |  | 0 |  | 0 | 21 | 6531.3864 | 4e-05 | 0.01 | 0 | 0 |  | Vlastní | Indiv | 0 | 0 |  |  |  |  | POL1_1
24 | 429728001 | Větrací mřížka s přírubou s pevnou žaluzií DN 80 D+M | kus | 25 | 171.6 | 4290 |  | 0 |  | 0 | 21 | 5190.9 | 0 | 0 | 0 | 0 |  | Vlastní | Indiv | 0 | 0 |  |  |  |  | POL1_1
25 | 940000001 | Lešení fasádní vč.ochranných sítí - montáž, demontáž, nájem | m2 | 1269 | 192.52 | 244307.88 |  | 0 |  | 0 | 21 | 295612.5348 | 0 | 0 | 0 | 0 |  | Vlastní | Indiv | 0 | 0 |  |  |  |  | POL1_1
26 | 767000004 | Žebřík s ochranným košem D+M žárově zinkováno 9m | sou | 1 | 43000 | 43000 |  | 0 |  | 0 | 21 | 52030 | 0.01 | 0.01 | 0 | 0 |  | Vlastní | Indiv | 0 | 0 |  |  |  |  | POL1_1
27 | 767000005 | Žebřík D+M žárově zinkováno 5,2m | sou | 1 | 19000 | 19000 |  | 0 |  | 0 | 21 | 22990 | 0.01 | 0.01 | 0 | 0 |  | Vlastní | Indiv | 0 | 0 |  |  |  |  | POL1_1
28 | 764454291 | Demontáž + zpětná montáž svodů vč.chrličů nový nátěr | m | 45 | 420 | 18900 |  | 0 |  | 0 | 21 | 22869 | 6e-05 | 0 | 0 | 0 |  | Vlastní | Indiv | 0 | 0 |  |  |  |  | POL1_1
Díl: | 63 | Zateplení soklu pod terénem |  |  |  | 141895.07 |  | 0 |  | 0 |  | 171693.0347 |  | 9.1 |  | 6.79 |  |  |  |  | 0 |  |  |  |  | DIL
29 | 113106121 | Rozebrání dlažeb z betonových dlaždic na sucho vč.odvozu a likvidace na skládce | m2 | 27.5 | 230.58 | 6340.95 |  | 0 |  | 0 | 21 | 7672.5495 | 0 | 0 | 0.138 | 3.8 |  | Vlastní | Indiv | 0 | 0 |  |  |  |  | POL1_1
30 | 113107131 | Vybourání okapového chodníčku z betonu vč.odvozu a likvidace na skládce | m2 | 21.7 | 573.46 | 12444.08 |  | 0 |  | 0 | 21 | 15057.3368 | 0 | 0 | 0.138 | 2.99 |  | Vlastní | Indiv | 0 | 0 |  |  |  |  | POL1_1
31 | 139601102 | Ruční výkop rýh v hornině tř. 3 | m3 | 24.6 | 951.6 | 23409.36 |  | 0 |  | 0 | 21 | 28325.3256 | 0 | 0 | 0 | 0 |  | Vlastní | Indiv | 0 | 0 |  |  |  |  | POL1_1
32 | 713131131 | Izolace tepelná stěn vč.dodávky XPS 160mm | m2 | 49.2 | 962.37 | 47348.6 |  | 0 |  | 0 | 21 | 57291.806 | 0.003 | 0.15 | 0 | 0 |  | Vlastní | Indiv | 0 | 0 |  |  |  |  | POL1_1
33 | 711482011 | Izolační systém nopovou fólií svisle včetně dodávky fólie, lišty a doplňků | m2 | 64 | 331.74 | 21231.36 |  | 0 |  | 0 | 21 | 25689.9456 | 0.00068 | 0.04 | 0 | 0 |  | Vlastní | Indiv | 0 | 0 |  |  |  |  | POL1_1
34 | 174101102 | Zásyp ruční se zhutněním | m3 | 24.6 | 154.39 | 3797.99 |  | 0 |  | 0 | 21 | 4595.5679 | 0 | 0 | 0 | 0 |  | Vlastní | Indiv | 0 | 0 |  |  |  |  | POL1_1
35 | 596811111 | Kladení dlaždic kom.pro pěší, lože z kameniva těž. včetně dlaždic betonových HBB 50/50/5 cm | m2 | 49.2 | 555.34 | 27322.73 |  | 0 |  | 0 | 21 | 33060.5033 | 0.18108 | 8.91 | 0 | 0 |  | Vlastní | Indiv | 0 | 0 |  |  |  |  | POL1_1
Díl: | 766 | Výplně otvorů |  |  |  | 1678076.82 |  | 0 |  | 0 |  | 2030472.9522 |  | 0.28 |  | 0.02 |  |  |  |  | 0 |  |  |  |  | DIL
36 | 766000001 | Demontáž stávajících výplní otvorů a meziokenních vložek vč.odvozu a likvidace na skládce | m2 | 69.8 | 395.39 | 27598.22 |  | 0 |  | 0 | 21 | 33393.8462 | 0 | 0 | 0 | 0 |  | Vlastní | Indiv | 0 | 0 |  |  |  |  | POL1_7
37 | 787100812 | Demontáž copilitových stěn vč. odvozu a likvidace na skládce | m2 | 186 | 649 | 120714 |  | 0 |  | 0 | 21 | 146063.94 | 0 | 0 | 0 | 0 |  | Vlastní | Indiv | 0 | 0 |  |  |  |  | POL1_7
38 | 962081141 | Vybourání příček ze skleněných tvárnic vč.odvozu a likvidace na skládce | m2 | 176 | 649 | 114224 |  | 0 |  | 0 | 21 | 138211.04 | 0 | 0 | 0 | 0 |  | Vlastní | Indiv | 0 | 0 |  |  |  |  | POL1_7
39 | 962032231 | Vybourání zdiva pro nadsvětlík vstupních dveří vč.odvozu a likvidace na skládce | m2 | 0.12 | 1500 | 180 |  | 0 |  | 0 | 21 | 217.8 | 0 | 0 | 0.138 | 0.02 |  | Vlastní | Indiv | 0 | 0 |  |  |  |  | POL1_7
40 | 764410850 | Demontáž oplechování parapetů,rš od 100 do 330 mm vč. odvozu a likvidace | m | 104 | 61 | 6344 |  | 0 |  | 0 | 21 | 7676.24 | 0 | 0 | 0 | 0 |  | Vlastní | Indiv | 0 | 0 |  |  |  |  | POL1_7
41 | 766000002 | Montáž nových plastových výplní otvorů vč. zednického začištění | m2 | 252 | 1069.32 | 269468.64 |  | 0 |  | 0 | 21 | 326057.0544 | 0 | 0 | 0 | 0 |  | Vlastní | Indiv | 0 | 0 |  |  |  |  | POL1_7
42 | 766000003 | Dodávka nových plastových výplní otvorů vč. vnitřn parapetů, specifikace dle Tabulky výplní otvorů | m2 | 252 | 4305.03 | 1084867.56 |  | 0 |  | 0 | 21 | 1312689.7476 | 0 | 0 | 0 | 0 |  | Vlastní | Indiv | 0 | 0 |  |  |  |  | POL1_7
43 | 764510450 | Oplechování parapetů vč. rohů Ti Zn do rš 330 mm | m | 99.6 | 549 | 54680.4 |  | 0 |  | 0 | 21 | 66163.284 | 0.00279 | 0.28 | 0 | 0 |  | Vlastní | Indiv | 0 | 0 |  |  |  |  | POL1_7
Díl: | 712 | Povlakové krytiny |  |  |  | 1821662.25 |  | 0 |  | 0 |  | 2204211.3225 |  | 15.15 |  | 0 |  |  |  |  | 464.26 |  |  |  |  | DIL
44 | 155001001 | Demontáž a zpětná montáž hromosvodů D+M | m2 | 528 | 113.8 | 60086.4 |  | 0 |  | 0 | 21 | 72704.544 | 0 | 0 | 0 | 0 |  | Vlastní | Indiv | 0 | 0 |  |  |  |  | POL1_7
45 | 764345831 | Demontáž ventilačních nástavců D do 150 mm vč, odvozu a likvidace na skládce ( azbest) | kus | 1 | 366 | 366 |  | 0 |  | 0 | 21 | 442.86 | 0 | 0 | 0 | 0 |  | Vlastní | Indiv | 0 | 0 |  |  |  |  | POL1_7
46 | 7123008X2 | Demontáž stávající skladby střechy vč. odvozu a likvidace na skládce | m2 | 528 | 300 | 158400 |  | 0 |  | 0 | 21 | 191664 | 0 | 0 | 0 | 0 |  | Vlastní | Indiv | 0 | 0 |  |  |  |  | POL1_7
47 | 764430840 | Demontáž oplechování zdí,rš od 330 do 500 mm vč. odvozu a likvidace na skládce | m | 206 | 54.9 | 11309.4 |  | 0 |  | 0 | 21 | 13684.374 | 0 | 0 | 0 | 0 |  | Vlastní | Indiv | 0 | 0 |  |  |  |  | POL1_7
48 | 952902110 | Zametení a očištění střechy | m2 | 528 | 12.2 | 6441.6 |  | 0 |  | 0 | 21 | 7794.336 | 0 | 0 | 0 | 0 |  | Vlastní | Indiv | 0 | 0 |  |  |  |  | POL1_7
49 | 721273200 | Odvětrávací komínky do DN 110mm D+M | kus | 1 | 610 | 610 |  | 0 |  | 0 | 21 | 738.1 | 0.00027 | 0 | 0 | 0 |  | Vlastní | Indiv | 0 | 0 |  |  |  |  | POL1_7
50 | 764530420 | Závětrná lišta PZ tl.0,55 rš 330mm na OSB desku tl.18mm D+M | m | 206 | 756.4 | 155818.4 |  | 0 |  | 0 | 21 | 188540.264 | 0.00272 | 0.56 | 0 | 0 |  | Vlastní | Indiv | 0 | 0 |  |  |  |  | POL1_7
51 | 764593215 | Vyvložkování střešní vpusti z CU plechu tl. 0,55 DN 100mm D+M | kus | 1 | 1220 | 1220 |  | 0 |  | 0 | 21 | 1476.2 | 0.00373 | 0 | 0 | 0 |  | Vlastní | Indiv | 0 | 0 |  |  |  |  | POL1_7
52 | 712311101RZ1 | Povlaková krytina střech do 10°, za studena ALP, 1 x nátěr - včetně dodávky ALP | m2 | 585 | 18.3 | 10705.5 |  | 0 |  | 0 | 21 | 12953.655 | 0.00033 | 0.19 | 0 | 0 |  | RTS 19/ I | RTS 18/ II | 0.0275 | 16.09 |  |  |  |  | POL1_7
53 | 712341559RV1 | Povlaková krytina střech do 10°, NAIP přitavením, 1 vrstva - včetně dodávky | m2 | 585 | 286 | 167310 |  | 0 |  | 0 | 21 | 202445.1 | 0.0053 | 3.1 | 0 | 0 |  | RTS 19/ I | RTS 18/ II | 0.2 | 117 |  |  |  |  | POL1_7
54 | 713141323R00 | Izolace tepelná střech do tl.200 mm,2vrstvy,kotvy | m2 | 585 | 495 | 289575 |  | 0 |  | 0 | 21 | 350385.75 | 0 | 0 | 0 | 0 |  | RTS 19/ I | RTS 18/ II | 0.45 | 263.25 |  |  |  |  | POL1_7
55 | 28375705R | Deska izolační stabilizov. EPS 150 1000 x 500 mm | m3 | 116.16 | 2257 | 262173.12 |  | 0 |  | 0 | 21 | 317229.4752 | 0.025 | 2.9 | 0 | 0 | SPCM | RTS 19/ I | RTS 18/ II | 0 | 0 |  |  |  |  | POL3_
|  | Izolační vrstva : 528*0,2*1,1 |  | 116.16 | [21 empty] | VV | 0
56 | 713121211RX4 | D+M spádové klíny EPS 200 S tl. 60-110mm | m3 | 44.88 | 3660 | 164260.8 |  | 0 |  | 0 | 21 | 198755.568 | 0.00649 | 0.29 | 0 | 0 |  | Vlastní | Indiv | 0.21 | 9.42 |  |  |  |  | POL1_
|  | Spádová vrstva : 528*(0,06+0,11)/2 |  | 44.88 | [21 empty] | VV | 0
57 | 712391171RZ5 | Povlaková krytina střech do 10°, podklad. textilie, 1 vrstva - včetně dodávky textilie | m2 | 585 | 137.0281 | 80161.43 |  | 0 |  | 0 | 21 | 96995.3303 | 0.00032 | 0.19 | 0 | 0 |  | RTS 19/ I | RTS 18/ II | 0.1 | 58.5 |  |  |  |  | POL1_7
58 | 712370010RAB | Povlaková krytina střech do 10°, termoplasty, fólie tl. 1,5 mm | m2 | 585 | 680 | 397800 |  | 0 |  | 0 | 21 | 481338 | 0.00306 | 1.79 | 0 | 0 |  | RTS 19/ I | RTS 18/ II | 0 | 0 |  |  |  |  | POL2_
59 | 311271175 | Nadezdívky atik z porobetonových tvárnic tl. 20 cm | m2 | 41.3 | 1342 | 55424.6 |  | 0 |  | 0 | 21 | 67063.766 | 0.14844 | 6.13 | 0 | 0 |  | Vlastní | Indiv | 0 | 0 |  |  |  |  | POL1_7
Díl: | 99 | Staveništní přesun hmot |  |  |  | 109781.76 |  | 0 |  | 0 |  | 132835.9296 |  | 0 |  | 0 |  |  |  |  | 0 |  |  |  |  | DIL
60 | 999281111 | Přesun hmot pro opravy a údržbu do výšky 25 m | t | 99.44 | 1104 | 109781.76 |  | 0 |  | 0 | 21 | 132835.9296 | 0 | 0 | 0 | 0 |  | Vlastní | Indiv | 0 | 0 |  |  |  |  | POL1_1
[24 empty] | 15 | 21
| Celkem |  |  |  |  | 6410103.34 | [17 empty] | 0 | 6410103.34 | SUM
Poznámky uchazeče k zadání
POPUZIV
END
Note on S6: Jedná se o informaci, zda se jedná o položku, která je do rozpočtu zadána z cenové soustavy RTS, nebo vlastní.
Note on T6: Jedná se o název CÚ, která je zadána u položky rozpočtu

## 01 5 Pol
Položkový rozpočet | [25 empty] | #TypZaznamu#
S: | 99 | ZŠ a MŚ pro sluchově postižené - MOHYLOVÁ ,Plzeň | [23 empty] | STA
O: | 01 | ZŠ a MŚ pro sluchově postižené - MOHYLOVÁ ,Plzeň | [20 empty] | STA |  |  | OBJ
R: | 5 | SO 05 Hospodářská budova | [23 empty] | ROZ
P.č. | Číslo položky | Název položky | MJ | množství | cena / MJ | Celkem | Dodávka | Dodávka celk. | Montáž | Montáž celk. | DPH | cena s DPH | hmotnost / MJ | hmotnost celk.(t) | dem. hmotnost / MJ | dem. hmotnost celk.(t) | Ceník | Cen. soustava / platnost | Cenová úroveň | Nhod / MJ | Nhod celk. | Dodavatel
Díl: | 61 | Úpravy povrchů vnitřní |  |  |  | 1188168.33 |  | 0 |  | 0 |  | 1437683.6793 |  | 36.79 |  | 0 |  |  |  |  | 1679.75 |  |  |  |  | DIL
1 | 611477322RX2 | Oprava (sanace) trhlin včetně výztužné síťky, penetrace v rozsahu 10% | m2 | 1021 | 60.1 | 61362.1 |  | 0 |  | 0 | 21 | 74248.141 | 0.00872 | 8.9 | 0 | 0 |  | Vlastní | Indiv | 0.6282 | 641.39 |  |  |  |  | POL1_
2 | 612311732RV1 | Zateplení podlahy pod 1NP miner.desky KV 100 mm, zakončený stěrkou s výztužnou tkaninou | m2 | 1021 | 817.71 | 834881.91 |  | 0 |  | 0 | 21 | 1010207.1111 | 0.02411 | 24.62 | 0 | 0 |  | Vlastní | Indiv | 1.017 | 1038.36 |  |  |  |  | POL1_
3 | 6124211X1 | Vnější strukturální omítka podlhedu tl.2 mm | m2 | 1021 | 285.92 | 291924.32 |  | 0 |  | 0 | 21 | 353228.4272 | 0.0032 | 3.27 | 0 | 0 |  | Vlastní | Indiv | 0 | 0 |  |  |  |  | POL1_1
Díl: | 62 | Fasáda |  |  |  | 1158792.27 |  | 0 |  | 0 |  | 1402138.6467 |  | 9.14 |  | 9.19 |  |  |  |  | 0 |  |  |  |  | DIL
4 | 155001001 | Demontáž a zpětná montáž hromosvodů D+M | m | 19.2 | 329.4 | 6324.48 |  | 0 |  | 0 | 21 | 7652.6208 | 0 | 0 | 0 | 0 |  | Vlastní | Indiv | 0 | 0 |  |  |  |  | POL1_1
5 | 150555225 | Demontáž a zpětná montáž přístřešku (kuchyň) | kpl | 1 | 6000 | 6000 |  | 0 |  | 0 | 21 | 7260 | 0 | 0 | 0 | 0 |  | Vlastní | Indiv | 0 | 0 |  |  |  |  | POL1_1
6 | 150555226 | Demontáž a zpětná montáž plastiky | kpl. | 1 | 20000 | 20000 |  | 0 |  | 0 | 21 | 24200 | 0 | 0 | 0 | 0 |  | Vlastní | Indiv | 0 | 0 |  |  |  |  | POL1_1
7 | 150555227 | Demontáž a zpětná montáž světla (atrium) | kpl | 1 | 800 | 800 |  | 0 |  | 0 | 21 | 968 | 0 | 0 | 0 | 0 |  | Vlastní | Indiv | 0 | 0 |  |  |  |  | POL1_1
8 | 150555228 | Demontáž a zpětná montáž mříže ventilátoru (atrium) | kpl | 1 | 800 | 800 |  | 0 |  | 0 | 21 | 968 | 0 | 0 | 0 | 0 |  | Vlastní | Indiv | 0 | 0 |  |  |  |  | POL1_1
9 | 767000003 | Demontáž žebříků | m | 6 | 180 | 1080 |  | 0 |  | 0 | 21 | 1306.8 | 0 | 0 | 0 | 0 |  | Vlastní | Indiv | 0 | 0 |  |  |  |  | POL1_1
10 | 767000004 | D+M nového žebříku | m | 6 | 3600 | 21600 |  | 0 |  | 0 | 21 | 26136 | 0 | 0 | 0 | 0 |  | Vlastní | Indiv | 0 | 0 |  |  |  |  | POL1_1
11 | 978059631 | Odsekání vnějších obkladů stěn vč.odvozu a likvidace na skládce | m2 | 66.6 | 595.6 | 39666.96 |  | 0 |  | 0 | 21 | 47997.0216 | 0 | 0 | 0.138 | 9.19 |  | Vlastní | Indiv | 0 | 0 |  |  |  |  | POL1_1
12 | 767000002 | Demontáž stávajících větracích mřížek vč. likvidace | kus | 4 | 36.6 | 146.4 |  | 0 |  | 0 | 21 | 177.144 | 0 | 0 | 0 | 0 |  | Vlastní | Indiv | 0 | 0 |  |  |  |  | POL1_1
13 | 311271175 | Vyzdívky meziokenních sloupků a parepetů z porobetonových tvárnic tl. 20cm | m2 | 3.5 | 1163.61 | 4072.64 |  | 0 |  | 0 | 21 | 4927.8944 | 0.14844 | 0.52 | 0 | 0 |  | Vlastní | Indiv | 0 | 0 |  |  |  |  | POL1_1
14 | 612475111 | Omítka vnitřních stěn vápenocem. jednovrstvá tloušťka vrstvy 10 mm | m2 | 3.5 | 253.46 | 887.11 |  | 0 |  | 0 | 21 | 1073.4031 | 0.014 | 0.05 | 0 | 0 |  | Vlastní | Indiv | 0 | 0 |  |  |  |  | POL1_1
15 | 784000001 | Malba -2x bílý vnitřní nátěrová hmota se stupňem bělosti (min. 92% BaSO4) vč.penetrace | m2 | 3.5 | 33.87 | 118.55 |  | 0 |  | 0 | 21 | 143.4455 | 0 | 0 | 0 | 0 |  | Vlastní | Indiv | 0 | 0 |  |  |  |  | POL1_1
16 | 622421111 | Omítka vnější stěn, MVC, hrubá nezatřená s použitím suché maltové směsi | m2 | 3.5 | 212.38 | 743.33 |  | 0 |  | 0 | 21 | 899.4293 | 0.03355 | 0.12 | 0 | 0 |  | Vlastní | Indiv | 0 | 0 |  |  |  |  | POL1_1
17 | 620000000 | Očištění fasády před montáží KZS | m2 | 626.6 | 24.4 | 15289.04 |  | 0 |  | 0 | 21 | 18499.7384 | 0 | 0 | 0 | 0 |  | Vlastní | Indiv | 0 | 0 |  |  |  |  | POL1_1
18 | 622000002 | Penetrace před montáží KZS | m2 | 626.6 | 32.29 | 20232.91 |  | 0 |  | 0 | 21 | 24481.8211 | 0 | 0 | 0 | 0 |  | Vlastní | Indiv | 0 | 0 |  |  |  |  | POL1_1
19 | 622405372 | Kontaktní zateplovací systém XPS tl 160mm sokl | m2 | 66.6 | 962.37 | 64093.84 |  | 0 |  | 0 | 21 | 77553.5464 | 0.01076 | 0.72 | 0 | 0 |  | Vlastní | Indiv | 0 | 0 |  |  |  |  | POL1_1
20 | 622405791 | Kontaktní zateplovací systém min. desky tl.160 mm | m2 | 516.4 | 992.2 | 512372.08 |  | 0 |  | 0 | 21 | 619970.2168 | 0.01006 | 5.19 | 0 | 0 |  | Vlastní | Indiv | 0 | 0 |  |  |  |  | POL1_1
21 | 622405721 | Kontaktní zateplovací systém minerální vlákna ostění | m2 | 43.6 | 549.7 | 23966.92 |  | 0 |  | 0 | 21 | 28999.9732 | 0.00878 | 0.38 | 0 | 0 |  | Vlastní | Indiv | 0 | 0 |  |  |  |  | POL1_1
22 | 713131132 | Zateplení ostění pod parapetem minerální vlákna D+M | m2 | 35.61 | 549.7 | 19574.82 |  | 0 |  | 0 | 21 | 23685.5322 | 0.003 | 0.11 | 0 | 0 |  | Vlastní | Indiv | 0 | 0 |  |  |  |  | POL1_1
23 | 62245723 | Dodatečné zateplení ocelových vrat (35 mm PUR) | m2 | 13.5 | 850.34 | 11479.59 |  | 0 |  | 0 | 21 | 13890.3039 | 0 | 0 | 0 | 0 |  | Vlastní | Indiv | 0 | 0 |  |  |  |  | POL1_1
24 | 622432111 | Vnější omítka stěn dekorativní jemnozrnná - sokl | m2 | 66.6 | 441.9 | 29430.54 |  | 0 |  | 0 | 21 | 35610.9534 | 0.00368 | 0.25 | 0 | 0 |  | Vlastní | Indiv | 0 | 0 |  |  |  |  | POL1_1
25 | 622421121 | Vnější strukturální omítka tl.2 mm | m2 | 560 | 285.92 | 160115.2 |  | 0 |  | 0 | 21 | 193739.392 | 0.0032 | 1.79 | 0 | 0 |  | Vlastní | Indiv | 0 | 0 |  |  |  |  | POL1_1
26 | 622000003 | Profil zakládací Al š.160 mm | m | 142 | 91.48 | 12990.16 |  | 0 |  | 0 | 21 | 15718.0936 | 0 | 0 | 0 | 0 |  | Vlastní | Indiv | 0 | 0 |  |  |  |  | POL1_1
27 | 622000004 | Profil okenní připojovací APU | m | 154.4 | 31.42 | 4851.25 |  | 0 |  | 0 | 21 | 5870.0125 | 0 | 0 | 0 | 0 |  | Vlastní | Indiv | 0 | 0 |  |  |  |  | POL1_1
28 | 622000005 | Profil rohový PVC se síťovinou | m | 154.4 | 10.12 | 1562.53 |  | 0 |  | 0 | 21 | 1890.6613 | 0 | 0 | 0 | 0 |  | Vlastní | Indiv | 0 | 0 |  |  |  |  | POL1_1
29 | 42972815 | Větrací mřížka čtyřhranná vel. 400x150mm D+M | kus | 4 | 422.12 | 1688.48 |  | 0 |  | 0 | 21 | 2043.0608 | 0.0008 | 0 | 0 | 0 |  | Vlastní | Indiv | 0 | 0 |  |  |  |  | POL3_1
30 | 429728001 | Větrací mřížka s přírubou s pevnou žaluzií DN 80 D+M | kus | 29 | 171.6 | 4976.4 |  | 0 |  | 0 | 21 | 6021.444 | 0 | 0 | 0 | 0 |  | Vlastní | Indiv | 0 | 0 |  |  |  |  | POL1_1
31 | 620991121 | Zakrývání výplní vnějších otvorů z lešení | m2 | 297.8 | 21.42 | 6378.88 |  | 0 |  | 0 | 21 | 7718.4448 | 4e-05 | 0.01 | 0 | 0 |  | Vlastní | Indiv | 0 | 0 |  |  |  |  | POL1_1
32 | 940000001 | Lešení fasádní vč.ochranných sítí - montáž, demontáž, nájem | m2 | 870.3 | 192.52 | 167550.16 |  | 0 |  | 0 | 21 | 202735.6936 | 0 | 0 | 0 | 0 |  | Vlastní | Indiv | 0 | 0 |  |  |  |  | POL1_1
Díl: | 63 | Zateplení soklů pod terénem |  |  |  | 172068.18 |  | 0 |  | 0 |  | 208202.4978 |  | 12.07 |  | 9.02 |  |  |  |  | 0 |  |  |  |  | DIL
33 | 113106121 | Rozebrání dlažeb z betonových dlaždic na sucho vč.odvozu a likvidace na skládce | m2 | 65.35 | 230.58 | 15068.4 |  | 0 |  | 0 | 21 | 18232.764 | 0 | 0 | 0.138 | 9.02 |  | Vlastní | Indiv | 0 | 0 |  |  |  |  | POL1_1
34 | 139601102 | Ruční výkop rýh v hornině tř. 3 | m3 | 32.675 | 951.6 | 31093.53 |  | 0 |  | 0 | 21 | 37623.1713 | 0 | 0 | 0 | 0 |  | Vlastní | Indiv | 0 | 0 |  |  |  |  | POL1_1
35 | 713131131 | Izolace tepelná stěn vč.dodávky XPS 160mm | m2 | 65.35 | 962.37 | 62890.88 |  | 0 |  | 0 | 21 | 76097.9648 | 0.003 | 0.2 | 0 | 0 |  | Vlastní | Indiv | 0 | 0 |  |  |  |  | POL1_1
36 | 711482011 | Izolační systém nopovou fólií svisle včetně dodávky fólie, lišty a doplňků | m2 | 65.35 | 331.74 | 21679.21 |  | 0 |  | 0 | 21 | 26231.8441 | 0.00068 | 0.04 | 0 | 0 |  | Vlastní | Indiv | 0 | 0 |  |  |  |  | POL1_1
37 | 174101102 | Zásyp ruční se zhutněním | m3 | 32.675 | 154.39 | 5044.69 |  | 0 |  | 0 | 21 | 6104.0749 | 0 | 0 | 0 | 0 |  | Vlastní | Indiv | 0 | 0 |  |  |  |  | POL1_1
38 | 596811111 | Kladení dlaždic kom.pro pěší, lože z kameniva těž. včetně dlaždic betonových HBB 50/50/5 cm | m2 | 65.35 | 555.34 | 36291.47 |  | 0 |  | 0 | 21 | 43912.6787 | 0.18108 | 11.83 | 0 | 0 |  | Vlastní | Indiv | 0 | 0 |  |  |  |  | POL1_1
Díl: | 766 | Výplně otvorů |  |  |  | 93026.28 |  | 0 |  | 0 |  | 112561.7988 |  | 0.33 |  | 0 |  |  |  |  | 0 |  |  |  |  | DIL
39 | 766000001 | Demontáž stávajících výplní otvorů a meziokenních vložek vč.odvozu a likvidace na skládce | m2 | 3.18 | 395.39 | 1257.34 |  | 0 |  | 0 | 21 | 1521.3814 | 0 | 0 | 0 | 0 |  | Vlastní | Indiv | 0 | 0 |  |  |  |  | POL1_7
40 | 962081141 | Vybourání příček ze skleněných tvárnic vč.odvozu a likvidace na skládce | m2 | 3.5 | 649 | 2271.5 |  | 0 |  | 0 | 21 | 2748.515 | 0 | 0 | 0 | 0 |  | Vlastní | Indiv | 0 | 0 |  |  |  |  | POL1_7
41 | 764410850 | Demontáž oplechování parapetů,rš od 100 do 330 mm vč. odvozu a likvidace | m | 118.7 | 61 | 7240.7 |  | 0 |  | 0 | 21 | 8761.247 | 0 | 0 | 0 | 0 |  | Vlastní | Indiv | 0 | 0 |  |  |  |  | POL1_7
42 | 766000002 | Montáž nových plastových výplní otvorů vč. zednického začištění | m2 | 3.18 | 1069.32 | 3400.44 |  | 0 |  | 0 | 21 | 4114.5324 | 0 | 0 | 0 | 0 |  | Vlastní | Indiv | 0 | 0 |  |  |  |  | POL1_7
43 | 766000003 | Dodávka nových plastových výplní otvorů vč. vnitřn parapetů, specifikace dle Tabulky výplní otvorů | m2 | 3.18 | 4305.03 | 13690 |  | 0 |  | 0 | 21 | 16564.9 | 0 | 0 | 0 | 0 |  | Vlastní | Indiv | 0 | 0 |  |  |  |  | POL1_7
44 | 764510450 | Oplechování parapetů vč. rohů Ti Zn do rš 330 mm | m | 118.7 | 549 | 65166.3 |  | 0 |  | 0 | 21 | 78851.223 | 0.00279 | 0.33 | 0 | 0 |  | Vlastní | Indiv | 0 | 0 |  |  |  |  | POL1_7
Díl: | 712 | Povlakové krytiny |  |  |  | 2967859.55 |  | 0 |  | 0 |  | 3591110.0555 |  | 16.17 |  | 0 |  |  |  |  | 851.03 |  |  |  |  | DIL
45 | 155001001 | Demontáž a zpětná montáž hromosvodů D+M | m2 | 330 | 113.8 | 37554 |  | 0 |  | 0 | 21 | 45440.34 | 0 | 0 | 0 | 0 |  | Vlastní | Indiv | 0 | 0 |  |  |  |  | POL1_7
46 | 764430840 | Demontáž oplechování římsy vč. odvozu a likvidace na skládce | m | 6.5 | 61 | 396.5 |  | 0 |  | 0 | 21 | 479.765 | 0 | 0 | 0 | 0 |  | Vlastní | Indiv | 0 | 0 |  |  |  |  | POL1_7
47 | 7123008X2 | Demontáž stávající skladby střechy vč. odvozu a likvidace na skládce | m2 | 1021 | 300 | 306300 |  | 0 |  | 0 | 21 | 370623 | 0 | 0 | 0 | 0 |  | Vlastní | Indiv | 0 | 0 |  |  |  |  | POL1_7
48 | 764530460 | Oplechování římsy TiZn rš 640 | m | 6.5 | 854 | 5551 |  | 0 |  | 0 | 21 | 6716.71 | 0.00615 | 0.04 | 0 | 0 |  | Vlastní | Indiv | 0 | 0 |  |  |  |  | POL1_7
49 | 764345831 | Demontáž ventilačních nástavců D do 150 mm vč, odvozu a likvidace na skládce ( azbest) | kus | 6 | 366 | 2196 |  | 0 |  | 0 | 21 | 2657.16 | 0 | 0 | 0 | 0 |  | Vlastní | Indiv | 0 | 0 |  |  |  |  | POL1_7
50 | 952902110 | Zametení a očištění střechy | m2 | 1021 | 12.2 | 12456.2 |  | 0 |  | 0 | 21 | 15072.002 | 0 | 0 | 0 | 0 |  | Vlastní | Indiv | 0 | 0 |  |  |  |  | POL1_7
51 | 721273200 | Odvětrávací komínky do DN 110mm D+M | kus | 6 | 610 | 3660 |  | 0 |  | 0 | 21 | 4428.6 | 0.00027 | 0 | 0 | 0 |  | Vlastní | Indiv | 0 | 0 |  |  |  |  | POL1_7
52 | 764593215 | Vyvložkování střešní vpusti z CU plechu tl. 0,55 DN 100mm D+M | kus | 5 | 1220 | 6100 |  | 0 |  | 0 | 21 | 7381 | 0.00373 | 0.02 | 0 | 0 |  | Vlastní | Indiv | 0 | 0 |  |  |  |  | POL1_7
53 | 712311101RZ1 | Povlaková krytina střech do 10°, za studena ALP, 1 x nátěr - včetně dodávky ALP | m2 | 1070 | 18.3 | 19581 |  | 0 |  | 0 | 21 | 23693.01 | 0.00033 | 0.35 | 0 | 0 |  | RTS 19/ I | RTS 18/ II | 0.0275 | 29.43 |  |  |  |  | POL1_7
54 | 712341559RV1 | Povlaková krytina střech do 10°, NAIP přitavením, 1 vrstva - včetně dodávky | m2 | 1070 | 286 | 306020 |  | 0 |  | 0 | 21 | 370284.2 | 0.0053 | 5.67 | 0 | 0 |  | RTS 19/ I | RTS 18/ II | 0.2 | 214 |  |  |  |  | POL1_7
55 | 713141323R00 | Izolace tepelná střech do tl.200 mm,2vrstvy,kotvy | m2 | 1070 | 495 | 529650 |  | 0 |  | 0 | 21 | 640876.5 | 0 | 0 | 0 | 0 |  | RTS 19/ I | RTS 18/ II | 0.45 | 481.5 |  |  |  |  | POL1_7
56 | 28375705R | Deska izolační stabilizov. EPS 150 1000 x 500 mm | m3 | 235.4 | 2257 | 531297.8 |  | 0 |  | 0 | 21 | 642870.338 | 0.025 | 5.89 | 0 | 0 | SPCM | RTS 19/ I | RTS 18/ II | 0 | 0 |  |  |  |  | POL3_
|  | 1070*0,2*1,1 |  | 235.4 | [21 empty] | VV | 0
57 | 713121211RX4 | D+M spádové klíny EPS 200 S tl. 60-110mm | m3 | 90.95 | 3660 | 332877 |  | 0 |  | 0 | 21 | 402781.17 | 0.00649 | 0.59 | 0 | 0 |  | Vlastní | Indiv | 0.21 | 19.1 |  |  |  |  | POL1_
|  | Spádová vrstva : 1070*(0,06+0,11)/2 |  | 90.95 | [21 empty] | VV | 0
58 | 712391171RZ5 | Povlaková krytina střech do 10°, podklad. textilie, 1 vrstva - včetně dodávky textilie | m2 | 1070 | 137.0281 | 146620.05 |  | 0 |  | 0 | 21 | 177410.2605 | 0.00032 | 0.34 | 0 | 0 |  | RTS 19/ I | RTS 18/ II | 0.1 | 107 |  |  |  |  | POL1_7
59 | 712370010RAB | Povlaková krytina střech do 10°, termoplasty, fólie tl. 1,5 mm | m2 | 1070 | 680 | 727600 |  | 0 |  | 0 | 21 | 880396 | 0.00306 | 3.27 | 0 | 0 |  | RTS 19/ I | RTS 18/ II | 0 | 0 |  |  |  |  | POL2_
Díl: | 99 | Staveništní přesun hmot |  |  |  | 80512.13 |  | 0 |  | 0 |  | 97419.6773 |  | 0 |  | 0 |  |  |  |  | 0 |  |  |  |  | DIL
60 | 999281111 | Přesun hmot pro opravy a údržbu do výšky 25 m | t | 72.9276 | 1104 | 80512.13 |  | 0 |  | 0 | 21 | 97419.6773 | 0 | 0 | 0 | 0 |  | Vlastní | Indiv | 0 | 0 |  |  |  |  | POL1_1
[24 empty] | 15 | 21
| Celkem |  |  |  |  | 5660426.74 | [17 empty] | 0 | 5660426.74 | SUM
Poznámky uchazeče k zadání
POPUZIV
END
Note on S6: Jedná se o informaci, zda se jedná o položku, která je do rozpočtu zadána z cenové soustavy RTS, nebo vlastní.
Note on T6: Jedná se o název CÚ, která je zadána u položky rozpočtu

## 01 6 Pol
Položkový rozpočet | [25 empty] | #TypZaznamu#
S: | 99 | ZŠ a MŚ pro sluchově postižené - MOHYLOVÁ ,Plzeň | [23 empty] | STA
O: | 01 | ZŠ a MŚ pro sluchově postižené - MOHYLOVÁ ,Plzeň | [20 empty] | STA |  |  | OBJ
R: | 6 | SO 06 Vstupní hala | [23 empty] | ROZ
P.č. | Číslo položky | Název položky | MJ | množství | cena / MJ | Celkem | Dodávka | Dodávka celk. | Montáž | Montáž celk. | DPH | cena s DPH | hmotnost / MJ | hmotnost celk.(t) | dem. hmotnost / MJ | dem. hmotnost celk.(t) | Ceník | Cen. soustava / platnost | Cenová úroveň | Nhod / MJ | Nhod celk. | Dodavatel
Díl: | 62 | Úpravy povrchů vnější |  |  |  | 160009.17 |  | 0 |  | 0 |  | 193611.0957 |  | 0.95 |  | 2.48 |  |  |  |  | 0 |  |  |  |  | DIL
1 | 155001001 | Demontáž a zpětná montáž hromosvodů D+M | m | 6 | 329.4 | 1976.4 |  | 0 |  | 0 | 21 | 2391.444 | 0 | 0 | 0 | 0 |  | Vlastní | Indiv | 0 | 0 |  |  |  |  | POL1_1
2 | 978059631 | Odsekání vnějších obkladů stěn vč.odvozu a likvidace na skládce | m2 | 18 | 595.6 | 10720.8 |  | 0 |  | 0 | 21 | 12972.168 | 0 | 0 | 0.138 | 2.48 |  | Vlastní | Indiv | 0 | 0 |  |  |  |  | POL1_1
3 | 767000002 | Demontáž stávajících větracích mřížek vč. likvidace | kus | 2 | 36.6 | 73.2 |  | 0 |  | 0 | 21 | 88.572 | 0 | 0 | 0 | 0 |  | Vlastní | Indiv | 0 | 0 |  |  |  |  | POL1_1
4 | 767000003 | Demontáž a zpětná montáž označení školy | kpl | 1 | 1800 | 1800 |  | 0 |  | 0 | 21 | 2178 | 0 | 0 | 0 | 0 |  | Vlastní | Indiv | 0 | 0 |  |  |  |  | POL1_1
5 | 150555228 | Demontáž a zpětná montáž kamery | kpl | 1 | 1200 | 1200 |  | 0 |  | 0 | 21 | 1452 | 0 | 0 | 0 | 0 |  | Vlastní | Indiv | 0 | 0 |  |  |  |  | POL1_1
6 | 767000005 | Demontáž a zpětná montáž poštovní schránky | kpl | 1 | 300 | 300 |  | 0 |  | 0 | 21 | 363 | 0 | 0 | 0 | 0 |  | Vlastní | Indiv | 0 | 0 |  |  |  |  | POL1_1
7 | 767000015 | Demontáž dvířek 0,6 x 0,9m | kpl | 2 | 500 | 1000 |  | 0 |  | 0 | 21 | 1210 | 0 | 0 | 0 | 0 |  | Vlastní | Indiv | 0 | 0 |  |  |  |  | POL1_1
8 | 150555227 | Demontáž a zpětná montáž světla | kpl | 1 | 600 | 600 |  | 0 |  | 0 | 21 | 726 | 0 | 0 | 0 | 0 |  | Vlastní | Indiv | 0 | 0 |  |  |  |  | POL1_1
9 | 620000000 | Očištění fasády před montáží KZS | m2 | 85.9 | 24.4 | 2095.96 |  | 0 |  | 0 | 21 | 2536.1116 | 0 | 0 | 0 | 0 |  | Vlastní | Indiv | 0 | 0 |  |  |  |  | POL1_1
10 | 622000002 | Penetrace před montáží KZS | m2 | 35 | 32.29 | 1130.15 |  | 0 |  | 0 | 21 | 1367.4815 | 0 | 0 | 0 | 0 |  | Vlastní | Indiv | 0 | 0 |  |  |  |  | POL1_1
11 | 622405372 | Kontaktní zateplovací systém XPS tl 160mm sokl | m2 | 18 | 962.37 | 17322.66 |  | 0 |  | 0 | 21 | 20960.4186 | 0.01076 | 0.19 | 0 | 0 |  | Vlastní | Indiv | 0 | 0 |  |  |  |  | POL1_1
12 | 622405791 | Kontaktní zateplovací systém min. desky tl.160 mm | m2 | 35 | 992.2 | 34727 |  | 0 |  | 0 | 21 | 42019.67 | 0.01006 | 0.35 | 0 | 0 |  | Vlastní | Indiv | 0 | 0 |  |  |  |  | POL1_1
13 | 622405721 | Kontaktní zateplovací systém minerální vlákna ostění | m2 | 18 | 549.7 | 9894.6 |  | 0 |  | 0 | 21 | 11972.466 | 0.00878 | 0.16 | 0 | 0 |  | Vlastní | Indiv | 0 | 0 |  |  |  |  | POL1_1
14 | 713131132 | Zateplení ostění pod parapetem minerální vlákna D+M | m2 | 4.3 | 549.7 | 2363.71 |  | 0 |  | 0 | 21 | 2860.0891 | 0.003 | 0.01 | 0 | 0 |  | Vlastní | Indiv | 0 | 0 |  |  |  |  | POL1_1
15 | 622432111 | Vnější omítka stěn dekorativní jemnozrnná - sokl | m2 | 18 | 441.9 | 7954.2 |  | 0 |  | 0 | 21 | 9624.582 | 0.00368 | 0.07 | 0 | 0 |  | Vlastní | Indiv | 0 | 0 |  |  |  |  | POL1_1
16 | 622421121 | Vnější strukturální omítka tl.2 mm | m2 | 53 | 285.92 | 15153.76 |  | 0 |  | 0 | 21 | 18336.0496 | 0.0032 | 0.17 | 0 | 0 |  | Vlastní | Indiv | 0 | 0 |  |  |  |  | POL1_1
17 | 622000003 | Profil zakládací Al š.160 mm | m | 5 | 91.48 | 457.4 |  | 0 |  | 0 | 21 | 553.454 | 0 | 0 | 0 | 0 |  | Vlastní | Indiv | 0 | 0 |  |  |  |  | POL1_1
18 | 622000004 | Profil okenní připojovací APU | m | 47 | 31.42 | 1476.74 |  | 0 |  | 0 | 21 | 1786.8554 | 0 | 0 | 0 | 0 |  | Vlastní | Indiv | 0 | 0 |  |  |  |  | POL1_1
19 | 622000005 | Profil rohový PVC se síťovinou | m | 47 | 10.12 | 475.64 |  | 0 |  | 0 | 21 | 575.5244 | 0 | 0 | 0 | 0 |  | Vlastní | Indiv | 0 | 0 |  |  |  |  | POL1_1
20 | 42972815 | Větrací mřížka čtyřhranná vel. 400x150mm D+M | kus | 2 | 422.12 | 844.24 |  | 0 |  | 0 | 21 | 1021.5304 | 0.0008 | 0 | 0 | 0 |  | Vlastní | Indiv | 0 | 0 |  |  |  |  | POL3_1
21 | 429728001 | Větrací mřížka s přírubou s pevnou žaluzií DN 80 D+M | kus | 5 | 171.6 | 858 |  | 0 |  | 0 | 21 | 1038.18 | 0 | 0 | 0 | 0 |  | Vlastní | Indiv | 0 | 0 |  |  |  |  | POL1_1
22 | 55347627 | Dvířka se zámkem bílá 600x900 mm D+M | kus | 2 | 3432 | 6864 |  | 0 |  | 0 | 21 | 8305.44 | 0 | 0 | 0 | 0 |  | Vlastní | Indiv | 0 | 0 |  |  |  |  | POL3_1
23 | 620991121 | Zakrývání výplní vnějších otvorů z lešení | m2 | 94.5 | 21.42 | 2024.19 |  | 0 |  | 0 | 21 | 2449.2699 | 4e-05 | 0 | 0 | 0 |  | Vlastní | Indiv | 0 | 0 |  |  |  |  | POL1_1
24 | 940000001 | Lešení fasádní vč.ochranných sítí - montáž, demontáž, nájem | m2 | 201 | 192.52 | 38696.52 |  | 0 |  | 0 | 21 | 46822.7892 | 0 | 0 | 0 | 0 |  | Vlastní | Indiv | 0 | 0 |  |  |  |  | POL1_1
Díl: | 63 | Zateplení soklů pod terénem |  |  |  | 48766.27 |  | 0 |  | 0 |  | 59007.1867 |  | 3.42 |  | 2.55 |  |  |  |  | 0 |  |  |  |  | DIL
25 | 113106121 | Rozebrání dlažeb z betonových dlaždic na sucho vč.odvozu a likvidace na skládce | m2 | 18.5 | 230.58 | 4265.73 |  | 0 |  | 0 | 21 | 5161.5333 | 0 | 0 | 0.138 | 2.55 |  | Vlastní | Indiv | 0 | 0 |  |  |  |  | POL1_1
26 | 139601102 | Ruční výkop rýh v hornině tř. 3 | m3 | 9.3 | 951.6 | 8849.88 |  | 0 |  | 0 | 21 | 10708.3548 | 0 | 0 | 0 | 0 |  | Vlastní | Indiv | 0 | 0 |  |  |  |  | POL1_1
27 | 713131131 | Izolace tepelná stěn vč.dodávky XPS 160mm | m2 | 18.5 | 962.37 | 17803.85 |  | 0 |  | 0 | 21 | 21542.6585 | 0.003 | 0.06 | 0 | 0 |  | Vlastní | Indiv | 0 | 0 |  |  |  |  | POL1_1
28 | 711482011 | Izolační systém nopovou fólií svisle včetně dodávky fólie, lišty a doplňků | m2 | 18.5 | 331.74 | 6137.19 |  | 0 |  | 0 | 21 | 7425.9999 | 0.00068 | 0.01 | 0 | 0 |  | Vlastní | Indiv | 0 | 0 |  |  |  |  | POL1_1
29 | 174101102 | Zásyp ruční se zhutněním | m3 | 9.3 | 154.39 | 1435.83 |  | 0 |  | 0 | 21 | 1737.3543 | 0 | 0 | 0 | 0 |  | Vlastní | Indiv | 0 | 0 |  |  |  |  | POL1_1
30 | 596811111 | Kladení dlaždic kom.pro pěší, lože z kameniva těž. včetně dlaždic betonových HBB 50/50/5 cm | m2 | 18.5 | 555.34 | 10273.79 |  | 0 |  | 0 | 21 | 12431.2859 | 0.18108 | 3.35 | 0 | 0 |  | Vlastní | Indiv | 0 | 0 |  |  |  |  | POL1_1
Díl: | 766 | Výplně otvorů |  |  |  | 563357.44 |  | 0 |  | 0 |  | 681662.5024 |  | 0.09 |  | 0 |  |  |  |  | 0 |  |  |  |  | DIL
31 | 766000001 | Demontáž stávajících výplní otvorů a meziokenních vložek vč.odvozu a likvidace na skládce | m2 | 94.5 | 395.39 | 37364.36 |  | 0 |  | 0 | 21 | 45210.8756 | 0 | 0 | 0 | 0 |  | Vlastní | Indiv | 0 | 0 |  |  |  |  | POL1_7
32 | 766000002 | Montáž nových plastových výplní otvorů vč. zednického začištění | m2 | 94.5 | 1069.32 | 101050.74 |  | 0 |  | 0 | 21 | 122271.3954 | 0 | 0 | 0 | 0 |  | Vlastní | Indiv | 0 | 0 |  |  |  |  | POL1_7
33 | 766000003 | Dodávka nových plastových výplní otvorů vč. vnitřn parapetů, specifikace dle Tabulky výplní otvorů | m2 | 94.5 | 4305.03 | 406825.34 |  | 0 |  | 0 | 21 | 492258.6614 | 0 | 0 | 0 | 0 |  | Vlastní | Indiv | 0 | 0 |  |  |  |  | POL1_7
34 | 764510450 | Oplechování parapetů vč. rohů Ti Zn do rš 330 mm | m | 33 | 549 | 18117 |  | 0 |  | 0 | 21 | 21921.57 | 0.00279 | 0.09 | 0 | 0 |  | Vlastní | Indiv | 0 | 0 |  |  |  |  | POL1_7
Díl: | 712 | Povlakové krytiny |  |  |  | 397888.06 |  | 0 |  | 0 |  | 481444.5526 |  | 2.09 |  | 0 |  |  |  |  | 103.72 |  |  |  |  | DIL
35 | 155001001 | Demontáž a zpětná montáž hromosvodů D+M | m2 | 23.6 | 113.8 | 2685.68 |  | 0 |  | 0 | 21 | 3249.6728 | 0 | 0 | 0 | 0 |  | Vlastní | Indiv | 0 | 0 |  |  |  |  | POL1_7
36 | 712300832 | Demontáž stávající skladby střechy vč. odvozu a likvidace na skládce | m2 | 122.5 | 300 | 36750 |  | 0 |  | 0 | 21 | 44467.5 | 0 | 0 | 0 | 0 |  | Vlastní | Indiv | 0 | 0 |  |  |  |  | POL1_7
37 | 952902110 | Zametení a očištění střechy | m2 | 122.5 | 12.2 | 1494.5 |  | 0 |  | 0 | 21 | 1808.345 | 0 | 0 | 0 | 0 |  | Vlastní | Indiv | 0 | 0 |  |  |  |  | POL1_7
38 | 764430840 | Demontáž oplechování zdí,rš od 330 do 500 mm vč. odvozu a likvidace na skládce | m | 44.4 | 54.9 | 2437.56 |  | 0 |  | 0 | 21 | 2949.4476 | 0 | 0 | 0 | 0 |  | Vlastní | Indiv | 0 | 0 |  |  |  |  | POL1_7
39 | 764430841 | Demontáž plechové krytiny vč. odvozu a likvidace | m2 | 13 | 185.44 | 2410.72 |  | 0 |  | 0 | 21 | 2916.9712 | 0 | 0 | 0 | 0 |  | Vlastní | Indiv | 0 | 0 |  |  |  |  | POL1_7
40 | 764530420 | Závětrná lišta PZ tl.0,55 rš 330mm na OSB desku tl.18mm D+M | m | 44.4 | 756.4 | 33584.16 |  | 0 |  | 0 | 21 | 40636.8336 | 0.00272 | 0.12 | 0 | 0 |  | Vlastní | Indiv | 0 | 0 |  |  |  |  | POL1_7
41 | 764593215 | Vyvložkování střešní vpusti z CU plechu tl. 0,55 DN 100mm D+M | kus | 2 | 1220 | 2440 |  | 0 |  | 0 | 21 | 2952.4 | 0.00373 | 0.01 | 0 | 0 |  | Vlastní | Indiv | 0 | 0 |  |  |  |  | POL1_7
42 | 712311101RZ1 | Povlaková krytina střech do 10°, za studena ALP, 1 x nátěr - včetně dodávky ALP | m2 | 130.4 | 18.3 | 2386.32 |  | 0 |  | 0 | 21 | 2887.4472 | 0.00033 | 0.04 | 0 | 0 |  | RTS 19/ I | RTS 18/ II | 0.0275 | 3.59 |  |  |  |  | POL1_7
43 | 712341559RV1 | Povlaková krytina střech do 10°, NAIP přitavením, 1 vrstva - včetně dodávky | m2 | 130.4 | 286 | 37294.4 |  | 0 |  | 0 | 21 | 45126.224 | 0.0053 | 0.69 | 0 | 0 |  | RTS 19/ I | RTS 18/ II | 0.2 | 26.08 |  |  |  |  | POL1_7
44 | 713141323R00 | Izolace tepelná střech do tl.200 mm,2vrstvy,kotvy | m2 | 130.4 | 495 | 64548 |  | 0 |  | 0 | 21 | 78103.08 | 0 | 0 | 0 | 0 |  | RTS 19/ I | RTS 18/ II | 0.45 | 58.68 |  |  |  |  | POL1_7
45 | 28375705R | Deska izolační stabilizov. EPS 150 1000 x 500 mm | m3 | 28.688 | 2257 | 64748.82 |  | 0 |  | 0 | 21 | 78346.0722 | 0.025 | 0.72 | 0 | 0 | SPCM | RTS 19/ I | RTS 18/ II | 0 | 0 |  |  |  |  | POL3_
|  | 130,4*0,2*1,1 |  | 28.688 | [21 empty] | VV | 0
46 | 713121211RX4 | D+M spádové klíny EPS 200 S tl. 60-110mm | m3 | 11.084 | 3660 | 40567.44 |  | 0 |  | 0 | 21 | 49086.6024 | 0.00649 | 0.07 | 0 | 0 |  | Vlastní | Indiv | 0.21 | 2.33 |  |  |  |  | POL1_
|  | Spádová vrstva : 130,4*(0,06+0,11)/2 |  | 11.084 | [21 empty] | VV | 0
47 | 712391171RZ5 | Povlaková krytina střech do 10°, podklad. textilie, 1 vrstva - včetně dodávky textilie | m2 | 130.4 | 137.0281 | 17868.46 |  | 0 |  | 0 | 21 | 21620.8366 | 0.00032 | 0.04 | 0 | 0 |  | RTS 19/ I | RTS 18/ II | 0.1 | 13.04 |  |  |  |  | POL1_7
48 | 712370010RAB | Povlaková krytina střech do 10°, termoplasty, fólie tl. 1,5 mm | m2 | 130.4 | 680 | 88672 |  | 0 |  | 0 | 21 | 107293.12 | 0.00306 | 0.4 | 0 | 0 |  | RTS 19/ I | RTS 18/ II | 0 | 0 |  |  |  |  | POL2_
Díl: | 764 | Konstrukce klempířské |  |  |  | 15701.4 |  | 0 |  | 0 |  | 18998.694 |  | 0.24 |  | 0 |  |  |  |  | 0 |  |  |  |  | DIL
49 | 764211441 | Krytina přístřešku Ti Zn | m2 | 13 | 1207.8 | 15701.4 |  | 0 |  | 0 | 21 | 18998.694 | 0.01833 | 0.24 | 0 | 0 |  | Vlastní | Indiv | 0 | 0 |  |  |  |  | POL1_7
Díl: | 99 | Staveništní přesun hmot |  |  |  | 5528.94 |  | 0 |  | 0 |  | 6690.0174 |  | 0 |  | 0 |  |  |  |  | 0 |  |  |  |  | DIL
50 | 999281111 | Přesun hmot pro opravy a údržbu do výšky 25 m | t | 5.0081 | 1104 | 5528.94 |  | 0 |  | 0 | 21 | 6690.0174 | 0 | 0 | 0 | 0 |  | Vlastní | Indiv | 0 | 0 |  |  |  |  | POL1_1
[24 empty] | 15 | 21
| Celkem |  |  |  |  | 1191251.28 | [17 empty] | 0 | 1191251.28 | SUM
Poznámky uchazeče k zadání
POPUZIV
END
Note on S6: Jedná se o informaci, zda se jedná o položku, která je do rozpočtu zadána z cenové soustavy RTS, nebo vlastní.
Note on T6: Jedná se o název CÚ, která je zadána u položky rozpočtu

## 01 VON Pol
Položkový rozpočet | [25 empty] | #TypZaznamu#
S: | 99 | ZŠ a MŚ pro sluchově postižené - MOHYLOVÁ ,Plzeň | [23 empty] | STA
O: | 01 | ZŠ a MŚ pro sluchově postižené - MOHYLOVÁ ,Plzeň | [20 empty] | STA |  |  | OBJ
R: | VON | Vedlejší a ostatní náklady | [23 empty] | ROZ
P.č. | Číslo položky | Název položky | MJ | množství | cena / MJ | Celkem | Dodávka | Dodávka celk. | Montáž | Montáž celk. | DPH | cena s DPH | hmotnost / MJ | hmotnost celk.(t) | dem. hmotnost / MJ | dem. hmotnost celk.(t) | Ceník | Cen. soustava / platnost | Cenová úroveň | Nhod / MJ | Nhod celk. | Dodavatel
Díl: | VN | Vedlejší náklady |  |  |  | 1100000 |  | 0 |  | 0 |  | 1331000 |  | 0 |  | 0 |  |  |  |  | 0 |  |  |  |  | DIL
1 | 004111020R | Vypracování projektové dokumentace | Soubor | 1 | 300000 | 300000 |  | 0 |  | 0 | 21 | 363000 | 0 | 0 | 0 | 0 |  | RTS 19/ I | Indiv | 0 | 0 |  |  |  |  | POL99_8
|  | vypracování dokumentace pro provedení stavby : 1 |  | 1 | [21 empty] | VV | 0
2 | 005121 R | Zařízení staveniště | Soubor | 1 | 700000 | 700000 |  | 0 |  | 0 | 21 | 847000 | 0 | 0 | 0 | 0 |  | RTS 19/ I | Indiv | 0 | 0 |  |  |  |  | POL99_8
3 | 005122010R | Provoz objednatele | Soubor | 1 | 100000 | 100000 |  | 0 |  | 0 | 21 | 121000 | 0 | 0 | 0 | 0 |  | RTS 19/ I | Indiv | 0 | 0 |  |  |  |  | POL99_8
[24 empty] | 15 | 21
| Celkem |  |  |  |  | 1100000 | [17 empty] | 0 | 1100000 | SUM
Poznámky uchazeče k zadání
POPUZIV
END
Note on S6: Jedná se o informaci, zda se jedná o položku, která je do rozpočtu zadána z cenové soustavy RTS, nebo vlastní.
Note on T6: Jedná se o název CÚ, která je zadána u položky rozpočtu