## Rekapitulace stavby
Export VZ |  | List obsahuje: |  |  |  |  | 1) Rekapitulace stavby |  |  | 2) Rekapitulace objektů stavby a soupisů prací | [16 empty] | 3.0 |  |  |  |  | False | False | {92170471-9e32-4b5a-b683-f215ce410470}
[18 empty] | >> skryté sloupce << | [12 empty] | 0,01 | 21
[31 empty] | 0,01 | 15
|  | REKAPITULACE STAVBY | [16 empty] | v --- níže se nacházejí doplnkové a pomocné údaje k sestavám --- v | [11 empty] | 0,001
|  | Kód: |  |  |  |  | Be0060092018K | [23 empty] | 0,01
|  | Stavba: |  |  |  |  | Gymnázium Tachov - výstavba tělocvičny | [23 empty] | 0,01
|  | KSO: | [11 empty] | CC-CZ: | [16 empty] | 0,01
|  | Místo: |  |  |  |  | Pionýrská 1370, Tachov | [6 empty] | Datum: |  | 2019-06-24 | [14 empty] | 0,01
0,01
|  | Zadavatel: | [11 empty] | IČ: | [16 empty] | 0,01
|  |  | Gymnázium Tachov, Pionýrská 1370, 34701 tachov | [10 empty] | DIČ: | [16 empty] | 0,01
0,01
|  | Uchazeč: | [11 empty] | IČ: | [16 empty] | 0,01
|  |  | výběrové řízení | [10 empty] | DIČ: | [16 empty] | 0,01
False
|  | Projektant: | [11 empty] | IČ: |  | 13882589 | [14 empty] | False
|  |  | Luboš Beneda, Čižická 279, 33209 Štěnovice | [10 empty] | DIČ: |  | CZ5807271008 | [14 empty] | True
0,01
|  | Poznámka: | [28 empty] | 0,01
|  |  | Soupis prací je sestaven za využití položek cenové soustavy ÚRS. Cenové a technické podmínky položek Cenové soustavy ÚRS, které nejsou uvedeny v soupisu prací (tzv. úvodní část katalogů) jsou neomezeně dálkově k dispouici na www.cs-urs.cz. Položky soupisu prací, které nemají ve sloupci "Cenová soustava" uveden žádný údaj, nepocházejí z cenové soustavy ÚRS." | [27 empty] | False
|  | Cena bez DPH | [11 empty] | 0
[8 empty] | Sazba daně |  | Základ daně |  |  |  | Výše daně
|  | DPH |  | základní |  |  |  | 21% |  | 0 |  |  |  | 0
|  |  |  | snížená |  |  |  | 15% |  | 0 |  |  |  | 0
|  |  |  | zákl. přenesená |  |  |  | 21% |  | 0 |  |  |  | 0
|  |  |  | sníž. přenesená |  |  |  | 15% |  | 0 |  |  |  | 0
|  |  |  | nulová |  |  |  | 0% |  | 0 |  |  |  | 0
|  | Cena s DPH | [6 empty] | v |  | CZK |  |  | 0
REKAPITULACE OBJEKTŮ STAVBY A SOUPISŮ PRACÍ
| Kód: | [6 empty] | Be0060092018K
| Stavba: | [6 empty] | Gymnázium Tachov - výstavba tělocvičny
| Místo: | [6 empty] | Pionýrská 1370, Tachov |  |  |  |  | Datum: |  | 2019-06-24
| Zadavatel: | [6 empty] | Gymnázium Tachov, Pionýrská 1370, 34701 tachov |  |  |  |  | Projektant: |  | Luboš Beneda, Čižická 279, 33209 Štěnovice |  |  |  | Informatívní údaje z listů zakázek
| Uchazeč: | [6 empty] | výběrové řízení
| Kód |  |  |  | Objekt, Soupis prací | [6 empty] | Cena bez DPH [CZK] |  |  |  | Cena s DPH [CZK] | Typ |  | z toho Ostat. náklady [CZK] | DPH [CZK] | Normohodiny [h] | DPH základní [CZK] | DPH snížená [CZK] | DPH základní přenesená [CZK] | DPH snížená přenesená [CZK] | Základna DPH základní | Základna DPH snížená | Základna DPH zákl. přenesená | Základna DPH sníž. přenesená | Základna DPH nulová
| Náklady stavby celkem | [10 empty] | 0 |  |  |  | 0 |  |  | 0 | 0 | 45877.0651 | 0 | 0 | 0 | 0 | 0 | 0 | 0 | 0 | 0 | D | 0 | ###NOIMPORT### | IMPORT | {92170471-9e32-4b5a-b683-f215ce410470} | {00000000-0000-0000-0000-000000000000}
/ |  | 01 |  |  |  | Opěrná stěna | [5 empty] | 0 |  |  |  | 0 | STA |  | 0 | 0 | 6837.3034 | 0 | 0 | 0 | 0 | 0 | 0 | 0 | 0 | 0 |  | 1 |  | IMPORT | {ee27655b-7060-439d-904a-6e28520c7568} | {92170471-9e32-4b5a-b683-f215ce410470} | 2
/ |  | 02 |  |  |  | Stavební objekt - nový objekt tělocvičny | [5 empty] | 0 |  |  |  | 0 | STA |  | 0 | 0 | 35515.9543 | 0 | 0 | 0 | 0 | 0 | 0 | 0 | 0 | 0 |  | 1 |  | IMPORT | {c11ffbff-2cb3-49ee-bde7-48f8dc40eb82} | {92170471-9e32-4b5a-b683-f215ce410470} | 2
/ |  | 03 |  |  |  | Stavební objekt - stavební úpravy stávající objekt | [5 empty] | 0 |  |  |  | 0 | STA |  | 0 | 0 | 1497.3025 | 0 | 0 | 0 | 0 | 0 | 0 | 0 | 0 | 0 |  | 1 |  | IMPORT | {ca4427a7-39ea-4598-94ff-e0921292c3fa} | {92170471-9e32-4b5a-b683-f215ce410470} | 2
/ |  | 04 |  |  |  | Likvidace dešťových vod | [5 empty] | 0 |  |  |  | 0 | STA |  | 0 | 0 | 1175.411 | 0 | 0 | 0 | 0 | 0 | 0 | 0 | 0 | 0 |  | 1 |  | IMPORT | {5da5cff7-ee37-48a3-a97e-d72c5a228d37} | {92170471-9e32-4b5a-b683-f215ce410470} | 2
/ |  | 05 |  |  |  | Teplovodní vedení | [5 empty] | 0 |  |  |  | 0 | STA |  | 0 | 0 | 112.9364 | 0 | 0 | 0 | 0 | 0 | 0 | 0 | 0 | 0 |  | 1 |  | IMPORT | {055f17c9-33a8-4cf7-9407-aeda5d78653d} | {92170471-9e32-4b5a-b683-f215ce410470} | 2
/ |  | 06 |  |  |  | Komunikace a zpevněné plochy | [5 empty] | 0 |  |  |  | 0 | STA |  | 0 | 0 | 738.1576 | 0 | 0 | 0 | 0 | 0 | 0 | 0 | 0 | 0 |  | 1 |  | IMPORT | {bc1cc7cd-be52-4f73-9a42-b92feeef69a8} | {92170471-9e32-4b5a-b683-f215ce410470} | 2
/ |  | 07 |  |  |  | Vedlejší a ostatní náklady | [5 empty] | 0 |  |  |  | 0 | VON |  | 0 | 0 | 0 | 0 | 0 | 0 | 0 | 0 | 0 | 0 | 0 | 0 |  | 1 |  | IMPORT | {8ad358e9-3523-4390-84f0-ef8f7997c6bd} | {92170471-9e32-4b5a-b683-f215ce410470} | 2

## 01 - Opěrná stěna
| List obsahuje: |  | 1) Krycí list soupisu | 2) Rekapitulace |  |  | 3) Soupis prací | Zpět na list: | Rekapitulace stavby
[9 empty] | >> skryté sloupce << | [9 empty] | {ee27655b-7060-439d-904a-6e28520c7568}
2
| KRYCÍ LIST SOUPISU | [8 empty] | v --- níže se nacházejí doplnkové a pomocné údaje k sestavám --- v | [8 empty] | False
Stavba:
Gymnázium Tachov - výstavba tělocvičny
Objekt:
01 - Opěrná stěna
| KSO: |  |  |  |  | CC-CZ:
| Místo: |  | Pionýrská 1370, Tachov |  |  | Datum: | 2019-06-24
| Zadavatel: |  |  |  |  | IČ:
|  | Gymnázium Tachov, Pionýrská 1370, 34701 tachov |  |  |  | DIČ:
| Uchazeč: |  |  |  |  | IČ:
|  | výběrové řízení |  |  |  | DIČ:
| Projektant: |  |  |  |  | IČ: | 13882589
|  | Luboš Beneda, Čižická 279, 33209 Štěnovice |  |  |  | DIČ: | CZ5807271008
Poznámka:
Soupis prací je sestaven za využití položek cenové soustavy ÚRS. Cenové a technické podmínky položek Cenové soustavy ÚRS, které nejsou uvedeny v soupisu prací (tzv. úvodní část katalogů) jsou neomezeně dálkově k dispouici na www.cs-urs.cz. Položky soupisu prací, které nemají ve sloupci "Cenová soustava" uveden žádný údaj, nepocházejí z cenové soustavy ÚRS."
| Cena bez DPH | [5 empty] | 0
|  |  | Základ daně |  |  | Sazba daně | Výše daně
| DPH | základní | 0 |  |  | 21% | 0
|  | snížená | 0 |  |  | 15% | 0
|  | zákl. přenesená | 0 |  |  | 21% | 0
|  | sníž. přenesená | 0 |  |  | 15% | 0
|  | nulová | 0 |  |  | 0% | 0
| Cena s DPH |  |  | v | CZK |  | 0
REKAPITULACE ČLENĚNÍ SOUPISU PRACÍ
Stavba:
Gymnázium Tachov - výstavba tělocvičny
Objekt:
01 - Opěrná stěna
Místo: |  |  | Pionýrská 1370, Tachov |  |  | Datum: | 2019-06-24
Zadavatel: |  |  | Gymnázium Tachov, Pionýrská 1370, 34701 tachov |  |  | Projektant: | Luboš Beneda, Čižická 279, 33209 Štěnovice
Uchazeč: |  |  | výběrové řízení
Kód dílu - Popis | [6 empty] | Cena celkem [CZK]
Náklady soupisu celkem | [6 empty] | 0 | [12 empty] | -1
| HSV - Práce a dodávky HSV | [5 empty] | 0
| 1 - Zemní práce | [5 empty] | 0
| 12 - Zemní práce - odkopávky a prokopávky - HTÚ | [5 empty] | 0
| 2 - Zakládání | [5 empty] | 0
| 28 - Zakládání - zpevňování hornin - pramencové kotvy | [5 empty] | 0
| 3 - Svislé a kompletní konstrukce | [5 empty] | 0
| 9 - Ostatní konstrukce a práce, bourání | [5 empty] | 0
| 998 - Přesun hmot | [5 empty] | 0
SOUPIS PRACÍ
Stavba:
Gymnázium Tachov - výstavba tělocvičny
Objekt:
01 - Opěrná stěna
Místo: |  |  | Pionýrská 1370, Tachov |  |  | Datum: | 2019-06-24
Zadavatel: |  |  | Gymnázium Tachov, Pionýrská 1370, 34701 tachov |  |  | Projektant: | Luboš Beneda, Čižická 279, 33209 Štěnovice
Uchazeč: |  |  | výběrové řízení
PČ | Typ | Kód | Popis | MJ | Množství | J.cena [CZK] | Cena celkem [CZK] | Cenová soustava |  | Poznámka | DPH | J. Nh [h] | Nh celkem [h] | J. hmotnost [t] | Hmotnost celkem [t] | J. suť [t] | Suť Celkem [t]
Náklady soupisu celkem | [6 empty] | 0 | [5 empty] | 6837.3034 |  | 1888.1127 |  | 0 |  | D | -1 | [10 empty] | 0
| D | HSV | Práce a dodávky HSV |  |  |  | 0 | [5 empty] | 6837.3034 |  | 1888.1127 |  | 0 | 1 | D | 0 |  |  |  | ROZPOCET | [6 empty] | 0
| D | 1 | Zemní práce |  |  |  | 0 | [5 empty] | 45.0738 |  | 0 |  | 0 | 1 | D | 1 |  |  |  | ROZPOCET | [6 empty] | 0
1 | K | 121101101 | Sejmutí ornice nebo lesní půdy s vodorovným přemístěním na hromady v místě upotřebení nebo na dočasné či trvalé skládky se složením, na vzdálenost do 50 m | m3 | 13.204 | 0 | 0 | CS ÚRS 2019 01 |  |  | základní | 0.097 | 1.2808 | 0 | 0 | 0 | 0 | 4 | K | 2 |  |  |  | ROZPOCET | 0 | 0 | 0 | 0 | 0 | 1 | 0 | 4 | -1286025008
| VV |  | 0,3*0,92*(7,38+36,51+3,95) |  | 13.204 | [13 empty] | VV | 2 | 2 | True | 0 | ROZPOCET
2 | K | 132201202 | Hloubení zapažených i nezapažených rýh šířky přes 600 do 2 000 mm s urovnáním dna do předepsaného profilu a spádu v hornině tř. 3 přes 100 do 1 000 m3 | m3 | 44.013 | 0 | 0 | CS ÚRS 2019 01 |  |  | základní | 0.825 | 36.3107 | 0 | 0 | 0 | 0 | 4 | K | 2 |  |  |  | ROZPOCET | 0 | 0 | 0 | 0 | 0 | 1 | 0 | 4 | -745802341
| VV |  | 1,0*0,92*(7,38+36,51+3,95) |  | 44.013 | [13 empty] | VV | 2 | 2 | True | 0 | ROZPOCET
3 | K | 132201209 | Hloubení zapažených i nezapažených rýh šířky přes 600 do 2 000 mm s urovnáním dna do předepsaného profilu a spádu v hornině tř. 3 Příplatek k cenám za lepivost horniny tř. 3 | m3 | 22.007 | 0 | 0 | CS ÚRS 2019 01 |  |  | základní | 0.1 | 2.2007 | 0 | 0 | 0 | 0 | 4 | K | 2 |  |  |  | ROZPOCET | 0 | 0 | 0 | 0 | 0 | 1 | 0 | 4 | 1865177993
| VV |  | 44,013*0,5 'Přepočtené koeficientem množství |  | 22.007 | [13 empty] | VV | 2 | 2 | False | 1 | ROZPOCET
4 | K | 162701102 | Vodorovné přemístění výkopku nebo sypaniny po suchu na obvyklém dopravním prostředku, bez naložení výkopku, avšak se složením bez rozhrnutí z horniny tř. 1 až 4 na vzdálenost přes 6 000 do 7000 m | m3 | 13.204 | 0 | 0 | CS ÚRS 2019 01 |  |  | základní | 0.071 | 0.93748 | 0 | 0 | 0 | 0 | 4 | K | 2 |  |  |  | ROZPOCET | 0 | 0 | 0 | 0 | 0 | 1 | 0 | 4 | 1275299696
| VV |  | odvoz ornice | [15 empty] | VV | 2 | 1 | True | 0 | ROZPOCET
| VV |  | 13,204 |  | 13.204 | [13 empty] | VV | 2 | 2 | True | 0 | ROZPOCET
5 | K | 162701105 | Vodorovné přemístění výkopku nebo sypaniny po suchu na obvyklém dopravním prostředku, bez naložení výkopku, avšak se složením bez rozhrnutí z horniny tř. 1 až 4 na vzdálenost přes 9 000 do 10 000 m | m3 | 44.013 | 0 | 0 | CS ÚRS 2019 01 |  |  | základní | 0.083 | 3.6531 | 0 | 0 | 0 | 0 | 4 | K | 2 |  |  |  | ROZPOCET | 0 | 0 | 0 | 0 | 0 | 1 | 0 | 4 | 985878167
| VV |  | výkop z rýh pro trámec | [15 empty] | VV | 2 | 1 | True | 0 | ROZPOCET
| VV |  | 44,013 |  | 44.013 | [13 empty] | VV | 2 | 2 | True | 0 | ROZPOCET
6 | K | 162701109 | Vodorovné přemístění výkopku nebo sypaniny po suchu na obvyklém dopravním prostředku, bez naložení výkopku, avšak se složením bez rozhrnutí z horniny tř. 1 až 4 na vzdálenost Příplatek k ceně za každých dalších i započatých 1 000 m | m3 | 44.013 | 0 | 0 | CS ÚRS 2019 01 |  |  | základní | 0.004 | 0.17605 | 0 | 0 | 0 | 0 | 4 | K | 2 |  |  |  | ROZPOCET | 0 | 0 | 0 | 0 | 0 | 1 | 0 | 4 | -1929365689
7 | K | 171201201 | Uložení sypaniny na skládky | m3 | 57.217 | 0 | 0 | CS ÚRS 2019 01 |  |  | základní | 0.009 | 0.51495 | 0 | 0 | 0 | 0 | 4 | K | 2 |  |  |  | ROZPOCET | 0 | 0 | 0 | 0 | 0 | 1 | 0 | 4 | 1861563865
| VV |  | 44,013+13,204 |  | 57.217 | [13 empty] | VV | 2 | 2 | True | 0 | ROZPOCET
8 | K | 171201211 | Poplatek za uložení stavebního odpadu na skládce (skládkovné) zeminy a kameniva zatříděného do Katalogu odpadů pod kódem 170 504 | t | 79.223 | 0 | 0 | CS ÚRS 2019 01 |  |  | základní | 0 | 0 | 0 | 0 | 0 | 0 | 4 | K | 2 |  |  |  | ROZPOCET | 0 | 0 | 0 | 0 | 0 | 1 | 0 | 4 | -1625914755
| VV |  | 44,013*1,8 'Přepočtené koeficientem množství |  | 79.223 | [13 empty] | VV | 2 | 2 | False | 1 | ROZPOCET
| D | 12 | Zemní práce - odkopávky a prokopávky - HTÚ |  |  |  | 0 | [5 empty] | 657.09 |  | 0 |  | 0 | 1 | D | 1 |  |  |  | ROZPOCET | [6 empty] | 0
9 | K | 121101101 | Sejmutí ornice nebo lesní půdy s vodorovným přemístěním na hromady v místě upotřebení nebo na dočasné či trvalé skládky se složením, na vzdálenost do 50 m | m3 | 189 | 0 | 0 | CS ÚRS 2019 01 |  |  | základní | 0.097 | 18.333 | 0 | 0 | 0 | 0 | 4 | K | 2 |  |  |  | ROZPOCET | 0 | 0 | 0 | 0 | 0 | 1 | 0 | 4 | -617121083
| VV |  | 0,3*630,0 |  | 189 | [13 empty] | VV | 2 | 2 | True | 0 | ROZPOCET
10 | K | 122201103 | Odkopávky a prokopávky nezapažené s přehozením výkopku na vzdálenost do 3 m nebo s naložením na dopravní prostředek v hornině tř. 3 přes 1 000 do 5 000 m3 | m3 | 1061 | 0 | 0 | CS ÚRS 2019 01 |  |  | základní | 0.117 | 124.137 | 0 | 0 | 0 | 0 | 4 | K | 2 |  |  |  | ROZPOCET | 0 | 0 | 0 | 0 | 0 | 1 | 0 | 4 | 1858404422
| VV |  | 2500,0/2 |  | 1250 | [13 empty] | VV | 2 | 2 | True | 0 | ROZPOCET
| VV |  | -ornice | [15 empty] | VV | 2 | 1 | True | 0 | ROZPOCET
| VV |  | -189,0 |  | -189 | [13 empty] | VV | 2 | 2 | True | 0 | ROZPOCET
11 | K | 122201109 | Odkopávky a prokopávky nezapažené s přehozením výkopku na vzdálenost do 3 m nebo s naložením na dopravní prostředek v hornině tř. 3 Příplatek k cenám za lepivost horniny tř. 3 | m3 | 530.5 | 0 | 0 | CS ÚRS 2019 01 |  |  | základní | 0.058 | 30.769 | 0 | 0 | 0 | 0 | 4 | K | 2 |  |  |  | ROZPOCET | 0 | 0 | 0 | 0 | 0 | 1 | 0 | 4 | -1054599058
| VV |  | 1061*0,5 'Přepočtené koeficientem množství |  | 530.5 | [13 empty] | VV | 2 | 2 | False | 1 | ROZPOCET
12 | K | 122301103 | Odkopávky a prokopávky nezapažené s přehozením výkopku na vzdálenost do 3 m nebo s naložením na dopravní prostředek v hornině tř. 4 přes 1 000 do 5 000 m3 | m3 | 1250 | 0 | 0 | CS ÚRS 2019 01 |  |  | základní | 0.157 | 196.25 | 0 | 0 | 0 | 0 | 4 | K | 2 |  |  |  | ROZPOCET | 0 | 0 | 0 | 0 | 0 | 1 | 0 | 4 | 226211008
13 | K | 122301109 | Odkopávky a prokopávky nezapažené s přehozením výkopku na vzdálenost do 3 m nebo s naložením na dopravní prostředek v hornině tř. 4 Příplatek k cenám za lepivost horniny tř. 4 | m3 | 625 | 0 | 0 | CS ÚRS 2019 01 |  |  | základní | 0.081 | 50.625 | 0 | 0 | 0 | 0 | 4 | K | 2 |  |  |  | ROZPOCET | 0 | 0 | 0 | 0 | 0 | 1 | 0 | 4 | 119579379
| VV |  | 1250*0,5 'Přepočtené koeficientem množství |  | 625 | [13 empty] | VV | 2 | 2 | False | 1 | ROZPOCET
14 | K | 162701102 | Vodorovné přemístění výkopku nebo sypaniny po suchu na obvyklém dopravním prostředku, bez naložení výkopku, avšak se složením bez rozhrnutí z horniny tř. 1 až 4 na vzdálenost přes 6 000 do 7000 m | m3 | 189 | 0 | 0 | CS ÚRS 2019 01 |  |  | základní | 0.071 | 13.419 | 0 | 0 | 0 | 0 | 4 | K | 2 |  |  |  | ROZPOCET | 0 | 0 | 0 | 0 | 0 | 1 | 0 | 4 | -1977479606
| VV |  | odvoz ornice | [15 empty] | VV | 2 | 1 | True | 0 | ROZPOCET
| VV |  | 189,0 |  | 189 | [13 empty] | VV | 2 | 2 | True | 0 | ROZPOCET
15 | K | 162701105 | Vodorovné přemístění výkopku nebo sypaniny po suchu na obvyklém dopravním prostředku, bez naložení výkopku, avšak se složením bez rozhrnutí z horniny tř. 1 až 4 na vzdálenost přes 9 000 do 10 000 m | m3 | 2311 | 0 | 0 | CS ÚRS 2019 01 |  |  | základní | 0.083 | 191.813 | 0 | 0 | 0 | 0 | 4 | K | 2 |  |  |  | ROZPOCET | 0 | 0 | 0 | 0 | 0 | 1 | 0 | 4 | 620966403
| VV |  | 2500,0-189,0 |  | 2311 | [13 empty] | VV | 2 | 2 | True | 0 | ROZPOCET
16 | K | 162701109 | Vodorovné přemístění výkopku nebo sypaniny po suchu na obvyklém dopravním prostředku, bez naložení výkopku, avšak se složením bez rozhrnutí z horniny tř. 1 až 4 na vzdálenost Příplatek k ceně za každých dalších i započatých 1 000 m | m3 | 2311 | 0 | 0 | CS ÚRS 2019 01 |  |  | základní | 0.004 | 9.244 | 0 | 0 | 0 | 0 | 4 | K | 2 |  |  |  | ROZPOCET | 0 | 0 | 0 | 0 | 0 | 1 | 0 | 4 | 357573085
17 | K | 171201201 | Uložení sypaniny na skládky | m3 | 2500 | 0 | 0 | CS ÚRS 2019 01 |  |  | základní | 0.009 | 22.5 | 0 | 0 | 0 | 0 | 4 | K | 2 |  |  |  | ROZPOCET | 0 | 0 | 0 | 0 | 0 | 1 | 0 | 4 | -538211091
18 | K | 171201211 | Poplatek za uložení stavebního odpadu na skládce (skládkovné) zeminy a kameniva zatříděného do Katalogu odpadů pod kódem 170 504 | t | 4159.8 | 0 | 0 | CS ÚRS 2019 01 |  |  | základní | 0 | 0 | 0 | 0 | 0 | 0 | 4 | K | 2 |  |  |  | ROZPOCET | 0 | 0 | 0 | 0 | 0 | 1 | 0 | 4 | 1622996020
| VV |  | 2311*1,8 'Přepočtené koeficientem množství |  | 4159.8 | [13 empty] | VV | 2 | 2 | False | 1 | ROZPOCET
| D | 2 | Zakládání |  |  |  | 0 | [5 empty] | 4245.7503 |  | 1796.4802 |  | 0 | 1 | D | 1 |  |  |  | ROZPOCET | [6 empty] | 0
19 | K | 153211006 | Zřízení stříkaného betonu tl do 300 mm,zarovnání pilot z pohledové strany, vč.kotviček a zahlazení | m2 | 736.44 | 0 | 0 | CS ÚRS 2019 01 |  |  | základní | 1.191 | 877.1 | 0 | 0 | 0 | 0 | 4 | K | 2 |  |  |  | ROZPOCET | 0 | 0 | 0 | 0 | 0 | 1 | 0 | 4 | -517345387
20 | M | 58932940 | beton C 25/30 XF3 kamenivo frakce 0/8 | m3 | 80 | 0 | 0 | CS ÚRS 2019 01 |  |  | základní | 0 | 0 | 2.429 | 194.32 | 0 | 0 | 8 | M | 2 |  |  |  | ROZPOCET | 0 | 0 | 0 | 0 | 0 | 1 | 0 | 4 | 443238595
21 | K | 226213113 | Velkoprofilové vrty náběrovým vrtáním svislé zapažené ocelovými pažnicemi průměru přes 850 do 1050 mm, v hl od 0 do 5 m v hornině tř. III | m | 12.37 | 0 | 0 | CS ÚRS 2019 01 |  |  | základní | 0.33 | 4.0821 | 0.00014 | 0.0017318 | 0 | 0 | 4 | K | 2 |  |  |  | ROZPOCET | 0 | 0 | 0 | 0 | 0 | 1 | 0 | 4 | 1135972855
| VV |  | 3,53+4,12+4,72 |  | 12.37 | [13 empty] | VV | 2 | 2 | True | 0 | ROZPOCET
22 | K | 226213213 | Velkoprofilové vrty náběrovým vrtáním svislé zapažené ocelovými pažnicemi průměru přes 850 do 1050 mm, v hl od 0 do 10 m v hornině tř. III | m | 45.47 | 0 | 0 | CS ÚRS 2019 01 |  |  | základní | 0.355 | 16.1418 | 0.00015 | 0.0068205 | 0 | 0 | 4 | K | 2 |  |  |  | ROZPOCET | 0 | 0 | 0 | 0 | 0 | 1 | 0 | 4 | -1695687296
| VV |  | 5,41+8,26+5,9+6,5+9,45+9,95 |  | 45.47 | [13 empty] | VV | 2 | 2 | True | 0 | ROZPOCET
23 | K | 226213314 | Velkoprofilové vrty náběrovým vrtáním svislé zapažené ocelovými pažnicemi průměru přes 850 do 1050 mm, v hl od 0 do 20 m v hornině tř. IV | m | 706.66 | 0 | 0 | CS ÚRS 2019 01 |  |  | základní | 0.451 | 318.7037 | 0.00019 | 0.13427 | 0 | 0 | 4 | K | 2 |  |  |  | ROZPOCET | 0 | 0 | 0 | 0 | 0 | 1 | 0 | 4 | -675962335
| VV |  | 11,18+15,68+16,27+16,74*38+16,27+11,14 |  | 706.66 | [13 empty] | VV | 2 | 2 | True | 0 | ROZPOCET
24 | K | 231212113 | Zřízení výplně pilot zapažených s vytažením pažnic z vrtu svislých z betonu železového, v hl od 0 do 10 m, při průměru piloty přes 650 do 1250 mm | m | 57.84 | 0 | 0 | CS ÚRS 2019 01 |  |  | základní | 0.56 | 32.3904 | 0 | 0 | 0 | 0 | 4 | K | 2 |  |  |  | ROZPOCET | 0 | 0 | 0 | 0 | 0 | 1 | 0 | 4 | 1264303653
| VV |  | 3,53+4,12+4,72 |  | 12.37 | [13 empty] | VV | 2 | 2 | True | 0 | ROZPOCET
| VV |  | 5,41+8,26+5,9+6,5+9,45+9,95 |  | 45.47 | [13 empty] | VV | 2 | 2 | True | 0 | ROZPOCET
25 | K | 231212213 | Zřízení výplně pilot zapažených s vytažením pažnic z vrtu svislých z betonu železového, v hl od 0 do 20 m, při průměru piloty přes 650 do 1250 mm | m | 706.66 | 0 | 0 | CS ÚRS 2019 01 |  |  | základní | 0.693 | 489.7154 | 0 | 0 | 0 | 0 | 4 | K | 2 |  |  |  | ROZPOCET | 0 | 0 | 0 | 0 | 0 | 1 | 0 | 4 | -1651008880
| VV |  | 11,18+15,68+16,27+16,74*38+16,27+11,14 |  | 706.66 | [13 empty] | VV | 2 | 2 | True | 0 | ROZPOCET
26 | M | 58932941 | beton C 25/30 XC4 průsak betonu 35 mm | m3 | 559 | 0 | 0 | CS ÚRS 2019 01 |  |  | základní | 0 | 0 | 2.429 | 1357.811 | 0 | 0 | 8 | M | 2 |  |  |  | ROZPOCET | 0 | 0 | 0 | 0 | 0 | 1 | 0 | 4 | 2125600445
27 | K | 231611114 | Výztuž pilot betonovaných do země z oceli 10 505 (R) | t | 85.615 | 0 | 0 | CS ÚRS 2019 01 |  |  | základní | 27.098 | 2319.9953 | 1.1133 | 95.3169 | 0 | 0 | 4 | K | 2 |  |  |  | ROZPOCET | 0 | 0 | 0 | 0 | 0 | 1 | 0 | 4 | 504217122
28 | K | 274322511 | Základy z betonu železového (bez výztuže) pasy z betonu se zvýšenými nároky na prostředí tř. C 25/30 - C 25/30 XC4 - průsak betonu 35 mm dle ČSN EN 12390-8 | m3 | 59 | 0 | 0 | CS ÚRS 2019 01 |  |  | základní | 0.629 | 37.111 | 2.4533 | 144.7441 | 0 | 0 | 4 | K | 2 |  |  |  | ROZPOCET | 0 | 0 | 0 | 0 | 0 | 1 | 0 | 4 | -1305683620
29 | K | 274351121 | Bednění základů pasů rovné zřízení | m2 | 89.89 | 0 | 0 | CS ÚRS 2019 01 |  |  | základní | 0.247 | 22.2028 | 0.00269 | 0.2418 | 0 | 0 | 4 | K | 2 |  |  |  | ROZPOCET | 0 | 0 | 0 | 0 | 0 | 1 | 0 | 4 | 1805932227
| VV |  | 1,0*(0,92*2+8,26+36,51+4,33+3,95+35,0) |  | 89.89 | [13 empty] | VV | 2 | 2 | True | 0 | ROZPOCET
30 | K | 274351122 | Bednění základů pasů rovné odstranění | m2 | 89.89 | 0 | 0 | CS ÚRS 2019 01 |  |  | základní | 0.083 | 7.4609 | 0 | 0 | 0 | 0 | 4 | K | 2 |  |  |  | ROZPOCET | 0 | 0 | 0 | 0 | 0 | 1 | 0 | 4 | 1906834430
31 | K | 274361821 | Výztuž základů pasů z betonářské oceli 10 505 (R) nebo BSt 500 | t | 3.682 | 0 | 0 | CS ÚRS 2019 01 |  |  | základní | 32.821 | 120.8469 | 1.0602 | 3.9035 | 0 | 0 | 4 | K | 2 |  |  |  | ROZPOCET | 0 | 0 | 0 | 0 | 0 | 1 | 0 | 4 | 2084759532
| D | 28 | Zakládání - zpevňování hornin - pramencové kotvy |  |  |  | 0 | [5 empty] | 539.375 |  | 13.2671 |  | 0 | 1 | D | 1 |  |  |  | ROZPOCET | [6 empty] | 0
32 | K | 153811111r | pramencová kotva 8x15,5, po a´=1,84m, ve vzdálenosti 2,5m od horní hrany ukončovacího bet.trámce, únosnost kotvy 1136kN, odklon kotvy od vodorovné roviny 25°, délka kotvy 15m+ kořen 7,0m, kořen musí být realizován ve skalním podloží min.10,2m pod povrchem použití betonu C25/30 XA1. celkový počet kotev - 25ks | m | 387.5 | 0 | 0 |  |  |  | základní | 0.678 | 262.725 | 0.03363 | 13.0316 | 0 | 0 | 4 | K | 2 |  |  |  | ROZPOCET | 0 | 0 | 0 | 0 | 0 | 1 | 0 | 4 | -1597855905
| VV |  | 15,5*25 |  | 387.5 | [13 empty] | VV | 2 | 2 | True | 0 | ROZPOCET
33 | K | 153811211 | Napnutí tyčových kotev při předepsané únosnosti kotvy do 0,45 MN | kus | 25 | 0 | 0 | CS ÚRS 2019 01 |  |  | základní | 4.1 | 102.5 | 0.00369 | 0.09225 | 0 | 0 | 4 | K | 2 |  |  |  | ROZPOCET | 0 | 0 | 0 | 0 | 0 | 1 | 0 | 4 | 475417673
34 | K | 153811197 | Osazení kotev tyčových bez provedení vrtu, zainjektování a napnutí kotvy Příplatek k ceně za antikorozní úpravu trvalých kotev | m | 387 | 0 | 0 | CS ÚRS 2019 01 |  |  | základní | 0.45 | 174.15 | 0.00037 | 0.14319 | 0 | 0 | 4 | K | 2 |  |  |  | ROZPOCET | 0 | 0 | 0 | 0 | 0 | 1 | 0 | 4 | -1250480735
35 | K | R153811 | Průchodky do ž.b. trámu | kus | 25 | 0 | 0 |  |  |  | základní | 0 | 0 | 0 | 0 | 0 | 0 | 4 | K | 2 |  |  |  | ROZPOCET | 0 | 0 | 0 | 0 | 0 | 1 | 0 | 4 | 244899423
36 | K | R153812 | Hlavy kotev trvalé | kus | 25 | 0 | 0 |  |  |  | základní | 0 | 0 | 0 | 0 | 0 | 0 | 4 | K | 2 |  |  |  | ROZPOCET | 0 | 0 | 0 | 0 | 0 | 1 | 0 | 4 | 1976766086
| D | 3 | Svislé a kompletní konstrukce |  |  |  | 0 | [5 empty] | 169.2638 |  | 78.3537 |  | 0 | 1 | D | 1 |  |  |  | ROZPOCET | [6 empty] | 0
37 | K | 311321411 | Nadzákladové zdi z betonu železového (bez výztuže) nosné bez zvláštních nároků na vliv prostředí tř. C 25/30 XC4, průsak betonu 35 mm dle ČSN EN 12390-8 | m3 | 17 | 0 | 0 | CS ÚRS 2019 01 |  |  | základní | 1.2 | 20.4 | 2.4533 | 41.7059 | 0 | 0 | 4 | K | 2 |  |  |  | ROZPOCET | 0 | 0 | 0 | 0 | 0 | 1 | 0 | 4 | 819720796
38 | K | 311351121 | Bednění nadzákladových zdí nosných rovné oboustranné za každou stranu zřízení | m2 | 98.8 | 0 | 0 | CS ÚRS 2019 01 |  |  | základní | 0.499 | 49.3012 | 0.00275 | 0.2717 | 0 | 0 | 4 | K | 2 |  |  |  | ROZPOCET | 0 | 0 | 0 | 0 | 0 | 1 | 0 | 4 | -41964867
| VV |  | 1,0*(0,3+8,26+36,51+4,33)*2 |  | 98.8 | [13 empty] | VV | 2 | 2 | True | 0 | ROZPOCET
39 | K | 311351122 | Bednění nadzákladových zdí nosných rovné oboustranné za každou stranu odstranění | m2 | 98.8 | 0 | 0 | CS ÚRS 2019 01 |  |  | základní | 0.17 | 16.796 | 0 | 0 | 0 | 0 | 4 | K | 2 |  |  |  | ROZPOCET | 0 | 0 | 0 | 0 | 0 | 1 | 0 | 4 | -1210058696
40 | K | 311351911 | Bednění nadzákladových zdí nosných Příplatek k cenám bednění za pohledový beton | m2 | 98.8 | 0 | 0 | CS ÚRS 2019 01 |  |  | základní | 0.05 | 4.94 | 0.0025 | 0.247 | 0 | 0 | 4 | K | 2 |  |  |  | ROZPOCET | 0 | 0 | 0 | 0 | 0 | 1 | 0 | 4 | 1014693236
41 | K | 311361821 | Výztuž nadzákladových zdí nosných svislých nebo odkloněných od svislice, rovných nebo oblých z betonářské oceli 10 505 (R) nebo BSt 500 | t | 1.7 | 0 | 0 | CS ÚRS 2019 01 |  |  | základní | 36.738 | 62.4546 | 1.0488 | 1.783 | 0 | 0 | 4 | K | 2 |  |  |  | ROZPOCET | 0 | 0 | 0 | 0 | 0 | 1 | 0 | 4 | -2000598546
42 | K | 312311961 | Nadzákladové zdi z betonu prostého výplňové bez zvláštních nároků na vliv prostředí tř. C 25/30 šikmá dobetonávka | m3 | 14 | 0 | 0 | CS ÚRS 2019 01 |  |  | základní | 1.098 | 15.372 | 2.4533 | 34.3461 | 0 | 0 | 4 | K | 2 |  |  |  | ROZPOCET | 0 | 0 | 0 | 0 | 0 | 1 | 0 | 4 | -331821496
| D | 9 | Ostatní konstrukce a práce, bourání |  |  |  | 0 | [5 empty] | 2.568 |  | 0.011749 |  | 0 | 1 | D | 1 |  |  |  | ROZPOCET | [6 empty] | 0
43 | K | 953333418 | bentonitový těsnící pás do betonových konstrukcí do dilatačních spar vnější, pokládaný na bednění nebo podkladní beton z vnější strany konstrukce | m | 6.42 | 0 | 0 | CS ÚRS 2019 01 |  |  | základní | 0.4 | 2.568 | 0.00183 | 0.011749 | 0 | 0 | 4 | K | 2 |  |  |  | ROZPOCET | 0 | 0 | 0 | 0 | 0 | 1 | 0 | 4 | 1107702877
| VV |  | 0,92*3*2 |  | 5.52 | [13 empty] | VV | 2 | 2 | True | 0 | ROZPOCET
| VV |  | 0,3*3 |  | 0.9 | [13 empty] | VV | 2 | 2 | True | 0 | ROZPOCET
| D | 998 | Přesun hmot |  |  |  | 0 | [5 empty] | 1178.1825 |  | 0 |  | 0 | 1 | D | 1 |  |  |  | ROZPOCET | [6 empty] | 0
44 | K | 998001011 | Přesun hmot pro piloty nebo podzemní stěny betonované na místě | t | 1888.113 | 0 | 0 | CS ÚRS 2019 01 |  |  | základní | 0.624 | 1178.1825 | 0 | 0 | 0 | 0 | 4 | K | 2 |  |  |  | ROZPOCET | 0 | 0 | 0 | 0 | 0 | 1 | 0 | 4 | 713555137

## 02 - Stavební objekt - no...
| List obsahuje: |  | 1) Krycí list soupisu | 2) Rekapitulace |  |  | 3) Soupis prací | Zpět na list: | Rekapitulace stavby
[9 empty] | >> skryté sloupce << | [9 empty] | {c11ffbff-2cb3-49ee-bde7-48f8dc40eb82}
2
| KRYCÍ LIST SOUPISU | [8 empty] | v --- níže se nacházejí doplnkové a pomocné údaje k sestavám --- v | [8 empty] | False
Stavba:
Gymnázium Tachov - výstavba tělocvičny
Objekt:
02 - Stavební objekt - nový objekt tělocvičny
| KSO: |  |  |  |  | CC-CZ:
| Místo: |  | Pionýrská 1370, Tachov |  |  | Datum: | 2019-06-24
| Zadavatel: |  |  |  |  | IČ:
|  | Gymnázium Tachov, Pionýrská 1370, 34701 tachov |  |  |  | DIČ:
| Uchazeč: |  |  |  |  | IČ:
|  | výběrové řízení |  |  |  | DIČ:
| Projektant: |  |  |  |  | IČ: | 13882589
|  | Luboš Beneda, Čižická 279, 33209 Štěnovice |  |  |  | DIČ: | CZ5807271008
Poznámka:
Soupis prací je sestaven za využití položek cenové soustavy ÚRS. Cenové a technické podmínky položek Cenové soustavy ÚRS, které nejsou uvedeny v soupisu prací (tzv. úvodní část katalogů) jsou neomezeně dálkově k dispouici na www.cs-urs.cz. Položky soupisu prací, které nemají ve sloupci "Cenová soustava" uveden žádný údaj, nepocházejí z cenové soustavy ÚRS."
| Cena bez DPH | [5 empty] | 0
|  |  | Základ daně |  |  | Sazba daně | Výše daně
| DPH | základní | 0 |  |  | 21% | 0
|  | snížená | 0 |  |  | 15% | 0
|  | zákl. přenesená | 0 |  |  | 21% | 0
|  | sníž. přenesená | 0 |  |  | 15% | 0
|  | nulová | 0 |  |  | 0% | 0
| Cena s DPH |  |  | v | CZK |  | 0
REKAPITULACE ČLENĚNÍ SOUPISU PRACÍ
Stavba:
Gymnázium Tachov - výstavba tělocvičny
Objekt:
02 - Stavební objekt - nový objekt tělocvičny
Místo: |  |  | Pionýrská 1370, Tachov |  |  | Datum: | 2019-06-24
Zadavatel: |  |  | Gymnázium Tachov, Pionýrská 1370, 34701 tachov |  |  | Projektant: | Luboš Beneda, Čižická 279, 33209 Štěnovice
Uchazeč: |  |  | výběrové řízení
Kód dílu - Popis | [6 empty] | Cena celkem [CZK]
Náklady soupisu celkem | [6 empty] | 0 | [12 empty] | -1
| HSV - Práce a dodávky HSV | [5 empty] | 0
| 1 - Zemní práce | [5 empty] | 0
| 2 - Zakládání | [5 empty] | 0
| 3 - Svislé a kompletní konstrukce | [5 empty] | 0
| 4 - Vodorovné konstrukce | [5 empty] | 0
| 5 - Komunikace pozemní | [5 empty] | 0
| 61 - Úprava povrchů vnitřních | [5 empty] | 0
| 62 - Úprava povrchů vnější | [5 empty] | 0
| 63 - Podlahy a podlahové konstrukce | [5 empty] | 0
| 64 - Osazování výplní otvorů | [5 empty] | 0
| 94 - Lešení a stavební výtahy | [5 empty] | 0
| 95 - Různé dokončovací konstrukce a práce pozemních staveb | [5 empty] | 0
| 95.1 - Různé dokončovací konstrukce a práce pozemních staveb-vybavení tělocvičny - 1.část | [5 empty] | 0
| 95.2 - Různé dokončovací konstrukce a práce pozemních staveb - vybavení tělocvičny - 2. část | [5 empty] | 0
| 96.1 - Bourání konstrukcí - situace | [5 empty] | 0
| 997 - Přesun sutě | [5 empty] | 0
| 998 - Přesun hmot | [5 empty] | 0
| PSV - Práce a dodávky PSV | [5 empty] | 0
| 711 - Izolace proti vodě, vlhkosti a plynům | [5 empty] | 0
| 712 - Povlakové krytiny | [5 empty] | 0
| 713 - Izolace tepelné | [5 empty] | 0
| 714 - Akustická a protiotřesová opatření | [5 empty] | 0
| 721 - Zdravotechnika - vnitřní kanalizace | [5 empty] | 0
| 722 - Zdravotechnika - vnitřní vodovod | [5 empty] | 0
| 730 - Ústřední vytápění | [5 empty] | 0
| 713 - Izolace tepelné | [5 empty] | 0
| 731 - Ústřední vytápění - kotelny | [5 empty] | 0
| 732 - Ústřední vytápění - strojovny | [5 empty] | 0
| 733 - Ústřední vytápění - rozvodné potrubí | [5 empty] | 0
| 734 - Ústřední vytápění - armatury | [5 empty] | 0
| 767 - Konstrukce zámečnické | [5 empty] | 0
| 783 - Dokončovací práce - nátěry | [5 empty] | 0
| HZS - Hodinové zúčtovací sazby | [5 empty] | 0
| 762 - Konstrukce tesařské | [5 empty] | 0
| 763 - Konstrukce suché výstavby | [5 empty] | 0
| 764 - Konstrukce klempířské | [5 empty] | 0
| 766 - Konstrukce truhlářské | [5 empty] | 0
| 767 - Konstrukce zámečnické | [5 empty] | 0
| 767.1 - Konstrukce zámečnické - únikové schodiště | [5 empty] | 0
| 769 - Otvorové prvky | [5 empty] | 0
| 775 - Podlahy skládané | [5 empty] | 0
| 781 - Dokončovací práce - obklady | [5 empty] | 0
| 783 - Dokončovací práce - nátěry | [5 empty] | 0
| 784 - Dokončovací práce - malby a tapety | [5 empty] | 0
| 789 - Povrchové úpravy ocelových konstrukcí a technologických zařízení | [5 empty] | 0
| M - Práce a dodávky M | [5 empty] | 0
| 36-M - Montáž prov.,měř. a regul. zařízení | [5 empty] | 0
| 01 - Přístroje mimo rozvaděč | [5 empty] | 0
| 02 - Rozvaděč | [5 empty] | 0
| 03 - Kabely | [5 empty] | 0
| 04 - Montáž kabelů | [5 empty] | 0
| 05 - Montáž zařízení MaR | [5 empty] | 0
| 06 - Bourací práce | [5 empty] | 0
| M21 - Silnoproudá elektrotechnika | [5 empty] | 0
| D - Ostatní elektro | [5 empty] | 0
| 740 - Elektromontáže - zkoušky a revize | [5 empty] | 0
| 743 - Elektromontáže - hrubá montáž | [5 empty] | 0
| 748 - Elektromontáže - osvětlovací zařízení a svítidla | [5 empty] | 0
| 21-M - Elektromontáže | [5 empty] | 0
| 46-M - Zemní práce při extr.mont.pracích | [5 empty] | 0
| M211 - Slaboproudá elektrotechnika | [5 empty] | 0
| M22-1-1 - Strukturovaná kabláž - dodávka | [5 empty] | 0
| 001 - Datový rozvaděč DR v ředitelně doplnění | [5 empty] | 0
| 002 - Kamerový systém | [5 empty] | 0
| 003 - Aktivní prvky | [5 empty] | 0
| M22 - Strukturovaná kabeláž - montáž | [5 empty] | 0
| 004 - Datový rozvaděč DR v ředitelně - doplnění | [5 empty] | 0
| 005 - Kamerový systém | [5 empty] | 0
| 006 - Aktivní prvky | [5 empty] | 0
| M22-2-1 - Školní zvonek - dodávka | [5 empty] | 0
| M22-2-2 - Školní zvonek - montáž | [5 empty] | 0
SOUPIS PRACÍ
Stavba:
Gymnázium Tachov - výstavba tělocvičny
Objekt:
02 - Stavební objekt - nový objekt tělocvičny
Místo: |  |  | Pionýrská 1370, Tachov |  |  | Datum: | 2019-06-24
Zadavatel: |  |  | Gymnázium Tachov, Pionýrská 1370, 34701 tachov |  |  | Projektant: | Luboš Beneda, Čižická 279, 33209 Štěnovice
Uchazeč: |  |  | výběrové řízení
PČ | Typ | Kód | Popis | MJ | Množství | J.cena [CZK] | Cena celkem [CZK] | Cenová soustava |  | Poznámka | DPH | J. Nh [h] | Nh celkem [h] | J. hmotnost [t] | Hmotnost celkem [t] | J. suť [t] | Suť Celkem [t]
Náklady soupisu celkem | [6 empty] | 0 | [5 empty] | 35515.9543 |  | 3160.5417 |  | 468.102 |  | D | -1 | [10 empty] | 0
| D | HSV | Práce a dodávky HSV |  |  |  | 0 | [5 empty] | 19256.5326 |  | 2973.9191 |  | 465.6109 | 1 | D | 0 |  |  |  | ROZPOCET | [6 empty] | 0
| D | 1 | Zemní práce |  |  |  | 0 | [5 empty] | 1197.6668 |  | 0 |  | 0 | 1 | D | 1 |  |  |  | ROZPOCET | [6 empty] | 0
1 | K | 122201102 | Odkopávky a prokopávky nezapažené s přehozením výkopku na vzdálenost do 3 m nebo s naložením na dopravní prostředek v hornině tř. 3 přes 100 do 1 000 m3 | m3 | 174.01 | 0 | 0 | CS ÚRS 2019 01 |  |  | základní | 0.187 | 32.5399 | 0 | 0 | 0 | 0 | 4 | K | 2 |  |  |  | ROZPOCET | 0 | 0 | 0 | 0 | 0 | 1 | 0 | 4 | 70371432
| VV |  | 0,4*14,4*30,21 |  | 174.01 | [13 empty] | VV | 2 | 2 | True | 0 | ROZPOCET
2 | K | 122201109 | Odkopávky a prokopávky nezapažené s přehozením výkopku na vzdálenost do 3 m nebo s naložením na dopravní prostředek v hornině tř. 3 Příplatek k cenám za lepivost horniny tř. 3 | m3 | 87.005 | 0 | 0 | CS ÚRS 2019 01 |  |  | základní | 0.058 | 5.0463 | 0 | 0 | 0 | 0 | 4 | K | 2 |  |  |  | ROZPOCET | 0 | 0 | 0 | 0 | 0 | 1 | 0 | 4 | -899773756
| VV |  | 174,01*0,5 'Přepočtené koeficientem množství |  | 87.005 | [13 empty] | VV | 2 | 2 | False | 1 | ROZPOCET
3 | K | 132201202 | Hloubení zapažených i nezapažených rýh šířky přes 600 do 2 000 mm s urovnáním dna do předepsaného profilu a spádu v hornině tř. 3 přes 100 do 1 000 m3 | m3 | 331.584 | 0 | 0 | CS ÚRS 2019 01 |  |  | základní | 0.825 | 273.5568 | 0 | 0 | 0 | 0 | 4 | K | 2 |  |  |  | ROZPOCET | 0 | 0 | 0 | 0 | 0 | 1 | 0 | 4 | 18654298
| VV |  | 1,6*2,0*(33,81+18,0)*2 |  | 331.584 | [13 empty] | VV | 2 | 2 | True | 0 | ROZPOCET
4 | K | 132201209 | Hloubení zapažených i nezapažených rýh šířky přes 600 do 2 000 mm s urovnáním dna do předepsaného profilu a spádu v hornině tř. 3 Příplatek k cenám za lepivost horniny tř. 3 | m3 | 165.792 | 0 | 0 | CS ÚRS 2019 01 |  |  | základní | 0.1 | 16.5792 | 0 | 0 | 0 | 0 | 4 | K | 2 |  |  |  | ROZPOCET | 0 | 0 | 0 | 0 | 0 | 1 | 0 | 4 | 2028157513
| VV |  | 331,584*0,5 'Přepočtené koeficientem množství |  | 165.792 | [13 empty] | VV | 2 | 2 | False | 1 | ROZPOCET
5 | K | 132201401 | Hloubená vykopávka pod základy ručně s přehozením výkopku na vzdálenost 3 m nebo s naložením na ruční dopravní prostředek v hornině tř. 3 | m3 | 28.5 | 0 | 0 | CS ÚRS 2019 01 |  |  | základní | 5.926 | 168.891 | 0 | 0 | 0 | 0 | 4 | K | 2 |  |  |  | ROZPOCET | 0 | 0 | 0 | 0 | 0 | 1 | 0 | 4 | -163989219
| VV |  | pro základ a patku spojovacího krčku | [15 empty] | VV | 2 | 1 | True | 0 | ROZPOCET
| VV |  | 8,5+12,0+8,0 |  | 28.5 | [13 empty] | VV | 2 | 2 | True | 0 | ROZPOCET
6 | K | 132212101 | Hloubení zapažených i nezapažených rýh šířky do 600 mm ručním nebo pneumatickým nářadím s urovnáním dna do předepsaného profilu a spádu v horninách tř. 3 soudržných | m3 | 5.4 | 0 | 0 | CS ÚRS 2019 01 |  |  | základní | 2.94 | 15.876 | 0 | 0 | 0 | 0 | 4 | K | 2 |  |  |  | ROZPOCET | 0 | 0 | 0 | 0 | 0 | 1 | 0 | 4 | -1833450069
| VV |  | pro základ stěny předstěny | [15 empty] | VV | 2 | 1 | True | 0 | ROZPOCET
| VV |  | 5,4 |  | 5.4 | [13 empty] | VV | 2 | 2 | True | 0 | ROZPOCET
7 | K | 139711101 | Vykopávka v uzavřených prostorách s naložením výkopku na dopravní prostředek v hornině tř. 1 až 4 | m3 | 5.783 | 0 | 0 | CS ÚRS 2019 01 |  |  | základní | 7.704 | 44.5522 | 0 | 0 | 0 | 0 | 4 | K | 2 |  |  |  | ROZPOCET | 0 | 0 | 0 | 0 | 0 | 1 | 0 | 4 | 413104104
| VV |  | základový pás pod novou nosnou stěnou v 2pp | [15 empty] | VV | 2 | 1 | True | 0 | ROZPOCET
| VV |  | 0,6*2,05*(2,45+2,252) |  | 5.783 | [13 empty] | VV | 2 | 2 | True | 0 | ROZPOCET
8 | K | 161101601 | Vytažení výkopku těženého z prostoru pod základy nebo z pracovních šachet při podchycování základového zdiva, bez naložení, avšak s vyprázdněním nádoby na hromady nebo do dopravního prostředku z horniny tř. 1 až 4 z hloubky přes 1 do 2 m | m3 | 33.9 | 0 | 0 | CS ÚRS 2019 01 |  |  | základní | 0.974 | 33.0186 | 0 | 0 | 0 | 0 | 4 | K | 2 |  |  |  | ROZPOCET | 0 | 0 | 0 | 0 | 0 | 1 | 0 | 4 | 1628004491
| VV |  | pro základ a patku spojovacího krčku | [15 empty] | VV | 2 | 1 | True | 0 | ROZPOCET
| VV |  | 8,5+12,0+8,0 |  | 28.5 | [13 empty] | VV | 2 | 2 | True | 0 | ROZPOCET
| VV |  | pro základ stěny předstěny | [15 empty] | VV | 2 | 1 | True | 0 | ROZPOCET
| VV |  | 5,4 |  | 5.4 | [13 empty] | VV | 2 | 2 | True | 0 | ROZPOCET
9 | K | 162701105 | Vodorovné přemístění výkopku nebo sypaniny po suchu na obvyklém dopravním prostředku, bez naložení výkopku, avšak se složením bez rozhrnutí z horniny tř. 1 až 4 na vzdálenost přes 9 000 do 10 000 m | m3 | 764.078 | 0 | 0 | CS ÚRS 2019 01 |  |  | základní | 0.083 | 63.4185 | 0 | 0 | 0 | 0 | 4 | K | 2 |  |  |  | ROZPOCET | 0 | 0 | 0 | 0 | 0 | 1 | 0 | 4 | -895248840
| VV |  | 174,01+331,584+28,5+5,4 |  | 539.494 | [13 empty] | VV | 2 | 2 | True | 0 | ROZPOCET
| VV |  | +zpět pro obsypy trámců | [15 empty] | VV | 2 | 1 | True | 0 | ROZPOCET
| VV |  | 224,584 |  | 224.584 | [13 empty] | VV | 2 | 2 | True | 0 | ROZPOCET
10 | K | 162701109 | Vodorovné přemístění výkopku nebo sypaniny po suchu na obvyklém dopravním prostředku, bez naložení výkopku, avšak se složením bez rozhrnutí z horniny tř. 1 až 4 na vzdálenost Příplatek k ceně za každých dalších i započatých 1 000 m | m3 | 764.078 | 0 | 0 | CS ÚRS 2019 01 |  |  | základní | 0.004 | 3.0563 | 0 | 0 | 0 | 0 | 4 | K | 2 |  |  |  | ROZPOCET | 0 | 0 | 0 | 0 | 0 | 1 | 0 | 4 | -1148019464
11 | K | 167101102 | Nakládání, skládání a překládání neulehlého výkopku nebo sypaniny nakládání, množství přes 100 m3, z hornin tř. 1 až 4 | m3 | 224.584 | 0 | 0 | CS ÚRS 2019 01 |  |  | základní | 0.097 | 21.7846 | 0 | 0 | 0 | 0 | 4 | K | 2 |  |  |  | ROZPOCET | 0 | 0 | 0 | 0 | 0 | 1 | 0 | 4 | -1176064676
| VV |  | pro zásyp okolo trámců | [15 empty] | VV | 2 | 1 | True | 0 | ROZPOCET
| VV |  | 331,584-107,0 |  | 224.584 | [13 empty] | VV | 2 | 2 | True | 0 | ROZPOCET
12 | K | 171201201 | Uložení sypaniny na skládky | m3 | 539.494 | 0 | 0 | CS ÚRS 2019 01 |  |  | základní | 0.009 | 4.8554 | 0 | 0 | 0 | 0 | 4 | K | 2 |  |  |  | ROZPOCET | 0 | 0 | 0 | 0 | 0 | 1 | 0 | 4 | 20276255
13 | K | 171201211 | Poplatek za uložení stavebního odpadu na skládce (skládkovné) zeminy a kameniva zatříděného do Katalogu odpadů pod kódem 170 504 | t | 971.089 | 0 | 0 | CS ÚRS 2019 01 |  |  | základní | 0 | 0 | 0 | 0 | 0 | 0 | 4 | K | 2 |  |  |  | ROZPOCET | 0 | 0 | 0 | 0 | 0 | 1 | 0 | 4 | 1181151800
| VV |  | 539,494*1,8 'Přepočtené koeficientem množství |  | 971.089 | [13 empty] | VV | 2 | 2 | False | 1 | ROZPOCET
14 | K | 175101201 | Obsypání objektů nad přilehlým původním terénem sypaninou z vhodných hornin 1 až 4 nebo materiálem uloženým ve vzdálenosti do 3 m od vnějšího kraje objektu pro jakoukoliv míru zhutnění bez prohození sypaniny sítem | m3 | 224.584 | 0 | 0 | CS ÚRS 2019 01 |  |  | základní | 2.256 | 506.6615 | 0 | 0 | 0 | 0 | 4 | K | 2 |  |  |  | ROZPOCET | 0 | 0 | 0 | 0 | 0 | 1 | 0 | 4 | 593716002
| VV |  | zásyp okolo trámců | [15 empty] | VV | 2 | 1 | True | 0 | ROZPOCET
| VV |  | 331,584-107,0 |  | 224.584 | [13 empty] | VV | 2 | 2 | True | 0 | ROZPOCET
15 | K | 181951102 | Úprava pláně vyrovnáním výškových rozdílů v hornině tř. 1 až 4 se zhutněním | m2 | 435.024 | 0 | 0 | CS ÚRS 2019 01 |  |  | základní | 0.018 | 7.8304 | 0 | 0 | 0 | 0 | 4 | K | 2 |  |  |  | ROZPOCET | 0 | 0 | 0 | 0 | 0 | 1 | 0 | 4 | -550367944
| VV |  | 30,21*14,4 |  | 435.024 | [13 empty] | VV | 2 | 2 | True | 0 | ROZPOCET
16 | K | R1-001 | Vytyčení pilot | kpl | 1 | 0 | 0 |  |  |  | základní | 0 | 0 | 0 | 0 | 0 | 0 | 4 | K | 2 |  |  |  | ROZPOCET | 0 | 0 | 0 | 0 | 0 | 1 | 0 | 4 | 1346142547
| D | 2 | Zakládání |  |  |  | 0 | [5 empty] | 1727.9274 |  | 1475.1898 |  | 0 | 1 | D | 1 |  |  |  | ROZPOCET | [6 empty] | 0
17 | K | 226212613 | Velkoprofilové vrty náběrovým vrtáním svislé zapažené ocelovými pažnicemi průměru přes 650 do 850 mm, v hl od 0 do 10 m v hornině tř. III | m | 139.2 | 0 | 0 | CS ÚRS 2019 01 |  |  | základní | 0.327 | 45.5184 | 0.00014 | 0.019488 | 0 | 0 | 4 | K | 2 |  |  |  | ROZPOCET | 0 | 0 | 0 | 0 | 0 | 1 | 0 | 4 | -1592655306
| VV |  | 5,8*24 |  | 139.2 | [13 empty] | VV | 2 | 2 | True | 0 | ROZPOCET
18 | K | 231212113 | Zřízení výplně pilot zapažených s vytažením pažnic z vrtu svislých z betonu železového, v hl od 0 do 10 m, při průměru piloty přes 650 do 1250 mm | m | 139.2 | 0 | 0 | CS ÚRS 2019 01 |  |  | základní | 0.56 | 77.952 | 0 | 0 | 0 | 0 | 4 | K | 2 |  |  |  | ROZPOCET | 0 | 0 | 0 | 0 | 0 | 1 | 0 | 4 | -295991315
19 | M | 58933332 | beton C 30/37 XC2 | m3 | 65 | 0 | 0 | CS ÚRS 2019 01 |  |  | základní | 0 | 0 | 2.429 | 157.885 | 0 | 0 | 8 | M | 2 |  |  |  | ROZPOCET | 0 | 0 | 0 | 0 | 0 | 1 | 0 | 4 | -1187783929
20 | K | 231611114 | Výztuž pilot betonovaných do země z oceli 10 505 (R) | t | 5.85 | 0 | 0 | CS ÚRS 2019 01 |  |  | základní | 27.098 | 158.5233 | 1.1133 | 6.5129 | 0 | 0 | 4 | K | 2 |  |  |  | ROZPOCET | 0 | 0 | 0 | 0 | 0 | 1 | 0 | 4 | -663633663
21 | K | 271532212 | Podsyp pod základové konstrukce se zhutněním a urovnáním povrchu z kameniva hrubého, frakce 0 - 32 mm zhutněno na Edef=80-90 MPa | m3 | 87.005 | 0 | 0 | CS ÚRS 2019 01 |  |  | základní | 1.025 | 89.1801 | 2.16 | 187.9308 | 0 | 0 | 4 | K | 2 |  |  |  | ROZPOCET | 0 | 0 | 0 | 0 | 0 | 1 | 0 | 4 | 1485783412
| VV |  | 0,2*30,21*14,4 |  | 87.005 | [13 empty] | VV | 2 | 2 | True | 0 | ROZPOCET
22 | K | 273313611 | Základy z betonu prostého desky z betonu kamenem neprokládaného tř. C 16/20 | m3 | 43.502 | 0 | 0 | CS ÚRS 2019 01 |  |  | základní | 0.584 | 25.4052 | 2.2563 | 98.1553 | 0 | 0 | 4 | K | 2 |  |  |  | ROZPOCET | 0 | 0 | 0 | 0 | 0 | 1 | 0 | 4 | 1064253748
| VV |  | 0,1*30,21*14,4 |  | 43.502 | [13 empty] | VV | 2 | 2 | True | 0 | ROZPOCET
23 | K | 273321411 | Základy z betonu železového (bez výztuže) desky z betonu bez zvýšených nároků na prostředí tř. C 20/25 XC2 XA1 | m3 | 116 | 0 | 0 | CS ÚRS 2019 01 |  |  | základní | 0.629 | 72.964 | 2.4533 | 284.5816 | 0 | 0 | 4 | K | 2 |  |  |  | ROZPOCET | 0 | 0 | 0 | 0 | 0 | 1 | 0 | 4 | -1374683494
| VV |  | podkladový beton pod základovým trámcem | [15 empty] | VV | 2 | 1 | True | 0 | ROZPOCET
| VV |  | 116,0 |  | 116 | [13 empty] | VV | 2 | 2 | True | 0 | ROZPOCET
24 | K | 273321611 | Základy z betonu železového (bez výztuže) desky z betonu bez zvýšených nároků na prostředí tř. C 30/37 XC2, průsak betonu 35 mm dle ČSN EN 12390-8 | m3 | 140.814 | 0 | 0 | CS ÚRS 2019 01 |  |  | základní | 0.629 | 88.572 | 2.4533 | 345.4576 | 0 | 0 | 4 | K | 2 |  |  |  | ROZPOCET | 0 | 0 | 0 | 0 | 0 | 1 | 0 | 4 | 613700262
| VV |  | 0,25*31,81*16,0 |  | 127.24 | [13 empty] | VV | 2 | 2 | True | 0 | ROZPOCET
| VV |  | 0,25*0,4*1,2*4+0,25*0,47*0,8 |  | 0.574 | [13 empty] | VV | 2 | 2 | True | 0 | ROZPOCET
| VV |  | +napojení na sáv.objekt | [15 empty] | VV | 2 | 1 | True | 0 | ROZPOCET
| VV |  | 13 |  | 13 | [13 empty] | VV | 2 | 2 | True | 0 | ROZPOCET
25 | K | 273351121 | Bednění základů desek zřízení | m2 | 43.269 | 0 | 0 | CS ÚRS 2019 01 |  |  | základní | 0.3 | 12.9807 | 0.00247 | 0.10687 | 0 | 0 | 4 | K | 2 |  |  |  | ROZPOCET | 0 | 0 | 0 | 0 | 0 | 1 | 0 | 4 | 1006376679
| VV |  | žb.zákl.deska | [15 empty] | VV | 2 | 1 | True | 0 | ROZPOCET
| VV |  | 0,25*(31,81+16,0)*2 |  | 23.905 | [13 empty] | VV | 2 | 2 | True | 0 | ROZPOCET
| VV |  | deska pod zákl.trámcem | [15 empty] | VV | 2 | 1 | True | 0 | ROZPOCET
| VV |  | 0,2*(16,3+32,11)*2 |  | 19.364 | [13 empty] | VV | 2 | 2 | True | 0 | ROZPOCET
26 | K | 273351122 | Bednění základů desek odstranění | m2 | 43.269 | 0 | 0 | CS ÚRS 2019 01 |  |  | základní | 0.152 | 6.5769 | 0 | 0 | 0 | 0 | 4 | K | 2 |  |  |  | ROZPOCET | 0 | 0 | 0 | 0 | 0 | 1 | 0 | 4 | -1683765259
27 | K | 273362021 | Výztuž základů desek ze svařovaných sítí z drátů typu KARI | t | 21.66 | 0 | 0 | CS ÚRS 2019 01 |  |  | základní | 15.231 | 329.9035 | 1.0628 | 23.0196 | 0 | 0 | 4 | K | 2 |  |  |  | ROZPOCET | 0 | 0 | 0 | 0 | 0 | 1 | 0 | 4 | 1126087042
| VV |  | 96kg/m3 žel.bet deska, vč. křížového plechu | [15 empty] | VV | 2 | 1 | True | 0 | ROZPOCET
| VV |  | 13,54 |  | 13.54 | [13 empty] | VV | 2 | 2 | True | 0 | ROZPOCET
| VV |  | deska pod zákl.trámcem | [15 empty] | VV | 2 | 1 | True | 0 | ROZPOCET
| VV |  | 8,12 |  | 8.12 | [13 empty] | VV | 2 | 2 | True | 0 | ROZPOCET
28 | K | 274313911 | Základy z betonu prostého pasy betonu kamenem neprokládaného tř. C 30/37 | m3 | 11.183 | 0 | 0 | CS ÚRS 2019 01 |  |  | základní | 0.584 | 6.5309 | 2.4533 | 27.4351 | 0 | 0 | 4 | K | 2 |  |  |  | ROZPOCET | 0 | 0 | 0 | 0 | 0 | 1 | 0 | 4 | 1309597614
| VV |  | základ stěny předstěny | [15 empty] | VV | 2 | 1 | True | 0 | ROZPOCET
| VV |  | 5,4 |  | 5.4 | [13 empty] | VV | 2 | 2 | True | 0 | ROZPOCET
| VV |  | základový pás pod novou nosnou stěnou v 2pp | [15 empty] | VV | 2 | 1 | True | 0 | ROZPOCET
| VV |  | 0,6*2,05*(2,45+2,252) |  | 5.783 | [13 empty] | VV | 2 | 2 | True | 0 | ROZPOCET
29 | K | 274321611 | Základy z betonu železového (bez výztuže) pasy z betonu bez zvýšených nároků na prostředí tř. C 30/37 | m3 | 107 | 0 | 0 | CS ÚRS 2019 01 |  |  | základní | 0.629 | 67.303 | 2.4533 | 262.502 | 0 | 0 | 4 | K | 2 |  |  |  | ROZPOCET | 0 | 0 | 0 | 0 | 0 | 1 | 0 | 4 | -1809074977
| VV |  | základové trámce | [15 empty] | VV | 2 | 1 | True | 0 | ROZPOCET
| VV |  | 107,0 |  | 107 | [13 empty] | VV | 2 | 2 | True | 0 | ROZPOCET
30 | K | 274351121 | Bednění základů pasů rovné zřízení | m2 | 328.143 | 0 | 0 | CS ÚRS 2019 01 |  |  | základní | 0.247 | 81.0513 | 0.00269 | 0.8827 | 0 | 0 | 4 | K | 2 |  |  |  | ROZPOCET | 0 | 0 | 0 | 0 | 0 | 1 | 0 | 4 | -276585578
| VV |  | bednění pasů | [15 empty] | VV | 2 | 1 | True | 0 | ROZPOCET
| VV |  | 1,4*(31,81+16,0+14,4+30,21)*2 |  | 258.776 | [13 empty] | VV | 2 | 2 | True | 0 | ROZPOCET
| VV |  | 2,89*(3,55+0,445*2) |  | 12.832 | [13 empty] | VV | 2 | 2 | True | 0 | ROZPOCET
| VV |  | bednění podbetonování | [15 empty] | VV | 2 | 1 | True | 0 | ROZPOCET
| VV |  | 4,62*1,9+7,02*1,9 |  | 22.116 | [13 empty] | VV | 2 | 2 | True | 0 | ROZPOCET
| VV |  | bednění předstěny | [15 empty] | VV | 2 | 1 | True | 0 | ROZPOCET
| VV |  | 6,44*2,57 |  | 16.551 | [13 empty] | VV | 2 | 2 | True | 0 | ROZPOCET
| VV |  | bednění pasů vnitřních | [15 empty] | VV | 2 | 1 | True | 0 | ROZPOCET
| VV |  | 1,9*(2,852+2,45+1,85+2,252) |  | 17.868 | [13 empty] | VV | 2 | 2 | True | 0 | ROZPOCET
31 | K | 274351122 | Bednění základů pasů rovné odstranění | m2 | 328.143 | 0 | 0 | CS ÚRS 2019 01 |  |  | základní | 0.083 | 27.2359 | 0 | 0 | 0 | 0 | 4 | K | 2 |  |  |  | ROZPOCET | 0 | 0 | 0 | 0 | 0 | 1 | 0 | 4 | -1407387320
32 | K | 274361821 | Výztuž základů pasů z betonářské oceli 10 505 (R) nebo BSt 500 | t | 10.17 | 0 | 0 | CS ÚRS 2019 01 |  |  | základní | 32.821 | 333.7896 | 1.0602 | 10.7819 | 0 | 0 | 4 | K | 2 |  |  |  | ROZPOCET | 0 | 0 | 0 | 0 | 0 | 1 | 0 | 4 | -1435968435
33 | K | 279311115r | Postupné podbetonování základového zdiva jakékoliv tloušťky, bez výkopu, bez zapažení a bednění, prostým betonem tř. C 30/37 | m3 | 28.5 | 0 | 0 |  |  |  | základní | 7.822 | 222.927 | 2.4533 | 69.9188 | 0 | 0 | 4 | K | 2 |  |  |  | ROZPOCET | 0 | 0 | 0 | 0 | 0 | 1 | 0 | 4 | -1060398384
| VV |  | základ + patka | [15 empty] | VV | 2 | 1 | True | 0 | ROZPOCET
| VV |  | 8,5+12,0+8,0 |  | 28.5 | [13 empty] | VV | 2 | 2 | True | 0 | ROZPOCET
34 | K | 631319175 | Příplatek k cenám mazanin za stržení povrchu spodní vrstvy mazaniny latí před vložením výztuže nebo pletiva pro tl. obou vrstev mazaniny přes 120 do 240 mm | m3 | 397.628 | 0 | 0 | CS ÚRS 2019 01 |  |  | základní | 0.205 | 81.5137 | 0 | 0 | 0 | 0 | 4 | K | 2 |  |  |  | ROZPOCET | 0 | 0 | 0 | 0 | 0 | 1 | 0 | 4 | -713494395
| VV |  | 140,814*2 |  | 281.628 | [13 empty] | VV | 2 | 2 | True | 0 | ROZPOCET
| VV |  | 116,0 |  | 116 | [13 empty] | VV | 2 | 2 | True | 0 | ROZPOCET
| D | 3 | Svislé a kompletní konstrukce |  |  |  | 0 | [5 empty] | 3477.2946 |  | 989.1307 |  | 0 | 1 | D | 1 |  |  |  | ROZPOCET | [6 empty] | 0
35 | K | 311234291 | Zdivo jednovrstvé z cihel děrovaných nebroušených klasických spojených na pero a drážku na maltu M10, pevnost cihel přes P10 do P15, tl. zdiva 380 mm | m2 | 70.204 | 0 | 0 | CS ÚRS 2019 01 |  |  | základní | 1.308 | 91.8268 | 0.34617 | 24.3025 | 0 | 0 | 4 | K | 2 |  |  |  | ROZPOCET | 0 | 0 | 0 | 0 | 0 | 1 | 0 | 4 | -522041228
| VV |  | spojovací krček | [15 empty] | VV | 2 | 1 | True | 0 | ROZPOCET
| VV |  | 6,81*(1,145*2+1,545+0,965+3,0) |  | 53.118 | [13 empty] | VV | 2 | 2 | True | 0 | ROZPOCET
| VV |  | 7,24*(0,64*3+0,44) |  | 17.086 | [13 empty] | VV | 2 | 2 | True | 0 | ROZPOCET
36 | K | 311321611 | Nosná zeď ze ŽB tř. C 30/37 XC2 XA1 bez výztuže | m3 | 369 | 0 | 0 | CS ÚRS 2019 01 |  |  | základní | 1.2 | 442.8 | 2.4533 | 905.264 | 0 | 0 | 4 | K | 2 |  |  |  | ROZPOCET | 0 | 0 | 0 | 0 | 0 | 1 | 0 | 4 | 1677010569
37 | K | 311351121 | Bednění nadzákladových zdí nosných rovné oboustranné za každou stranu zřízení | m2 | 2143.348 | 0 | 0 | CS ÚRS 2019 01 |  |  | základní | 0.499 | 1069.5307 | 0.00275 | 5.8942 | 0 | 0 | 4 | K | 2 |  |  |  | ROZPOCET | 0 | 0 | 0 | 0 | 0 | 1 | 0 | 4 | 802792682
| VV |  | 15,5*4,985*2*2 |  | 309.07 | [13 empty] | VV | 2 | 2 | True | 0 | ROZPOCET
| VV |  | 11,475*19,81*2*2 |  | 909.279 | [13 empty] | VV | 2 | 2 | True | 0 | ROZPOCET
| VV |  | 31,46*6,485*2*2 |  | 816.072 | [13 empty] | VV | 2 | 2 | True | 0 | ROZPOCET
| VV |  | 9,975*0,91*3*4 |  | 108.927 | [13 empty] | VV | 2 | 2 | True | 0 | ROZPOCET
38 | K | 311351122 | Bednění nadzákladových zdí nosných rovné oboustranné za každou stranu odstranění | m2 | 2143.348 | 0 | 0 | CS ÚRS 2019 01 |  |  | základní | 0.17 | 364.3692 | 0 | 0 | 0 | 0 | 4 | K | 2 |  |  |  | ROZPOCET | 0 | 0 | 0 | 0 | 0 | 1 | 0 | 4 | 1815223415
39 | K | 311361821 | Výztuž nadzákladových zdí nosných svislých nebo odkloněných od svislice, rovných nebo oblých z betonářské oceli 10 505 (R) nebo BSt 500 | t | 38.75 | 0 | 0 | CS ÚRS 2019 01 |  |  | základní | 36.738 | 1423.5975 | 1.0488 | 40.6414 | 0 | 0 | 4 | K | 2 |  |  |  | ROZPOCET | 0 | 0 | 0 | 0 | 0 | 1 | 0 | 4 | -2143845019
40 | K | 331238373 | Pilíře volně stojící z cihel děrovaných čtyřhranné pravoúhlé pod omítku z cihel broušených na tenkovrstvou maltu, pevnost přes P10 do P15 | m3 | 10.395 | 0 | 0 | CS ÚRS 2019 01 |  |  | základní | 4.153 | 43.1704 | 0.72102 | 7.495 | 0 | 0 | 4 | K | 2 |  |  |  | ROZPOCET | 0 | 0 | 0 | 0 | 0 | 1 | 0 | 4 | -1514809194
| VV |  | meziokení pilířky | [15 empty] | VV | 2 | 1 | True | 0 | ROZPOCET
| VV |  | 0,5*0,3*8,25*6 |  | 7.425 | [13 empty] | VV | 2 | 2 | True | 0 | ROZPOCET
| VV |  | 0,3*0,3*8,25*4 |  | 2.97 | [13 empty] | VV | 2 | 2 | True | 0 | ROZPOCET
41 | K | 342272225 | Příčky z pórobetonových tvárnic hladkých na tenké maltové lože objemová hmotnost do 500 kg/m3, tloušťka příčky 100 mm | m2 | 80 | 0 | 0 | CS ÚRS 2019 01 |  |  | základní | 0.525 | 42 | 0.06917 | 5.5336 | 0 | 0 | 4 | K | 2 |  |  |  | ROZPOCET | 0 | 0 | 0 | 0 | 0 | 1 | 0 | 4 | -1520341565
| VV |  | pro plentování rozdělovače podlahového topení a | [15 empty] | VV | 2 | 1 | True | 0 | ROZPOCET
| VV |  | stoupaček dešťové kanalizace | [15 empty] | VV | 2 | 1 | True | 0 | ROZPOCET
| VV |  | 80,0 |  | 80 | [13 empty] | VV | 2 | 2 | True | 0 | ROZPOCET
| D | 4 | Vodorovné konstrukce |  |  |  | 0 | [5 empty] | 4351.0778 |  | 358.2388 |  | 0 | 1 | D | 1 |  |  |  | ROZPOCET | [6 empty] | 0
42 | K | 389381001 | Dobetonování prefabrikovaných konstrukcí | m3 | 0.14 | 0 | 0 | CS ÚRS 2019 01 |  |  | základní | 5.623 | 0.78722 | 2.5961 | 0.36345 | 0 | 0 | 4 | K | 2 |  |  |  | ROZPOCET | 0 | 0 | 0 | 0 | 0 | 1 | 0 | 4 | -1267700433
| VV |  | dobetonávka u podlahy P7 1np/2np | [15 empty] | VV | 2 | 1 | True | 0 | ROZPOCET
| VV |  | 0,1*2,0*0,7 |  | 0.14 | [13 empty] | VV | 2 | 2 | True | 0 | ROZPOCET
43 | K | 411321616 | Stropy z betonu železového (bez výztuže) stropů deskových, plochých střech, desek balkonových, desek hřibových stropů včetně hlavic hřibových sloupů tř. C 30/37 | m3 | 92.632 | 0 | 0 | CS ÚRS 2019 01 |  |  | základní | 1.224 | 113.3816 | 2.4534 | 227.2661 | 0 | 0 | 4 | K | 2 |  |  |  | ROZPOCET | 0 | 0 | 0 | 0 | 0 | 1 | 0 | 4 | 540356918
| VV |  | P7 | [15 empty] | VV | 2 | 1 | True | 0 | ROZPOCET
| VV |  | 0,15*0,62*2,78 |  | 0.259 | [13 empty] | VV | 2 | 2 | True | 0 | ROZPOCET
| VV |  | S3 | [15 empty] | VV | 2 | 1 | True | 0 | ROZPOCET
| VV |  | 0,14*0,64*2,76+0,14*0,45*2,0 |  | 0.373 | [13 empty] | VV | 2 | 2 | True | 0 | ROZPOCET
| VV |  | P4 strop mezi 1ppa1np | [15 empty] | VV | 2 | 1 | True | 0 | ROZPOCET
| VV |  | 92,0 |  | 92 | [13 empty] | VV | 2 | 2 | True | 0 | ROZPOCET
44 | K | 411351011 | Bednění stropních konstrukcí - bez podpěrné konstrukce desek tloušťky stropní desky přes 5 do 25 cm zřízení | m2 | 4.39 | 0 | 0 | CS ÚRS 2019 01 |  |  | základní | 0.377 | 1.655 | 0.00533 | 0.023399 | 0 | 0 | 4 | K | 2 |  |  |  | ROZPOCET | 0 | 0 | 0 | 0 | 0 | 1 | 0 | 4 | 368894566
| VV |  | P7 | [15 empty] | VV | 2 | 1 | True | 0 | ROZPOCET
| VV |  | 0,62*2,78 |  | 1.724 | [13 empty] | VV | 2 | 2 | True | 0 | ROZPOCET
| VV |  | S3 | [15 empty] | VV | 2 | 1 | True | 0 | ROZPOCET
| VV |  | 0,64*2,76+0,45*2,0 |  | 2.666 | [13 empty] | VV | 2 | 2 | True | 0 | ROZPOCET
45 | K | 411351012 | Bednění stropních konstrukcí - bez podpěrné konstrukce desek tloušťky stropní desky přes 5 do 25 cm odstranění | m2 | 4.39 | 0 | 0 | CS ÚRS 2019 01 |  |  | základní | 0.225 | 0.98775 | 0 | 0 | 0 | 0 | 4 | K | 2 |  |  |  | ROZPOCET | 0 | 0 | 0 | 0 | 0 | 1 | 0 | 4 | -427475805
46 | K | 411354311 | Podpěrná konstrukce stropů - desek, kleneb a skořepin výška podepření do 4 m tloušťka stropu přes 5 do 15 cm zřízení | m2 | 4.39 | 0 | 0 | CS ÚRS 2019 01 |  |  | základní | 0.169 | 0.74191 | 0.00081 | 0.0035559 | 0 | 0 | 4 | K | 2 |  |  |  | ROZPOCET | 0 | 0 | 0 | 0 | 0 | 1 | 0 | 4 | -35314906
47 | K | 411354312 | Podpěrná konstrukce stropů - desek, kleneb a skořepin výška podepření do 4 m tloušťka stropu přes 5 do 15 cm odstranění | m2 | 4.39 | 0 | 0 | CS ÚRS 2019 01 |  |  | základní | 0.08 | 0.3512 | 0 | 0 | 0 | 0 | 4 | K | 2 |  |  |  | ROZPOCET | 0 | 0 | 0 | 0 | 0 | 1 | 0 | 4 | 298207534
48 | K | 411362021 | Výztuž stropů prostě uložených, vetknutých, spojitých, deskových, trámových (žebrových, kazetových), s keramickými a jinými vložkami, konsolových nebo balkonových, hřibových včetně hlavic hřibových sloupů, plochých střech a pro zavěšení železobetonových podhledů ze svařovaných sítí z drátů typu KARI | t | 0.054 | 0 | 0 | CS ÚRS 2019 01 |  |  | základní | 15.211 | 0.82139 | 1.0628 | 0.05739 | 0 | 0 | 4 | K | 2 |  |  |  | ROZPOCET | 0 | 0 | 0 | 0 | 0 | 1 | 0 | 4 | 2032427728
| VV |  | 2*4,39*4,44/1000*1,25*1,1 |  | 0.054 | [13 empty] | VV | 2 | 2 | True | 0 | ROZPOCET
49 | K | 411171121 | Montáž ocelových kcí podlah a plošin hmotnosti do 30 kg/m2 pokrytých plechy - vazníky stropní kce | t | 55.68 | 0 | 0 | CS ÚRS 2019 01 |  |  | základní | 30.29 | 1686.5472 | 0 | 0 | 0 | 0 | 4 | K | 2 |  |  |  | ROZPOCET | 0 | 0 | 0 | 0 | 0 | 1 | 0 | 4 | 1235379809
| VV |  | vazníková konstrukce mezi 1.pp a 1.np - 16ks | [15 empty] | VV | 2 | 1 | True | 0 | ROZPOCET
| VV |  | ocel.vazníky | [15 empty] | VV | 2 | 1 | True | 0 | ROZPOCET
| VV |  | 16*2,812 |  | 44.992 | [13 empty] | VV | 2 | 2 | True | 0 | ROZPOCET
| VV |  | šroubované spoje | [15 empty] | VV | 2 | 1 | True | 0 | ROZPOCET
| VV |  | 16*0,06 |  | 0.96 | [13 empty] | VV | 2 | 2 | True | 0 | ROZPOCET
| VV |  | podélná ztužidla (zavětrování) | [15 empty] | VV | 2 | 1 | True | 0 | ROZPOCET
| VV |  | 0,428 |  | 0.428 | [13 empty] | VV | 2 | 2 | True | 0 | ROZPOCET
| VV |  | zpevňující styčníkové plechy p10 | [15 empty] | VV | 2 | 1 | True | 0 | ROZPOCET
| VV |  | 4,5 |  | 4.5 | [13 empty] | VV | 2 | 2 | True | 0 | ROZPOCET
| VV |  | ostatní spojovací materiál | [15 empty] | VV | 2 | 1 | True | 0 | ROZPOCET
| VV |  | 4,8 |  | 4.8 | [13 empty] | VV | 2 | 2 | True | 0 | ROZPOCET
50 | M | 13010976 | ocel profilová HE-B 160 jakost 11 375 | t | 40.186 | 0 | 0 | CS ÚRS 2019 01 |  |  | základní | 0 | 0 | 1 | 40.186 | 0 | 0 | 8 | M | 2 |  |  |  | ROZPOCET | 0 | 0 | 0 | 0 | 0 | 1 | 0 | 4 | -1804210148
| VV |  | svislice | [15 empty] | VV | 2 | 1 | True | 0 | ROZPOCET
| VV |  | 16*703,76/1000 |  | 11.26 | [13 empty] | VV | 2 | 2 | True | 0 | ROZPOCET
| VV |  | horní/spodní pásnice | [15 empty] | VV | 2 | 1 | True | 0 | ROZPOCET
| VV |  | 16,0*(443,04+821,33+149,53+207,89)/1000 |  | 25.949 | [13 empty] | VV | 2 | 2 | True | 0 | ROZPOCET
| VV |  | 37,209*1,08 'Přepočtené koeficientem množství |  | 40.186 | [13 empty] | VV | 2 | 2 | False | 1 | ROZPOCET
51 | M | 14550270 | profil ocelový čtvercový/jäkl ZTV svařovaný 120x120x6,3mm | t | 8.395 | 0 | 0 | CS ÚRS 2019 01 |  |  | základní | 0 | 0 | 1 | 8.395 | 0 | 0 | 8 | M | 2 |  |  |  | ROZPOCET | 0 | 0 | 0 | 0 | 0 | 1 | 0 | 4 | 1097598891
| VV |  | diagonály | [15 empty] | VV | 2 | 1 | True | 0 | ROZPOCET
| VV |  | 16*(72,73+375,69+37,37)/1000 |  | 7.773 | [13 empty] | VV | 2 | 2 | True | 0 | ROZPOCET
| VV |  | 7,773*1,08 'Přepočtené koeficientem množství |  | 8.395 | [13 empty] | VV | 2 | 2 | False | 1 | ROZPOCET
52 | M | 13010432 | úhelník ocelový rovnostranný jakost 11 375 80x80x6mm | t | 0.462 | 0 | 0 | CS ÚRS 2019 01 |  |  | základní | 0 | 0 | 1 | 0.462 | 0 | 0 | 8 | M | 2 |  |  |  | ROZPOCET | 0 | 0 | 0 | 0 | 0 | 1 | 0 | 4 | -242851531
| VV |  | zavětrování vazníku | [15 empty] | VV | 2 | 1 | True | 0 | ROZPOCET
| VV |  | 0,428 |  | 0.428 | [13 empty] | VV | 2 | 2 | True | 0 | ROZPOCET
| VV |  | 0,428*1,08 'Přepočtené koeficientem množství |  | 0.462 | [13 empty] | VV | 2 | 2 | False | 1 | ROZPOCET
53 | M | 13611228 | plech ocelový hladký jakost S 235 JR tl 10mm tabule | t | 4.86 | 0 | 0 | CS ÚRS 2019 01 |  |  | základní | 0 | 0 | 1 | 4.86 | 0 | 0 | 8 | M | 2 |  |  |  | ROZPOCET | 0 | 0 | 0 | 0 | 0 | 1 | 0 | 4 | -1210884798
| VV |  | styčníkové plechy P10 | [15 empty] | VV | 2 | 1 | True | 0 | ROZPOCET
| VV |  | 4,5 |  | 4.5 | [13 empty] | VV | 2 | 2 | True | 0 | ROZPOCET
| VV |  | 4,5*1,08 'Přepočtené koeficientem množství |  | 4.86 | [13 empty] | VV | 2 | 2 | False | 1 | ROZPOCET
54 | M | 1361122r | Spojovací materiál pro šroubované spoje oc.vazníků | t | 6.221 | 0 | 0 |  |  |  | základní | 0 | 0 | 0 | 0 | 0 | 0 | 8 | M | 2 |  |  |  | ROZPOCET | 0 | 0 | 0 | 0 | 0 | 1 | 0 | 4 | -1929835244
| VV |  | 0,96+4,8 |  | 5.76 | [13 empty] | VV | 2 | 2 | True | 0 | ROZPOCET
| VV |  | 5,76*1,08 'Přepočtené koeficientem množství |  | 6.221 | [13 empty] | VV | 2 | 2 | False | 1 | ROZPOCET
55 | K | 411354239 | Bednění stropů ztracené ocelové žebrované ze širokých tenkostěnných ohýbaných profilů (hraněných trapézových vln), bez úpravy povrchu otevřeného podhledu, bez podpěrné konstrukce, s osazením nasucho na zdech do připravených ozubů, popř. na rovných zdech, trámech, průvlacích, do traverz s povrchem pozinkovaným, výšky vln TRP-35-207, tl. plechu 1,00 mm | m2 | 2024.782 | 0 | 0 | CS ÚRS 2019 01 |  |  | základní | 0.133 | 269.296 | 0.01083 | 21.9284 | 0 | 0 | 4 | K | 2 |  |  |  | ROZPOCET | 0 | 0 | 0 | 0 | 0 | 1 | 0 | 4 | 231659908
| VV |  | strop mezi 1pp a 1np | [15 empty] | VV | 2 | 1 | True | 0 | ROZPOCET
| VV |  | 120*1,035*6,18 |  | 767.556 | [13 empty] | VV | 2 | 2 | True | 0 | ROZPOCET
| VV |  | 15*1,035*4,65 |  | 72.191 | [13 empty] | VV | 2 | 2 | True | 0 | ROZPOCET
| VV |  | 15*1,035*2,69 |  | 41.762 | [13 empty] | VV | 2 | 2 | True | 0 | ROZPOCET
| VV |  | 15*1,035*6,61 |  | 102.62 | [13 empty] | VV | 2 | 2 | True | 0 | ROZPOCET
| VV |  | střešní plášť | [15 empty] | VV | 2 | 1 | True | 0 | ROZPOCET
| VV |  | 16*1,035*7,06 |  | 116.914 | [13 empty] | VV | 2 | 2 | True | 0 | ROZPOCET
| VV |  | 93*1,035*6,18 |  | 594.856 | [13 empty] | VV | 2 | 2 | True | 0 | ROZPOCET
| VV |  | 16*1,035*6,81 |  | 112.774 | [13 empty] | VV | 2 | 2 | True | 0 | ROZPOCET
| VV |  | 30*1,035*2,89 |  | 89.735 | [13 empty] | VV | 2 | 2 | True | 0 | ROZPOCET
| VV |  | 15*1,035*8,14 |  | 126.374 | [13 empty] | VV | 2 | 2 | True | 0 | ROZPOCET
56 | M | 13611229r | plech ocelový hladký jakost S 235 JR - ostatní pomocné oplechování | t | 1.8 | 0 | 0 |  |  |  | základní | 0 | 0 | 1 | 1.8 | 0 | 0 | 8 | M | 2 |  |  |  | ROZPOCET | 0 | 0 | 0 | 0 | 0 | 1 | 0 | 4 | -327692655
| VV |  | strop mezi 1pp a 1np | [15 empty] | VV | 2 | 1 | True | 0 | ROZPOCET
| VV |  | 0,9 |  | 0.9 | [13 empty] | VV | 2 | 2 | True | 0 | ROZPOCET
| VV |  | střešní plášť | [15 empty] | VV | 2 | 1 | True | 0 | ROZPOCET
| VV |  | 0,9 |  | 0.9 | [13 empty] | VV | 2 | 2 | True | 0 | ROZPOCET
57 | K | 411361821 | Výztuž stropů prostě uložených, vetknutých, spojitých, deskových, trámových (žebrových, kazetových), s keramickými a jinými vložkami, konsolových nebo balkonových, hřibových včetně hlavic hřibových sloupů, plochých střech a pro zavěšení železobetonových podhledů z betonářské oceli 10 505 (R) nebo BSt 500 | t | 17.801 | 0 | 0 | CS ÚRS 2019 01 |  |  | základní | 38.118 | 678.5385 | 1.0552 | 18.7829 | 0 | 0 | 4 | K | 2 |  |  |  | ROZPOCET | 0 | 0 | 0 | 0 | 0 | 1 | 0 | 4 | -1874023261
| VV |  | P4 strop mezi 1pp a 1np | [15 empty] | VV | 2 | 1 | True | 0 | ROZPOCET
| VV |  | 17,801 |  | 17.801 | [13 empty] | VV | 2 | 2 | True | 0 | ROZPOCET
58 | K | 413941123 | Osazování ocelových válcovaných nosníků ve stropech I nebo IE nebo U nebo UE nebo L č. 14 až 22 nebo výšky do 220 mm | t | 2.319 | 0 | 0 | CS ÚRS 2019 01 |  |  | základní | 16.583 | 38.456 | 0.01709 | 0.039632 | 0 | 0 | 4 | K | 2 |  |  |  | ROZPOCET | 0 | 0 | 0 | 0 | 0 | 1 | 0 | 4 | -66033452
| VV |  | pod obvodovým zdivem - strop mezi 1pp a 1np | [15 empty] | VV | 2 | 1 | True | 0 | ROZPOCET
| VV |  | P1-I160 | [15 empty] | VV | 2 | 1 | True | 0 | ROZPOCET
| VV |  | 4*2,07*17,9/1000 |  | 0.148 | [13 empty] | VV | 2 | 2 | True | 0 | ROZPOCET
| VV |  | P2-HEB160 | [15 empty] | VV | 2 | 1 | True | 0 | ROZPOCET
| VV |  | 26*1,96*42,6/1000 |  | 2.171 | [13 empty] | VV | 2 | 2 | True | 0 | ROZPOCET
59 | M | 13010718 | ocel profilová IPN 160 jakost 11 375 | t | 0.161 | 0 | 0 | CS ÚRS 2019 01 |  |  | základní | 0 | 0 | 1 | 0.161 | 0 | 0 | 8 | M | 2 |  |  |  | ROZPOCET | 0 | 0 | 0 | 0 | 0 | 1 | 0 | 4 | -1620661126
| VV |  | 0,149*1,08 'Přepočtené koeficientem množství |  | 0.161 | [13 empty] | VV | 2 | 2 | False | 1 | ROZPOCET
60 | M | 13010976 | ocel profilová HE-B 160 jakost 11 375 | t | 2.345 | 0 | 0 | CS ÚRS 2019 01 |  |  | základní | 0 | 0 | 1 | 2.345 | 0 | 0 | 8 | M | 2 |  |  |  | ROZPOCET | 0 | 0 | 0 | 0 | 0 | 1 | 0 | 4 | -872157657
| VV |  | 2,171*1,08 'Přepočtené koeficientem množství |  | 2.345 | [13 empty] | VV | 2 | 2 | False | 1 | ROZPOCET
61 | K | 441171111 | Montáž ocelové konstrukce zastřešení (vazníky, krovy) hmotnosti jednotlivých prvků do 30 kg/m, délky do 12 m | t | 51.561 | 0 | 0 | CS ÚRS 2019 01 |  |  | základní | 30.246 | 1559.514 | 0 | 0 | 0 | 0 | 4 | K | 2 |  |  |  | ROZPOCET | 0 | 0 | 0 | 0 | 0 | 1 | 0 | 4 | -1417452404
| VV |  | ocel.vazníky střešního pláště 16ks | [15 empty] | VV | 2 | 1 | True | 0 | ROZPOCET
| VV |  | 16*1,519 |  | 24.304 | [13 empty] | VV | 2 | 2 | True | 0 | ROZPOCET
| VV |  | šroubované spoje | [15 empty] | VV | 2 | 1 | True | 0 | ROZPOCET
| VV |  | 16*0,0324 |  | 0.518 | [13 empty] | VV | 2 | 2 | True | 0 | ROZPOCET
| VV |  | spoj.plechy ve styčníkách | [15 empty] | VV | 2 | 1 | True | 0 | ROZPOCET
| VV |  | 16*0,20881 |  | 3.341 | [13 empty] | VV | 2 | 2 | True | 0 | ROZPOCET
| VV |  | ztužidla (zavětrování) střešního pláště | [15 empty] | VV | 2 | 1 | True | 0 | ROZPOCET
| VV |  | 4,939 |  | 4.939 | [13 empty] | VV | 2 | 2 | True | 0 | ROZPOCET
| VV |  | plechy,šroubované spoje ztužidel(zavětrování) vč.šroubů 284ks | [15 empty] | VV | 2 | 1 | True | 0 | ROZPOCET
| VV |  | 384*35,83/1000 |  | 13.759 | [13 empty] | VV | 2 | 2 | True | 0 | ROZPOCET
| VV |  | ostatní spojovací materiál | [15 empty] | VV | 2 | 1 | True | 0 | ROZPOCET
| VV |  | 4,7 |  | 4.7 | [13 empty] | VV | 2 | 2 | True | 0 | ROZPOCET
62 | M | 14550270 | profil ocelový čtvercový/jäkl ZTV svařovaný 120x120x6,3mm | t | 14.964 | 0 | 0 | CS ÚRS 2019 01 |  |  | základní | 0 | 0 | 1 | 14.964 | 0 | 0 | 8 | M | 2 |  |  |  | ROZPOCET | 0 | 0 | 0 | 0 | 0 | 1 | 0 | 4 | -1316028637
| VV |  | diagonály | [15 empty] | VV | 2 | 1 | True | 0 | ROZPOCET
| VV |  | 16*(227+227+206+206)/1000 |  | 13.856 | [13 empty] | VV | 2 | 2 | True | 0 | ROZPOCET
| VV |  | 13,856*1,08 'Přepočtené koeficientem množství |  | 14.964 | [13 empty] | VV | 2 | 2 | False | 1 | ROZPOCET
63 | M | 14550196 | profil ocelový obdélníkový svařovaný 120x60x3mm | t | 11.267 | 0 | 0 | CS ÚRS 2019 01 |  |  | základní | 0 | 0 | 1 | 11.267 | 0 | 0 | 8 | M | 2 |  |  |  | ROZPOCET | 0 | 0 | 0 | 0 | 0 | 1 | 0 | 4 | -1610380064
| VV |  | 16*(41+40+39+37+36+35+34+16)/1000 |  | 4.448 | [13 empty] | VV | 2 | 2 | True | 0 | ROZPOCET
| VV |  | 16*(56+55+55+53+53+51+51)/1000 |  | 5.984 | [13 empty] | VV | 2 | 2 | True | 0 | ROZPOCET
| VV |  | 10,432*1,08 'Přepočtené koeficientem množství |  | 11.267 | [13 empty] | VV | 2 | 2 | False | 1 | ROZPOCET
64 | M | 14550262 | profil ocelový čtvercový svařovaný 70x70x4mm | t | 5.334 | 0 | 0 | CS ÚRS 2019 01 |  |  | základní | 0 | 0 | 1 | 5.334 | 0 | 0 | 8 | M | 2 |  |  |  | ROZPOCET | 0 | 0 | 0 | 0 | 0 | 1 | 0 | 4 | 1643072238
| VV |  | ztužidla(zavětrování) ocel.vazníku | [15 empty] | VV | 2 | 1 | True | 0 | ROZPOCET
| VV |  | 4,939 |  | 4.939 | [13 empty] | VV | 2 | 2 | True | 0 | ROZPOCET
| VV |  | 4,939*1,08 'Přepočtené koeficientem množství |  | 5.334 | [13 empty] | VV | 2 | 2 | False | 1 | ROZPOCET
65 | M | 1451122r | Spojovací materiál pro šroubované spoje oc.vazníků | t | 24.103 | 0 | 0 |  |  |  | základní | 0 | 0 | 0 | 0 | 0 | 0 | 8 | M | 2 |  |  |  | ROZPOCET | 0 | 0 | 0 | 0 | 0 | 1 | 0 | 4 | -70879231
| VV |  | šroubované spoje | [15 empty] | VV | 2 | 1 | True | 0 | ROZPOCET
| VV |  | 16*0,0324 |  | 0.518 | [13 empty] | VV | 2 | 2 | True | 0 | ROZPOCET
| VV |  | spoj.plechy ve styčníkách | [15 empty] | VV | 2 | 1 | True | 0 | ROZPOCET
| VV |  | 16*0,20881 |  | 3.341 | [13 empty] | VV | 2 | 2 | True | 0 | ROZPOCET
| VV |  | plechy,šroubované spoje ztužidel(zavětrování) vč.šroubů 284ks | [15 empty] | VV | 2 | 1 | True | 0 | ROZPOCET
| VV |  | 384*35,83/1000 |  | 13.759 | [13 empty] | VV | 2 | 2 | True | 0 | ROZPOCET
| VV |  | ostatní spojovací materiál | [15 empty] | VV | 2 | 1 | True | 0 | ROZPOCET
| VV |  | 4,7 |  | 4.7 | [13 empty] | VV | 2 | 2 | True | 0 | ROZPOCET
| VV |  | 22,318*1,08 'Přepočtené koeficientem množství |  | 24.103 | [13 empty] | VV | 2 | 2 | False | 1 | ROZPOCET
| D | 5 | Komunikace pozemní |  |  |  | 0 | [5 empty] | 39.573 |  | 2.2785 |  | 0 | 1 | D | 1 |  |  |  | ROZPOCET | [6 empty] | 0
66 | K | 564710011 | Podklad nebo kryt z kameniva hrubého drceného vel. 8-16 mm s rozprostřením a zhutněním, po zhutnění tl. 50 mm | m2 | 9 | 0 | 0 | CS ÚRS 2019 01 |  |  | základní | 0.024 | 0.216 | 0 | 0 | 0 | 0 | 4 | K | 2 |  |  |  | ROZPOCET | 0 | 0 | 0 | 0 | 0 | 1 | 0 | 4 | 2044538906
| VV |  | H2 | [15 empty] | VV | 2 | 1 | True | 0 | ROZPOCET
| VV |  | 1,5*3,0*2 |  | 9 | [13 empty] | VV | 2 | 2 | True | 0 | ROZPOCET
67 | K | 564731111 | Podklad nebo kryt z kameniva hrubého drceného vel. 0-63 mm s rozprostřením a zhutněním, po zhutnění tl. 100 mm | m2 | 9 | 0 | 0 | CS ÚRS 2019 01 |  |  | základní | 0.025 | 0.225 | 0 | 0 | 0 | 0 | 4 | K | 2 |  |  |  | ROZPOCET | 0 | 0 | 0 | 0 | 0 | 1 | 0 | 4 | 707279732
| VV |  | H2 | [15 empty] | VV | 2 | 1 | True | 0 | ROZPOCET
| VV |  | 3,0*1,5*2 |  | 9 | [13 empty] | VV | 2 | 2 | True | 0 | ROZPOCET
68 | K | 596811220 | Kladení dlažby z betonových nebo kameninových dlaždic komunikací pro pěší s vyplněním spár a se smetením přebytečného materiálu na vzdálenost do 3 m s ložem z kameniva těženého tl. do 30 mm velikosti dlaždic přes 0,09 m2 do 0,25 m2, pro plochy do 50 m2 | m2 | 9 | 0 | 0 | CS ÚRS 2019 01 |  |  | základní | 0.648 | 5.832 | 0.101 | 0.909 | 0 | 0 | 4 | K | 2 |  |  |  | ROZPOCET | 0 | 0 | 0 | 0 | 0 | 1 | 0 | 4 | -600872115
69 | M | 59245620 | dlažba desková betonová 50x50x6cm přírodní | m2 | 9 | 0 | 0 | CS ÚRS 2019 01 |  |  | základní | 0 | 0 | 0.132 | 1.188 | 0 | 0 | 8 | M | 2 |  |  |  | ROZPOCET | 0 | 0 | 0 | 0 | 0 | 1 | 0 | 4 | 1942128516
70 | K | 564760111 | Podklad nebo kryt z kameniva hrubého drceného vel. 16-32 mm s rozprostřením a zhutněním, po zhutnění tl. 200 mm | m2 | 263 | 0 | 0 | CS ÚRS 2019 01 |  |  | základní | 0.028 | 7.364 | 0 | 0 | 0 | 0 | 4 | K | 2 |  |  |  | ROZPOCET | 0 | 0 | 0 | 0 | 0 | 1 | 0 | 4 | 467284436
| VV |  | H1 | [15 empty] | VV | 2 | 1 | True | 0 | ROZPOCET
| VV |  | 263,0 |  | 263 | [13 empty] | VV | 2 | 2 | True | 0 | ROZPOCET
71 | K | 919726123 | Geotextilie netkaná pro ochranu, separaci nebo filtraci měrná hmotnost přes 300 do 500 g/m2 | m2 | 263 | 0 | 0 | CS ÚRS 2019 01 |  |  | základní | 0.08 | 21.04 | 0.00069 | 0.18147 | 0 | 0 | 4 | K | 2 |  |  |  | ROZPOCET | 0 | 0 | 0 | 0 | 0 | 1 | 0 | 4 | 1598571932
| VV |  | H1 | [15 empty] | VV | 2 | 1 | True | 0 | ROZPOCET
| VV |  | 263,0 |  | 263 | [13 empty] | VV | 2 | 2 | True | 0 | ROZPOCET
72 | K | 181951102 | Úprava pláně vyrovnáním výškových rozdílů v hornině tř. 1 až 4 se zhutněním | m2 | 272 | 0 | 0 | CS ÚRS 2019 01 |  |  | základní | 0.018 | 4.896 | 0 | 0 | 0 | 0 | 4 | K | 2 |  |  |  | ROZPOCET | 0 | 0 | 0 | 0 | 0 | 1 | 0 | 4 | -469644810
| VV |  | H1+H2 | [15 empty] | VV | 2 | 1 | True | 0 | ROZPOCET
| VV |  | 263,0+9,0 |  | 272 | [13 empty] | VV | 2 | 2 | True | 0 | ROZPOCET
| D | 61 | Úprava povrchů vnitřních |  |  |  | 0 | [5 empty] | 1161.8044 |  | 24.334 |  | 0 | 1 | D | 1 |  |  |  | ROZPOCET | [6 empty] | 0
73 | K | 612131121 | Penetrace akrylát-silikonová vnitřních stěn | m2 | 1224.166 | 0 | 0 | CS ÚRS 2019 01 |  |  | základní | 0.104 | 127.3133 | 0.000263 | 0.32196 | 0 | 0 | 4 | K | 2 |  |  |  | ROZPOCET | 0 | 0 | 0 | 0 | 0 | 1 | 0 | 4 | -1464075292
74 | K | 612142001 | Potažení vnitřních ploch pletivem v ploše nebo pruzích, na plném podkladu sklovláknitým vtlačením do tmelu stěn | m2 | 1224.166 | 0 | 0 |  |  |  | základní | 0.36 | 440.6998 | 0.004384 | 5.3667 | 0 | 0 | 4 | K | 2 |  |  |  | ROZPOCET | 0 | 0 | 0 | 0 | 0 | 1 | 0 | 4 | -1545793347
75 | K | 612311131 | Potažení vnitřních ploch štukem tloušťky do 3 mm svislých konstrukcí stěn | m2 | 663.166 | 0 | 0 | CS ÚRS 2019 01 |  |  | základní | 0.272 | 180.3812 | 0.003 | 1.9895 | 0 | 0 | 4 | K | 2 |  |  |  | ROZPOCET | 0 | 0 | 0 | 0 | 0 | 1 | 0 | 4 | -1246442618
| VV |  | 1224,166 |  | 1224.166 | [13 empty] | VV | 2 | 2 | True | 0 | ROZPOCET
| VV |  | - dřev.obklad | [15 empty] | VV | 2 | 1 | True | 0 | ROZPOCET
| VV |  | -561,0 |  | -561 | [13 empty] | VV | 2 | 2 | True | 0 | ROZPOCET
76 | K | 612321321 | Omítka vápenocementová vnitřních ploch nanášená strojně jednovrstvá, tloušťky do 10 mm hladká svislých konstrukcí stěn | m2 | 1224.166 | 0 | 0 | CS ÚRS 2019 01 |  |  | základní | 0.3 | 367.2498 | 0.0136 | 16.6487 | 0 | 0 | 4 | K | 2 |  |  |  | ROZPOCET | 0 | 0 | 0 | 0 | 0 | 1 | 0 | 4 | 830421656
| VV |  | 1pp | [15 empty] | VV | 2 | 1 | True | 0 | ROZPOCET
| VV |  | 6,125*(30,56+14,9)*2 |  | 556.885 | [13 empty] | VV | 2 | 2 | True | 0 | ROZPOCET
| VV |  | -(1,5*2,1*2+1,46*2,1+1*1+0,8*0,8+1,3*1,3+2*2) |  | -16.696 | [13 empty] | VV | 2 | 2 | True | 0 | ROZPOCET
| VV |  | -(1,5*4,0*2+1,46*2,8*13+2,0*2,3) |  | -69.744 | [13 empty] | VV | 2 | 2 | True | 0 | ROZPOCET
| VV |  | 0,25*(1,5*2+2,1*4+1,46+2,1*2+1,0*4+0,8*4) |  | 6.065 | [13 empty] | VV | 2 | 2 | True | 0 | ROZPOCET
| VV |  | 0,25*(1,3*4+2,0*4+1,5*2+4,0*4+1,46*13+2,8*16) |  | 23.995 | [13 empty] | VV | 2 | 2 | True | 0 | ROZPOCET
| VV |  | 0,25*(2,0+2,3*2) |  | 1.65 | [13 empty] | VV | 2 | 2 | True | 0 | ROZPOCET
| VV |  | 1np | [15 empty] | VV | 2 | 1 | True | 0 | ROZPOCET
| VV |  | 9,35*(30,53+16,2)*2 |  | 873.851 | [13 empty] | VV | 2 | 2 | True | 0 | ROZPOCET
| VV |  | -(9,3*3,0*2+9,34*3,0*4+1,5*3,08*2) |  | -177.12 | [13 empty] | VV | 2 | 2 | True | 0 | ROZPOCET
| VV |  | 0,25*(9,3*2+3,0*4+9,34*4+3,0*8+1,5*2+3,08*2) |  | 25.28 | [13 empty] | VV | 2 | 2 | True | 0 | ROZPOCET
77 | K | 619991011 | Obalení konstrukcí a prvků fólií přilepenou lepící páskou | m2 | 263.56 | 0 | 0 | CS ÚRS 2019 01 |  |  | základní | 0.08 | 21.0848 | 0 | 0 | 0 | 0 | 4 | K | 2 |  |  |  | ROZPOCET | 0 | 0 | 0 | 0 | 0 | 1 | 0 | 4 | 730721200
| VV |  | 1,5*2,1*2+1,46*2,1+1,0*1,0+0,8*0,8+1,3*1,3+2,0*2,0 |  | 16.696 | [13 empty] | VV | 2 | 2 | True | 0 | ROZPOCET
| VV |  | 1,5*4,0*2+1,46*2,8*13+2,0*2,3 |  | 69.744 | [13 empty] | VV | 2 | 2 | True | 0 | ROZPOCET
| VV |  | 9,3*3,0*2+9,34*3,0*4+1,5*3,08*2 |  | 177.12 | [13 empty] | VV | 2 | 2 | True | 0 | ROZPOCET
78 | K | 622143003 | Montáž omítkových plastových nebo pozinkovaných rohových profilů | m | 227.96 | 0 | 0 |  |  |  | základní | 0.11 | 25.0756 | 0 | 0 | 0 | 0 | 4 | K | 2 |  |  |  | ROZPOCET | 0 | 0 | 0 | 0 | 0 | 1 | 0 | 4 | -898416680
| VV |  | 1,5*2+2,1*4+1,46+2,1*2+1,0*4+0,8*4 |  | 24.26 | [13 empty] | VV | 2 | 2 | True | 0 | ROZPOCET
| VV |  | 1,3*4+2,0*4+1,5*2+4,0*4+1,46*13+2,8*16 |  | 95.98 | [13 empty] | VV | 2 | 2 | True | 0 | ROZPOCET
| VV |  | 2,0+2,3*2 |  | 6.6 | [13 empty] | VV | 2 | 2 | True | 0 | ROZPOCET
| VV |  | 9,3*2+3,0*4+9,34*4+3,0*8+1,5*2+3,08*2 |  | 101.12 | [13 empty] | VV | 2 | 2 | True | 0 | ROZPOCET
79 | M | 590514800 | lišta rohová Al 10/10 cm s tkaninou bal. 2,5 m | m | 239.358 | 0 | 0 | CS ÚRS 2019 01 |  |  | základní | 0 | 0 | 3e-05 | 0.0071807 | 0 | 0 | 8 | M | 2 |  |  |  | ROZPOCET | 0 | 0 | 0 | 0 | 0 | 1 | 0 | 4 | -329775004
| VV |  | 227,96*1,05 'Přepočtené koeficientem množství |  | 239.358 | [13 empty] | VV | 2 | 2 | False | 1 | ROZPOCET
| D | 62 | Úprava povrchů vnější |  |  |  | 0 | [5 empty] | 3096.7627 |  | 41.6435 |  | 0 | 1 | D | 1 |  |  |  | ROZPOCET | [6 empty] | 0
80 | K | 621131321 | Podkladní a spojovací vrstva vnějších omítaných ploch penetrace akrylát-silikonová nanášená strojně podhledů | m2 | 291.992 | 0 | 0 | CS ÚRS 2019 01 |  |  | základní | 0.067 | 19.5635 | 0.00026 | 0.075918 | 0 | 0 | 4 | K | 2 |  |  |  | ROZPOCET | 0 | 0 | 0 | 0 | 0 | 1 | 0 | 4 | 603768304
| VV |  | 145,996+145,996 |  | 291.992 | [13 empty] | VV | 2 | 2 | True | 0 | ROZPOCET
81 | K | 622131321 | Podkladní a spojovací vrstva vnějších omítaných ploch penetrace akrylát-silikonová nanášená strojně stěn | m2 | 2006.404 | 0 | 0 | CS ÚRS 2019 01 |  |  | základní | 0.052 | 104.333 | 0.00026 | 0.52167 | 0 | 0 | 4 | K | 2 |  |  |  | ROZPOCET | 0 | 0 | 0 | 0 | 0 | 1 | 0 | 4 | 1247779199
| VV |  | 50,656+260,61+169,836+1262,159+54,126+11,605 |  | 1808.992 | [13 empty] | VV | 2 | 2 | True | 0 | ROZPOCET
| VV |  | 37,626+37,626+54,126+68,034 |  | 197.412 | [13 empty] | VV | 2 | 2 | True | 0 | ROZPOCET
82 | K | 622143001 | Montáž omítkových plastových nebo pozinkovaných soklových profilů | m | 13.7 | 0 | 0 | CS ÚRS 2019 01 |  |  | základní | 0.31 | 4.247 | 2e-05 | 0.000274 | 0 | 0 | 4 | K | 2 |  |  |  | ROZPOCET | 0 | 0 | 0 | 0 | 0 | 1 | 0 | 4 | 1571728284
| VV |  | pro zateplení nad stáv. střechou | [15 empty] | VV | 2 | 1 | True | 0 | ROZPOCET
| VV |  | 13,7 |  | 13.7 | [13 empty] | VV | 2 | 2 | True | 0 | ROZPOCET
83 | M | 59051657 | lišta soklová Al s okapničkou zakládací U 20cm 0,95/200cm | m | 14.385 | 0 | 0 | CS ÚRS 2019 01 |  |  | základní | 0 | 0 | 0.00072 | 0.010357 | 0 | 0 | 8 | M | 2 |  |  |  | ROZPOCET | 0 | 0 | 0 | 0 | 0 | 1 | 0 | 4 | 1153065135
| VV |  | 13,7*1,05 'Přepočtené koeficientem množství |  | 14.385 | [13 empty] | VV | 2 | 2 | False | 1 | ROZPOCET
84 | K | 622143003 | Montáž omítkových plastových nebo pozinkovaných rohových profilů | m | 227.96 | 0 | 0 |  |  |  | základní | 0.11 | 25.0756 | 0 | 0 | 0 | 0 | 4 | K | 2 |  |  |  | ROZPOCET | 0 | 0 | 0 | 0 | 0 | 1 | 0 | 4 | 1882800500
85 | M | 59051480 | profil rohový Al s tkaninou kontaktního zateplení | m | 239.358 | 0 | 0 | CS ÚRS 2019 01 |  |  | základní | 0 | 0 | 3e-05 | 0.0071807 | 0 | 0 | 8 | M | 2 |  |  |  | ROZPOCET | 0 | 0 | 0 | 0 | 0 | 1 | 0 | 4 | 236634505
| VV |  | 227,96*1,05 'Přepočtené koeficientem množství |  | 239.358 | [13 empty] | VV | 2 | 2 | False | 1 | ROZPOCET
86 | K | 622143004 | Montáž omítkových samolepících začišťovacích profilů (APU lišt) | m | 227.96 | 0 | 0 | CS ÚRS 2019 01 |  |  | základní | 0.096 | 21.8842 | 0 | 0 | 0 | 0 | 4 | K | 2 |  |  |  | ROZPOCET | 0 | 0 | 0 | 0 | 0 | 1 | 0 | 4 | -110369661
87 | M | 59051476 | profil okenní začišťovací se sklovláknitou armovací tkaninou 9 mm/2,4 m | m | 239.358 | 0 | 0 | CS ÚRS 2019 01 |  |  | základní | 0 | 0 | 4e-05 | 0.0095743 | 0 | 0 | 8 | M | 2 |  |  |  | ROZPOCET | 0 | 0 | 0 | 0 | 0 | 1 | 0 | 4 | 1347326380
| VV |  | 227,96*1,05 'Přepočtené koeficientem množství |  | 239.358 | [13 empty] | VV | 2 | 2 | False | 1 | ROZPOCET
88 | K | 621221011 | Montáž kontaktního zateplení z desek z minerální vlny s podélnou orientací vláken na vnější podhledy, tloušťky desek přes 40 do 80 mm | m2 | 145.996 | 0 | 0 | CS ÚRS 2019 01 |  |  | základní | 1.37 | 200.0145 | 0.00937 | 1.368 | 0 | 0 | 4 | K | 2 |  |  |  | ROZPOCET | 0 | 0 | 0 | 0 | 0 | 1 | 0 | 4 | -1665218799
| VV |  | podhled O1 + O3 na cetris desky | [15 empty] | VV | 2 | 1 | True | 0 | ROZPOCET
| VV |  | 2,8*31,66 |  | 88.648 | [13 empty] | VV | 2 | 2 | True | 0 | ROZPOCET
| VV |  | 1,8*31,86 |  | 57.348 | [13 empty] | VV | 2 | 2 | True | 0 | ROZPOCET
89 | M | 63151526 | deska izolační minerální kontaktních fasád podélné vlákno λ=0,036 tl 80mm | m2 | 148.916 | 0 | 0 | CS ÚRS 2019 01 |  |  | základní | 0 | 0 | 0.012 | 1.787 | 0 | 0 | 8 | M | 2 |  |  |  | ROZPOCET | 0 | 0 | 0 | 0 | 0 | 1 | 0 | 4 | 803302024
| VV |  | 145,996*1,02 'Přepočtené koeficientem množství |  | 148.916 | [13 empty] | VV | 2 | 2 | False | 1 | ROZPOCET
90 | K | 621211041 | Montáž kontaktního zateplení z polystyrenových desek nebo z kombinovaných desek na vnější podhledy, tloušťky desek přes 160 do 200 mm | m2 | 145.996 | 0 | 0 | CS ÚRS 2019 01 |  |  | základní | 1.4 | 204.3944 | 0.00865 | 1.2629 | 0 | 0 | 4 | K | 2 |  |  |  | ROZPOCET | 0 | 0 | 0 | 0 | 0 | 1 | 0 | 4 | -601261073
| VV |  | O1 | [15 empty] | VV | 2 | 1 | True | 0 | ROZPOCET
| VV |  | 2,8*31,66 |  | 88.648 | [13 empty] | VV | 2 | 2 | True | 0 | ROZPOCET
| VV |  | O3 | [15 empty] | VV | 2 | 1 | True | 0 | ROZPOCET
| VV |  | 1,8*31,86 |  | 57.348 | [13 empty] | VV | 2 | 2 | True | 0 | ROZPOCET
91 | M | 63151556 | deska izolační sendvičová (polystyren+vata) λ=0,034 tl 200mm | m2 | 148.916 | 0 | 0 | CS ÚRS 2019 01 |  |  | základní | 0 | 0 | 0.0075 | 1.1169 | 0 | 0 | 8 | M | 2 |  |  |  | ROZPOCET | 0 | 0 | 0 | 0 | 0 | 1 | 0 | 4 | -1047718049
| VV |  | 145,996*1,02 'Přepočtené koeficientem množství |  | 148.916 | [13 empty] | VV | 2 | 2 | False | 1 | ROZPOCET
92 | K | 622211041 | Montáž kontaktního zateplení z polystyrenových desek nebo z kombinovaných desek na vnější stěny, tloušťky desek přes 160 do 200 mm | m2 | 50.656 | 0 | 0 | CS ÚRS 2019 01 |  |  | základní | 1.08 | 54.7085 | 0.0085 | 0.43058 | 0 | 0 | 4 | K | 2 |  |  |  | ROZPOCET | 0 | 0 | 0 | 0 | 0 | 1 | 0 | 4 | -348668710
| VV |  | pohled Jz tl. 180 mm zatepl.oc.kce | [15 empty] | VV | 2 | 1 | True | 0 | ROZPOCET
| VV |  | 1,6*31,66 |  | 50.656 | [13 empty] | VV | 2 | 2 | True | 0 | ROZPOCET
93 | M | 63151555 | deska izolační sendvičová (polystyren+vata) λ=0,034 tl 180mm základní, rohová, zakládací | m2 | 51.669 | 0 | 0 | CS ÚRS 2019 01 |  |  | základní | 0 | 0 | 0.0072 | 0.37202 | 0 | 0 | 8 | M | 2 |  |  |  | ROZPOCET | 0 | 0 | 0 | 0 | 0 | 1 | 0 | 4 | 1719787815
| VV |  | 50,656*1,02 'Přepočtené koeficientem množství |  | 51.669 | [13 empty] | VV | 2 | 2 | False | 1 | ROZPOCET
94 | K | 622221101 | Montáž kontaktního zateplení z desek z minerální vlny s kolmou orientací vláken na vnější stěny, tloušťky desek do 40 mm | m2 | 260.61 | 0 | 0 | CS ÚRS 2019 01 |  |  | základní | 1.04 | 271.0344 | 0.01131 | 2.9475 | 0 | 0 | 4 | K | 2 |  |  |  | ROZPOCET | 0 | 0 | 0 | 0 | 0 | 1 | 0 | 4 | -1190099188
| VV |  | 6ti úhelníky | [15 empty] | VV | 2 | 1 | True | 0 | ROZPOCET
| VV |  | žluté tl. + 30 mm | [15 empty] | VV | 2 | 1 | True | 0 | ROZPOCET
| VV |  | 1,21*1,21*(28+25+42) |  | 139.09 | [13 empty] | VV | 2 | 2 | True | 0 | ROZPOCET
| VV |  | zelené tl. + 40 mm | [15 empty] | VV | 2 | 1 | True | 0 | ROZPOCET
| VV |  | 1,21*1,21*(30+26+27) |  | 121.52 | [13 empty] | VV | 2 | 2 | True | 0 | ROZPOCET
95 | M | 63151506 | deska izolační minerální kontaktních fasád kolmé vlákno λ=0,041 tl 30mm | m2 | 141.872 | 0 | 0 | CS ÚRS 2019 01 |  |  | základní | 0 | 0 | 0.003 | 0.42562 | 0 | 0 | 8 | M | 2 |  |  |  | ROZPOCET | 0 | 0 | 0 | 0 | 0 | 1 | 0 | 4 | 1556597003
| VV |  | 6ti úhelníky | [15 empty] | VV | 2 | 1 | True | 0 | ROZPOCET
| VV |  | žluté tl. + 30 mm | [15 empty] | VV | 2 | 1 | True | 0 | ROZPOCET
| VV |  | 1,21*1,21*(28+25+42) |  | 139.09 | [13 empty] | VV | 2 | 2 | True | 0 | ROZPOCET
| VV |  | 139,09*1,02 'Přepočtené koeficientem množství |  | 141.872 | [13 empty] | VV | 2 | 2 | False | 1 | ROZPOCET
96 | M | 63151507 | deska izolační minerální kontaktních fasád λ=0,041 tl 40mm | m2 | 123.95 | 0 | 0 | CS ÚRS 2019 01 |  |  | základní | 0 | 0 | 0.004 | 0.4958 | 0 | 0 | 8 | M | 2 |  |  |  | ROZPOCET | 0 | 0 | 0 | 0 | 0 | 1 | 0 | 4 | -1518248507
| VV |  | 6ti úhelníky | [15 empty] | VV | 2 | 1 | True | 0 | ROZPOCET
| VV |  | zelené tl. + 40 mm | [15 empty] | VV | 2 | 1 | True | 0 | ROZPOCET
| VV |  | 1,21*1,21*(30+26+27) |  | 121.52 | [13 empty] | VV | 2 | 2 | True | 0 | ROZPOCET
| VV |  | 121,52*1,02 'Přepočtené koeficientem množství |  | 123.95 | [13 empty] | VV | 2 | 2 | False | 1 | ROZPOCET
97 | K | 622221111 | Montáž kontaktního zateplení z desek z minerální vlny s kolmou orientací vláken na vnější stěny, tloušťky desek přes 40 do 80 mm | m2 | 169.836 | 0 | 0 | CS ÚRS 2019 01 |  |  | základní | 1.06 | 180.0262 | 0.01137 | 1.931 | 0 | 0 | 4 | K | 2 |  |  |  | ROZPOCET | 0 | 0 | 0 | 0 | 0 | 1 | 0 | 4 | -1284308520
| VV |  | 6ti úhelníky | [15 empty] | VV | 2 | 1 | True | 0 | ROZPOCET
| VV |  | modré tl. + 50 mm | [15 empty] | VV | 2 | 1 | True | 0 | ROZPOCET
| VV |  | 1,21*1,21*(48+34+34) |  | 169.836 | [13 empty] | VV | 2 | 2 | True | 0 | ROZPOCET
98 | M | 63151508 | deska izolační minerální kontaktních fasád kolmé vlákno λ=0,041 tl 50mm | m2 | 169.836 | 0 | 0 | CS ÚRS 2019 01 |  |  | základní | 0 | 0 | 0.005 | 0.84918 | 0 | 0 | 8 | M | 2 |  |  |  | ROZPOCET | 0 | 0 | 0 | 0 | 0 | 1 | 0 | 4 | -1143293496
| VV |  | 6ti úhelníky | [15 empty] | VV | 2 | 1 | True | 0 | ROZPOCET
| VV |  | modré tl. + 50 mm | [15 empty] | VV | 2 | 1 | True | 0 | ROZPOCET
| VV |  | 1,21*1,21*(48+34+34) |  | 169.836 | [13 empty] | VV | 2 | 2 | True | 0 | ROZPOCET
99 | K | 622211041 | Montáž kontaktního zateplení z polystyrenových desek nebo z kombinovaných desek na vnější stěny, tloušťky desek přes 160 do 200 mm | m2 | 1262.159 | 0 | 0 | CS ÚRS 2019 01 |  |  | základní | 1.08 | 1363.1317 | 0.0085 | 10.7284 | 0 | 0 | 4 | K | 2 |  |  |  | ROZPOCET | 0 | 0 | 0 | 0 | 0 | 1 | 0 | 4 | -1651499903
| VV |  | pohled JZ | [15 empty] | VV | 2 | 1 | True | 0 | ROZPOCET
| VV |  | pro tenkovrst. omítku | [15 empty] | VV | 2 | 1 | True | 0 | ROZPOCET
| VV |  | (12,155-1,6)*31,66 |  | 334.171 | [13 empty] | VV | 2 | 2 | True | 0 | ROZPOCET
| VV |  | (6,15-0,2+0,36-0,55-1,6)*31,66 |  | 131.706 | [13 empty] | VV | 2 | 2 | True | 0 | ROZPOCET
| VV |  | -(9,34*3,0*2+9,3*3,0+1,5*4,0*2+1,46*2,8*13) |  | -149.084 | [13 empty] | VV | 2 | 2 | True | 0 | ROZPOCET
| VV |  | 2,5*1,145+3,0*1,545+8,5*0,64 |  | 12.938 | [13 empty] | VV | 2 | 2 | True | 0 | ROZPOCET
| VV |  | bez vrchní tenkovrst.omítky | [15 empty] | VV | 2 | 1 | True | 0 | ROZPOCET
| VV |  | 1,6*31,66 |  | 50.656 | [13 empty] | VV | 2 | 2 | True | 0 | ROZPOCET
| VV |  | pohled SV | [15 empty] | VV | 2 | 1 | True | 0 | ROZPOCET
| VV |  | pro tenkost.omítku | [15 empty] | VV | 2 | 1 | True | 0 | ROZPOCET
| VV |  | 10,755*31,86-(1,5*3,08*2+9,34*3,0*2+9,3*3,0) |  | 249.474 | [13 empty] | VV | 2 | 2 | True | 0 | ROZPOCET
| VV |  | (6,15-0,2+0,36-0,55-1,0)*31,86-1,5*2,1*3 |  | 142.204 | [13 empty] | VV | 2 | 2 | True | 0 | ROZPOCET
| VV |  | bez vrchní tenkovrst.omítky | [15 empty] | VV | 2 | 1 | True | 0 | ROZPOCET
| VV |  | 1,0*31,86 |  | 31.86 | [13 empty] | VV | 2 | 2 | True | 0 | ROZPOCET
| VV |  | pohled SZ | [15 empty] | VV | 2 | 1 | True | 0 | ROZPOCET
| VV |  | 12,155*20,2 |  | 245.531 | [13 empty] | VV | 2 | 2 | True | 0 | ROZPOCET
| VV |  | (4,935-0,55)*15,9-(2,0*2,0+1,3*1,3+0,8*0,8+1,0*1,0) |  | 62.392 | [13 empty] | VV | 2 | 2 | True | 0 | ROZPOCET
| VV |  | boky | [15 empty] | VV | 2 | 1 | True | 0 | ROZPOCET
| VV |  | (4,935-0,55)*5,2 |  | 22.802 | [13 empty] | VV | 2 | 2 | True | 0 | ROZPOCET
| VV |  | 12,155*6,5 |  | 79.008 | [13 empty] | VV | 2 | 2 | True | 0 | ROZPOCET
| VV |  | (4,935-0,55)*3,0 |  | 13.155 | [13 empty] | VV | 2 | 2 | True | 0 | ROZPOCET
| VV |  | nad střechou stáv.objektu | [15 empty] | VV | 2 | 1 | True | 0 | ROZPOCET
| VV |  | (10,77-8,19)*13,7 |  | 35.346 | [13 empty] | VV | 2 | 2 | True | 0 | ROZPOCET
100 | M | 63151556 | deska izolační sendvičová (polystyren+vata) λ=0,034 tl 200mm | m2 | 1287.402 | 0 | 0 | CS ÚRS 2019 01 |  |  | základní | 0 | 0 | 0.0075 | 9.6555 | 0 | 0 | 8 | M | 2 |  |  |  | ROZPOCET | 0 | 0 | 0 | 0 | 0 | 1 | 0 | 4 | -228935704
| VV |  | 1262,159*1,02 'Přepočtené koeficientem množství |  | 1287.402 | [13 empty] | VV | 2 | 2 | False | 1 | ROZPOCET
101 | K | 622211021 | Montáž kontaktního zateplení z polystyrenových desek nebo z kombinovaných desek na vnější stěny, tloušťky desek přes 80 do 120 mm | m2 | 54.126 | 0 | 0 | CS ÚRS 2019 01 |  |  | základní | 1.04 | 56.291 | 0.00832 | 0.45033 | 0 | 0 | 4 | K | 2 |  |  |  | ROZPOCET | 0 | 0 | 0 | 0 | 0 | 1 | 0 | 4 | -1415275050
| VV |  | samotný sokl tl. 100 mm nad terénem | [15 empty] | VV | 2 | 1 | True | 0 | ROZPOCET
| VV |  | 0,6*(0,945+5,2+32,06+16,1+31,66+3,1+1,145) |  | 54.126 | [13 empty] | VV | 2 | 2 | True | 0 | ROZPOCET
102 | K | 622211031 | Montáž kontaktního zateplení z polystyrenových desek nebo z kombinovaných desek na vnější stěny, tloušťky desek přes 120 do 160 mm | m2 | 11.605 | 0 | 0 | CS ÚRS 2019 01 |  |  | základní | 1.06 | 12.3013 | 0.0085 | 0.098643 | 0 | 0 | 4 | K | 2 |  |  |  | ROZPOCET | 0 | 0 | 0 | 0 | 0 | 1 | 0 | 4 | 1035988328
| VV |  | sokl nad terénem - na zedˇ tl. 450 mm | [15 empty] | VV | 2 | 1 | True | 0 | ROZPOCET
| VV |  | 0,55*15,9 |  | 8.745 | [13 empty] | VV | 2 | 2 | True | 0 | ROZPOCET
| VV |  | 0,55*5,2 |  | 2.86 | [13 empty] | VV | 2 | 2 | True | 0 | ROZPOCET
103 | K | 622211011 | Montáž kontaktního zateplení z polystyrenových desek nebo z kombinovaných desek na vnější stěny, tloušťky desek přes 40 do 80 mm | m2 | 37.626 | 0 | 0 | CS ÚRS 2019 01 |  |  | základní | 1.02 | 38.3785 | 0.00825 | 0.31041 | 0 | 0 | 4 | K | 2 |  |  |  | ROZPOCET | 0 | 0 | 0 | 0 | 0 | 1 | 0 | 4 | 357983482
| VV |  | sokl nad terénem - na zedˇ tl. 300 mm tl. 50 mm | [15 empty] | VV | 2 | 1 | True | 0 | ROZPOCET
| VV |  | 0,55*31,66 |  | 17.413 | [13 empty] | VV | 2 | 2 | True | 0 | ROZPOCET
| VV |  | 0,55*31,86 |  | 17.523 | [13 empty] | VV | 2 | 2 | True | 0 | ROZPOCET
| VV |  | 0,55*(3,0+0,945*2) |  | 2.69 | [13 empty] | VV | 2 | 2 | True | 0 | ROZPOCET
104 | K | 622211201 | Montáž druhé vrstvy kontaktního zateplení na vnější stěny, z desek polystyrenových, celkové tloušťky izolace přes 160 do 200 mm | m2 | 37.626 | 0 | 0 | CS ÚRS 2019 01 |  |  | základní | 0.253 | 9.5194 | 0.00658 | 0.24758 | 0 | 0 | 4 | K | 2 |  |  |  | ROZPOCET | 0 | 0 | 0 | 0 | 0 | 1 | 0 | 4 | -272794402
105 | K | 713131141 | Montáž tepelné izolace stěn rohožemi, pásy, deskami, dílci, bloky (izolační materiál ve specifikaci) lepením celoplošně | m2 | 54.126 | 0 | 0 | CS ÚRS 2019 01 |  |  | základní | 0.211 | 11.4206 | 0.006 | 0.32476 | 0 | 0 | 4 | K | 2 |  |  |  | ROZPOCET | 0 | 0 | 0 | 0 | 0 | 1 | 0 | 4 | 1285190245
| VV |  | sokl pod terénem tl. 100 mm | [15 empty] | VV | 2 | 1 | True | 0 | ROZPOCET
| VV |  | 0,6*(0,945+5,2+32,06+16,1+31,66+3,1+1,145) |  | 54.126 | [13 empty] | VV | 2 | 2 | True | 0 | ROZPOCET
106 | M | 28376404 | deska z polystyrénu XPS, hrana rovná a strukturovaný povrch λ=0,033 m3 | m3 | 22.531 | 0 | 0 | CS ÚRS 2019 01 |  |  | základní | 0 | 0 | 0.032 | 0.72099 | 0 | 0 | 8 | M | 2 |  |  |  | ROZPOCET | 0 | 0 | 0 | 0 | 0 | 1 | 0 | 4 | 1348415663
| VV |  | sokl nad terénem - na zedˇ tl. 450 mm tl. 160 mm | [15 empty] | VV | 2 | 1 | True | 0 | ROZPOCET
| VV |  | 0,55*15,9*0,16 |  | 1.399 | [13 empty] | VV | 2 | 2 | True | 0 | ROZPOCET
| VV |  | 0,55*5,2*0,16 |  | 0.458 | [13 empty] | VV | 2 | 2 | True | 0 | ROZPOCET
| VV |  | sokl nad terénem - na zedˇ tl. 300 mm tl. 200 mm | [15 empty] | VV | 2 | 1 | True | 0 | ROZPOCET
| VV |  | 0,55*(31,66+31,86+3,0+0,945*2)*0,2 |  | 7.525 | [13 empty] | VV | 2 | 2 | True | 0 | ROZPOCET
| VV |  | vyrovnávací na tl. zdi 30 mm - tl. 50 mm | [15 empty] | VV | 2 | 1 | True | 0 | ROZPOCET
| VV |  | 0,55*(31,66+31,86+3,0+0,945*2)*0,05 |  | 1.881 | [13 empty] | VV | 2 | 2 | True | 0 | ROZPOCET
| VV |  | samotný sokl tl. 100 mm nad terénem | [15 empty] | VV | 2 | 1 | True | 0 | ROZPOCET
| VV |  | 0,6*(0,945+5,2+32,06+16,1+31,66+3,1+1,145)*0,1 |  | 5.413 | [13 empty] | VV | 2 | 2 | True | 0 | ROZPOCET
| VV |  | sokl pod terénem tl. 100 mm | [15 empty] | VV | 2 | 1 | True | 0 | ROZPOCET
| VV |  | 0,6*(0,945+5,2+32,06+16,1+31,66+3,1+1,145)*0,1 |  | 5.413 | [13 empty] | VV | 2 | 2 | True | 0 | ROZPOCET
| VV |  | 22,089*1,02 'Přepočtené koeficientem množství |  | 22.531 | [13 empty] | VV | 2 | 2 | False | 1 | ROZPOCET
107 | K | 622212001 | Montáž kontaktního zateplení vnějšího ostění, nadpraží nebo parapetu z polystyrenových desek hloubky špalet do 200 mm, tloušťky desek do 40 mm | m | 367.941 | 0 | 0 | CS ÚRS 2019 01 |  |  | základní | 0.3 | 110.3823 | 0.00176 | 0.64758 | 0 | 0 | 4 | K | 2 |  |  |  | ROZPOCET | 0 | 0 | 0 | 0 | 0 | 1 | 0 | 4 | -538507098
| VV |  | špalety | [15 empty] | VV | 2 | 1 | True | 0 | ROZPOCET
| VV |  | 4*(9,34+3,0*2)+2*(9,3+3,0*2)+13*(1,46+2,8*2) |  | 183.74 | [13 empty] | VV | 2 | 2 | True | 0 | ROZPOCET
| VV |  | 2*(1,5+2,1*2)+1*(1,46+2,1*2) |  | 17.06 | [13 empty] | VV | 2 | 2 | True | 0 | ROZPOCET
| VV |  | 3,14*2,0+3,14*1,3+3,14*0,8+3,14*1,0 |  | 16.014 | [13 empty] | VV | 2 | 2 | True | 0 | ROZPOCET
| VV |  | 3,6+2,1*2+2*(2,4+2,1*2)+2*(1,5+4,0*2)+2*(1,5+3,08*2) |  | 55.32 | [13 empty] | VV | 2 | 2 | True | 0 | ROZPOCET
| VV |  | parapet | [15 empty] | VV | 2 | 1 | True | 0 | ROZPOCET
| VV |  | 4*9,34+2*9,3+13*1,46+2*1,5+1,46 |  | 79.4 | [13 empty] | VV | 2 | 2 | True | 0 | ROZPOCET
| VV |  | (3,14*2,0)/2+(3,14*1,3)/2+(3,14*0,8)/2+(3,14*1,0)/2 |  | 8.007 | [13 empty] | VV | 2 | 2 | True | 0 | ROZPOCET
| VV |  | 3,6+2*2,4 |  | 8.4 | [13 empty] | VV | 2 | 2 | True | 0 | ROZPOCET
108 | M | 63151506 | deska izolační minerální kontaktních fasád kolmé vlákno λ=0,041 tl 30mm | m2 | 96.585 | 0 | 0 | CS ÚRS 2019 01 |  |  | základní | 0 | 0 | 0.003 | 0.28975 | 0 | 0 | 8 | M | 2 |  |  |  | ROZPOCET | 0 | 0 | 0 | 0 | 0 | 1 | 0 | 4 | 1120891840
| VV |  | špalety | [15 empty] | VV | 2 | 1 | True | 0 | ROZPOCET
| VV |  | 272,134*0,25 |  | 68.034 | [13 empty] | VV | 2 | 2 | True | 0 | ROZPOCET
| VV |  | parapet | [15 empty] | VV | 2 | 1 | True | 0 | ROZPOCET
| VV |  | 95,807*0,25 |  | 23.952 | [13 empty] | VV | 2 | 2 | True | 0 | ROZPOCET
| VV |  | 91,986*1,05 'Přepočtené koeficientem množství |  | 96.585 | [13 empty] | VV | 2 | 2 | False | 1 | ROZPOCET
109 | K | 622252002 | Montáž ostatních lišt | m | 229.414 | 0 | 0 | CS ÚRS 2019 01 |  |  | základní | 0.14 | 32.118 | 0.00025017 | 0.057393 | 0 | 0 | 4 | K | 2 |  |  |  | ROZPOCET | 0 | 0 | 0 | 0 | 0 | 1 | 0 | 4 | -555358568
| VV |  | parapetní | [15 empty] | VV | 2 | 1 | True | 0 | ROZPOCET
| VV |  | 4*9,34+2*9,3+4*1,46+2*1,5 |  | 64.8 | [13 empty] | VV | 2 | 2 | True | 0 | ROZPOCET
| VV |  | (3,14*2,0)/2+(3,14*1,3)/2+(3,14*0,8)/2+(3,14*1,0)/2 |  | 8.007 | [13 empty] | VV | 2 | 2 | True | 0 | ROZPOCET
| VV |  | s okapnicí | [15 empty] | VV | 2 | 1 | True | 0 | ROZPOCET
| VV |  | 72,807+4*1,5 |  | 78.807 | [13 empty] | VV | 2 | 2 | True | 0 | ROZPOCET
| VV |  | dilatační | [15 empty] | VV | 2 | 1 | True | 0 | ROZPOCET
| VV |  | 2*13,9 |  | 27.8 | [13 empty] | VV | 2 | 2 | True | 0 | ROZPOCET
| VV |  | ochranné | [15 empty] | VV | 2 | 1 | True | 0 | ROZPOCET
| VV |  | 50,0 |  | 50 | [13 empty] | VV | 2 | 2 | True | 0 | ROZPOCET
110 | M | 590515120 | profil parapetní - Thermospoj LPE plast 2 m | m | 76.447 | 0 | 0 |  |  |  | základní | 0 | 0 | 0.0002 | 0.015289 | 0 | 0 | 8 | M | 2 |  |  |  | ROZPOCET | 0 | 0 | 0 | 0 | 0 | 1 | 0 | 4 | 433686653
| VV |  | 72,807*1,05 'Přepočtené koeficientem množství |  | 76.447 | [13 empty] | VV | 2 | 2 | False | 1 | ROZPOCET
111 | M | 590515100 | profil okenní s nepřiznanou okapnicí LTU plast 2,0 m | m | 82.747 | 0 | 0 |  |  |  | základní | 0 | 0 | 0.0003 | 0.024824 | 0 | 0 | 8 | M | 2 |  |  |  | ROZPOCET | 0 | 0 | 0 | 0 | 0 | 1 | 0 | 4 | -196768992
| VV |  | 78,807*1,05 'Přepočtené koeficientem množství |  | 82.747 | [13 empty] | VV | 2 | 2 | False | 1 | ROZPOCET
112 | M | 590515020 | profil dilatační rohový , dl. 2,5 m | m | 29.19 | 0 | 0 |  |  |  | základní | 0 | 0 | 0.0005 | 0.014595 | 0 | 0 | 8 | M | 2 |  |  |  | ROZPOCET | 0 | 0 | 0 | 0 | 0 | 1 | 0 | 4 | -1962317704
| VV |  | 27,8*1,05 'Přepočtené koeficientem množství |  | 29.19 | [13 empty] | VV | 2 | 2 | False | 1 | ROZPOCET
113 | M | 590514780 | lišta profil ochranný rohový PVC délka 2,5 m | m | 52.5 | 0 | 0 |  |  |  | základní | 0 | 0 | 2e-05 | 0.00105 | 0 | 0 | 8 | M | 2 |  |  |  | ROZPOCET | 0 | 0 | 0 | 0 | 0 | 1 | 0 | 4 | -1029005212
| VV |  | 50*1,05 'Přepočtené koeficientem množství |  | 52.5 | [13 empty] | VV | 2 | 2 | False | 1 | ROZPOCET
114 | K | 622511111 | Tenkovrstvá dekorativní mozaiková střednězrnná omítka včetně ochran.nátěru vnějších stěn-sokl | m2 | 54.126 | 0 | 0 | CS ÚRS 2019 01 |  |  | základní | 0.294 | 15.913 | 0.00628 | 0.33991 | 0 | 0 | 4 | K | 2 |  |  |  | ROZPOCET | 0 | 0 | 0 | 0 | 0 | 1 | 0 | 4 | -211828226
115 | K | 622521021 | Omítka tenkovrstvá silikátová vnějších ploch probarvená, včetně penetrace podkladu zrnitá, tloušťky 2,0 mm stěn |  | 1179.643 | 0 | 0 | CS ÚRS 2019 01 |  |  | základní | 0.245 | 289.0125 | 0.00348 | 4.1052 | 0 | 0 | 4 | K | 2 |  |  |  | ROZPOCET | 0 | 0 | 0 | 0 | 0 | 1 | 0 | 4 | -195970045
| VV |  | 1262,159 |  | 1262.159 | [13 empty] | VV | 2 | 2 | True | 0 | ROZPOCET
| VV |  | -(50,656+31,86) |  | -82.516 | [13 empty] | VV | 2 | 2 | True | 0 | ROZPOCET
116 | K | 629991011 | Zakrytí výplní otvorů a svislých ploch fólií přilepenou lepící páskou | m2 | 276.6 | 0 | 0 | CS ÚRS 2019 01 |  |  | základní | 0.06 | 16.596 | 0 | 0 | 0 | 0 | 4 | K | 2 |  |  |  | ROZPOCET | 0 | 0 | 0 | 0 | 0 | 1 | 0 | 4 | 97593252
| VV |  | 4*9,34*3,0+2*9,3*3,0+13*1,46*2,8+2*1,5*2,1+1,46*2,1 |  | 230.39 | [13 empty] | VV | 2 | 2 | True | 0 | ROZPOCET
| VV |  | 2,0*2,0+1,3*1,3+0,8*0,8+1,0*1,0 |  | 7.33 | [13 empty] | VV | 2 | 2 | True | 0 | ROZPOCET
| VV |  | 3,6*2,1+2*2,4*2,1+2*1,5*4,0+2*1,5*3,08 |  | 38.88 | [13 empty] | VV | 2 | 2 | True | 0 | ROZPOCET
117 | K | 629999042 | Příplatky k cenám úprav vnějších povrchů za ztížené pracovní podmínky práce v nadstřešní části objektu | m2 | 35.346 | 0 | 0 | CS ÚRS 2019 01 |  |  | základní | 0.07 | 2.4742 | 0 | 0 | 0 | 0 | 4 | K | 2 |  |  |  | ROZPOCET | 0 | 0 | 0 | 0 | 0 | 1 | 0 | 4 | 1013223872
| VV |  | nad střechou stáv.objektu | [15 empty] | VV | 2 | 1 | True | 0 | ROZPOCET
| VV |  | (10,77-8,19)*13,7 |  | 35.346 | [13 empty] | VV | 2 | 2 | True | 0 | ROZPOCET
118 | K | 985131111 | Očištění ploch stěn, rubu kleneb a podlah tlakovou vodou | m2 | 197.593 | 0 | 0 | CS ÚRS 2019 01 |  |  | základní | 0.273 | 53.9429 | 0 | 0 | 0 | 0 | 4 | K | 2 |  |  |  | ROZPOCET | 0 | 0 | 0 | 0 | 0 | 1 | 0 | 4 | 1198366022
| VV |  | po odstranění vně obkladu | [15 empty] | VV | 2 | 1 | True | 0 | ROZPOCET
| VV |  | 139,68 |  | 139.68 | [13 empty] | VV | 2 | 2 | True | 0 | ROZPOCET
| VV |  | po odstranění vně om. 2pp | [15 empty] | VV | 2 | 1 | True | 0 | ROZPOCET
| VV |  | 32,733 |  | 32.733 | [13 empty] | VV | 2 | 2 | True | 0 | ROZPOCET
| VV |  | po odstranění vně ker.obkladu | [15 empty] | VV | 2 | 1 | True | 0 | ROZPOCET
| VV |  | 25,18 |  | 25.18 | [13 empty] | VV | 2 | 2 | True | 0 | ROZPOCET
| D | 63 | Podlahy a podlahové konstrukce |  |  |  | 0 | [5 empty] | 521.6267 |  | 82.9255 |  | 0 | 1 | D | 1 |  |  |  | ROZPOCET | [6 empty] | 0
119 | K | 631311114 | Mazanina z betonu prostého tl. přes 50 do 80 mm tř. C 16/20 | m3 | 32.054 | 0 | 0 | CS ÚRS 2019 01 |  |  | základní | 3.213 | 102.9895 | 2.2563 | 72.3247 | 0 | 0 | 4 | K | 2 |  |  |  | ROZPOCET | 0 | 0 | 0 | 0 | 0 | 1 | 0 | 4 | 2059899882
| VV |  | P1 | [15 empty] | VV | 2 | 1 | True | 0 | ROZPOCET
| VV |  | 0,07*457,91 |  | 32.054 | [13 empty] | VV | 2 | 2 | True | 0 | ROZPOCET
120 | K | 631319171 | Příplatek k mazanině za stržení povrchu spodní vrstvy před vložením výztuže | m3 | 32.054 | 0 | 0 | CS ÚRS 2019 01 |  |  | základní | 0.82 | 26.2843 | 0 | 0 | 0 | 0 | 4 | K | 2 |  |  |  | ROZPOCET | 0 | 0 | 0 | 0 | 0 | 1 | 0 | 4 | 90400122
121 | K | 631362021 | Výztuž mazanin ze svařovaných sítí z drátů typu KARI | t | 0.87 | 0 | 0 | CS ÚRS 2019 01 |  |  | základní | 15.231 | 13.251 | 1.0628 | 0.92461 | 0 | 0 | 4 | K | 2 |  |  |  | ROZPOCET | 0 | 0 | 0 | 0 | 0 | 1 | 0 | 4 | 1270890210
| VV |  | 457,91*1,35/1000*1,25*1,1 |  | 0.85 | [13 empty] | VV | 2 | 2 | True | 0 | ROZPOCET
| VV |  | doplnění nad zákl.pasem 2pp | [15 empty] | VV | 2 | 1 | True | 0 | ROZPOCET
| VV |  | 0,02 |  | 0.02 | [13 empty] | VV | 2 | 2 | True | 0 | ROZPOCET
122 | K | 634911111 | Řezání dilatačních nebo smršťovacích spár v čerstvé betonové mazanině nebo potěru šířky do 5 mm, hloubky do 10 mm | m | 165.18 | 0 | 0 | CS ÚRS 2019 01 |  |  | základní | 0.1 | 16.518 | 0 | 0 | 0 | 0 | 4 | K | 2 |  |  |  | ROZPOCET | 0 | 0 | 0 | 0 | 0 | 1 | 0 | 4 | -1306116027
| VV |  | 14,7*5+30,56*3 |  | 165.18 | [13 empty] | VV | 2 | 2 | True | 0 | ROZPOCET
123 | K | 771990111 | Vyrovnání podkladní vrstvy samonivelační stěrkou tl. 4 mm, min. pevnosti 15 MPa | m2 | 1082.34 | 0 | 0 | CS ÚRS 2019 01 |  |  | základní | 0.3 | 324.702 | 0.00715 | 7.7387 | 0 | 0 | 4 | K | 2 |  |  |  | ROZPOCET | 0 | 0 | 0 | 0 | 0 | 1 | 0 | 4 | -909976552
| VV |  | P1 | [15 empty] | VV | 2 | 1 | True | 0 | ROZPOCET
| VV |  | 457,91 |  | 457.91 | [13 empty] | VV | 2 | 2 | True | 0 | ROZPOCET
| VV |  | P4 | [15 empty] | VV | 2 | 1 | True | 0 | ROZPOCET
| VV |  | 589,11 |  | 589.11 | [13 empty] | VV | 2 | 2 | True | 0 | ROZPOCET
| VV |  | P2 | [15 empty] | VV | 2 | 1 | True | 0 | ROZPOCET
| VV |  | 26,96+4,18*2,0 |  | 35.32 | [13 empty] | VV | 2 | 2 | True | 0 | ROZPOCET
124 | K | 771990191 | Vyrovnání podkladní vrstvy samonivelační stěrkou tl. 4 mm, min. pevnosti Příplatek k cenám za každý další 1 mm tloušťky, min. pevnosti 15 MPa | m2 | 1082.34 | 0 | 0 | CS ÚRS 2019 01 |  |  | základní | 0.035 | 37.8819 | 0.00179 | 1.9374 | 0 | 0 | 4 | K | 2 |  |  |  | ROZPOCET | 0 | 0 | 0 | 0 | 0 | 1 | 0 | 4 | -897918080
| D | 64 | Osazování výplní otvorů |  |  |  | 0 | [5 empty] | 14.4 |  | 0.0096 |  | 0 | 1 | D | 1 |  |  |  | ROZPOCET | [6 empty] | 0
125 | K | 644941111 | Montáž průvětrníků nebo mřížek odvětrávacích velikosti do 150 x 200 mm | kus | 60 | 0 | 0 | CS ÚRS 2019 01 |  |  | základní | 0.16 | 9.6 | 0 | 0 | 0 | 0 | 16 | K | 2 |  |  |  | ROZPOCET | 0 | 0 | 0 | 0 | 0 | 1 | 0 | 16 | 909079793
| VV |  | PSV viz.ozn.30 | [15 empty] | VV | 2 | 1 | True | 0 | ROZPOCET
| VV |  | 60 |  | 60 | [13 empty] | VV | 2 | 2 | True | 0 | ROZPOCET
126 | M | 56245613 | mřížka větrací hranatá plast 150x150 se žaluzií | kus | 60 | 0 | 0 | CS ÚRS 2019 01 |  |  | základní | 0 | 0 | 0.00015 | 0.009 | 0 | 0 | 32 | M | 2 |  |  |  | ROZPOCET | 0 | 0 | 0 | 0 | 0 | 1 | 0 | 16 | 1907297331
| VV |  | ozn.PSV 30 | [15 empty] | VV | 2 | 1 | True | 0 | ROZPOCET
| VV |  | 60 |  | 60 | [13 empty] | VV | 2 | 2 | True | 0 | ROZPOCET
127 | K | 644941121 | Montáž průvětrníků nebo mřížek odvětrávacích montáž průchodky (trubky) se zhotovením otvoru v tepelné izolaci | kus | 60 | 0 | 0 | CS ÚRS 2019 01 |  |  | základní | 0.08 | 4.8 | 0 | 0 | 0 | 0 | 16 | K | 2 |  |  |  | ROZPOCET | 0 | 0 | 0 | 0 | 0 | 1 | 0 | 16 | -224213252
128 | M | 28377610 | tvarovka průchodka | kus | 12 | 0 | 0 | CS ÚRS 2019 01 |  |  | základní | 0 | 0 | 5e-05 | 0.0006 | 0 | 0 | 32 | M | 2 |  |  |  | ROZPOCET | 0 | 0 | 0 | 0 | 0 | 1 | 0 | 16 | -1344440335
| VV |  | 60*0,2 'Přepočtené koeficientem množství |  | 12 | [13 empty] | VV | 2 | 2 | False | 1 | ROZPOCET
| D | 94 | Lešení a stavební výtahy |  |  |  | 0 | [5 empty] | 555.138 |  | 0.048569 |  | 0 | 1 | D | 1 |  |  |  | ROZPOCET | [6 empty] | 0
129 | K | 941111131 | Montáž lešení řadového trubkového lehkého pracovního s podlahami s provozním zatížením tř. 3 do 200 kg/m2 šířky tř. W12 přes 1,2 do 1,5 m, výšky do 10 m | m2 | 324.68 | 0 | 0 | CS ÚRS 2019 01 |  |  | základní | 0.162 | 52.5982 | 0 | 0 | 0 | 0 | 4 | K | 2 |  |  |  | ROZPOCET | 0 | 0 | 0 | 0 | 0 | 1 | 0 | 4 | -1270184413
| VV |  | pohled SV | [15 empty] | VV | 2 | 1 | True | 0 | ROZPOCET
| VV |  | 9,411*(33,86+0,64) |  | 324.68 | [13 empty] | VV | 2 | 2 | True | 0 | ROZPOCET
130 | K | 941111231 | Montáž lešení řadového trubkového lehkého pracovního s podlahami s provozním zatížením tř. 3 do 200 kg/m2 Příplatek za první a každý další den použití lešení k ceně -1131 | m2 | 19480.8 | 0 | 0 | CS ÚRS 2019 01 |  |  | základní | 0 | 0 | 0 | 0 | 0 | 0 | 4 | K | 2 |  |  |  | ROZPOCET | 0 | 0 | 0 | 0 | 0 | 1 | 0 | 4 | -79861196
| VV |  | 324,68*60 'Přepočtené koeficientem množství |  | 19480.8 | [13 empty] | VV | 2 | 2 | False | 1 | ROZPOCET
131 | K | 941111831 | Demontáž lešení řadového trubkového lehkého pracovního s podlahami s provozním zatížením tř. 3 do 200 kg/m2 šířky tř. W12 přes 1,2 do 1,5 m, výšky do 10 m | m2 | 324.68 | 0 | 0 | CS ÚRS 2019 01 |  |  | základní | 0.102 | 33.1174 | 0 | 0 | 0 | 0 | 4 | K | 2 |  |  |  | ROZPOCET | 0 | 0 | 0 | 0 | 0 | 1 | 0 | 4 | -1882383338
132 | K | 941111132 | Montáž lešení řadového trubkového lehkého pracovního s podlahami s provozním zatížením tř. 3 do 200 kg/m2 šířky tř. W12 přes 1,2 do 1,5 m, výšky přes 10 do 25 m | m2 | 994.034 | 0 | 0 | CS ÚRS 2019 01 |  |  | základní | 0.167 | 166.0037 | 0 | 0 | 0 | 0 | 4 | K | 2 |  |  |  | ROZPOCET | 0 | 0 | 0 | 0 | 0 | 1 | 0 | 4 | -1308265937
| VV |  | pohled Jz | [15 empty] | VV | 2 | 1 | True | 0 | ROZPOCET
| VV |  | 15,29*(33,86+1,45) |  | 539.89 | [13 empty] | VV | 2 | 2 | True | 0 | ROZPOCET
| VV |  | Sz | [15 empty] | VV | 2 | 1 | True | 0 | ROZPOCET
| VV |  | 15,29*23,202 |  | 354.759 | [13 empty] | VV | 2 | 2 | True | 0 | ROZPOCET
| VV |  | boční | [15 empty] | VV | 2 | 1 | True | 0 | ROZPOCET
| VV |  | 15,29*6,5 |  | 99.385 | [13 empty] | VV | 2 | 2 | True | 0 | ROZPOCET
133 | K | 941111232 | Montáž lešení řadového trubkového lehkého pracovního s podlahami s provozním zatížením tř. 3 do 200 kg/m2 Příplatek za první a každý další den použití lešení k ceně -1132 | m2 | 59642.04 | 0 | 0 | CS ÚRS 2019 01 |  |  | základní | 0 | 0 | 0 | 0 | 0 | 0 | 4 | K | 2 |  |  |  | ROZPOCET | 0 | 0 | 0 | 0 | 0 | 1 | 0 | 4 | -1033389275
| VV |  | 994,034*60 'Přepočtené koeficientem množství |  | 59642.04 | [13 empty] | VV | 2 | 2 | False | 1 | ROZPOCET
134 | K | 941111832 | Demontáž lešení řadového trubkového lehkého pracovního s podlahami s provozním zatížením tř. 3 do 200 kg/m2 šířky tř. W12 přes 1,2 do 1,5 m, výšky přes 10 do 25 m | m2 | 994.034 | 0 | 0 | CS ÚRS 2019 01 |  |  | základní | 0.105 | 104.3736 | 0 | 0 | 0 | 0 | 4 | K | 2 |  |  |  | ROZPOCET | 0 | 0 | 0 | 0 | 0 | 1 | 0 | 4 | -242345925
135 | K | 944511111 | Montáž ochranné sítě zavěšené na konstrukci lešení z textilie z umělých vláken | m2 | 1318.714 | 0 | 0 | CS ÚRS 2019 01 |  |  | základní | 0.049 | 64.617 | 0 | 0 | 0 | 0 | 4 | K | 2 |  |  |  | ROZPOCET | 0 | 0 | 0 | 0 | 0 | 1 | 0 | 4 | 484213985
| VV |  | 324,68+994,034 |  | 1318.714 | [13 empty] | VV | 2 | 2 | True | 0 | ROZPOCET
136 | K | 944511211 | Montáž ochranné sítě Příplatek za první a každý další den použití sítě k ceně -1111 | m2 | 79122.84 | 0 | 0 | CS ÚRS 2019 01 |  |  | základní | 0 | 0 | 0 | 0 | 0 | 0 | 4 | K | 2 |  |  |  | ROZPOCET | 0 | 0 | 0 | 0 | 0 | 1 | 0 | 4 | -928260854
| VV |  | 1318,714*60 'Přepočtené koeficientem množství |  | 79122.84 | [13 empty] | VV | 2 | 2 | False | 1 | ROZPOCET
137 | K | 944511811 | Demontáž ochranné sítě zavěšené na konstrukci lešení z textilie z umělých vláken | m2 | 1318.714 | 0 | 0 | CS ÚRS 2019 01 |  |  | základní | 0.033 | 43.5176 | 0 | 0 | 0 | 0 | 4 | K | 2 |  |  |  | ROZPOCET | 0 | 0 | 0 | 0 | 0 | 1 | 0 | 4 | -217892435
138 | K | 946112115 | Montáž pojízdných věží trubkových nebo dílcových s maximálním zatížením podlahy do 200 kg/m2 šířky přes 0,9 do 1,6 m, délky do 3,2 m, výšky přes 4,5 m do 5,5 m | kus | 2 | 0 | 0 | CS ÚRS 2019 01 |  |  | základní | 7.6 | 15.2 | 0 | 0 | 0 | 0 | 4 | K | 2 |  |  |  | ROZPOCET | 0 | 0 | 0 | 0 | 0 | 1 | 0 | 4 | 978095129
139 | K | 946112215 | Montáž pojízdných věží trubkových nebo dílcových s maximálním zatížením podlahy do 200 kg/m2 Příplatek za první a každý další den použití pojízdného lešení k ceně -2115 | kus | 60 | 0 | 0 | CS ÚRS 2019 01 |  |  | základní | 0 | 0 | 0 | 0 | 0 | 0 | 4 | K | 2 |  |  |  | ROZPOCET | 0 | 0 | 0 | 0 | 0 | 1 | 0 | 4 | -465852019
| VV |  | 2*30 'Přepočtené koeficientem množství |  | 60 | [13 empty] | VV | 2 | 2 | False | 1 | ROZPOCET
140 | K | 946112815 | Demontáž pojízdných věží trubkových nebo dílcových s maximálním zatížením podlahy do 200 kg/m2 šířky přes 0,9 do 1,6 m, délky do 3,2 m, výšky přes 4,5 m do 5,5 m | kus | 2 | 0 | 0 | CS ÚRS 2019 01 |  |  | základní | 4.616 | 9.232 | 0 | 0 | 0 | 0 | 4 | K | 2 |  |  |  | ROZPOCET | 0 | 0 | 0 | 0 | 0 | 1 | 0 | 4 | -2094087817
141 | K | 946112117 | Montáž pojízdných věží trubkových nebo dílcových s maximálním zatížením podlahy do 200 kg/m2 šířky přes 0,9 do 1,6 m, délky do 3,2 m, výšky přes 6,6 m do 7,6 m | kus | 2 | 0 | 0 | CS ÚRS 2019 01 |  |  | základní | 9.99 | 19.98 | 0 | 0 | 0 | 0 | 4 | K | 2 |  |  |  | ROZPOCET | 0 | 0 | 0 | 0 | 0 | 1 | 0 | 4 | -1239039649
142 | K | 946112217 | Montáž pojízdných věží trubkových nebo dílcových s maximálním zatížením podlahy do 200 kg/m2 Příplatek za první a každý další den použití pojízdného lešení k ceně -2117 | kus | 60 | 0 | 0 | CS ÚRS 2019 01 |  |  | základní | 0 | 0 | 0 | 0 | 0 | 0 | 4 | K | 2 |  |  |  | ROZPOCET | 0 | 0 | 0 | 0 | 0 | 1 | 0 | 4 | 662276723
| VV |  | 2*30 'Přepočtené koeficientem množství |  | 60 | [13 empty] | VV | 2 | 2 | False | 1 | ROZPOCET
143 | K | 946112817 | Demontáž pojízdných věží trubkových nebo dílcových s maximálním zatížením podlahy do 200 kg/m2 šířky přes 0,9 do 1,6 m, délky do 3,2 m, výšky přes 6,6 m do 7,6 m | kus | 2 | 0 | 0 | CS ÚRS 2019 01 |  |  | základní | 7.035 | 14.07 | 0 | 0 | 0 | 0 | 4 | K | 2 |  |  |  | ROZPOCET | 0 | 0 | 0 | 0 | 0 | 1 | 0 | 4 | 2061668248
144 | K | 949101111 | Lešení pomocné pro objekty pozemních staveb s lešeňovou podlahou v do 1,9 m zatížení do 150 kg/m2 | m2 | 121.75 | 0 | 0 | CS ÚRS 2019 01 |  |  | základní | 0.105 | 12.7837 | 0.00013 | 0.015827 | 0 | 0 | 4 | K | 2 |  |  |  | ROZPOCET | 0 | 0 | 0 | 0 | 0 | 1 | 0 | 4 | -1196186265
| VV |  | 2pp | [15 empty] | VV | 2 | 1 | True | 0 | ROZPOCET
| VV |  | 6,3 |  | 6.3 | [13 empty] | VV | 2 | 2 | True | 0 | ROZPOCET
| VV |  | 1pp | [15 empty] | VV | 2 | 1 | True | 0 | ROZPOCET
| VV |  | 13,58+9,3+12,87 |  | 35.75 | [13 empty] | VV | 2 | 2 | True | 0 | ROZPOCET
| VV |  | 1np | [15 empty] | VV | 2 | 1 | True | 0 | ROZPOCET
| VV |  | 26,96+13,14 |  | 40.1 | [13 empty] | VV | 2 | 2 | True | 0 | ROZPOCET
| VV |  | 2np | [15 empty] | VV | 2 | 1 | True | 0 | ROZPOCET
| VV |  | 6,6*6,0 |  | 39.6 | [13 empty] | VV | 2 | 2 | True | 0 | ROZPOCET
145 | K | 949101112 | Lešení pomocné pracovní pro objekty pozemních staveb pro zatížení do 100 kg/m2, o výšce lešeňové podlahy přes 1,9 do 3,5 m | m2 | 155.912 | 0 | 0 | CS ÚRS 2019 01 |  |  | základní | 0.126 | 19.6449 | 0.00021 | 0.032742 | 0 | 0 | 4 | K | 2 |  |  |  | ROZPOCET | 0 | 0 | 0 | 0 | 0 | 1 | 0 | 4 | 4797990
| VV |  | vnější pro podhledy | [15 empty] | VV | 2 | 1 | True | 0 | ROZPOCET
| VV |  | 3,0*33,86 |  | 101.58 | [13 empty] | VV | 2 | 2 | True | 0 | ROZPOCET
| VV |  | 1,2*33,86 |  | 40.632 | [13 empty] | VV | 2 | 2 | True | 0 | ROZPOCET
| VV |  | na stáv.střeše | [15 empty] | VV | 2 | 1 | True | 0 | ROZPOCET
| VV |  | 1,0*13,7 |  | 13.7 | [13 empty] | VV | 2 | 2 | True | 0 | ROZPOCET
| D | 95 | Různé dokončovací konstrukce a práce pozemních staveb |  |  |  | 0 | [5 empty] | 412.2229 |  | 0.11221 |  | 0 | 1 | D | 1 |  |  |  | ROZPOCET | [6 empty] | 0
146 | K | 95-001 | Nezměřitelné práce - zednická výpomoc pro ZTI,ÚT,elektro | kpl | 4 | 0 | 0 |  |  |  | základní | 0 | 0 | 0 | 0 | 0 | 0 | 4 | K | 2 |  |  |  | ROZPOCET | 0 | 0 | 0 | 0 | 0 | 1 | 0 | 4 | -1575172490
147 | K | 95-002 | Požární zabezpečení,tabulky (30ks), požární ucpávky (10ks) apod. příslušnými tabulkami podle ČSN ISO 3864 bude označen ve všech částech objektu směr únikové cesty, dále el. zařízení a uzávěry jednotlivých energií. | kpl | 1 | 0 | 0 |  |  |  | základní | 0 | 0 | 0 | 0 | 0 | 0 | 4 | K | 2 |  |  |  | ROZPOCET | 0 | 0 | 0 | 0 | 0 | 1 | 0 | 4 | 1703774658
148 | M | 44932112 | přístroj hasicí ruční práškový PHP 21A | kus | 7 | 0 | 0 | CS ÚRS 2019 01 |  |  | základní | 0 | 0 | 0.008 | 0.056 | 0 | 0 | 8 | M | 2 |  |  |  | ROZPOCET | 0 | 0 | 0 | 0 | 0 | 1 | 0 | 4 | -1288650327
149 | K | R95-003 | Statické provázání - spojovací krček, trny pr.R10 po a´2,0m | kpl | 1 | 0 | 0 |  |  |  | základní | 0 | 0 | 0 | 0 | 0 | 0 | 4 | K | 2 |  |  |  | ROZPOCET | 0 | 0 | 0 | 0 | 0 | 1 | 0 | 4 | 2019759065
150 | K | 952901114 | Vyčištění budov nebo objektů před předáním do užívání budov bytové nebo občanské výstavby, světlé výšky podlaží přes 4 m | m2 | 1150.146 | 0 | 0 | CS ÚRS 2019 01 |  |  | základní | 0.354 | 407.1517 | 4e-05 | 0.046006 | 0 | 0 | 4 | K | 2 |  |  |  | ROZPOCET | 0 | 0 | 0 | 0 | 0 | 1 | 0 | 4 | -866455592
| VV |  | 31,86*15,9+31,86*20,2 |  | 1150.146 | [13 empty] | VV | 2 | 2 | True | 0 | ROZPOCET
151 | K | 953312112 | Vložky svislé do dilatačních spár z polystyrenových desek fasádních včetně dodání a osazení, v jakémkoliv zdivu přes 10 do 20 mm | m2 | 21.356 | 0 | 0 | CS ÚRS 2019 01 |  |  | základní | 0.2 | 4.2712 | 0.00036 | 0.0076882 | 0 | 0 | 4 | K | 2 |  |  |  | ROZPOCET | 0 | 0 | 0 | 0 | 0 | 1 | 0 | 4 | 285313523
| VV |  | 4*0,38*14,05 |  | 21.356 | [13 empty] | VV | 2 | 2 | True | 0 | ROZPOCET
152 | K | 953312122 | Vložky svislé do dilatačních spár z polystyrenových desek extrudovaných včetně dodání a osazení, v jakémkoliv zdivu přes 10 do 20 mm | m2 | 4 | 0 | 0 | CS ÚRS 2019 01 |  |  | základní | 0.2 | 0.8 | 0.00063 | 0.00252 | 0 | 0 | 4 | K | 2 |  |  |  | ROZPOCET | 0 | 0 | 0 | 0 | 0 | 1 | 0 | 4 | 1877870019
| VV |  | do podlahy | [15 empty] | VV | 2 | 1 | True | 0 | ROZPOCET
| VV |  | 2*2,0 |  | 4 | [13 empty] | VV | 2 | 2 | True | 0 | ROZPOCET
| D | 95.1 | Různé dokončovací konstrukce a práce pozemních staveb-vybavení tělocvičny - 1.část |  |  |  | 0 | [5 empty] | 196 |  | 0 |  | 0 | 1 | D | 1 |  |  |  | ROZPOCET | [6 empty] | 0
153 | K | R95.1-001 | Branka na házenou 2x3 m (AL) - CERTIFILÁT, Síť házená STANDARD 3mm, strojová, montáž kotvení + vypletení sítí+kompletace branky | kus | 2 | 0 | 0 |  |  |  | základní | 0 | 0 | 0 | 0 | 0 | 0 | 4 | K | 2 |  |  |  | ROZPOCET | 0 | 0 | 0 | 0 | 0 | 1 | 0 | 4 | -933870231
154 | K | R95.1-003 | Žebřina tělocvičná 290x95 cm, 16 příček,vč.montáže a kotevních prvků | kus | 8 | 0 | 0 |  |  |  | základní | 0 | 0 | 0 | 0 | 0 | 0 | 4 | K | 2 |  |  |  | ROZPOCET | 0 | 0 | 0 | 0 | 0 | 1 | 0 | 4 | -2137801659
| VV |  | 4+4 |  | 8 | [13 empty] | VV | 2 | 2 | True | 0 | ROZPOCET
155 | K | R95.1-004 | Volejbalové sloupky (KOMAXIT) - interiér, prům.102 mm, včetně objímek+pouzdra a víčka, CERTIFIKÁT, Montáž pouzder pro volejbal do připravených průvlaků prům. min. 200 mm | sada | 1 | 0 | 0 |  |  |  | základní | 0 | 0 | 0 | 0 | 0 | 0 | 4 | K | 2 |  |  |  | ROZPOCET | 0 | 0 | 0 | 0 | 0 | 1 | 0 | 4 | -883498131
156 | K | R95.1-006 | Basketbalová konstrukce, deska, koš basketbalová konstrukce otočná, interiér, vysazení do 2,5 m montáž konstrukce na nosnou zeď basketbalová deska 180x105 cm, překližka, interiér, CERTIFIKÁT, basketbalový koš pevný (KOMAXIT), basketbalová síťka STANDARD 3mm kompletace desky, koše a síťky | kus | 2 | 0 | 0 |  |  |  | základní | 0 | 0 | 0 | 0 | 0 | 0 | 4 | K | 2 |  |  |  | ROZPOCET | 0 | 0 | 0 | 0 | 0 | 1 | 0 | 4 | 1446432731
157 | K | R95.1-007 | Výsuvné jednohrazdí, hrazda komaxit + hrazdová žerď Montáž výsuvného jednohrazdí na nosnou zeď | kus | 1 | 0 | 0 |  |  |  | základní | 0 | 0 | 0 | 0 | 0 | 0 | 4 | K | 2 |  |  |  | ROZPOCET | 0 | 0 | 0 | 0 | 0 | 1 | 0 | 4 | -1131170669
158 | K | 94441111r | Montáž ochranné sítě oko 40x40mm,tl. 2mm, bílá, vč.kotevního materiálu a dodávky sítí | m2 | 784 | 0 | 0 |  |  |  | základní | 0.25 | 196 | 0 | 0 | 0 | 0 | 4 | K | 2 |  |  |  | ROZPOCET | 0 | 0 | 0 | 0 | 0 | 1 | 0 | 4 | 1594903645
| VV |  | PSV ozn. 34 - ochranné sítě na okna tělocvičny 2ks | [15 empty] | VV | 2 | 1 | True | 0 | ROZPOCET
| VV |  | 2*30,0*4,0 |  | 240 | [13 empty] | VV | 2 | 2 | True | 0 | ROZPOCET
| VV |  | PSV ozn. 35 - ochr.sítě na boční kratší stěny tělocvičny 2ks | [15 empty] | VV | 2 | 1 | True | 0 | ROZPOCET
| VV |  | 2*19,0*8,0 |  | 304 | [13 empty] | VV | 2 | 2 | True | 0 | ROZPOCET
| VV |  | PSV ozn. 36 - ochranné sítě na okna tělocvičny 2ks | [15 empty] | VV | 2 | 1 | True | 0 | ROZPOCET
| VV |  | 2*30,0*4,0 |  | 240 | [13 empty] | VV | 2 | 2 | True | 0 | ROZPOCET
| D | 95.2 | Různé dokončovací konstrukce a práce pozemních staveb - vybavení tělocvičny - 2. část |  |  |  | 0 | [5 empty] | 0 |  | 0 |  | 0 | 1 | D | 1 |  |  |  | ROZPOCET | [6 empty] | 0
159 | K | R95.2-002 | Šplhová konstrukce - šplhová tyč - 2ks, lano na šplh - 2ks šplhová konstrukce pro lana a tyče - tvar U montáž konstrukce pro šplhová lana, tyče - tvar U na nosnou zeď šplhová tyč 5m pr. 43 mm kotevní háček pro šplhovou tyč pr. 43 mm lano na šplh 5 m, prům. 35 mm kotevní háček pro šplhové lano - komaxit vč.montáže na nosnoz kci | kus | 1 | 0 | 0 |  |  |  | základní | 0 | 0 | 0 | 0 | 0 | 0 | 4 | K | 2 |  |  |  | ROZPOCET | 0 | 0 | 0 | 0 | 0 | 1 | 0 | 4 | -912013674
160 | K | R95.2-003 | Gymnastické kruhy Konstrukce pro kruhy - cívkové (mechanismus) Montáž konstrukce pro kruhy na nosnou zeď | kus | 1 | 0 | 0 |  |  |  | základní | 0 | 0 | 0 | 0 | 0 | 0 | 4 | K | 2 |  |  |  | ROZPOCET | 0 | 0 | 0 | 0 | 0 | 1 | 0 | 4 | 1962101424
| D | 96.1 | Bourání konstrukcí - situace |  |  |  | 0 | [5 empty] | 598.5411 |  | 0.007904 |  | 465.6109 | 1 | D | 1 |  |  |  | ROZPOCET | [6 empty] | 0
161 | K | 113107222 | Odstranění podkladů nebo krytů strojně plochy jednotlivě přes 200 m2 s přemístěním hmot na skládku na vzdálenost do 20 m nebo s naložením na dopravní prostředek z kameniva hrubého drceného, o tl. vrstvy přes 100 do 200 mm | m2 | 340 | 0 | 0 | CS ÚRS 2019 01 |  |  | základní | 0.073 | 24.82 | 0 | 0 | 0.29 | 98.6 | 4 | K | 2 |  |  |  | ROZPOCET | 0 | 0 | 0 | 0 | 0 | 1 | 0 | 4 | 1459713762
162 | K | 113107244 | Odstranění podkladů nebo krytů strojně plochy jednotlivě přes 200 m2 s přemístěním hmot na skládku na vzdálenost do 20 m nebo s naložením na dopravní prostředek živičných, o tl. vrstvy přes 150 do 200 mm | m2 | 340 | 0 | 0 | CS ÚRS 2019 01 |  |  | základní | 0.183 | 62.22 | 0 | 0 | 0.45 | 153 | 4 | K | 2 |  |  |  | ROZPOCET | 0 | 0 | 0 | 0 | 0 | 1 | 0 | 4 | 722300731
163 | K | 113202111 | Vytrhání obrub s vybouráním lože, s přemístěním hmot na skládku na vzdálenost do 3 m nebo s naložením na dopravní prostředek z krajníků nebo obrubníků stojatých | m | 72 | 0 | 0 | CS ÚRS 2019 01 |  |  | základní | 0.133 | 9.576 | 0 | 0 | 0.205 | 14.76 | 4 | K | 2 |  |  |  | ROZPOCET | 0 | 0 | 0 | 0 | 0 | 1 | 0 | 4 | -1189193734
164 | K | 966008211 | Bourání odvodňovacího žlabu s odklizením a uložením vybouraného materiálu na skládku na vzdálenost do 10 m nebo s naložením na dopravní prostředek z betonových příkopových tvárnic nebo desek šířky do 500 mm | m | 39.78 | 0 | 0 | CS ÚRS 2019 01 |  |  | základní | 0.11 | 4.3758 | 0 | 0 | 0.25 | 9.945 | 4 | K | 2 |  |  |  | ROZPOCET | 0 | 0 | 0 | 0 | 0 | 1 | 0 | 4 | -1820760731
| VV |  | 8,6+20,21+10,97 |  | 39.78 | [13 empty] | VV | 2 | 2 | True | 0 | ROZPOCET
165 | K | 113107321 | Odstranění podkladů nebo krytů strojně plochy jednotlivě do 50 m2 s přemístěním hmot na skládku na vzdálenost do 3 m nebo s naložením na dopravní prostředek z kameniva hrubého drceného, o tl. vrstvy do 100 mm | m2 | 39.78 | 0 | 0 | CS ÚRS 2019 01 |  |  | základní | 0.079 | 3.1426 | 0 | 0 | 0.17 | 6.7626 | 4 | K | 2 |  |  |  | ROZPOCET | 0 | 0 | 0 | 0 | 0 | 1 | 0 | 4 | -85988255
166 | K | 113106187 | Rozebrání dlažeb a dílců vozovek a ploch s přemístěním hmot na skládku na vzdálenost do 3 m nebo s naložením na dopravní prostředek, s jakoukoliv výplní spár strojně plochy jednotlivě do 50 m2 ze zámkové dlažby s ložem z kameniva | m2 | 84.202 | 0 | 0 | CS ÚRS 2019 01 |  |  | základní | 0.039 | 3.2839 | 0 | 0 | 0.295 | 24.8396 | 4 | K | 2 |  |  |  | ROZPOCET | 0 | 0 | 0 | 0 | 0 | 1 | 0 | 4 | 725736993
| VV |  | vč. schodišť | [15 empty] | VV | 2 | 1 | True | 0 | ROZPOCET
| VV |  | 1,59*29,12+17,82*2,01+1,59*1,31 |  | 84.202 | [13 empty] | VV | 2 | 2 | True | 0 | ROZPOCET
167 | K | 113107322 | Odstranění podkladů nebo krytů strojně plochy jednotlivě do 50 m2 s přemístěním hmot na skládku na vzdálenost do 3 m nebo s naložením na dopravní prostředek z kameniva hrubého drceného, o tl. vrstvy přes 100 do 200 mm | m2 | 84.202 | 0 | 0 | CS ÚRS 2019 01 |  |  | základní | 0.116 | 9.7674 | 0 | 0 | 0.29 | 24.4186 | 4 | K | 2 |  |  |  | ROZPOCET | 0 | 0 | 0 | 0 | 0 | 1 | 0 | 4 | -1948414874
168 | K | 113204111 | Vytrhání obrub s vybouráním lože, s přemístěním hmot na skládku na vzdálenost do 3 m nebo s naložením na dopravní prostředek záhonových | m | 113.32 | 0 | 0 | CS ÚRS 2019 01 |  |  | základní | 0.095 | 10.7654 | 0 | 0 | 0.04 | 4.5328 | 4 | K | 2 |  |  |  | ROZPOCET | 0 | 0 | 0 | 0 | 0 | 1 | 0 | 4 | -1107047607
| VV |  | 2*(29,12+4,78+11,45+11,31) |  | 113.32 | [13 empty] | VV | 2 | 2 | True | 0 | ROZPOCET
169 | K | 121101103 | Sejmutí ornice nebo lesní půdy s vodorovným přemístěním na hromady v místě upotřebení nebo na dočasné či trvalé skládky se složením, na vzdálenost přes 100 do 250 m | m3 | 3.813 | 0 | 0 | CS ÚRS 2019 01 |  |  | základní | 0.013 | 0.049569 | 0 | 0 | 0 | 0 | 4 | K | 2 |  |  |  | ROZPOCET | 0 | 0 | 0 | 0 | 0 | 1 | 0 | 4 | -1752278246
| VV |  | teplovod | [15 empty] | VV | 2 | 1 | True | 0 | ROZPOCET
| VV |  | 0,3*(10,0+2,71) |  | 3.813 | [13 empty] | VV | 2 | 2 | True | 0 | ROZPOCET
170 | K | 132201201 | Hloubení zapažených i nezapažených rýh šířky přes 600 do 2 000 mm s urovnáním dna do předepsaného profilu a spádu v hornině tř. 3 do 100 m3 | m3 | 38.157 | 0 | 0 | CS ÚRS 2019 01 |  |  | základní | 1.43 | 54.5645 | 0 | 0 | 0 | 0 | 4 | K | 2 |  |  |  | ROZPOCET | 0 | 0 | 0 | 0 | 0 | 1 | 0 | 4 | 2032553739
| VV |  | výkop nad topným kanálem | [15 empty] | VV | 2 | 1 | True | 0 | ROZPOCET
| VV |  | 1,5*0,7*(10,0+23,63+2,71) |  | 38.157 | [13 empty] | VV | 2 | 2 | True | 0 | ROZPOCET
171 | K | 132301209 | Hloubení zapažených i nezapažených rýh šířky přes 600 do 2 000 mm s urovnáním dna do předepsaného profilu a spádu v hornině tř. 4 Příplatek k cenám za lepivost horniny tř. 4 | m3 | 19.079 | 0 | 0 | CS ÚRS 2019 01 |  |  | základní | 0.198 | 3.7776 | 0 | 0 | 0 | 0 | 4 | K | 2 |  |  |  | ROZPOCET | 0 | 0 | 0 | 0 | 0 | 1 | 0 | 4 | 1089939769
| VV |  | 38,157*0,5 'Přepočtené koeficientem množství |  | 19.079 | [13 empty] | VV | 2 | 2 | False | 1 | ROZPOCET
172 | K | 171201201 | Uložení sypaniny na skládky | m3 | 38.157 | 0 | 0 | CS ÚRS 2019 01 |  |  | základní | 0.009 | 0.34341 | 0 | 0 | 0 | 0 | 4 | K | 2 |  |  |  | ROZPOCET | 0 | 0 | 0 | 0 | 0 | 1 | 0 | 4 | 622483487
173 | K | 167101101 | Nakládání, skládání a překládání neulehlého výkopku nebo sypaniny nakládání, množství do 100 m3, z hornin tř. 1 až 4 | m3 | 38.157 | 0 | 0 | CS ÚRS 2019 01 |  |  | základní | 0.652 | 24.8784 | 0 | 0 | 0 | 0 | 4 | K | 2 |  |  |  | ROZPOCET | 0 | 0 | 0 | 0 | 0 | 1 | 0 | 4 | -617349998
| VV |  | pro zásyp teplovodu | [15 empty] | VV | 2 | 1 | True | 0 | ROZPOCET
| VV |  | 38,157 |  | 38.157 | [13 empty] | VV | 2 | 2 | True | 0 | ROZPOCET
174 | K | 162201102 | Vodorovné přemístění výkopku nebo sypaniny po suchu na obvyklém dopravním prostředku, bez naložení výkopku, avšak se složením bez rozhrnutí z horniny tř. 1 až 4 na vzdálenost přes 20 do 50 m | m3 | 76.314 | 0 | 0 | CS ÚRS 2019 01 |  |  | základní | 0.074 | 5.6472 | 0 | 0 | 0 | 0 | 4 | K | 2 |  |  |  | ROZPOCET | 0 | 0 | 0 | 0 | 0 | 1 | 0 | 4 | 464668857
| VV |  | teplovod - tam a zpět | [15 empty] | VV | 2 | 1 | True | 0 | ROZPOCET
| VV |  | 38,157*2 |  | 76.314 | [13 empty] | VV | 2 | 2 | True | 0 | ROZPOCET
175 | K | 174101101 | Zásyp sypaninou z jakékoliv horniny s uložením výkopku ve vrstvách se zhutněním jam, šachet, rýh nebo kolem objektů v těchto vykopávkách | m3 | 38.157 | 0 | 0 | CS ÚRS 2019 01 |  |  | základní | 0.299 | 11.4089 | 0 | 0 | 0 | 0 | 4 | K | 2 |  |  |  | ROZPOCET | 0 | 0 | 0 | 0 | 0 | 1 | 0 | 4 | 692493392
| VV |  | teplovodu | [15 empty] | VV | 2 | 1 | True | 0 | ROZPOCET
| VV |  | 38,157 |  | 38.157 | [13 empty] | VV | 2 | 2 | True | 0 | ROZPOCET
176 | K | 965042241 | Bourání mazanin betonových nebo z litého asfaltu tl. přes 100 mm, plochy přes 4 m2 | m3 | 17.784 | 0 | 0 | CS ÚRS 2019 01 |  |  | základní | 5.867 | 104.3387 | 0 | 0 | 2.2 | 39.1248 | 4 | K | 2 |  |  |  | ROZPOCET | 0 | 0 | 0 | 0 | 0 | 1 | 0 | 4 | -1030515794
| VV |  | 0,15*1,5*(34,73+17,97+23,63+2,71) |  | 17.784 | [13 empty] | VV | 2 | 2 | True | 0 | ROZPOCET
177 | K | 962051116 | Bourání příček železobetonových tloušťky do 150 mm | m2 | 161.08 | 0 | 0 | CS ÚRS 2019 01 |  |  | základní | 0.711 | 114.5279 | 0 | 0 | 0.324 | 52.1899 | 4 | K | 2 |  |  |  | ROZPOCET | 0 | 0 | 0 | 0 | 0 | 1 | 0 | 4 | 1245952521
| VV |  | 1,0*(34,73+17,97+23,63+2,71)*2 |  | 158.08 | [13 empty] | VV | 2 | 2 | True | 0 | ROZPOCET
| VV |  | 1,0*1,5*2 |  | 3 | [13 empty] | VV | 2 | 2 | True | 0 | ROZPOCET
178 | K | 963051113 | Bourání železobetonových stropů deskových, tl. přes 80 mm | m3 | 14.227 | 0 | 0 | CS ÚRS 2019 01 |  |  | základní | 6.72 | 95.6054 | 0 | 0 | 2.4 | 34.1448 | 4 | K | 2 |  |  |  | ROZPOCET | 0 | 0 | 0 | 0 | 0 | 1 | 0 | 4 | 729892386
| VV |  | 1,5*0,12*(34,73+17,97+23,63+2,71) |  | 14.227 | [13 empty] | VV | 2 | 2 | True | 0 | ROZPOCET
179 | K | 733120832 | Demontáž potrubí z trubek ocelových hladkých Ø přes 89 do 133 | m | 79.04 | 0 | 0 | CS ÚRS 2019 01 |  |  | základní | 0.198 | 15.6499 | 0.0001 | 0.007904 | 0.01384 | 1.0939 | 4 | K | 2 |  |  |  | ROZPOCET | 0 | 0 | 0 | 0 | 0 | 1 | 0 | 4 | -2012733167
| VV |  | 34,73+17,97+23,63+2,71 |  | 79.04 | [13 empty] | VV | 2 | 2 | True | 0 | ROZPOCET
180 | K | 713410853 | Odstranění tepelné izolace potrubí a ohybů pásy nebo rohožemi s povrchovou úpravou hliníkovou fólií připevněnými ocelovým drátem do konstrukce z ocelových pásů potrubí, tloušťka izolace přes 50 mm | m | 79.04 | 0 | 0 | CS ÚRS 2019 01 |  |  | základní | 0.232 | 18.3373 | 0 | 0 | 0.00845 | 0.66789 | 4 | K | 2 |  |  |  | ROZPOCET | 0 | 0 | 0 | 0 | 0 | 1 | 0 | 4 | 490546112
181 | K | 767996701 | Demontáž ostatních zámečnických konstrukcí o hmotnosti jednotlivých dílů řezáním do 50 kg | kg | 50 | 0 | 0 | CS ÚRS 2019 01 |  |  | základní | 0.057 | 2.85 | 0 | 0 | 0.001 | 0.05 | 4 | K | 2 |  |  |  | ROZPOCET | 0 | 0 | 0 | 0 | 0 | 1 | 0 | 4 | -1342973288
| VV |  | konzoly apod. | [15 empty] | VV | 2 | 1 | True | 0 | ROZPOCET
| VV |  | 50,0 |  | 50 | [13 empty] | VV | 2 | 2 | True | 0 | ROZPOCET
182 | K | 966071822 | Rozebrání oplocení z pletiva drátěného se čtvercovými oky, výšky přes 1,6 do 2,0 m | m | 42.9 | 0 | 0 | CS ÚRS 2019 01 |  |  | základní | 0.21 | 9.009 | 0 | 0 | 0.00248 | 0.10639 | 4 | K | 2 |  |  |  | ROZPOCET | 0 | 0 | 0 | 0 | 0 | 1 | 0 | 4 | -2087257766
| VV |  | 29,67+2,86+2,89+7,48 |  | 42.9 | [13 empty] | VV | 2 | 2 | True | 0 | ROZPOCET
183 | K | 966073810 | Rozebrání vrat a vrátek k oplocení plochy jednotlivě do 2 m2 | kus | 1 | 0 | 0 | CS ÚRS 2019 01 |  |  | základní | 0.602 | 0.602 | 0 | 0 | 0.192 | 0.192 | 4 | K | 2 |  |  |  | ROZPOCET | 0 | 0 | 0 | 0 | 0 | 1 | 0 | 4 | 1048917292
184 | K | 966071711 | Bourání plotových sloupků a vzpěr ocelových trubkových nebo profilovaných výšky do 2,50 m zabetonovaných | kus | 18 | 0 | 0 | CS ÚRS 2019 01 |  |  | základní | 0.5 | 9 | 0 | 0 | 0.0657 | 1.1826 | 4 | K | 2 |  |  |  | ROZPOCET | 0 | 0 | 0 | 0 | 0 | 1 | 0 | 4 | -245292988
| D | 997 | Přesun sutě |  |  |  | 0 | [5 empty] | 931.0549 |  | 0 |  | 0 | 1 | D | 1 |  |  |  | ROZPOCET | [6 empty] | 0
185 | K | 997013115 | Vnitrostaveništní doprava suti a vybouraných hmot vodorovně do 50 m svisle s použitím mechanizace pro budovy a haly výšky přes 15 do 18 m | t | 468.102 | 0 | 0 | CS ÚRS 2019 01 |  |  | základní | 1.78 | 833.2216 | 0 | 0 | 0 | 0 | 4 | K | 2 |  |  |  | ROZPOCET | 0 | 0 | 0 | 0 | 0 | 1 | 0 | 4 | -1987897807
186 | K | 997013501 | Odvoz suti a vybouraných hmot na skládku nebo meziskládku se složením, na vzdálenost do 1 km | t | 468.102 | 0 | 0 | CS ÚRS 2019 01 |  |  | základní | 0.125 | 58.5127 | 0 | 0 | 0 | 0 | 4 | K | 2 |  |  |  | ROZPOCET | 0 | 0 | 0 | 0 | 0 | 1 | 0 | 4 | -1669046975
187 | K | 997013509 | Odvoz suti a vybouraných hmot na skládku nebo meziskládku se složením, na vzdálenost Příplatek k ceně za každý další i započatý 1 km přes 1 km | t | 6553.428 | 0 | 0 | CS ÚRS 2019 01 |  |  | základní | 0.006 | 39.3206 | 0 | 0 | 0 | 0 | 4 | K | 2 |  |  |  | ROZPOCET | 0 | 0 | 0 | 0 | 0 | 1 | 0 | 4 | -1411064657
| VV |  | 468,102*14 'Přepočtené koeficientem množství |  | 6553.428 | [13 empty] | VV | 2 | 2 | False | 1 | ROZPOCET
188 | K | 997013831 | Poplatek za uložení stavebního odpadu na skládce (skládkovné) směsného | t | 36.926 | 0 | 0 | CS ÚRS 2019 01 |  |  | základní | 0 | 0 | 0 | 0 | 0 | 0 | 4 | K | 2 |  |  |  | ROZPOCET | 0 | 0 | 0 | 0 | 0 | 1 | 0 | 4 | 811600007
| D | 998 | Přesun hmot |  |  |  | 0 | [5 empty] | 975.4425 |  | 0 |  | 0 | 1 | D | 1 |  |  |  | ROZPOCET | [6 empty] | 0
189 | K | 998011003 | Přesun hmot pro budovy občanské výstavby, bydlení, výrobu a služby s nosnou svislou konstrukcí zděnou z cihel, tvárnic nebo kamene vodorovná dopravní vzdálenost do 100 m pro budovy výšky přes 12 do 24 m | t | 2973.91 | 0 | 0 | CS ÚRS 2019 01 |  |  | základní | 0.328 | 975.4425 | 0 | 0 | 0 | 0 | 4 | K | 2 |  |  |  | ROZPOCET | 0 | 0 | 0 | 0 | 0 | 1 | 0 | 4 | -116004873
| D | PSV | Práce a dodávky PSV |  |  |  | 0 | [5 empty] | 15494.2237 |  | 185.8376 |  | 2.3911 | 2 | D | 0 |  |  |  | ROZPOCET | [6 empty] | 0
| D | 711 | Izolace proti vodě, vlhkosti a plynům |  |  |  | 0 | [5 empty] | 288.5984 |  | 5.7345 |  | 0 | 2 | D | 1 |  |  |  | ROZPOCET | [6 empty] | 0
190 | K | 711111011 | Provedení izolace proti zemní vlhkosti natěradly a tmely za studena na ploše vodorovné V nátěrem suspensí asfaltovou | m2 | 509.574 | 0 | 0 | CS ÚRS 2019 01 |  |  | základní | 0.048 | 24.4596 | 0 | 0 | 0 | 0 | 16 | K | 2 |  |  |  | ROZPOCET | 0 | 0 | 0 | 0 | 0 | 1 | 0 | 16 | 1024271661
| VV |  | 31,86*15,9 |  | 506.574 | [13 empty] | VV | 2 | 2 | True | 0 | ROZPOCET
| VV |  | doplnění - 2pp v místě nového základu | [15 empty] | VV | 2 | 1 | True | 0 | ROZPOCET
| VV |  | 3,0 |  | 3 | [13 empty] | VV | 2 | 2 | True | 0 | ROZPOCET
191 | M | 11163150 | lak asfaltový penetrační | t | 0.561 | 0 | 0 | CS ÚRS 2019 01 |  |  | základní | 0 | 0 | 1 | 0.561 | 0 | 0 | 32 | M | 2 |  |  |  | ROZPOCET | 0 | 0 | 0 | 0 | 0 | 1 | 0 | 16 | -380270426
| VV |  | 509,574*0,0011 'Přepočtené koeficientem množství |  | 0.561 | [13 empty] | VV | 2 | 2 | False | 1 | ROZPOCET
192 | K | 711112011 | Provedení izolace proti zemní vlhkosti natěradly a tmely za studena na ploše svislé S nátěrem suspensí asfaltovou | m2 | 46.96 | 0 | 0 | CS ÚRS 2019 01 |  |  | základní | 0.084 | 3.9446 | 0 | 0 | 0 | 0 | 16 | K | 2 |  |  |  | ROZPOCET | 0 | 0 | 0 | 0 | 0 | 1 | 0 | 16 | -680015570
| VV |  | 0,5*(31,46+15,5)*2 |  | 46.96 | [13 empty] | VV | 2 | 2 | True | 0 | ROZPOCET
193 | M | 11163150 | lak asfaltový penetrační | t | 0.052 | 0 | 0 | CS ÚRS 2019 01 |  |  | základní | 0 | 0 | 1 | 0.052 | 0 | 0 | 32 | M | 2 |  |  |  | ROZPOCET | 0 | 0 | 0 | 0 | 0 | 1 | 0 | 16 | -1932286210
| VV |  | 46,96*0,0011 'Přepočtené koeficientem množství |  | 0.052 | [13 empty] | VV | 2 | 2 | False | 1 | ROZPOCET
194 | K | 711131101 | Provedení izolace proti zemní vlhkosti pásy na sucho AIP nebo tkaniny na ploše vodorovné V | m2 | 4.119 | 0 | 0 | CS ÚRS 2019 01 |  |  | základní | 0.033 | 0.13593 | 0 | 0 | 0 | 0 | 16 | K | 2 |  |  |  | ROZPOCET | 0 | 0 | 0 | 0 | 0 | 1 | 0 | 16 | 1512672658
| VV |  | S3 | [15 empty] | VV | 2 | 1 | True | 0 | ROZPOCET
| VV |  | 0,3*2,76 |  | 0.828 | [13 empty] | VV | 2 | 2 | True | 0 | ROZPOCET
| VV |  | S4 | [15 empty] | VV | 2 | 1 | True | 0 | ROZPOCET
| VV |  | 0,3*(4,62+6,35) |  | 3.291 | [13 empty] | VV | 2 | 2 | True | 0 | ROZPOCET
195 | M | 69311081 | geotextilie netkaná PES 300 g/m2 | m2 | 4.737 | 0 | 0 | CS ÚRS 2019 01 |  |  | základní | 0 | 0 | 0.0003 | 0.0014211 | 0 | 0 | 32 | M | 2 |  |  |  | ROZPOCET | 0 | 0 | 0 | 0 | 0 | 1 | 0 | 16 | 1653209784
| VV |  | 4,119*1,15 'Přepočtené koeficientem množství |  | 4.737 | [13 empty] | VV | 2 | 2 | False | 1 | ROZPOCET
196 | K | 711141559 | Provedení izolace proti zemní vlhkosti pásy přitavením NAIP na ploše vodorovné V | m2 | 1019.148 | 0 | 0 | CS ÚRS 2019 01 |  |  | základní | 0.222 | 226.2509 | 0.0004 | 0.40766 | 0 | 0 | 16 | K | 2 |  |  |  | ROZPOCET | 0 | 0 | 0 | 0 | 0 | 1 | 0 | 16 | 529421581
| VV |  | dvě vrstvy | [15 empty] | VV | 2 | 1 | True | 0 | ROZPOCET
| VV |  | 31,86*15,9*2 |  | 1013.148 | [13 empty] | VV | 2 | 2 | True | 0 | ROZPOCET
| VV |  | doplnění - 2pp v místě nového základu 2x | [15 empty] | VV | 2 | 1 | True | 0 | ROZPOCET
| VV |  | 3,0*2 |  | 6 | [13 empty] | VV | 2 | 2 | True | 0 | ROZPOCET
197 | M | 62852264 | pásy s modifikovaným asfaltem vložka skelná tkanina minerální posyp | m2 | 1222.978 | 0 | 0 | CS ÚRS 2019 01 |  |  | základní | 0 | 0 | 0.0035 | 4.2804 | 0 | 0 | 32 | M | 2 |  |  |  | ROZPOCET | 0 | 0 | 0 | 0 | 0 | 1 | 0 | 16 | -1290180999
| VV |  | 1019,148*1,2 'Přepočtené koeficientem množství |  | 1222.978 | [13 empty] | VV | 2 | 2 | False | 1 | ROZPOCET
198 | K | 711142559 | Provedení izolace proti zemní vlhkosti pásy přitavením NAIP na ploše svislé S | m2 | 93.92 | 0 | 0 | CS ÚRS 2019 01 |  |  | základní | 0.26 | 24.4192 | 0.0004 | 0.037568 | 0 | 0 | 16 | K | 2 |  |  |  | ROZPOCET | 0 | 0 | 0 | 0 | 0 | 1 | 0 | 16 | -2109923196
| VV |  | dvě vrstvy | [15 empty] | VV | 2 | 1 | True | 0 | ROZPOCET
| VV |  | 2*0,5*(31,46+15,5)*2 |  | 93.92 | [13 empty] | VV | 2 | 2 | True | 0 | ROZPOCET
199 | M | 62852264 | pásy s modifikovaným asfaltem vložka skelná tkanina minerální posyp | m2 | 112.704 | 0 | 0 | CS ÚRS 2019 01 |  |  | základní | 0 | 0 | 0.0035 | 0.39446 | 0 | 0 | 32 | M | 2 |  |  |  | ROZPOCET | 0 | 0 | 0 | 0 | 0 | 1 | 0 | 16 | -1851399403
| VV |  | 93,92*1,2 'Přepočtené koeficientem množství |  | 112.704 | [13 empty] | VV | 2 | 2 | False | 1 | ROZPOCET
200 | K | 998711103 | Přesun hmot pro izolace proti vodě, vlhkosti a plynům stanovený z hmotnosti přesunovaného materiálu vodorovná dopravní vzdálenost do 50 m v objektech výšky přes 12 do 60 m | t | 5.735 | 0 | 0 | CS ÚRS 2019 01 |  |  | základní | 1.637 | 9.3882 | 0 | 0 | 0 | 0 | 16 | K | 2 |  |  |  | ROZPOCET | 0 | 0 | 0 | 0 | 0 | 1 | 0 | 16 | -368581231
| D | 712 | Povlakové krytiny |  |  |  | 0 | [5 empty] | 4.1407 |  | 0.06907 |  | 0 | 2 | D | 1 |  |  |  | ROZPOCET | [6 empty] | 0
201 | K | 712311115 | Provedení povlakové krytiny střech plochých do 10° natěradly a tmely za studena nátěrem tmelem asfaltovým | m2 | 8.787 | 0 | 0 | CS ÚRS 2019 01 |  |  | základní | 0.046 | 0.4042 | 0 | 0 | 0 | 0 | 16 | K | 2 |  |  |  | ROZPOCET | 0 | 0 | 0 | 0 | 0 | 1 | 0 | 16 | -1266974824
| VV |  | S3 | [15 empty] | VV | 2 | 1 | True | 0 | ROZPOCET
| VV |  | 0,64*2,76 |  | 1.766 | [13 empty] | VV | 2 | 2 | True | 0 | ROZPOCET
| VV |  | S4 | [15 empty] | VV | 2 | 1 | True | 0 | ROZPOCET
| VV |  | 0,64*(4,62+6,35) |  | 7.021 | [13 empty] | VV | 2 | 2 | True | 0 | ROZPOCET
202 | M | 11163260 | tmel asfaltový stříkatelný, vodou ředitelná emulze, přípravný nátěr podkladu | t | 0.013 | 0 | 0 | CS ÚRS 2019 01 |  |  | základní | 0 | 0 | 1 | 0.013 | 0 | 0 | 32 | M | 2 |  |  |  | ROZPOCET | 0 | 0 | 0 | 0 | 0 | 1 | 0 | 16 | -1255488874
| VV |  | 8,787*0,0015 'Přepočtené koeficientem množství |  | 0.013 | [13 empty] | VV | 2 | 2 | False | 1 | ROZPOCET
203 | K | 712341559 | Provedení povlakové krytiny střech plochých do 10° pásy přitavením NAIP v plné ploše | m2 | 8.787 | 0 | 0 | CS ÚRS 2019 01 |  |  | základní | 0.179 | 1.5729 | 0.00088 | 0.0077326 | 0 | 0 | 16 | K | 2 |  |  |  | ROZPOCET | 0 | 0 | 0 | 0 | 0 | 1 | 0 | 16 | 1802890017
| VV |  | S3 | [15 empty] | VV | 2 | 1 | True | 0 | ROZPOCET
| VV |  | 0,64*2,76 |  | 1.766 | [13 empty] | VV | 2 | 2 | True | 0 | ROZPOCET
| VV |  | S4 | [15 empty] | VV | 2 | 1 | True | 0 | ROZPOCET
| VV |  | 0,64*(4,62+6,35) |  | 7.021 | [13 empty] | VV | 2 | 2 | True | 0 | ROZPOCET
204 | M | 62841170 | pásy s modifikovaným asfaltem vložka PE rouno minerální jemnozrnný posyp tl 3mm | m2 | 10.105 | 0 | 0 | CS ÚRS 2019 01 |  |  | základní | 0 | 0 | 0.002 | 0.02021 | 0 | 0 | 32 | M | 2 |  |  |  | ROZPOCET | 0 | 0 | 0 | 0 | 0 | 1 | 0 | 16 | -575337880
| VV |  | 8,787*1,15 'Přepočtené koeficientem množství |  | 10.105 | [13 empty] | VV | 2 | 2 | False | 1 | ROZPOCET
205 | K | 712363602 | Provedení povlakové krytiny střech plochých do 10° s mechanicky kotvenou izolací včetně položení fólie a horkovzdušného svaření tl. tepelné izolace přes 240 mm budovy výšky do 18 m, kotvené do betonu nebo pórobetonu okraj | m2 | 8.787 | 0 | 0 | CS ÚRS 2019 01 |  |  | základní | 0.233 | 2.0474 | 0.00028 | 0.0024604 | 0 | 0 | 16 | K | 2 |  |  |  | ROZPOCET | 0 | 0 | 0 | 0 | 0 | 1 | 0 | 16 | 1092796105
| VV |  | S3 | [15 empty] | VV | 2 | 1 | True | 0 | ROZPOCET
| VV |  | 0,64*2,76 |  | 1.766 | [13 empty] | VV | 2 | 2 | True | 0 | ROZPOCET
| VV |  | S4 | [15 empty] | VV | 2 | 1 | True | 0 | ROZPOCET
| VV |  | 0,64*(4,62+6,35) |  | 7.021 | [13 empty] | VV | 2 | 2 | True | 0 | ROZPOCET
206 | M | 28322000 | fólie hydroizolační střešní mPVC, tl. 2 mm š 1200 mm šedá | m2 | 10.105 | 0 | 0 | CS ÚRS 2019 01 |  |  | základní | 0 | 0 | 0.00254 | 0.025667 | 0 | 0 | 32 | M | 2 |  |  |  | ROZPOCET | 0 | 0 | 0 | 0 | 0 | 1 | 0 | 16 | -1123482050
| VV |  | 8,787*1,15 'Přepočtené koeficientem množství |  | 10.105 | [13 empty] | VV | 2 | 2 | False | 1 | ROZPOCET
207 | K | 998712103 | Přesun hmot pro povlakové krytiny stanovený z hmotnosti přesunovaného materiálu vodorovná dopravní vzdálenost do 50 m v objektech výšky přes 12 do 24 m | t | 0.069 | 0 | 0 | CS ÚRS 2019 01 |  |  | základní | 1.685 | 0.11627 | 0 | 0 | 0 | 0 | 16 | K | 2 |  |  |  | ROZPOCET | 0 | 0 | 0 | 0 | 0 | 1 | 0 | 16 | -1899565607
| D | 713 | Izolace tepelné |  |  |  | 0 | [5 empty] | 844.1277 |  | 49.2506 |  | 0 | 2 | D | 1 |  |  |  | ROZPOCET | [6 empty] | 0
208 | K | 713111111 | Montáž tepelné izolace stropů rohožemi, pásy, dílci, deskami, bloky (izolační materiál ve specifikaci) vrchem bez překrytí lepenkou kladenými volně | m2 | 1178.22 | 0 | 0 | CS ÚRS 2019 01 |  |  | základní | 0.09 | 106.0398 | 0 | 0 | 0 | 0 | 16 | K | 2 |  |  |  | ROZPOCET | 0 | 0 | 0 | 0 | 0 | 1 | 0 | 16 | 1356017861
| VV |  | P4-2vrstvy | [15 empty] | VV | 2 | 1 | True | 0 | ROZPOCET
| VV |  | 589,11*2 |  | 1178.22 | [13 empty] | VV | 2 | 2 | True | 0 | ROZPOCET
209 | M | 28376523 | deska izolační s oboustranným rounem s rastrem PIR 1250 x 625 x 30mm | m2 | 1225.349 | 0 | 0 | CS ÚRS 2019 01 |  |  | základní | 0 | 0 | 0.0009 | 1.1028 | 0 | 0 | 32 | M | 2 |  |  |  | ROZPOCET | 0 | 0 | 0 | 0 | 0 | 1 | 0 | 16 | -615104395
| VV |  | 1178,22*1,04 'Přepočtené koeficientem množství |  | 1225.349 | [13 empty] | VV | 2 | 2 | False | 1 | ROZPOCET
210 | K | 713121111 | Montáž tepelné izolace podlah rohožemi, pásy, deskami, dílci, bloky (izolační materiál ve specifikaci) kladenými volně jednovrstvá | m2 | 457.91 | 0 | 0 | CS ÚRS 2019 01 |  |  | základní | 0.06 | 27.4746 | 0 | 0 | 0 | 0 | 16 | K | 2 |  |  |  | ROZPOCET | 0 | 0 | 0 | 0 | 0 | 1 | 0 | 16 | -1379947873
| VV |  | P1 - EPS200 tl. 100 mm | [15 empty] | VV | 2 | 1 | True | 0 | ROZPOCET
| VV |  | 457,91 |  | 457.91 | [13 empty] | VV | 2 | 2 | True | 0 | ROZPOCET
211 | M | 28375926 | deska EPS 200 pro trvalé zatížení v tlaku (max. 3600 kg/m2) tl 100mm | m2 | 467.068 | 0 | 0 | CS ÚRS 2019 01 |  |  | základní | 0 | 0 | 0.0035 | 1.6347 | 0 | 0 | 32 | M | 2 |  |  |  | ROZPOCET | 0 | 0 | 0 | 0 | 0 | 1 | 0 | 16 | 1919263654
| VV |  | 457,91*1,02 'Přepočtené koeficientem množství |  | 467.068 | [13 empty] | VV | 2 | 2 | False | 1 | ROZPOCET
212 | K | 713121121 | Montáž tepelné izolace podlah rohožemi, pásy, deskami, dílci, bloky (izolační materiál ve specifikaci) kladenými volně dvouvrstvá | m2 | 457.91 | 0 | 0 | CS ÚRS 2019 01 |  |  | základní | 0.14 | 64.1074 | 0 | 0 | 0 | 0 | 16 | K | 2 |  |  |  | ROZPOCET | 0 | 0 | 0 | 0 | 0 | 1 | 0 | 16 | 1648425860
| VV |  | P1 | [15 empty] | VV | 2 | 1 | True | 0 | ROZPOCET
| VV |  | 457,91 |  | 457.91 | [13 empty] | VV | 2 | 2 | True | 0 | ROZPOCET
213 | M | 28376523 | deska izolační s oboustranným rounem s rastrem PIR 1250 x 625 x 30mm | m2 | 476.226 | 0 | 0 | CS ÚRS 2019 01 |  |  | základní | 0 | 0 | 0.0009 | 0.4286 | 0 | 0 | 32 | M | 2 |  |  |  | ROZPOCET | 0 | 0 | 0 | 0 | 0 | 1 | 0 | 16 | -1065858605
| VV |  | P1 | [15 empty] | VV | 2 | 1 | True | 0 | ROZPOCET
| VV |  | 457,91 |  | 457.91 | [13 empty] | VV | 2 | 2 | True | 0 | ROZPOCET
| VV |  | 457,91*1,04 'Přepočtené koeficientem množství |  | 476.226 | [13 empty] | VV | 2 | 2 | False | 1 | ROZPOCET
214 | M | 28376524 | deska izolační s oboustranným rounem s rastrem PIR 1250 x 625 x 40mm | m2 | 476.226 | 0 | 0 | CS ÚRS 2019 01 |  |  | základní | 0 | 0 | 0.0012 | 0.57147 | 0 | 0 | 32 | M | 2 |  |  |  | ROZPOCET | 0 | 0 | 0 | 0 | 0 | 1 | 0 | 16 | 1617086054
| VV |  | 457,91*1,04 'Přepočtené koeficientem množství |  | 476.226 | [13 empty] | VV | 2 | 2 | False | 1 | ROZPOCET
215 | K | 713121211 | Montáž tepelné izolace podlah okrajovými pásky kladenými volně | m | 90.92 | 0 | 0 | CS ÚRS 2019 01 |  |  | základní | 0.04 | 3.6368 | 0 | 0 | 0 | 0 | 16 | K | 2 |  |  |  | ROZPOCET | 0 | 0 | 0 | 0 | 0 | 1 | 0 | 16 | 886618432
| VV |  | (30,56+14,90)*2 |  | 90.92 | [13 empty] | VV | 2 | 2 | True | 0 | ROZPOCET
216 | M | 63140274 | pásek okrajový izolační minerální plovoucích podlah š 120 mm tl 12 mm | m | 95.466 | 0 | 0 | CS ÚRS 2019 01 |  |  | základní | 0 | 0 | 5e-05 | 0.0047733 | 0 | 0 | 32 | M | 2 |  |  |  | ROZPOCET | 0 | 0 | 0 | 0 | 0 | 1 | 0 | 16 | 330762765
| VV |  | 90,92*1,05 'Přepočtené koeficientem množství |  | 95.466 | [13 empty] | VV | 2 | 2 | False | 1 | ROZPOCET
217 | K | 213141111 | Zřízení vrstvy z geotextilie filtrační, separační, odvodňovací, ochranné, výztužné nebo protierozní v rovině nebo ve sklonu do 1:5, šířky do 3 m | m2 | 915.82 | 0 | 0 | CS ÚRS 2019 01 |  |  | základní | 0.058 | 53.1176 | 0.0001 | 0.091582 | 0 | 0 | 16 | K | 2 |  |  |  | ROZPOCET | 0 | 0 | 0 | 0 | 0 | 1 | 0 | 16 | 702609137
| VV |  | P1 - 2 vrstvy | [15 empty] | VV | 2 | 1 | True | 0 | ROZPOCET
| VV |  | 457,91*2 |  | 915.82 | [13 empty] | VV | 2 | 2 | True | 0 | ROZPOCET
218 | M | 69311202 | geotextilie netkaná PES+PP 500 g/m2 | m2 | 1053.193 | 0 | 0 | CS ÚRS 2019 01 |  |  | základní | 0 | 0 | 0.0005 | 0.5266 | 0 | 0 | 32 | M | 2 |  |  |  | ROZPOCET | 0 | 0 | 0 | 0 | 0 | 1 | 0 | 16 | -1743341042
| VV |  | 915,82*1,15 'Přepočtené koeficientem množství |  | 1053.193 | [13 empty] | VV | 2 | 2 | False | 1 | ROZPOCET
219 | K | 713141135 | Montáž tepelné izolace střech plochých rohožemi, pásy, deskami, dílci, bloky (izolační materiál ve specifikaci) přilepenými za studena bodově, jednovrstvá | m2 | 1266.435 | 0 | 0 | CS ÚRS 2019 01 |  |  | základní | 0.128 | 162.1037 | 0.00058 | 0.73453 | 0 | 0 | 16 | K | 2 |  |  |  | ROZPOCET | 0 | 0 | 0 | 0 | 0 | 1 | 0 | 16 | 297975164
| VV |  | S1, S2 | [15 empty] | VV | 2 | 1 | True | 0 | ROZPOCET
| VV |  | 31,86*20,2 |  | 643.572 | [13 empty] | VV | 2 | 2 | True | 0 | ROZPOCET
| VV |  | S1 druhá vrstva | [15 empty] | VV | 2 | 1 | True | 0 | ROZPOCET
| VV |  | 643,572-0,65*31,86 |  | 622.863 | [13 empty] | VV | 2 | 2 | True | 0 | ROZPOCET
220 | M | 63151473 | deska izolační minerální plochých střech nepochozích λ=0,038 tl 140mm, pevnosti 50KPa | m2 | 1291.764 | 0 | 0 | CS ÚRS 2019 01 |  |  | základní | 0 | 0 | 0.021 | 27.127 | 0 | 0 | 32 | M | 2 |  |  |  | ROZPOCET | 0 | 0 | 0 | 0 | 0 | 1 | 0 | 16 | 1826922963
| VV |  | 1266,435*1,02 'Přepočtené koeficientem množství |  | 1291.764 | [13 empty] | VV | 2 | 2 | False | 1 | ROZPOCET
221 | K | 713141131 | Montáž tepelné izolace střech plochých rohožemi, pásy, deskami, dílci, bloky (izolační materiál ve specifikaci) přilepenými za studena zplna, jednovrstvá | m2 | 8.787 | 0 | 0 | CS ÚRS 2019 01 |  |  | základní | 0.14 | 1.2302 | 0.00116 | 0.010193 | 0 | 0 | 16 | K | 2 |  |  |  | ROZPOCET | 0 | 0 | 0 | 0 | 0 | 1 | 0 | 16 | 991240691
| VV |  | S3 | [15 empty] | VV | 2 | 1 | True | 0 | ROZPOCET
| VV |  | 0,64*2,76 |  | 1.766 | [13 empty] | VV | 2 | 2 | True | 0 | ROZPOCET
| VV |  | S4 | [15 empty] | VV | 2 | 1 | True | 0 | ROZPOCET
| VV |  | 0,64*(4,62+6,35) |  | 7.021 | [13 empty] | VV | 2 | 2 | True | 0 | ROZPOCET
222 | M | 28375960 | deska EPS 200 pro trvalé zatížení v tlaku (max. 3600 kg/m2) tl 140mm | m2 | 9.226 | 0 | 0 | CS ÚRS 2019 01 |  |  | základní | 0 | 0 | 0.0049 | 0.045207 | 0 | 0 | 32 | M | 2 |  |  |  | ROZPOCET | 0 | 0 | 0 | 0 | 0 | 1 | 0 | 16 | 912733217
| VV |  | 8,787*1,05 'Přepočtené koeficientem množství |  | 9.226 | [13 empty] | VV | 2 | 2 | False | 1 | ROZPOCET
223 | K | 713141162 | Montáž tepelné izolace střech plochých rohožemi, pásy, deskami, dílci, bloky (izolační materiál ve specifikaci) přišroubovanými šrouby tl. izolace do 130 mm budovy výšky do 20 m | m2 | 8.787 | 0 | 0 | CS ÚRS 2019 01 |  |  | základní | 0.135 | 1.1862 | 0.0002 | 0.0017574 | 0 | 0 | 16 | K | 2 |  |  |  | ROZPOCET | 0 | 0 | 0 | 0 | 0 | 1 | 0 | 16 | 1607119760
| VV |  | S3 | [15 empty] | VV | 2 | 1 | True | 0 | ROZPOCET
| VV |  | 0,64*2,76 |  | 1.766 | [13 empty] | VV | 2 | 2 | True | 0 | ROZPOCET
| VV |  | S4 | [15 empty] | VV | 2 | 1 | True | 0 | ROZPOCET
| VV |  | 0,64*(4,62+6,35) |  | 7.021 | [13 empty] | VV | 2 | 2 | True | 0 | ROZPOCET
224 | M | 28375927 | deska EPS 200 pro trvalé zatížení v tlaku (max. 3600 kg/m2) tl 120mm | m2 | 9.226 | 0 | 0 | CS ÚRS 2019 01 |  |  | základní | 0 | 0 | 0.0042 | 0.038749 | 0 | 0 | 32 | M | 2 |  |  |  | ROZPOCET | 0 | 0 | 0 | 0 | 0 | 1 | 0 | 16 | -1068198018
| VV |  | 8,787*1,05 'Přepočtené koeficientem množství |  | 9.226 | [13 empty] | VV | 2 | 2 | False | 1 | ROZPOCET
225 | K | 713141162 | Montáž tepelné izolace střech plochých rohožemi, pásy, deskami, dílci, bloky (izolační materiál ve specifikaci) přišroubovanými šrouby tl. izolace do 130 mm budovy výšky do 20 m | m2 | 643.572 | 0 | 0 | CS ÚRS 2019 01 |  |  | základní | 0.135 | 86.8822 | 0.0002 | 0.12871 | 0 | 0 | 16 | K | 2 |  |  |  | ROZPOCET | 0 | 0 | 0 | 0 | 0 | 1 | 0 | 16 | 308235847
| VV |  | S1,S2 minerální 120 mm | [15 empty] | VV | 2 | 1 | True | 0 | ROZPOCET
| VV |  | 31,86*20,2 |  | 643.572 | [13 empty] | VV | 2 | 2 | True | 0 | ROZPOCET
226 | M | 63151504 | deska izolační minerální plochých střech nepochozích pevnosti 70 kPa λ=0,039 tl 120mm | m2 | 656.443 | 0 | 0 | CS ÚRS 2019 01 |  |  | základní | 0 | 0 | 0.024 | 15.7546 | 0 | 0 | 32 | M | 2 |  |  |  | ROZPOCET | 0 | 0 | 0 | 0 | 0 | 1 | 0 | 16 | -1718736900
| VV |  | S1, S2 | [15 empty] | VV | 2 | 1 | True | 0 | ROZPOCET
| VV |  | 643,572 |  | 643.572 | [13 empty] | VV | 2 | 2 | True | 0 | ROZPOCET
| VV |  | 643,572*1,02 'Přepočtené koeficientem množství |  | 656.443 | [13 empty] | VV | 2 | 2 | False | 1 | ROZPOCET
227 | K | 713141331 | Montáž tepelné izolace střech plochých spádovými klíny v ploše přilepenými za studena zplna | m2 | 20.709 | 0 | 0 | CS ÚRS 2019 01 |  |  | základní | 0.24 | 4.9702 | 0.00116 | 0.024022 | 0 | 0 | 16 | K | 2 |  |  |  | ROZPOCET | 0 | 0 | 0 | 0 | 0 | 1 | 0 | 16 | 302179329
| VV |  | S2 | [15 empty] | VV | 2 | 1 | True | 0 | ROZPOCET
| VV |  | 0,65*31,86 |  | 20.709 | [13 empty] | VV | 2 | 2 | True | 0 | ROZPOCET
228 | M | 6837614r | klín izolační z pěnového polystyrenu EPS 200 spádový | m3 | 0.422 | 0 | 0 |  |  |  | základní | 0 | 0 | 0.03 | 0.01266 | 0 | 0 | 32 | M | 2 |  |  |  | ROZPOCET | 0 | 0 | 0 | 0 | 0 | 1 | 0 | 16 | 1914095073
| VV |  | 0,02*0,65*31,86 |  | 0.414 | [13 empty] | VV | 2 | 2 | True | 0 | ROZPOCET
| VV |  | 0,414*1,02 'Přepočtené koeficientem množství |  | 0.422 | [13 empty] | VV | 2 | 2 | False | 1 | ROZPOCET
229 | K | 713141331 | Montáž tepelné izolace střech plochých spádovými klíny v ploše přilepenými za studena zplna | m2 | 8.787 | 0 | 0 | CS ÚRS 2019 01 |  |  | základní | 0.24 | 2.1089 | 0.00116 | 0.010193 | 0 | 0 | 16 | K | 2 |  |  |  | ROZPOCET | 0 | 0 | 0 | 0 | 0 | 1 | 0 | 16 | 1962287603
| VV |  | S3 | [15 empty] | VV | 2 | 1 | True | 0 | ROZPOCET
| VV |  | 0,64*2,76 |  | 1.766 | [13 empty] | VV | 2 | 2 | True | 0 | ROZPOCET
| VV |  | S4 | [15 empty] | VV | 2 | 1 | True | 0 | ROZPOCET
| VV |  | 0,64*(4,62+6,35) |  | 7.021 | [13 empty] | VV | 2 | 2 | True | 0 | ROZPOCET
230 | M | 28376143 | klín izolační z pěnového polystyrenu EPS 200 spádový | m3 | 0.185 | 0 | 0 | CS ÚRS 2019 01 |  |  | základní | 0 | 0 | 0.03 | 0.00555 | 0 | 0 | 32 | M | 2 |  |  |  | ROZPOCET | 0 | 0 | 0 | 0 | 0 | 1 | 0 | 16 | 1833434446
| VV |  | 8,787*0,02 |  | 0.176 | [13 empty] | VV | 2 | 2 | True | 0 | ROZPOCET
| VV |  | 0,176*1,05 'Přepočtené koeficientem množství |  | 0.185 | [13 empty] | VV | 2 | 2 | False | 1 | ROZPOCET
231 | K | 713191132 | Montáž tepelné izolace stavebních konstrukcí - doplňky a konstrukční součásti podlah, stropů vrchem nebo střech překrytím fólií separační z PE | m2 | 1047.02 | 0 | 0 | CS ÚRS 2019 01 |  |  | základní | 0.025 | 26.1755 | 0 | 0 | 0 | 0 | 16 | K | 2 |  |  |  | ROZPOCET | 0 | 0 | 0 | 0 | 0 | 1 | 0 | 16 | 3004578
| VV |  | pro podlahové topení | [15 empty] | VV | 2 | 1 | True | 0 | ROZPOCET
| VV |  | P1 | [15 empty] | VV | 2 | 1 | True | 0 | ROZPOCET
| VV |  | 457,91 |  | 457.91 | [13 empty] | VV | 2 | 2 | True | 0 | ROZPOCET
| VV |  | P4 | [15 empty] | VV | 2 | 1 | True | 0 | ROZPOCET
| VV |  | 589,11 |  | 589.11 | [13 empty] | VV | 2 | 2 | True | 0 | ROZPOCET
232 | M | 28343124 | rohož separační tl 6mm pro podlahové topení | m2 | 1151.722 | 0 | 0 | CS ÚRS 2019 01 |  |  | základní | 0 | 0 | 0.0001 | 0.11517 | 0 | 0 | 32 | M | 2 |  |  |  | ROZPOCET | 0 | 0 | 0 | 0 | 0 | 1 | 0 | 16 | 1513221835
| VV |  | 1047,02*1,1 'Přepočtené koeficientem množství |  | 1151.722 | [13 empty] | VV | 2 | 2 | False | 1 | ROZPOCET
233 | K | 713191133 | Montáž tepelné izolace stavebních konstrukcí - doplňky a konstrukční součásti podlah, stropů vrchem nebo střech překrytím fólií položenou volně s přelepením spojů | m2 | 1047.02 | 0 | 0 | CS ÚRS 2019 01 |  |  | základní | 0.06 | 62.8212 | 1e-05 | 0.01047 | 0 | 0 | 16 | K | 2 |  |  |  | ROZPOCET | 0 | 0 | 0 | 0 | 0 | 1 | 0 | 16 | -1356174816
| VV |  | P1 | [15 empty] | VV | 2 | 1 | True | 0 | ROZPOCET
| VV |  | 457,91 |  | 457.91 | [13 empty] | VV | 2 | 2 | True | 0 | ROZPOCET
| VV |  | P4 | [15 empty] | VV | 2 | 1 | True | 0 | ROZPOCET
| VV |  | 589,11 |  | 589.11 | [13 empty] | VV | 2 | 2 | True | 0 | ROZPOCET
234 | M | 28343110 | parozábrana PE-LD 195g/m2 | m2 | 1151.722 | 0 | 0 | CS ÚRS 2019 01 |  |  | základní | 0 | 0 | 0.0005 | 0.57586 | 0 | 0 | 32 | M | 2 |  |  |  | ROZPOCET | 0 | 0 | 0 | 0 | 0 | 1 | 0 | 16 | 50603908
| VV |  | 1047,02*1,1 'Přepočtené koeficientem množství |  | 1151.722 | [13 empty] | VV | 2 | 2 | False | 1 | ROZPOCET
235 | K | 713191133 | Montáž tepelné izolace stavebních konstrukcí - doplňky a konstrukční součásti podlah, stropů vrchem nebo střech překrytím fólií položenou volně s přelepením spojů | m2 | 852.177 | 0 | 0 | CS ÚRS 2019 01 |  |  | základní | 0.06 | 51.1306 | 1e-05 | 0.0085218 | 0 | 0 | 16 | K | 2 |  |  |  | ROZPOCET | 0 | 0 | 0 | 0 | 0 | 1 | 0 | 16 | 1259263742
| VV |  | difuzní fólie | [15 empty] | VV | 2 | 1 | True | 0 | ROZPOCET
| VV |  | S1, S2 | [15 empty] | VV | 2 | 1 | True | 0 | ROZPOCET
| VV |  | 31,86*20,2 |  | 643.572 | [13 empty] | VV | 2 | 2 | True | 0 | ROZPOCET
| VV |  | S3 | [15 empty] | VV | 2 | 1 | True | 0 | ROZPOCET
| VV |  | 0,64*2,76 |  | 1.766 | [13 empty] | VV | 2 | 2 | True | 0 | ROZPOCET
| VV |  | S4 | [15 empty] | VV | 2 | 1 | True | 0 | ROZPOCET
| VV |  | 0,64*(4,62+6,35) |  | 7.021 | [13 empty] | VV | 2 | 2 | True | 0 | ROZPOCET
| VV |  | O1+O2+O3 | [15 empty] | VV | 2 | 1 | True | 0 | ROZPOCET
| VV |  | 88,648+53,822+57,348 |  | 199.818 | [13 empty] | VV | 2 | 2 | True | 0 | ROZPOCET
236 | M | 28329206 | folie izolační podstřešní difúzní kontaktní PE 150 g/m2 role 1,5 x 50 m | m2 | 937.395 | 0 | 0 | CS ÚRS 2019 01 |  |  | základní | 0 | 0 | 0.00015 | 0.14061 | 0 | 0 | 32 | M | 2 |  |  |  | ROZPOCET | 0 | 0 | 0 | 0 | 0 | 1 | 0 | 16 | -680945105
| VV |  | 852,177*1,1 'Přepočtené koeficientem množství |  | 937.395 | [13 empty] | VV | 2 | 2 | False | 1 | ROZPOCET
237 | K | 713291132 | Montáž tepelné izolace chlazených a temperovaných místností - doplňky a konstrukční součásti parotěsné zábrany stropů vrchem fólií | m2 | 643.572 | 0 | 0 | CS ÚRS 2019 01 |  |  | základní | 0.146 | 93.9615 | 4e-05 | 0.025743 | 0 | 0 | 16 | K | 2 |  |  |  | ROZPOCET | 0 | 0 | 0 | 0 | 0 | 1 | 0 | 16 | 160272203
| VV |  | S1,S2 | [15 empty] | VV | 2 | 1 | True | 0 | ROZPOCET
| VV |  | 31,86*20,2 |  | 643.572 | [13 empty] | VV | 2 | 2 | True | 0 | ROZPOCET
238 | M | 28329221 | fólie parotěsná zábrana, délka role 50 m, šířka 1,50 m tl. 0,8 mm s faktorem difuzního odporu 160 000 | m2 | 707.929 | 0 | 0 | CS ÚRS 2019 01 |  |  | základní | 0 | 0 | 0.00017 | 0.12035 | 0 | 0 | 32 | M | 2 |  |  |  | ROZPOCET | 0 | 0 | 0 | 0 | 0 | 1 | 0 | 16 | 62125088
| VV |  | 643,572*1,1 'Přepočtené koeficientem množství |  | 707.929 | [13 empty] | VV | 2 | 2 | False | 1 | ROZPOCET
239 | K | 998713103 | Přesun hmot pro izolace tepelné stanovený z hmotnosti přesunovaného materiálu vodorovná dopravní vzdálenost do 50 m v objektech výšky přes 12 m do 24 m | t | 49.431 | 0 | 0 | CS ÚRS 2019 01 |  |  | základní | 1.966 | 97.1813 | 0 | 0 | 0 | 0 | 16 | K | 2 |  |  |  | ROZPOCET | 0 | 0 | 0 | 0 | 0 | 1 | 0 | 16 | -111081377
| D | 714 | Akustická a protiotřesová opatření |  |  |  | 0 | [5 empty] | 1194.6795 |  | 11.1934 |  | 0 | 2 | D | 1 |  |  |  | ROZPOCET | [6 empty] | 0
240 | K | 714121002 | Montáž akustických minerálních panelů podstropních nárazuvzdorných zavěšených na viditelný rošt odolnosti proti nárazu třídy 1A | m2 | 1047.02 | 0 | 0 | CS ÚRS 2019 01 |  |  | základní | 1.016 | 1063.7723 | 0.00547 | 5.7272 | 0 | 0 | 16 | K | 2 |  |  |  | ROZPOCET | 0 | 0 | 0 | 0 | 0 | 1 | 0 | 16 | -916383360
| VV |  | 1pp | [15 empty] | VV | 2 | 1 | True | 0 | ROZPOCET
| VV |  | 457,91 |  | 457.91 | [13 empty] | VV | 2 | 2 | True | 0 | ROZPOCET
| VV |  | 1np | [15 empty] | VV | 2 | 1 | True | 0 | ROZPOCET
| VV |  | 589,11 |  | 589.11 | [13 empty] | VV | 2 | 2 | True | 0 | ROZPOCET
241 | M | 59036182 | panel akustický sportovních hal, nebarvená hrana bílá , tl 40mm | m2 | 1099.371 | 0 | 0 | CS ÚRS 2019 01 |  |  | základní | 0 | 0 | 0.0044 | 4.8372 | 0 | 0 | 32 | M | 2 |  |  |  | ROZPOCET | 0 | 0 | 0 | 0 | 0 | 1 | 0 | 16 | 263019085
| VV |  | 1047,02*1,05 'Přepočtené koeficientem množství |  | 1099.371 | [13 empty] | VV | 2 | 2 | False | 1 | ROZPOCET
242 | K | 714121041 | Montáž akustických minerálních panelů napojení na stěnu lištou obvodovou | m | 190.04 | 0 | 0 | CS ÚRS 2019 01 |  |  | základní | 0.168 | 31.9267 | 0.0002 | 0.038008 | 0 | 0 | 16 | K | 2 |  |  |  | ROZPOCET | 0 | 0 | 0 | 0 | 0 | 1 | 0 | 16 | -1179714578
| VV |  | (14,7+30,56)*2 |  | 90.52 | [13 empty] | VV | 2 | 2 | True | 0 | ROZPOCET
| VV |  | (19,2+30,56)*2 |  | 99.52 | [13 empty] | VV | 2 | 2 | True | 0 | ROZPOCET
243 | M | 59036253 | lišta obvodová rastru nosného pro kazetové minerální podhledy Pz lakovaná v 22mm dl 3m | m | 199.542 | 0 | 0 | CS ÚRS 2019 01 |  |  | základní | 0 | 0 | 0.00019 | 0.037913 | 0 | 0 | 32 | M | 2 |  |  |  | ROZPOCET | 0 | 0 | 0 | 0 | 0 | 1 | 0 | 16 | -647079681
| VV |  | 190,04*1,05 'Přepočtené koeficientem množství |  | 199.542 | [13 empty] | VV | 2 | 2 | False | 1 | ROZPOCET
244 | K | 714123002 | Montáž akustických minerálních panelů stěnových demontovatelných, instalovaných na rošt skrytý | m2 | 100 | 0 | 0 | CS ÚRS 2019 01 |  |  | základní | 0.728 | 72.8 | 0.00091 | 0.091 | 0 | 0 | 16 | K | 2 |  |  |  | ROZPOCET | 0 | 0 | 0 | 0 | 0 | 1 | 0 | 16 | -109122846
245 | M | 59036182 | panel akustický sportovních hal, nebarvená hrana bílá , tl 40mm | m2 | 105 | 0 | 0 | CS ÚRS 2019 01 |  |  | základní | 0 | 0 | 0.0044 | 0.462 | 0 | 0 | 32 | M | 2 |  |  |  | ROZPOCET | 0 | 0 | 0 | 0 | 0 | 1 | 0 | 16 | 334928029
| VV |  | 100*1,05 'Přepočtené koeficientem množství |  | 105 | [13 empty] | VV | 2 | 2 | False | 1 | ROZPOCET
246 | K | 998714103 | Přesun hmot pro akustická a protiotřesová opatření stanovený z hmotnosti přesunovaného materiálu vodorovná dopravní vzdálenost do 50 m v objektech výšky přes 12 do 24 m | t | 11.193 | 0 | 0 | CS ÚRS 2019 01 |  |  | základní | 2.339 | 26.1804 | 0 | 0 | 0 | 0 | 16 | K | 2 |  |  |  | ROZPOCET | 0 | 0 | 0 | 0 | 0 | 1 | 0 | 16 | 1370885908
| D | 721 | Zdravotechnika - vnitřní kanalizace |  |  |  | 0 | [5 empty] | 133.4825 |  | 4.2601 |  | 0 | 2 | D | 1 |  |  |  | ROZPOCET | [6 empty] | 0
247 | K | 132201201 | Hloubení zapažených i nezapažených rýh šířky přes 600 do 2 000 mm s urovnáním dna do předepsaného profilu a spádu v hornině tř. 3 do 100 m3 | m3 | 20 | 0 | 0 | CS ÚRS 2019 01 |  |  | základní | 1.43 | 28.6 | 0 | 0 | 0 | 0 | 16 | K | 2 |  |  |  | ROZPOCET | 0 | 0 | 0 | 0 | 0 | 1 | 0 | 16 | 825568343
| VV |  | výkop pro vni kanalizaci v základech | [15 empty] | VV | 2 | 1 | True | 0 | ROZPOCET
| VV |  | 10,0*1,0*2,0 |  | 20 | [13 empty] | VV | 2 | 2 | True | 0 | ROZPOCET
248 | K | 132201209 | Hloubení zapažených i nezapažených rýh šířky přes 600 do 2 000 mm s urovnáním dna do předepsaného profilu a spádu v hornině tř. 3 Příplatek k cenám za lepivost horniny tř. 3 | m3 | 10 | 0 | 0 | CS ÚRS 2019 01 |  |  | základní | 0.1 | 1 | 0 | 0 | 0 | 0 | 16 | K | 2 |  |  |  | ROZPOCET | 0 | 0 | 0 | 0 | 0 | 1 | 0 | 16 | -736724769
| VV |  | 20*0,5 'Přepočtené koeficientem množství |  | 10 | [13 empty] | VV | 2 | 2 | False | 1 | ROZPOCET
249 | K | 151101101 | Zřízení pažení a rozepření stěn rýh pro podzemní vedení pro všechny šířky rýhy příložné pro jakoukoliv mezerovitost, hloubky do 2 m | m2 | 14 | 0 | 0 | CS ÚRS 2019 01 |  |  | základní | 0.236 | 3.304 | 0.00084 | 0.01176 | 0 | 0 | 16 | K | 2 |  |  |  | ROZPOCET | 0 | 0 | 0 | 0 | 0 | 1 | 0 | 16 | -512674024
| VV |  | 0,7*10,0*2 |  | 14 | [13 empty] | VV | 2 | 2 | True | 0 | ROZPOCET
250 | K | 151101111 | Odstranění pažení a rozepření stěn rýh pro podzemní vedení s uložením materiálu na vzdálenost do 3 m od kraje výkopu příložné, hloubky do 2 m | m2 | 14 | 0 | 0 | CS ÚRS 2019 01 |  |  | základní | 0.07 | 0.98 | 0 | 0 | 0 | 0 | 16 | K | 2 |  |  |  | ROZPOCET | 0 | 0 | 0 | 0 | 0 | 1 | 0 | 16 | -1059508989
251 | K | 161101101 | Svislé přemístění výkopku bez naložení do dopravní nádoby avšak s vyprázdněním dopravní nádoby na hromadu nebo do dopravního prostředku z horniny tř. 1 až 4, při hloubce výkopu přes 1 do 2,5 m | m3 | 10 | 0 | 0 | CS ÚRS 2019 01 |  |  | základní | 0.345 | 3.45 | 0 | 0 | 0 | 0 | 16 | K | 2 |  |  |  | ROZPOCET | 0 | 0 | 0 | 0 | 0 | 1 | 0 | 16 | 246601922
252 | K | 162701105 | Vodorovné přemístění výkopku nebo sypaniny po suchu na obvyklém dopravním prostředku, bez naložení výkopku, avšak se složením bez rozhrnutí z horniny tř. 1 až 4 na vzdálenost přes 9 000 do 10 000 m | m3 | 4 | 0 | 0 | CS ÚRS 2019 01 |  |  | základní | 0.083 | 0.332 | 0 | 0 | 0 | 0 | 16 | K | 2 |  |  |  | ROZPOCET | 0 | 0 | 0 | 0 | 0 | 1 | 0 | 16 | -1694290824
253 | K | 162701109 | Vodorovné přemístění výkopku nebo sypaniny po suchu na obvyklém dopravním prostředku, bez naložení výkopku, avšak se složením bez rozhrnutí z horniny tř. 1 až 4 na vzdálenost Příplatek k ceně za každých dalších i započatých 1 000 m | m3 | 4 | 0 | 0 | CS ÚRS 2019 01 |  |  | základní | 0.004 | 0.016 | 0 | 0 | 0 | 0 | 16 | K | 2 |  |  |  | ROZPOCET | 0 | 0 | 0 | 0 | 0 | 1 | 0 | 16 | -1266323509
254 | K | 171201201 | Uložení sypaniny na skládky | m3 | 4 | 0 | 0 | CS ÚRS 2019 01 |  |  | základní | 0.009 | 0.036 | 0 | 0 | 0 | 0 | 16 | K | 2 |  |  |  | ROZPOCET | 0 | 0 | 0 | 0 | 0 | 1 | 0 | 16 | 636078822
255 | K | 171201211 | Poplatek za uložení stavebního odpadu na skládce (skládkovné) zeminy a kameniva zatříděného do Katalogu odpadů pod kódem 170 504 | t | 7.2 | 0 | 0 | CS ÚRS 2019 01 |  |  | základní | 0 | 0 | 0 | 0 | 0 | 0 | 16 | K | 2 |  |  |  | ROZPOCET | 0 | 0 | 0 | 0 | 0 | 1 | 0 | 16 | -1377299957
| VV |  | 4*1,8 'Přepočtené koeficientem množství |  | 7.2 | [13 empty] | VV | 2 | 2 | False | 1 | ROZPOCET
256 | K | 174101101 | Zásyp sypaninou z jakékoliv horniny s uložením výkopku ve vrstvách se zhutněním jam, šachet, rýh nebo kolem objektů v těchto vykopávkách | m3 | 16 | 0 | 0 | CS ÚRS 2019 01 |  |  | základní | 0.299 | 4.784 | 0 | 0 | 0 | 0 | 16 | K | 2 |  |  |  | ROZPOCET | 0 | 0 | 0 | 0 | 0 | 1 | 0 | 16 | 732720748
| VV |  | 1,6*10,0*1,0 |  | 16 | [13 empty] | VV | 2 | 2 | True | 0 | ROZPOCET
257 | K | 175151101 | Obsypání potrubí strojně sypaninou z vhodných hornin tř. 1 až 4 nebo materiálem připraveným podél výkopu ve vzdálenosti do 3 m od jeho kraje, pro jakoukoliv hloubku výkopu a míru zhutnění bez prohození sypaniny | m3 | 2 | 0 | 0 | CS ÚRS 2019 01 |  |  | základní | 0.286 | 0.572 | 0 | 0 | 0 | 0 | 16 | K | 2 |  |  |  | ROZPOCET | 0 | 0 | 0 | 0 | 0 | 1 | 0 | 16 | 742522843
| VV |  | 0,2*10,0*1,0 |  | 2 | [13 empty] | VV | 2 | 2 | True | 0 | ROZPOCET
258 | M | 58337302 | štěrkopísek frakce 0/16 | t | 4 | 0 | 0 | CS ÚRS 2019 01 |  |  | základní | 0 | 0 | 1 | 4 | 0 | 0 | 32 | M | 2 |  |  |  | ROZPOCET | 0 | 0 | 0 | 0 | 0 | 1 | 0 | 16 | -2048689169
| VV |  | 2*2 'Přepočtené koeficientem množství |  | 4 | [13 empty] | VV | 2 | 2 | False | 1 | ROZPOCET
259 | K | 451572111 | Lože pod potrubí, stoky a drobné objekty v otevřeném výkopu z kameniva drobného těženého 0 až 4 mm | m3 | 2 | 0 | 0 | CS ÚRS 2019 01 |  |  | základní | 1.695 | 3.39 | 0 | 0 | 0 | 0 | 16 | K | 2 |  |  |  | ROZPOCET | 0 | 0 | 0 | 0 | 0 | 1 | 0 | 16 | -486162837
| VV |  | 0,2*10,0*1,0 |  | 2 | [13 empty] | VV | 2 | 2 | True | 0 | ROZPOCET
260 | K | 721173607 | Potrubí z plastových trub polyetylenové svařované svodné (ležaté) DN 125 | m | 25 | 0 | 0 | CS ÚRS 2019 01 |  |  | základní | 0.741 | 18.525 | 0.002 | 0.05 | 0 | 0 | 16 | K | 2 |  |  |  | ROZPOCET | 0 | 0 | 0 | 0 | 0 | 1 | 0 | 16 | -1507739296
261 | K | 721173609 | Potrubí z plastových trub polyetylenové svařované svodné (ležaté) DN 200 | m | 20 | 0 | 0 | CS ÚRS 2019 01 |  |  | základní | 0.885 | 17.7 | 0.00417 | 0.0834 | 0 | 0 | 16 | K | 2 |  |  |  | ROZPOCET | 0 | 0 | 0 | 0 | 0 | 1 | 0 | 16 | -673348722
262 | K | 721173706 | Potrubí z plastových trub polyetylenové svařované odpadní (svislé) DN 100 | m | 10 | 0 | 0 | CS ÚRS 2019 01 |  |  | základní | 0.69 | 6.9 | 0.00177 | 0.0177 | 0 | 0 | 16 | K | 2 |  |  |  | ROZPOCET | 0 | 0 | 0 | 0 | 0 | 1 | 0 | 16 | -808851049
263 | K | 721173707 | Potrubí z plastových trub polyetylenové svařované odpadní (svislé) DN 125 | m | 40 | 0 | 0 | CS ÚRS 2019 01 |  |  | základní | 0.731 | 29.24 | 0.00208 | 0.0832 | 0 | 0 | 16 | K | 2 |  |  |  | ROZPOCET | 0 | 0 | 0 | 0 | 0 | 1 | 0 | 16 | -1093266657
264 | K | 877275211 | Montáž tvarovek na kanalizačním potrubí z trub z plastu z tvrdého PVC nebo z polypropylenu v otevřeném výkopu jednoosých DN 125 | kus | 4 | 0 | 0 | CS ÚRS 2019 01 |  |  | základní | 0.621 | 2.484 | 0 | 0 | 0 | 0 | 16 | K | 2 |  |  |  | ROZPOCET | 0 | 0 | 0 | 0 | 0 | 1 | 0 | 16 | 1402737128
265 | M | 28611946 | čistící kus kanalizační PVC DN 125 SN 10 | kus | 4 | 0 | 0 | CS ÚRS 2019 01 |  |  | základní | 0 | 0 | 0.0014 | 0.0056 | 0 | 0 | 32 | M | 2 |  |  |  | ROZPOCET | 0 | 0 | 0 | 0 | 0 | 1 | 0 | 16 | 2040638992
266 | K | 721233112 | Střešní vtoky (vpusti) polypropylenové (PP) pro ploché střechy s odtokem svislým DN 110 - střešní vpusť DN110, vyhřívaná, s ochranným košem (zamezit vnikní nečistot do odpadního potrubí) Dvouúrovňová vpusť, možnost odvodnění parozábrany, střešní vpusť izolovaná, vodotěsné napojení hydroizolace na těleso vtoku mezi nástavec a vpusť vložit těsnění, vpusť osazena na ose žlabu kvůli správnému zaizolování vpusti a manipulaci s ní | kus | 4 | 0 | 0 | CS ÚRS 2019 01 |  |  | základní | 0.225 | 0.9 | 0.00212 | 0.00848 | 0 | 0 | 16 | K | 2 |  |  |  | ROZPOCET | 0 | 0 | 0 | 0 | 0 | 1 | 0 | 16 | -1842015913
| VV |  | PSV ozn.31 | [15 empty] | VV | 2 | 1 | True | 0 | ROZPOCET
| VV |  | 4 |  | 4 | [13 empty] | VV | 2 | 2 | True | 0 | ROZPOCET
267 | K | 721290111 | Zkouška těsnosti kanalizace v objektech vodou do DN 125 | m | 95 | 0 | 0 | CS ÚRS 2019 01 |  |  | základní | 0.048 | 4.56 | 0 | 0 | 0 | 0 | 16 | K | 2 |  |  |  | ROZPOCET | 0 | 0 | 0 | 0 | 0 | 1 | 0 | 16 | -267205126
| VV |  | 10,0+65,0+20,0 |  | 95 | [13 empty] | VV | 2 | 2 | True | 0 | ROZPOCET
268 | K | 998721103 | Přesun hmot pro vnitřní kanalizace stanovený z hmotnosti přesunovaného materiálu vodorovná dopravní vzdálenost do 50 m v objektech výšky přes 12 do 24 m | t | 4.26 | 0 | 0 | CS ÚRS 2019 01 |  |  | základní | 1.575 | 6.7095 | 0 | 0 | 0 | 0 | 16 | K | 2 |  |  |  | ROZPOCET | 0 | 0 | 0 | 0 | 0 | 1 | 0 | 16 | 1186278861
| D | 722 | Zdravotechnika - vnitřní vodovod |  |  |  | 0 | [5 empty] | 42.456 |  | 0.19036 |  | 0 | 2 | D | 1 |  |  |  | ROZPOCET | [6 empty] | 0
269 | K | 722254115 | Požární příslušenství a armatury hydrantové skříně vnitřní s výzbrojí D 25 (polyesterová hadice) | soubor | 2 | 0 | 0 | CS ÚRS 2019 01 |  |  | základní | 1.478 | 2.956 | 0.01248 | 0.02496 | 0 | 0 | 16 | K | 2 |  |  |  | ROZPOCET | 0 | 0 | 0 | 0 | 0 | 1 | 0 | 16 | 921681808
270 | K | 722130233 | Potrubí z ocelových trubek pozinkovaných závitových svařovaných běžných DN 25 | m | 50 | 0 | 0 | CS ÚRS 2019 01 |  |  | základní | 0.668 | 33.4 | 0.00309 | 0.1545 | 0 | 0 | 16 | K | 2 |  |  |  | ROZPOCET | 0 | 0 | 0 | 0 | 0 | 1 | 0 | 16 | -852832666
271 | K | 722229103 | Armatury s jedním závitem montáž vodovodních armatur s jedním závitem ostatních typů G 1 | kus | 20 | 0 | 0 | CS ÚRS 2019 01 |  |  | základní | 0.124 | 2.48 | 2e-05 | 0.0004 | 0 | 0 | 16 | K | 2 |  |  |  | ROZPOCET | 0 | 0 | 0 | 0 | 0 | 1 | 0 | 16 | -688350513
272 | M | 42295001r | vysílač impulzů optoelektrický vodoměrů do 130° C, K=100 | soubor | 1 | 0 | 0 |  |  |  | základní | 0 | 0 | 0.001 | 0.001 | 0 | 0 | 32 | M | 2 |  |  |  | ROZPOCET | 0 | 0 | 0 | 0 | 0 | 1 | 0 | 16 | -105257617
273 | K | 722290226 | Zkoušky, proplach a desinfekce vodovodního potrubí zkoušky těsnosti vodovodního potrubí závitového do DN 50 | m | 50 | 0 | 0 | CS ÚRS 2019 01 |  |  | základní | 0.067 | 3.35 | 0.00019 | 0.0095 | 0 | 0 | 16 | K | 2 |  |  |  | ROZPOCET | 0 | 0 | 0 | 0 | 0 | 1 | 0 | 16 | 1894121896
274 | K | R722-001 | Konzoly,úchyty pro zavěšení trubek pod strop pro 20m d+m | m | 1 | 0 | 0 |  |  |  | základní | 0 | 0 | 0 | 0 | 0 | 0 | 16 | K | 2 |  |  |  | ROZPOCET | 0 | 0 | 0 | 0 | 0 | 1 | 0 | 16 | 1731396983
275 | K | 998722103 | Přesun hmot pro vnitřní vodovod stanovený z hmotnosti přesunovaného materiálu vodorovná dopravní vzdálenost do 50 m v objektech výšky přes 12 do 24 m | t | 0.19 | 0 | 0 | CS ÚRS 2019 01 |  |  | základní | 1.421 | 0.26999 | 0 | 0 | 0 | 0 | 16 | K | 2 |  |  |  | ROZPOCET | 0 | 0 | 0 | 0 | 0 | 1 | 0 | 16 | -645035496
| D | 730 | Ústřední vytápění |  |  |  | 0 | [5 empty] | 368.585 |  | 2.0335 |  | 2.3911 | 2 | D | 1 |  |  |  | ROZPOCET | [6 empty] | 0
| D | 713 | Izolace tepelné |  |  |  | 0 | [5 empty] | 28.4718 |  | 0.18093 |  | 1.365 | 2 | D | 2 |  |  |  | ROZPOCET | [6 empty] | 0
276 | K | 713300842 | Izolace tepelné odstranění izolace z vláknitých materiálů s konstrukcí s povrchovou úpravou | m2 | 26 | 0 | 0 |  |  |  | základní | 0.75 | 19.5 | 0 | 0 | 0.0525 | 1.365 | 16 | K | 3 |  |  |  | ROZPOCET | 0 | 0 | 0 | 0 | 0 | 1 | 0 | 16 | -731369872
277 | K | 713311121 | Montáž izolace tepelné těles plocha tvarová 1x rohož | m2 | 6 | 0 | 0 |  |  |  | základní | 0.347 | 2.082 | 0.0001 | 0.0006 | 0 | 0 | 16 | K | 3 |  |  |  | ROZPOCET | 0 | 0 | 0 | 0 | 0 | 1 | 0 | 16 | -2016180676
278 | K | 713463411 | Montáž izolace tepelné potrubí a ohybů návlekovými izolačními pouzdry | m | 198 | 0 | 0 |  |  |  | základní | 0.033 | 6.534 | 0 | 0 | 0 | 0 | 16 | K | 3 |  |  |  | ROZPOCET | 0 | 0 | 0 | 0 | 0 | 1 | 0 | 16 | -290528206
279 | M | 6315531080 | Izolace ze skelné vlny lamel.rohož š.600 mm povrchová úprava hliníková fólie tl. 80 mm | m2 | 6 | 0 | 0 |  |  |  | základní | 0 | 0 | 0.002 | 0.012 | 0 | 0 | 32 | M | 3 |  |  |  | ROZPOCET | 0 | 0 | 0 | 0 | 0 | 1 | 0 | 16 | -355869323
280 | M | 631545310 | Pouzdro potrubní izolační 28/30 mm z min.vlny, povrchová úprava fliníková fólie, lambda 0,035WmK,tmax250°C potrubí 28/1,5 | m | 5 | 0 | 0 |  |  |  | základní | 0 | 0 | 0.00029 | 0.00145 | 0 | 0 | 32 | M | 3 |  |  |  | ROZPOCET | 0 | 0 | 0 | 0 | 0 | 1 | 0 | 16 | 1200068140
281 | M | 631545320 | dtto 35/30 mm potrubí 35/1,5 | m | 8 | 0 | 0 |  |  |  | základní | 0 | 0 | 0.00032 | 0.00256 | 0 | 0 | 32 | M | 3 |  |  |  | ROZPOCET | 0 | 0 | 0 | 0 | 0 | 1 | 0 | 16 | 392335445
282 | M | 631545330 | dtto 42/30 mm potrubí 42/1,5 | m | 40 | 0 | 0 |  |  |  | základní | 0 | 0 | 0.00037 | 0.0148 | 0 | 0 | 32 | M | 3 |  |  |  | ROZPOCET | 0 | 0 | 0 | 0 | 0 | 1 | 0 | 16 | -27300110
283 | M | 631545340 | dtto 49/30 mm potrubí DN40 | m | 5 | 0 | 0 |  |  |  | základní | 0 | 0 | 0.00042 | 0.0021 | 0 | 0 | 32 | M | 3 |  |  |  | ROZPOCET | 0 | 0 | 0 | 0 | 0 | 1 | 0 | 16 | -1489018004
284 | M | 631545350 | dtto 60/30 mm potrubí 54/1,5 + DN50 | m | 56 | 0 | 0 |  |  |  | základní | 0 | 0 | 0.00047 | 0.02632 | 0 | 0 | 32 | M | 3 |  |  |  | ROZPOCET | 0 | 0 | 0 | 0 | 0 | 1 | 0 | 16 | -1927959495
285 | M | 631545780 | dtto 89/40 mm potrubí 89/3,6 | m | 2 | 0 | 0 |  |  |  | základní | 0 | 0 | 0.00113 | 0.00226 | 0 | 0 | 32 | M | 3 |  |  |  | ROZPOCET | 0 | 0 | 0 | 0 | 0 | 1 | 0 | 16 | 579939199
286 | M | 631546100 | dtto 108/50 mm potrubí 108/4 | m | 56 | 0 | 0 |  |  |  | základní | 0 | 0 | 0.00174 | 0.09744 | 0 | 0 | 32 | M | 3 |  |  |  | ROZPOCET | 0 | 0 | 0 | 0 | 0 | 1 | 0 | 16 | -699304367
287 | M | 631546200 | Páska samolepící šířka 50 mm, délka 50 m | kus | 2 | 0 | 0 |  |  |  | základní | 0 | 0 | 0.0047 | 0.0094 | 0 | 0 | 32 | M | 3 |  |  |  | ROZPOCET | 0 | 0 | 0 | 0 | 0 | 1 | 0 | 16 | 2031941280
288 | M | 6315503520 | Izol.trubice na bázi polyetylénu lambda 0,038WmK tmax102°C 35/20mm potrubí 35/1,5 | m | 28 | 0 | 0 |  |  |  | základní | 0 | 0 | 0.0004 | 0.0112 | 0 | 0 | 32 | M | 3 |  |  |  | ROZPOCET | 0 | 0 | 0 | 0 | 0 | 1 | 0 | 16 | 229106525
289 | M | 6315504220 | dtto 42/20 mm potrubí 42/1,5 | m | 2 | 0 | 0 |  |  |  | základní | 0 | 0 | 0.0004 | 0.0008 | 0 | 0 | 32 | M | 3 |  |  |  | ROZPOCET | 0 | 0 | 0 | 0 | 0 | 1 | 0 | 16 | -1902769770
290 | M | 6315510200 | Plastové spony | kus | 150 | 0 | 0 |  |  |  | základní | 0 | 0 | 0 | 0 | 0 | 0 | 32 | M | 3 |  |  |  | ROZPOCET | 0 | 0 | 0 | 0 | 0 | 1 | 0 | 16 | -1320269374
291 | M | 6315510201 | Spojovací páska 3mmx50mmx50m | kus | 1 | 0 | 0 |  |  |  | základní | 0 | 0 | 0 | 0 | 0 | 0 | 32 | M | 3 |  |  |  | ROZPOCET | 0 | 0 | 0 | 0 | 0 | 1 | 0 | 16 | -1127300944
292 | K | 998713103.1 | Přesun hmot tonážní pro izolace tepelné v objektech v do 24 m | t | 0.181 | 0 | 0 |  |  |  | základní | 1.966 | 0.35585 | 0 | 0 | 0 | 0 | 16 | K | 3 |  |  |  | ROZPOCET | 0 | 0 | 0 | 0 | 0 | 1 | 0 | 16 | 1425839212
| D | 731 | Ústřední vytápění - kotelny |  |  |  | 0 | [5 empty] | 0.70466 |  | 0.0078 |  | 0 | 2 | D | 2 |  |  |  | ROZPOCET | [6 empty] | 0
293 | K | 731341130 | Hadice napouštěcí pryžové D 16/23 | m | 20 | 0 | 0 |  |  |  | základní | 0.031 | 0.62 | 0.00039 | 0.0078 | 0 | 0 | 16 | K | 3 |  |  |  | ROZPOCET | 0 | 0 | 0 | 0 | 0 | 1 | 0 | 16 | 30593988
294 | K | 998731101 | Přesun hmot tonážní pro kotelny v objektech v do 6 m | t | 0.008 | 0 | 0 |  |  |  | základní | 10.582 | 0.084656 | 0 | 0 | 0 | 0 | 16 | K | 3 |  |  |  | ROZPOCET | 0 | 0 | 0 | 0 | 0 | 1 | 0 | 16 | -166253494
| D | 732 | Ústřední vytápění - strojovny |  |  |  | 0 | [5 empty] | 26.8964 |  | 0.52085 |  | 0.18716 | 2 | D | 2 |  |  |  | ROZPOCET | [6 empty] | 0
295 | K | 732110812 | Demontáž rozdělovače nebo sběrače do DN 200 | m | 2 | 0 | 0 |  |  |  | základní | 0.35 | 0.7 | 0 | 0 | 0.09358 | 0.18716 | 16 | K | 3 |  |  |  | ROZPOCET | 0 | 0 | 0 | 0 | 0 | 1 | 0 | 16 | 395513934
296 | K | 732111135 | Tělesa rozdělovačů a sběračů DN 150 z trub ocelových bezešvých | kus | 2 | 0 | 0 |  |  |  | základní | 3.182 | 6.364 | 0.04091 | 0.08182 | 0 | 0 | 16 | K | 3 |  |  |  | ROZPOCET | 0 | 0 | 0 | 0 | 0 | 1 | 0 | 16 | -1611003517
297 | K | 732111233 | Příplatek k rozdělovačům a sběračům za každých dalších 0,5 m tělesa DN 150 | kus | 4 | 0 | 0 |  |  |  | základní | 0.13 | 0.52 | 0.01127 | 0.04508 | 0 | 0 | 16 | K | 3 |  |  |  | ROZPOCET | 0 | 0 | 0 | 0 | 0 | 1 | 0 | 16 | 1141703640
298 | K | 732111312 | Trubková hrdla rozdělovačů a sběračů bez přírub DN 20 | kus | 2 | 0 | 0 |  |  |  | základní | 0.281 | 0.562 | 0.00059 | 0.00118 | 0 | 0 | 16 | K | 3 |  |  |  | ROZPOCET | 0 | 0 | 0 | 0 | 0 | 1 | 0 | 16 | 999919876
299 | K | 732111316 | Trubková hrdla rozdělovačů a sběračů bez přírub DN 40 | kus | 2 | 0 | 0 |  |  |  | základní | 0.439 | 0.878 | 0.00138 | 0.00276 | 0 | 0 | 16 | K | 3 |  |  |  | ROZPOCET | 0 | 0 | 0 | 0 | 0 | 1 | 0 | 16 | 2139954886
300 | K | 732111318 | Trubková hrdla rozdělovačů a sběračů bez přírub DN 50 | kus | 4 | 0 | 0 |  |  |  | základní | 0.53 | 2.12 | 0.0017 | 0.0068 | 0 | 0 | 16 | K | 3 |  |  |  | ROZPOCET | 0 | 0 | 0 | 0 | 0 | 1 | 0 | 16 | -1855748318
301 | K | 732111328 | Trubková hrdla rozdělovačů a sběračů bez přírub DN 100 | kus | 4 | 0 | 0 |  |  |  | základní | 1.217 | 4.868 | 0.00482 | 0.01928 | 0 | 0 | 16 | K | 3 |  |  |  | ROZPOCET | 0 | 0 | 0 | 0 | 0 | 1 | 0 | 16 | -203347941
302 | K | 732113108 | Vyrovnávač dynamických tlaků DN 200 PN 6 hydraulický přírubový Q=20m3/hod, hrdla 4xDN100 | kus | 1 | 0 | 0 |  |  |  | základní | 5.06 | 5.06 | 0.15667 | 0.15667 | 0 | 0 | 16 | K | 3 |  |  |  | ROZPOCET | 0 | 0 | 0 | 0 | 0 | 1 | 0 | 16 | 1324290037
303 | K | 732199100 | Montáž orientačních štítků | soubor | 22 | 0 | 0 |  |  |  | základní | 0.114 | 2.508 | 0.00113 | 0.02486 | 0 | 0 | 16 | K | 3 |  |  |  | ROZPOCET | 0 | 0 | 0 | 0 | 0 | 1 | 0 | 16 | 1890538714
304 | K | 01 | Orientační štítky+šipky na potrubí | kus | 22 | 0 | 0 |  |  |  | základní | 0 | 0 | 0 | 0 | 0 | 0 | 16 | K | 3 |  |  |  | ROZPOCET | 0 | 0 | 0 | 0 | 0 | 1 | 0 | 16 | -1903092794
305 | K | 732429215 | Montáž čerpadla oběhového závitového DN 32 | soubor | 2 | 0 | 0 |  |  |  | základní | 0.605 | 1.21 | 0.0012 | 0.0024 | 0 | 0 | 16 | K | 3 |  |  |  | ROZPOCET | 0 | 0 | 0 | 0 | 0 | 1 | 0 | 16 | -1022927442
306 | M | 02 | Nízkoenergetické oběh.čerpadlo do potrubí závitové DN32 H=6,0m PN6, P=9-110W/230V,0,09-0,91A, řízení konstantní a proporcionální tlak, AutoAdapt,těleso čerpadla litina,oběžné kolo PES,4-pólový PM motor | kus | 2 | 0 | 0 |  |  |  | základní | 0 | 0 | 0.09 | 0.18 | 0 | 0 | 32 | M | 3 |  |  |  | ROZPOCET | 0 | 0 | 0 | 0 | 0 | 1 | 0 | 16 | 1306468693
307 | K | 998732101 | Přesun hmot tonážní pro strojovny v objektech v do 6 m | t | 0.521 | 0 | 0 |  |  |  | základní | 4.043 | 2.1064 | 0 | 0 | 0 | 0 | 16 | K | 3 |  |  |  | ROZPOCET | 0 | 0 | 0 | 0 | 0 | 1 | 0 | 16 | 871794336
| D | 733 | Ústřední vytápění - rozvodné potrubí |  |  |  | 0 | [5 empty] | 111.7279 |  | 1.0196 |  | 0.53334 | 2 | D | 2 |  |  |  | ROZPOCET | [6 empty] | 0
308 | K | 733110803 | Demontáž potrubí ocelového závitového do DN 15 | m | 12 | 0 | 0 |  |  |  | základní | 0.051 | 0.612 | 2e-05 | 0.00024 | 0.001 | 0.012 | 16 | K | 3 |  |  |  | ROZPOCET | 0 | 0 | 0 | 0 | 0 | 1 | 0 | 16 | -925013785
309 | K | 733110808 | Demontáž potrubí ocelového závitového do DN 50 | m | 12 | 0 | 0 |  |  |  | základní | 0.103 | 1.236 | 5e-05 | 0.0006 | 0.00532 | 0.06384 | 16 | K | 3 |  |  |  | ROZPOCET | 0 | 0 | 0 | 0 | 0 | 1 | 0 | 16 | -970128195
310 | K | 733111127 | Potrubí ocelové závitové bezešvé běžné nízkotlaké nebo středotlaké DN 40 | m | 5 | 0 | 0 |  |  |  | základní | 0.443 | 2.215 | 0.00428 | 0.0214 | 0 | 0 | 16 | K | 3 |  |  |  | ROZPOCET | 0 | 0 | 0 | 0 | 0 | 1 | 0 | 16 | 1404698971
311 | K | 733111128 | Potrubí ocelové závitové bezešvé běžné nízkotlaké nebo středotlaké DN 50 | m | 30 | 0 | 0 |  |  |  | základní | 0.495 | 14.85 | 0.00594 | 0.1782 | 0 | 0 | 16 | K | 3 |  |  |  | ROZPOCET | 0 | 0 | 0 | 0 | 0 | 1 | 0 | 16 | 698560798
312 | K | 733120832.1 | Demontáž potrubí ocelového hladkého do D 133 | m | 30 | 0 | 0 |  |  |  | základní | 0.198 | 5.94 | 0.0001 | 0.003 | 0.01384 | 0.4152 | 16 | K | 3 |  |  |  | ROZPOCET | 0 | 0 | 0 | 0 | 0 | 1 | 0 | 16 | 1548235670
313 | K | 733121165 | Potrubí ocelové hladké bezešvé nízkotlaké nebo středotlaké D 89x3,6 | m | 2 | 0 | 0 |  |  |  | základní | 0.718 | 1.436 | 0.00759 | 0.01518 | 0 | 0 | 16 | K | 3 |  |  |  | ROZPOCET | 0 | 0 | 0 | 0 | 0 | 1 | 0 | 16 | -1079920182
314 | K | 733121168 | Potrubí ocelové hladké bezešvé nízkotlaké nebo středotlaké D 108x4,0 | m | 56 | 0 | 0 |  |  |  | základní | 0.781 | 43.736 | 0.01037 | 0.58072 | 0 | 0 | 16 | K | 3 |  |  |  | ROZPOCET | 0 | 0 | 0 | 0 | 0 | 1 | 0 | 16 | 14102547
315 | K | 733122205 | Trubka přesná z uhlíkové oceli vně galvanicky pozinkovaná s červeným proužkem včetně fitinek, PN 16 bar, tmax110°C spojování lisováním 28/1,5 | m | 5 | 0 | 0 |  |  |  | základní | 0.241 | 1.205 | 0.00118 | 0.0059 | 0 | 0 | 16 | K | 3 |  |  |  | ROZPOCET | 0 | 0 | 0 | 0 | 0 | 1 | 0 | 16 | -837194907
316 | K | 733122206 | dtto 35/1,5 | m | 36 | 0 | 0 |  |  |  | základní | 0.241 | 8.676 | 0.0015 | 0.054 | 0 | 0 | 16 | K | 3 |  |  |  | ROZPOCET | 0 | 0 | 0 | 0 | 0 | 1 | 0 | 16 | 1025102356
317 | K | 733122207 | dtto 42/1,5 | m | 42 | 0 | 0 |  |  |  | základní | 0.334 | 14.028 | 0.00194 | 0.08148 | 0 | 0 | 16 | K | 3 |  |  |  | ROZPOCET | 0 | 0 | 0 | 0 | 0 | 1 | 0 | 16 | 1257738071
318 | K | 733122208 | dtto 54/1,5 | m | 30 | 0 | 0 |  |  |  | základní | 0.334 | 10.02 | 0.00262 | 0.0786 | 0 | 0 | 16 | K | 3 |  |  |  | ROZPOCET | 0 | 0 | 0 | 0 | 0 | 1 | 0 | 16 | 2107913754
319 | K | 733140811 | Odřezání nádoby odvzdušňovací | kus | 6 | 0 | 0 |  |  |  | základní | 0.093 | 0.558 | 4e-05 | 0.00024 | 0.00705 | 0.0423 | 16 | K | 3 |  |  |  | ROZPOCET | 0 | 0 | 0 | 0 | 0 | 1 | 0 | 16 | -900435615
320 | K | 733190107 | Zkouška těsnosti potrubí ocelové závitové do DN 40 | m | 1 | 0 | 0 |  |  |  | základní | 0.021 | 0.021 | 0 | 0 | 0 | 0 | 16 | K | 3 |  |  |  | ROZPOCET | 0 | 0 | 0 | 0 | 0 | 1 | 0 | 16 | 238570261
321 | K | 733190108 | Zkouška těsnosti potrubí ocelové závitové do DN 50 | m | 26 | 0 | 0 |  |  |  | základní | 0.032 | 0.832 | 0 | 0 | 0 | 0 | 16 | K | 3 |  |  |  | ROZPOCET | 0 | 0 | 0 | 0 | 0 | 1 | 0 | 16 | 854869936
322 | K | 733190225 | Zkouška těsnosti potrubí ocelové hladké přes D 60,3x2,9 do D 89x5,0 | m | 2 | 0 | 0 |  |  |  | základní | 0.042 | 0.084 | 0 | 0 | 0 | 0 | 16 | K | 3 |  |  |  | ROZPOCET | 0 | 0 | 0 | 0 | 0 | 1 | 0 | 16 | -179776661
323 | K | 733190232 | Zkouška těsnosti potrubí ocelové hladké přes D 89x5,0 do D 133x5,0 | m | 56 | 0 | 0 |  |  |  | základní | 0.053 | 2.968 | 0 | 0 | 0 | 0 | 16 | K | 3 |  |  |  | ROZPOCET | 0 | 0 | 0 | 0 | 0 | 1 | 0 | 16 | -1760181389
324 | K | 998733103 | Přesun hmot tonážní pro rozvody potrubí v objektech v do 24 m | t | 1.02 | 0 | 0 |  |  |  | základní | 3.246 | 3.3109 | 0 | 0 | 0 | 0 | 16 | K | 3 |  |  |  | ROZPOCET | 0 | 0 | 0 | 0 | 0 | 1 | 0 | 16 | 518948603
| D | 734 | Ústřední vytápění - armatury |  |  |  | 0 | [5 empty] | 85.1648 |  | 0.26956 |  | 0.30562 | 2 | D | 2 |  |  |  | ROZPOCET | [6 empty] | 0
325 | K | 734100811 | Demontáž armatury přírubové se dvěma přírubami do DN 50 | kus | 2 | 0 | 0 |  |  |  | základní | 0.52 | 1.04 | 2e-05 | 4e-05 | 0.014 | 0.028 | 16 | K | 3 |  |  |  | ROZPOCET | 0 | 0 | 0 | 0 | 0 | 1 | 0 | 16 | 1317827949
326 | K | 734100812 | Demontáž armatury přírubové se dvěma přírubami do DN 100 | kus | 7 | 0 | 0 |  |  |  | základní | 0.707 | 4.949 | 2e-05 | 0.00014 | 0.039 | 0.273 | 16 | K | 3 |  |  |  | ROZPOCET | 0 | 0 | 0 | 0 | 0 | 1 | 0 | 16 | 1008963860
327 | K | 734109116 | Montáž armatury přírubové se dvěma přírubami PN 6 DN 80 | soubor | 1 | 0 | 0 |  |  |  | základní | 1.539 | 1.539 | 0.00778 | 0.00778 | 0 | 0 | 16 | K | 3 |  |  |  | ROZPOCET | 0 | 0 | 0 | 0 | 0 | 1 | 0 | 16 | 14164902
328 | K | 734109117 | Montáž armatury přírubové se dvěma přírubami PN 6 DN 100 | soubor | 8 | 0 | 0 |  |  |  | základní | 2.465 | 19.72 | 0.00745 | 0.0596 | 0 | 0 | 16 | K | 3 |  |  |  | ROZPOCET | 0 | 0 | 0 | 0 | 0 | 1 | 0 | 16 | -218884521
329 | M | 42205100111 | Klapka uzavírací mezipřírubová DN 100/0,6 ,tmax130°C, ruční ovládání pákou,materiál tvárná litina | ks | 5 | 0 | 0 |  |  |  | základní | 0 | 0 | 0 | 0 | 0 | 0 | 32 | M | 3 |  |  |  | ROZPOCET | 0 | 0 | 0 | 0 | 0 | 1 | 0 | 16 | -1986270469
330 | M | 42206200111 | Filtr přírubový nerez.sítko, DN 100/0,6 tmax350°C,materiál litina s lamelovým grafitem, vnější nátěr modrý | kus | 1 | 0 | 0 |  |  |  | základní | 0 | 0 | 0 | 0 | 0 | 0 | 32 | M | 3 |  |  |  | ROZPOCET | 0 | 0 | 0 | 0 | 0 | 1 | 0 | 16 | 1883537121
331 | K | 734172219 | Mezikus přírubový bez protipřírub z ocelových trubek hladkých redukovaný DN 40/25 | soubor | 3 | 0 | 0 |  |  |  | základní | 1.518 | 4.554 | 0.00706 | 0.02118 | 0 | 0 | 16 | K | 3 |  |  |  | ROZPOCET | 0 | 0 | 0 | 0 | 0 | 1 | 0 | 16 | 939596861
332 | K | 734172222 | Mezikus přírubový bez protipřírub z ocelových trubek hladkých redukovaný DN 40/32 | soubor | 2 | 0 | 0 |  |  |  | základní | 1.851 | 3.702 | 0.00942 | 0.01884 | 0 | 0 | 16 | K | 3 |  |  |  | ROZPOCET | 0 | 0 | 0 | 0 | 0 | 1 | 0 | 16 | -1608344843
333 | K | 734172224 | Mezikus přírubový bez protipřírub z ocelových trubek hladkých redukovaný DN 50/32 | soubor | 4 | 0 | 0 |  |  |  | základní | 1.799 | 7.196 | 0.00938 | 0.03752 | 0 | 0 | 16 | K | 3 |  |  |  | ROZPOCET | 0 | 0 | 0 | 0 | 0 | 1 | 0 | 16 | 2057160152
334 | K | 734172229 | Mezikus přírubový bez protipřírub z ocelových trubek hladkých redukovaný DN 100/80 | soubor | 2 | 0 | 0 |  |  |  | základní | 3.754 | 7.508 | 0.02054 | 0.04108 | 0 | 0 | 16 | K | 3 |  |  |  | ROZPOCET | 0 | 0 | 0 | 0 | 0 | 1 | 0 | 16 | -843089699
335 | K | 734173218 | Spoj přírubový PN 6/I do 200°C DN 100 | soubor | 8 | 0 | 0 |  |  |  | základní | 1.726 | 13.808 | 0.00628 | 0.05024 | 0 | 0 | 16 | K | 3 |  |  |  | ROZPOCET | 0 | 0 | 0 | 0 | 0 | 1 | 0 | 16 | -1609214092
336 | K | 734190814 | Rozpojení přírubového spoje do DN 50 | kus | 4 | 0 | 0 |  |  |  | základní | 0.177 | 0.708 | 2e-05 | 8e-05 | 0 | 0 | 16 | K | 3 |  |  |  | ROZPOCET | 0 | 0 | 0 | 0 | 0 | 1 | 0 | 16 | -622177798
337 | K | 734190818 | Rozpojení přírubového spoje do DN 100 | kus | 16 | 0 | 0 |  |  |  | základní | 0.25 | 4 | 2e-05 | 0.00032 | 0 | 0 | 16 | K | 3 |  |  |  | ROZPOCET | 0 | 0 | 0 | 0 | 0 | 1 | 0 | 16 | 1849322419
338 | K | 734209115 | Montáž armatury závitové s dvěma závity G 1 | kus | 1 | 0 | 0 |  |  |  | základní | 0.227 | 0.227 | 0.00015 | 0.00015 | 0 | 0 | 16 | K | 3 |  |  |  | ROZPOCET | 0 | 0 | 0 | 0 | 0 | 1 | 0 | 16 | -1865397480
339 | K | 734209116 | Montáž armatury závitové s dvěma závity G 5/4 | kus | 4 | 0 | 0 |  |  |  | základní | 0.268 | 1.072 | 0.00022 | 0.00088 | 0 | 0 | 16 | K | 3 |  |  |  | ROZPOCET | 0 | 0 | 0 | 0 | 0 | 1 | 0 | 16 | 1503908013
340 | K | 734209125 | Montáž armatury závitové s třemi závity G 1 | kus | 1 | 0 | 0 |  |  |  | základní | 0.288 | 0.288 | 0.00023 | 0.00023 | 0 | 0 | 16 | K | 3 |  |  |  | ROZPOCET | 0 | 0 | 0 | 0 | 0 | 1 | 0 | 16 | -1715950494
341 | K | 734209126 | Montáž armatury závitové s třemi závity G 5/4 | kus | 1 | 0 | 0 |  |  |  | základní | 0.34 | 0.34 | 0.00033 | 0.00033 | 0 | 0 | 16 | K | 3 |  |  |  | ROZPOCET | 0 | 0 | 0 | 0 | 0 | 1 | 0 | 16 | 239471042
342 | M | 04 | Třícestný směšovací ventil tmax150°C, vnější závit, materiál bronz, servopohon 800N, 0-10V DC,4-20mA,24V DC,30 s, DN25/1,6, kvs=10m3/hod,delta p=10kPa, zdvih 20mm | soubor | 1 | 0 | 0 |  |  |  | základní | 0 | 0 | 0 | 0 | 0 | 0 | 32 | M | 3 |  |  |  | ROZPOCET | 0 | 0 | 0 | 0 | 0 | 1 | 0 | 16 | 216663798
343 | M | 05 | dtto DN32/1,6, kvs=16m3/hod,delta p=10 kPa, zdvih 20mm | soubor | 1 | 0 | 0 |  |  |  | základní | 0 | 0 | 0 | 0 | 0 | 0 | 32 | M | 3 |  |  |  | ROZPOCET | 0 | 0 | 0 | 0 | 0 | 1 | 0 | 16 | 1890875174
344 | M | 06 | Ultrazvukový měřič tepla závitové provedení včetně baterie ( 6 let doba provozu ),PN 16, Qp=6,3m3/hod, G 1 1/4", L=260mm | soubor | 2 | 0 | 0 |  |  |  | základní | 0 | 0 | 0 | 0 | 0 | 0 | 32 | M | 3 |  |  |  | ROZPOCET | 0 | 0 | 0 | 0 | 0 | 1 | 0 | 16 | 1943581691
345 | M | 07 | Sada teplotních čidel Pt 500 27,5mm, M10x1 kabel 1,5m | sada | 2 | 0 | 0 |  |  |  | základní | 0 | 0 | 0 | 0 | 0 | 0 | 32 | M | 3 |  |  |  | ROZPOCET | 0 | 0 | 0 | 0 | 0 | 1 | 0 | 16 | 1831855274
346 | M | 08 | Ruční vyvažovací ventil, vnitřní závit, přednastavení otáčky 0,5 až 4,0, měření tlaku a průtoku, uzavírání, vypouštění, materiál AMETAL,tmax120°C, DN25/1,6 Kvs=9,8, stavební délka 110mm | kus | 1 | 0 | 0 |  |  |  | základní | 0 | 0 | 0 | 0 | 0 | 0 | 32 | M | 3 |  |  |  | ROZPOCET | 0 | 0 | 0 | 0 | 0 | 1 | 0 | 16 | 1276727792
347 | M | 09 | dtto DN32/1,6 Kvs=18,3m, stavební délka 124mm | kus | 2 | 0 | 0 |  |  |  | základní | 0 | 0 | 0 | 0 | 0 | 0 | 32 | M | 3 |  |  |  | ROZPOCET | 0 | 0 | 0 | 0 | 0 | 1 | 0 | 16 | 1033268768
348 | K | 734211120 | Ventil závitový odvzdušňovací G 1/2 PN 14 do 120°C automatický | kus | 11 | 0 | 0 |  |  |  | základní | 0.103 | 1.133 | 0.00024 | 0.00264 | 0 | 0 | 16 | K | 3 |  |  |  | ROZPOCET | 0 | 0 | 0 | 0 | 0 | 1 | 0 | 16 | 1202759828
349 | K | 734242416 | Ventil závitový zpětný přímý G 6/4 PN 16 do 110°C | kus | 1 | 0 | 0 |  |  |  | základní | 0.35 | 0.35 | 0.00052 | 0.00052 | 0 | 0 | 16 | K | 3 |  |  |  | ROZPOCET | 0 | 0 | 0 | 0 | 0 | 1 | 0 | 16 | -1552797288
350 | K | 734242417 | Ventil závitový zpětný přímý G 2 PN 16 do 110°C | kus | 1 | 0 | 0 |  |  |  | základní | 0.422 | 0.422 | 0.00078 | 0.00078 | 0 | 0 | 16 | K | 3 |  |  |  | ROZPOCET | 0 | 0 | 0 | 0 | 0 | 1 | 0 | 16 | 371006884
351 | K | 734291123 | Kohout plnící a vypouštěcí G 1/2 PN 10 do 110°C závitový | kus | 12 | 0 | 0 |  |  |  | základní | 0.082 | 0.984 | 0.00022 | 0.00264 | 0 | 0 | 16 | K | 3 |  |  |  | ROZPOCET | 0 | 0 | 0 | 0 | 0 | 1 | 0 | 16 | 421325153
352 | K | 734291246 | Filtr závitový přímý G 1 1/2 PN 16 do 130°C s vnitřními závity | kus | 1 | 0 | 0 |  |  |  | základní | 0.35 | 0.35 | 0.00114 | 0.00114 | 0 | 0 | 16 | K | 3 |  |  |  | ROZPOCET | 0 | 0 | 0 | 0 | 0 | 1 | 0 | 16 | 1958919260
353 | K | 734291247 | Filtr závitový přímý G 2 PN 16 do 130°C s vnitřními závity | kus | 1 | 0 | 0 |  |  |  | základní | 0.422 | 0.422 | 0.00173 | 0.00173 | 0 | 0 | 16 | K | 3 |  |  |  | ROZPOCET | 0 | 0 | 0 | 0 | 0 | 1 | 0 | 16 | 1287557515
354 | K | 734292717 | Kohout kulový přímý G 1 1/2 PN 42 do 185°C vnitřní závit | kus | 4 | 0 | 0 |  |  |  | základní | 0.34 | 1.36 | 0.00107 | 0.00428 | 0 | 0 | 16 | K | 3 |  |  |  | ROZPOCET | 0 | 0 | 0 | 0 | 0 | 1 | 0 | 16 | 1468658773
355 | K | 734292718 | Kohout kulový přímý G 2 PN 42 do 185°C vnitřní závit | kus | 6 | 0 | 0 |  |  |  | základní | 0.41 | 2.46 | 0.00168 | 0.01008 | 0 | 0 | 16 | K | 3 |  |  |  | ROZPOCET | 0 | 0 | 0 | 0 | 0 | 1 | 0 | 16 | 1693717907
356 | K | 734410811 | Demontáž teploměru přímého nebo rohového s ochranným pouzdrem | kus | 2 | 0 | 0 |  |  |  | základní | 0.146 | 0.292 | 1e-05 | 2e-05 | 0.0004 | 0.0008 | 16 | K | 3 |  |  |  | ROZPOCET | 0 | 0 | 0 | 0 | 0 | 1 | 0 | 16 | -1452657495
357 | K | 734419111 | Montáž teploměrů | kus | 10 | 0 | 0 |  |  |  | základní | 0.381 | 3.81 | 0.00027 | 0.0027 | 0 | 0 | 16 | K | 3 |  |  |  | ROZPOCET | 0 | 0 | 0 | 0 | 0 | 1 | 0 | 16 | 662722993
358 | M | 55130000 201 | Teploměr kruhový TR 0-120°C D=100 | kus | 10 | 0 | 0 |  |  |  | základní | 0 | 0 | 0 | 0 | 0 | 0 | 32 | M | 3 |  |  |  | ROZPOCET | 0 | 0 | 0 | 0 | 0 | 1 | 0 | 16 | 1933853844
359 | M | 55130002001 | Teploměrná jímka L=65 mm | kus | 10 | 0 | 0 |  |  |  | základní | 0 | 0 | 0 | 0 | 0 | 0 | 32 | M | 3 |  |  |  | ROZPOCET | 0 | 0 | 0 | 0 | 0 | 1 | 0 | 16 | 403081435
360 | K | 734420811 | Demontáž tlakoměru se spodním připojením | kus | 2 | 0 | 0 |  |  |  | základní | 0.021 | 0.042 | 0 | 0 | 0.00191 | 0.00382 | 16 | K | 3 |  |  |  | ROZPOCET | 0 | 0 | 0 | 0 | 0 | 1 | 0 | 16 | -792898150
361 | K | 734421102 | Tlakoměr s pevným stonkem a zpětnou klapkou tlak 0-600 kPa průměr 63 mm spodní připojení | kus | 2 | 0 | 0 |  |  |  | základní | 0.433 | 0.866 | 0.00147 | 0.00294 | 0 | 0 | 16 | K | 3 |  |  |  | ROZPOCET | 0 | 0 | 0 | 0 | 0 | 1 | 0 | 16 | 492383404
362 | K | 734494121 | Návarek s metrickým závitem M 20x1,5 délky do 220 mm | kus | 2 | 0 | 0 |  |  |  | základní | 0.251 | 0.502 | 0.00051 | 0.00102 | 0 | 0 | 16 | K | 3 |  |  |  | ROZPOCET | 0 | 0 | 0 | 0 | 0 | 1 | 0 | 16 | 927098109
363 | K | 734499211 | Montáž návarku M 10x1 | kus | 2 | 0 | 0 |  |  |  | základní | 0.206 | 0.412 | 0.00015 | 0.0003 | 0 | 0 | 16 | K | 3 |  |  |  | ROZPOCET | 0 | 0 | 0 | 0 | 0 | 1 | 0 | 16 | 1652214926
364 | K | 734499212 | Montáž návarku M 20x2 | kus | 2 | 0 | 0 |  |  |  | základní | 0.237 | 0.474 | 0.00018 | 0.00036 | 0 | 0 | 16 | K | 3 |  |  |  | ROZPOCET | 0 | 0 | 0 | 0 | 0 | 1 | 0 | 16 | 1785688639
365 | K | 010 | Plastová trubka 20x2,0 ( 500 m) z vysocezesítěného polyetylenu PE-Xa, ochranná vrstva proti difuzi kyslíku, barva červená, PN 6 bar, tmax 90°C | m | 8200 | 0 | 0 |  |  |  | základní | 0 | 0 | 0 | 0 | 0 | 0 | 16 | K | 3 |  |  |  | ROZPOCET | 0 | 0 | 0 | 0 | 0 | 1 | 0 | 16 | -1208672884
366 | K | 011 | Nerezový průmyslový rozdělovač obsahuje:2trubky rozdělovače a sběrače,každá trubka rozdělovače obsahuje 1 vnější závit G 1 1/4" a 1 záslepku 1 1/4", odvz.a plnící ventil, 2 upev.držáky, na přívodu průtokoměry,na zpátečce ventil.vložka DN 32 s pěti okruhy | kus | 1 | 0 | 0 |  |  |  | základní | 0 | 0 | 0 | 0 | 0 | 0 | 16 | K | 3 |  |  |  | ROZPOCET | 0 | 0 | 0 | 0 | 0 | 1 | 0 | 16 | 662789532
367 | M | 012 | dtto Rozdělovač DN32 s devíti okruhy | kus | 1 | 0 | 0 |  |  |  | základní | 0 | 0 | 0 | 0 | 0 | 0 | 32 | M | 3 |  |  |  | ROZPOCET | 0 | 0 | 0 | 0 | 0 | 1 | 0 | 16 | -1893065884
368 | M | 013 | dtto Rozdělovač DN 32 s deseti okruhy | kus | 3 | 0 | 0 |  |  |  | základní | 0 | 0 | 0 | 0 | 0 | 0 | 32 | M | 3 |  |  |  | ROZPOCET | 0 | 0 | 0 | 0 | 0 | 1 | 0 | 16 | 979843714
369 | M | 014 | Průmyslová skříň rozdělovače bez zadní stěny materiál pozink.plech rozměry 950x180x730mm | kus | 3 | 0 | 0 |  |  |  | základní | 0 | 0 | 0 | 0 | 0 | 0 | 32 | M | 3 |  |  |  | ROZPOCET | 0 | 0 | 0 | 0 | 0 | 1 | 0 | 16 | 1831294568
370 | M | 015 | dtto rozměry 1300x180x730mm | kus | 2 | 0 | 0 |  |  |  | základní | 0 | 0 | 0 | 0 | 0 | 0 | 32 | M | 3 |  |  |  | ROZPOCET | 0 | 0 | 0 | 0 | 0 | 1 | 0 | 16 | 1369449870
371 | M | 016 | Připojovací šroubení 20x2,0-G3/4" | kus | 88 | 0 | 0 |  |  |  | základní | 0 | 0 | 0 | 0 | 0 | 0 | 32 | M | 3 |  |  |  | ROZPOCET | 0 | 0 | 0 | 0 | 0 | 1 | 0 | 16 | -760020111
372 | M | 017 | Vodící lišta pro upevnění trubek 20x2,0 16/17/20 s háčky materiál PP | m | 1220 | 0 | 0 |  |  |  | základní | 0 | 0 | 0 | 0 | 0 | 0 | 32 | M | 3 |  |  |  | ROZPOCET | 0 | 0 | 0 | 0 | 0 | 1 | 0 | 16 | 582374562
373 | M | 018 | Příchytka pro upevnění vodící lišty do izolace materiál PP | kus | 2440 | 0 | 0 |  |  |  | základní | 0 | 0 | 0 | 0 | 0 | 0 | 32 | M | 3 |  |  |  | ROZPOCET | 0 | 0 | 0 | 0 | 0 | 1 | 0 | 16 | 822988043
374 | M | 019 | Kulový kohout-set pro průmyslový rozdělovač 1 1/4" | sada | 3 | 0 | 0 |  |  |  | základní | 0 | 0 | 0 | 0 | 0 | 0 | 32 | M | 3 |  |  |  | ROZPOCET | 0 | 0 | 0 | 0 | 0 | 1 | 0 | 16 | 505439341
375 | M | 020 | Vodící oblouk 90°-20 pro vedení trubek materiál pozink.plech | kus | 188 | 0 | 0 |  |  |  | základní | 0 | 0 | 0 | 0 | 0 | 0 | 32 | M | 3 |  |  |  | ROZPOCET | 0 | 0 | 0 | 0 | 0 | 1 | 0 | 16 | 1604783679
376 | M | 021 | Násuvná objímka 20x2,0 materiál pozink.mosaz | kus | 40 | 0 | 0 |  |  |  | základní | 0 | 0 | 0 | 0 | 0 | 0 | 32 | M | 3 |  |  |  | ROZPOCET | 0 | 0 | 0 | 0 | 0 | 1 | 0 | 16 | 1542913559
377 | M | 022 | Spojka 20x2,0 pro spojení trubek materiál pozink.mosaz | kus | 20 | 0 | 0 |  |  |  | základní | 0 | 0 | 0 | 0 | 0 | 0 | 32 | M | 3 |  |  |  | ROZPOCET | 0 | 0 | 0 | 0 | 0 | 1 | 0 | 16 | -219657675
378 | M | 023 | Montáž položek 09 až 022 | hod | 160 | 0 | 0 |  |  |  | základní | 0 | 0 | 0 | 0 | 0 | 0 | 32 | M | 3 |  |  |  | ROZPOCET | 0 | 0 | 0 | 0 | 0 | 1 | 0 | 16 | -1559358729
379 | K | 998734103 | Přesun hmot tonážní pro armatury v objektech v do 24 m | t | 0.27 | 0 | 0 |  |  |  | základní | 2.351 | 0.63477 | 0 | 0 | 0 | 0 | 16 | K | 3 |  |  |  | ROZPOCET | 0 | 0 | 0 | 0 | 0 | 1 | 0 | 16 | 671692147
| D | 767 | Konstrukce zámečnické |  |  |  | 0 | [5 empty] | 106.4844 |  | 0.028 |  | 0 | 2 | D | 2 |  |  |  | ROZPOCET | [6 empty] | 0
380 | K | 767995111 | Montáž atypických zámečnických konstrukcí hmotnosti do 5 kg | kg | 400 | 0 | 0 |  |  |  | základní | 0.266 | 106.4 | 7e-05 | 0.028 | 0 | 0 | 16 | K | 3 |  |  |  | ROZPOCET | 0 | 0 | 0 | 0 | 0 | 1 | 0 | 16 | -1317908669
381 | M | 024 | Materiál montážní na závěsy a podpěry | kg | 400 | 0 | 0 |  |  |  | základní | 0 | 0 | 0 | 0 | 0 | 0 | 32 | M | 3 |  |  |  | ROZPOCET | 0 | 0 | 0 | 0 | 0 | 1 | 0 | 16 | 1983129226
382 | K | 998767103 | Přesun hmot tonážní pro zámečnické konstrukce v objektech v do 24 m | t | 0.028 | 0 | 0 |  |  |  | základní | 3.016 | 0.084448 | 0 | 0 | 0 | 0 | 16 | K | 3 |  |  |  | ROZPOCET | 0 | 0 | 0 | 0 | 0 | 1 | 0 | 16 | -210445134
| D | 783 | Dokončovací práce - nátěry |  |  |  | 0 | [5 empty] | 9.135 |  | 0.00679 |  | 0 | 2 | D | 2 |  |  |  | ROZPOCET | [6 empty] | 0
383 | K | 783314101 | Základní jednonásobný syntetický nátěr zámečnických konstrukcí | m2 | 13 | 0 | 0 |  |  |  | základní | 0.184 | 2.392 | 0.00017 | 0.00221 | 0 | 0 | 16 | K | 3 |  |  |  | ROZPOCET | 0 | 0 | 0 | 0 | 0 | 1 | 0 | 16 | -309944799
384 | K | 783317101 | Krycí jednonásobný syntetický standardní nátěr zámečnických konstrukcí | m2 | 13 | 0 | 0 |  |  |  | základní | 0.172 | 2.236 | 0.00012 | 0.00156 | 0 | 0 | 16 | K | 3 |  |  |  | ROZPOCET | 0 | 0 | 0 | 0 | 0 | 1 | 0 | 16 | -2078785078
385 | K | 783617601 | Krycí jednonásobný syntetický nátěr potrubí DN do 50 mm | m | 35 | 0 | 0 |  |  |  | základní | 0.031 | 1.085 | 2e-05 | 0.0007 | 0 | 0 | 16 | K | 3 |  |  |  | ROZPOCET | 0 | 0 | 0 | 0 | 0 | 1 | 0 | 16 | -1435443003
386 | K | 783617621 | Krycí jednonásobný syntetický nátěr potrubí DN do 100 mm | m | 58 | 0 | 0 |  |  |  | základní | 0.059 | 3.422 | 4e-05 | 0.00232 | 0 | 0 | 16 | K | 3 |  |  |  | ROZPOCET | 0 | 0 | 0 | 0 | 0 | 1 | 0 | 16 | 1727264248
| D | HZS | Hodinové zúčtovací sazby |  |  |  | 0 | [5 empty] | 0 |  | 0 |  | 0 | 4 | D | 2 |  |  |  | ROZPOCET | [6 empty] | 0
387 | M | 025 | Propláchnutí topného systému | hod | 30 | 0 | 0 |  |  |  | základní | 0 | 0 | 0 | 0 | 0 | 0 | 512 | M | 3 |  |  |  | ROZPOCET | 0 | 0 | 0 | 0 | 0 | 1 | 0 | 512 | -440026249
388 | M | 026 | Provedení tlakové zkoušky topného systému | hod | 30 | 0 | 0 |  |  |  | základní | 0 | 0 | 0 | 0 | 0 | 0 | 512 | M | 3 |  |  |  | ROZPOCET | 0 | 0 | 0 | 0 | 0 | 1 | 0 | 512 | 1621675663
389 | M | 027 | Napuštění topného systému upravenou vodou | hod | 20 | 0 | 0 |  |  |  | základní | 0 | 0 | 0 | 0 | 0 | 0 | 512 | M | 3 |  |  |  | ROZPOCET | 0 | 0 | 0 | 0 | 0 | 1 | 0 | 512 | -2126373876
390 | M | 028 | Topná zkouška | hod | 48 | 0 | 0 |  |  |  | základní | 0 | 0 | 0 | 0 | 0 | 0 | 512 | M | 3 |  |  |  | ROZPOCET | 0 | 0 | 0 | 0 | 0 | 1 | 0 | 512 | 874952102
391 | M | 029 | Spolupráce s profesí M+R | hod | 20 | 0 | 0 |  |  |  | základní | 0 | 0 | 0 | 0 | 0 | 0 | 512 | M | 3 |  |  |  | ROZPOCET | 0 | 0 | 0 | 0 | 0 | 1 | 0 | 512 | 1554909003
392 | M | 030 | Spolupráce s profesí stavební | hod | 100 | 0 | 0 |  |  |  | základní | 0 | 0 | 0 | 0 | 0 | 0 | 512 | M | 3 |  |  |  | ROZPOCET | 0 | 0 | 0 | 0 | 0 | 1 | 0 | 512 | -2013946364
393 | M | 031 | Nepředvídatelné práce při demontáži stávajícího zařízení ÚT | hod | 100 | 0 | 0 |  |  |  | základní | 0 | 0 | 0 | 0 | 0 | 0 | 512 | M | 3 |  |  |  | ROZPOCET | 0 | 0 | 0 | 0 | 0 | 1 | 0 | 512 | 73303487
| D | 762 | Konstrukce tesařské |  |  |  | 0 | [5 empty] | 1102.8108 |  | 31.2613 |  | 0 | 2 | D | 1 |  |  |  | ROZPOCET | [6 empty] | 0
394 | K | 762083121 | Práce společné pro tesařské konstrukce impregnace řeziva máčením proti dřevokaznému hmyzu, houbám a plísním, třída ohrožení 1 a 2 (dřevo v interiéru) | m3 | 26.039 | 0 | 0 | CS ÚRS 2019 01 |  |  | základní | 1.56 | 40.6208 | 0.00108 | 0.028122 | 0 | 0 | 16 | K | 2 |  |  |  | ROZPOCET | 0 | 0 | 0 | 0 | 0 | 1 | 0 | 16 | 527479626
| VV |  | 16,089+9,95 |  | 26.039 | [13 empty] | VV | 2 | 2 | True | 0 | ROZPOCET
395 | K | 762332131 | Montáž vázaných konstrukcí krovů střech pultových, sedlových, valbových, stanových čtvercového nebo obdélníkového půdorysu, z řeziva hraněného průřezové plochy do 120 cm2 | m | 670.56 | 0 | 0 | CS ÚRS 2019 01 |  |  | základní | 0.354 | 237.3782 | 0 | 0 | 0 | 0 | 16 | K | 2 |  |  |  | ROZPOCET | 0 | 0 | 0 | 0 | 0 | 1 | 0 | 16 | 658085185
| VV |  | krokve 80/100 | [15 empty] | VV | 2 | 1 | True | 0 | ROZPOCET
| VV |  | 9,6*33*2 |  | 633.6 | [13 empty] | VV | 2 | 2 | True | 0 | ROZPOCET
| VV |  | podložka 80/140/25 | [15 empty] | VV | 2 | 1 | True | 0 | ROZPOCET
| VV |  | 0,14*33*8 |  | 36.96 | [13 empty] | VV | 2 | 2 | True | 0 | ROZPOCET
396 | K | 762332132 | Montáž vázaných konstrukcí krovů střech pultových, sedlových, valbových, stanových čtvercového nebo obdélníkového půdorysu, z řeziva hraněného průřezové plochy přes 120 do 224 cm2 | m | 250.88 | 0 | 0 | CS ÚRS 2019 01 |  |  | základní | 0.454 | 113.8995 | 0 | 0 | 0 | 0 | 16 | K | 2 |  |  |  | ROZPOCET | 0 | 0 | 0 | 0 | 0 | 1 | 0 | 16 | -1150528438
| VV |  | S1+S2 | [15 empty] | VV | 2 | 1 | True | 0 | ROZPOCET
| VV |  | trámy 140/140 | [15 empty] | VV | 2 | 1 | True | 0 | ROZPOCET
| VV |  | 30,66*8 |  | 245.28 | [13 empty] | VV | 2 | 2 | True | 0 | ROZPOCET
| VV |  | S4 140/160 | [15 empty] | VV | 2 | 1 | True | 0 | ROZPOCET
| VV |  | 0,35*16 |  | 5.6 | [13 empty] | VV | 2 | 2 | True | 0 | ROZPOCET
397 | M | 60511166 | řezivo jehličnaté hranol dl 4 - 6 m jakost I. | m3 | 11.286 | 0 | 0 | CS ÚRS 2019 01 |  |  | základní | 0 | 0 | 0.55 | 6.2073 | 0 | 0 | 32 | M | 2 |  |  |  | ROZPOCET | 0 | 0 | 0 | 0 | 0 | 1 | 0 | 16 | 1213366727
| VV |  | krokve 80/100 | [15 empty] | VV | 2 | 1 | True | 0 | ROZPOCET
| VV |  | 9,6*33*2*0,08*0,1 |  | 5.069 | [13 empty] | VV | 2 | 2 | True | 0 | ROZPOCET
| VV |  | podložka 80/140/25 | [15 empty] | VV | 2 | 1 | True | 0 | ROZPOCET
| VV |  | 0,14*0,08*0,025*33*8 |  | 0.074 | [13 empty] | VV | 2 | 2 | True | 0 | ROZPOCET
| VV |  | trámy 140/140 | [15 empty] | VV | 2 | 1 | True | 0 | ROZPOCET
| VV |  | 30,66*8*0,14*0,14 |  | 4.807 | [13 empty] | VV | 2 | 2 | True | 0 | ROZPOCET
| VV |  | trámy 140/160 | [15 empty] | VV | 2 | 1 | True | 0 | ROZPOCET
| VV |  | 0,5 |  | 0.5 | [13 empty] | VV | 2 | 2 | True | 0 | ROZPOCET
| VV |  | 10,45*1,08 'Přepočtené koeficientem množství |  | 11.286 | [13 empty] | VV | 2 | 2 | False | 1 | ROZPOCET
398 | K | 762341033 | Bednění a laťování bednění střech rovných sklonu do 60° s vyřezáním otvorů z dřevoštěpkových desek OSB šroubovaných na rošt na sraz, tloušťky desky 15 mm | m2 | 643.572 | 0 | 0 | CS ÚRS 2019 01 |  |  | základní | 0.31 | 199.5073 | 0.01001 | 6.4422 | 0 | 0 | 16 | K | 2 |  |  |  | ROZPOCET | 0 | 0 | 0 | 0 | 0 | 1 | 0 | 16 | 630983370
| VV |  | 31,86*20,2 |  | 643.572 | [13 empty] | VV | 2 | 2 | True | 0 | ROZPOCET
399 | K | 762341210 | Bednění a laťování montáž bednění střech rovných a šikmých sklonu do 60° s vyřezáním otvorů z prken hrubých na sraz tl. do 32 mm | m2 | 646.863 | 0 | 0 | CS ÚRS 2019 01 |  |  | základní | 0.29 | 187.5903 | 0 | 0 | 0 | 0 | 16 | K | 2 |  |  |  | ROZPOCET | 0 | 0 | 0 | 0 | 0 | 1 | 0 | 16 | 1175691537
| VV |  | S1+S2 | [15 empty] | VV | 2 | 1 | True | 0 | ROZPOCET
| VV |  | 31,86*20,2 |  | 643.572 | [13 empty] | VV | 2 | 2 | True | 0 | ROZPOCET
| VV |  | S4 | [15 empty] | VV | 2 | 1 | True | 0 | ROZPOCET
| VV |  | 0,3*(4,62+6,35) |  | 3.291 | [13 empty] | VV | 2 | 2 | True | 0 | ROZPOCET
400 | M | 60515121 | řezivo jehličnaté boční prkno jakost I.-II. 4-6cm | m3 | 17.466 | 0 | 0 | CS ÚRS 2019 01 |  |  | základní | 0 | 0 | 0.55 | 9.6063 | 0 | 0 | 32 | M | 2 |  |  |  | ROZPOCET | 0 | 0 | 0 | 0 | 0 | 1 | 0 | 16 | 133347307
| VV |  | 646,863*0,025 |  | 16.172 | [13 empty] | VV | 2 | 2 | True | 0 | ROZPOCET
| VV |  | 16,172*1,08 'Přepočtené koeficientem množství |  | 17.466 | [13 empty] | VV | 2 | 2 | False | 1 | ROZPOCET
401 | K | 762420011 | Obložení stropů nebo střešních podhledů z cementotřískových desek šroubovaných na sraz, tloušťky desky 12 mm | m2 | 293.112 | 0 | 0 | CS ÚRS 2019 01 |  |  | základní | 0.296 | 86.7612 | 0.01772 | 5.1939 | 0 | 0 | 16 | K | 2 |  |  |  | ROZPOCET | 0 | 0 | 0 | 0 | 0 | 1 | 0 | 16 | 1584452678
| VV |  | podhled O1 2x | [15 empty] | VV | 2 | 1 | True | 0 | ROZPOCET
| VV |  | 2*2,8*31,86 |  | 178.416 | [13 empty] | VV | 2 | 2 | True | 0 | ROZPOCET
| VV |  | O3 2x | [15 empty] | VV | 2 | 1 | True | 0 | ROZPOCET
| VV |  | 2*1,8*31,86 |  | 114.696 | [13 empty] | VV | 2 | 2 | True | 0 | ROZPOCET
402 | K | 762430011 | Obložení stěn z cementotřískových desek šroubovaných na sraz, tloušťky desky 10 mm | m2 | 108.324 | 0 | 0 | CS ÚRS 2019 01 |  |  | základní | 0.266 | 28.8142 | 0.0148 | 1.6032 | 0 | 0 | 16 | K | 2 |  |  |  | ROZPOCET | 0 | 0 | 0 | 0 | 0 | 1 | 0 | 16 | 151423899
| VV |  | O2 2x | [15 empty] | VV | 2 | 1 | True | 0 | ROZPOCET
| VV |  | 1,7*31,86*2 |  | 108.324 | [13 empty] | VV | 2 | 2 | True | 0 | ROZPOCET
403 | K | 762495000 | Spojovací prostředky olištování spár, obložení stropů, střešních podhledů a stěn hřebíky, vruty | m2 | 401.436 | 0 | 0 | CS ÚRS 2019 01 |  |  | základní | 0 | 0 | 0.0002 | 0.080287 | 0 | 0 | 16 | K | 2 |  |  |  | ROZPOCET | 0 | 0 | 0 | 0 | 0 | 1 | 0 | 16 | 1811769002
| VV |  | O1+O2+O3 | [15 empty] | VV | 2 | 1 | True | 0 | ROZPOCET
| VV |  | 178,416+108,324+114,696 |  | 401.436 | [13 empty] | VV | 2 | 2 | True | 0 | ROZPOCET
404 | K | 767995114 | Montáž ostatních atypických zámečnických konstrukcí hmotnosti přes 20 do 50 kg | kg | 2000 | 0 | 0 | CS ÚRS 2019 01 |  |  | základní | 0.075 | 150 | 5e-05 | 0.1 | 0 | 0 | 16 | K | 2 |  |  |  | ROZPOCET | 0 | 0 | 0 | 0 | 0 | 1 | 0 | 16 | 1601207795
| VV |  | O1 rošt pro zadeklování - jäkl 60x80x3 mm | [15 empty] | VV | 2 | 1 | True | 0 | ROZPOCET
| VV |  | 1100 |  | 1100 | [13 empty] | VV | 2 | 2 | True | 0 | ROZPOCET
| VV |  | O2 rošt pro zadeklování - jäkl 60x80x3 mm | [15 empty] | VV | 2 | 1 | True | 0 | ROZPOCET
| VV |  | 300 |  | 300 | [13 empty] | VV | 2 | 2 | True | 0 | ROZPOCET
| VV |  | O3 rošt pro zadeklování - jäkl 60x80x3 mm | [15 empty] | VV | 2 | 1 | True | 0 | ROZPOCET
| VV |  | 600 |  | 600 | [13 empty] | VV | 2 | 2 | True | 0 | ROZPOCET
405 | M | 14550180 | profil ocelový obdélníkový svařovaný 80x60x3mm | t | 2 | 0 | 0 | CS ÚRS 2019 01 |  |  | základní | 0 | 0 | 1 | 2 | 0 | 0 | 32 | M | 2 |  |  |  | ROZPOCET | 0 | 0 | 0 | 0 | 0 | 1 | 0 | 16 | -1943244542
| VV |  | pro rošt na Cetris desky vč. pom.materiálu | [15 empty] | VV | 2 | 1 | True | 0 | ROZPOCET
| VV |  | 2000/1000 |  | 2 | [13 empty] | VV | 2 | 2 | True | 0 | ROZPOCET
406 | K | 998762103 | Přesun hmot pro konstrukce tesařské stanovený z hmotnosti přesunovaného materiálu vodorovná dopravní vzdálenost do 50 m v objektech výšky přes 12 do 24 m | t | 31.261 | 0 | 0 | CS ÚRS 2019 01 |  |  | základní | 1.863 | 58.2392 | 0 | 0 | 0 | 0 | 16 | K | 2 |  |  |  | ROZPOCET | 0 | 0 | 0 | 0 | 0 | 1 | 0 | 16 | -1142467473
| D | 763 | Konstrukce suché výstavby |  |  |  | 0 | [5 empty] | 5.9844 |  | 0.057421 |  | 0 | 2 | D | 1 |  |  |  | ROZPOCET | [6 empty] | 0
407 | K | 763131515 | Podhled ze sádrokartonových desek jednovrstvá zavěšená spodní konstrukce z ocelových profilů CD, UD jednoduše opláštěná deskou standardní A, tl. 15 mm, TI tl. 100 mm | m2 | 2.56 | 0 | 0 | CS ÚRS 2019 01 |  |  | základní | 1.182 | 3.0259 | 0.01848 | 0.047309 | 0 | 0 | 16 | K | 2 |  |  |  | ROZPOCET | 0 | 0 | 0 | 0 | 0 | 1 | 0 | 16 | 1628578676
| VV |  | v krčku | [15 empty] | VV | 2 | 1 | True | 0 | ROZPOCET
| VV |  | 0,64*2,0*2 |  | 2.56 | [13 empty] | VV | 2 | 2 | True | 0 | ROZPOCET
408 | K | 763131712 | Podhled ze sádrokartonových desek ostatní práce a konstrukce na podhledech ze sádrokartonových desek napojení na jiný druh podhledu | m | 8 | 0 | 0 | CS ÚRS 2019 01 |  |  | základní | 0.18 | 1.44 | 0.00026 | 0.00208 | 0 | 0 | 16 | K | 2 |  |  |  | ROZPOCET | 0 | 0 | 0 | 0 | 0 | 1 | 0 | 16 | 1630865110
| VV |  | 2*2,0*2 |  | 8 | [13 empty] | VV | 2 | 2 | True | 0 | ROZPOCET
409 | K | 763131713 | Podhled ze sádrokartonových desek ostatní práce a konstrukce na podhledech ze sádrokartonových desek napojení na obvodové konstrukce profilem | m | 2.56 | 0 | 0 | CS ÚRS 2019 01 |  |  | základní | 0.23 | 0.5888 | 0.00026 | 0.0006656 | 0 | 0 | 16 | K | 2 |  |  |  | ROZPOCET | 0 | 0 | 0 | 0 | 0 | 1 | 0 | 16 | -67616660
| VV |  | 0,64*2*2 |  | 2.56 | [13 empty] | VV | 2 | 2 | True | 0 | ROZPOCET
410 | K | 763131714 | Podhled ze sádrokartonových desek ostatní práce a konstrukce na podhledech ze sádrokartonových desek základní penetrační nátěr | m2 | 2.56 | 0 | 0 | CS ÚRS 2019 01 |  |  | základní | 0.04 | 0.1024 | 0.0001 | 0.000256 | 0 | 0 | 16 | K | 2 |  |  |  | ROZPOCET | 0 | 0 | 0 | 0 | 0 | 1 | 0 | 16 | 1536543751
411 | K | 763131751 | Podhled ze sádrokartonových desek ostatní práce a konstrukce na podhledech ze sádrokartonových desek montáž parotěsné zábrany | m2 | 2.56 | 0 | 0 | CS ÚRS 2019 01 |  |  | základní | 0.066 | 0.16896 | 0 | 0 | 0 | 0 | 16 | K | 2 |  |  |  | ROZPOCET | 0 | 0 | 0 | 0 | 0 | 1 | 0 | 16 | 968425268
412 | M | 28329210 | folie podstřešní parotěsná PE role 1,5 x 50 m | m2 | 2.816 | 0 | 0 | CS ÚRS 2019 01 |  |  | základní | 0 | 0 | 0.00017 | 0.00047872 | 0 | 0 | 32 | M | 2 |  |  |  | ROZPOCET | 0 | 0 | 0 | 0 | 0 | 1 | 0 | 16 | -1352844907
| VV |  | 2,56*1,1 'Přepočtené koeficientem množství |  | 2.816 | [13 empty] | VV | 2 | 2 | False | 1 | ROZPOCET
413 | K | 763131752 | Podhled ze sádrokartonových desek ostatní práce a konstrukce na podhledech ze sádrokartonových desek montáž jedné vrstvy tepelné izolace | m2 | 2.56 | 0 | 0 | CS ÚRS 2019 01 |  |  | základní | 0.11 | 0.2816 | 0 | 0 | 0 | 0 | 16 | K | 2 |  |  |  | ROZPOCET | 0 | 0 | 0 | 0 | 0 | 1 | 0 | 16 | -1851811186
414 | M | 63166767 | pás tepelně izolační krokvový λ=0,037 tl 140mm | m2 | 2.611 | 0 | 0 | CS ÚRS 2019 01 |  |  | základní | 0 | 0 | 0.00254 | 0.0066319 | 0 | 0 | 32 | M | 2 |  |  |  | ROZPOCET | 0 | 0 | 0 | 0 | 0 | 1 | 0 | 16 | 1900088940
| VV |  | 2,56*1,02 'Přepočtené koeficientem množství |  | 2.611 | [13 empty] | VV | 2 | 2 | False | 1 | ROZPOCET
415 | K | 763131761 | Podhled ze sádrokartonových desek Příplatek k cenám za plochu do 3 m2 jednotlivě | m2 | 2.56 | 0 | 0 | CS ÚRS 2019 01 |  |  | základní | 0.12 | 0.3072 | 0 | 0 | 0 | 0 | 16 | K | 2 |  |  |  | ROZPOCET | 0 | 0 | 0 | 0 | 0 | 1 | 0 | 16 | 345913169
416 | K | 998763102 | Přesun hmot pro dřevostavby stanovený z hmotnosti přesunovaného materiálu vodorovná dopravní vzdálenost do 50 m v objektech výšky přes 12 do 24 m | t | 0.057 | 0 | 0 | CS ÚRS 2019 01 |  |  | základní | 1.219 | 0.069483 | 0 | 0 | 0 | 0 | 16 | K | 2 |  |  |  | ROZPOCET | 0 | 0 | 0 | 0 | 0 | 1 | 0 | 16 | 748158405
| D | 764 | Konstrukce klempířské |  |  |  | 0 | [5 empty] | 851.8681 |  | 5.7952 |  | 0 | 2 | D | 1 |  |  |  | ROZPOCET | [6 empty] | 0
417 | K | 764001911 | Napojení na stávající klempířské konstrukce délky spoje přes 0,5 m | m | 14.4 | 0 | 0 | CS ÚRS 2019 01 |  |  | základní | 0.366 | 5.2704 | 0 | 0 | 0 | 0 | 16 | K | 2 |  |  |  | ROZPOCET | 0 | 0 | 0 | 0 | 0 | 1 | 0 | 16 | -346700515
418 | M | 13824111 | plech Pz 275g/m2 tl 0,55mm svitek š 1000mm | t | 0.004 | 0 | 0 | CS ÚRS 2019 01 |  |  | základní | 0 | 0 | 1 | 0.004 | 0 | 0 | 32 | M | 2 |  |  |  | ROZPOCET | 0 | 0 | 0 | 0 | 0 | 1 | 0 | 16 | 1050766050
| VV |  | 0,275*14,4*1,05/1000 |  | 0.004 | [13 empty] | VV | 2 | 2 | True | 0 | ROZPOCET
419 | K | 764111411 | Krytina ze svitků nebo tabulí z pozinkovaného plechu s úpravou u okapů, prostupů a výčnělků střechy rovné drážkováním ze svitků rš 670 mm, sklon střechy do 30° | m2 | 643.572 | 0 | 0 | CS ÚRS 2019 01 |  |  | základní | 0.959 | 617.1855 | 0.00596 | 3.8357 | 0 | 0 | 16 | K | 2 |  |  |  | ROZPOCET | 0 | 0 | 0 | 0 | 0 | 1 | 0 | 16 | 240059037
| VV |  | 31,86*20,2 |  | 643.572 | [13 empty] | VV | 2 | 2 | True | 0 | ROZPOCET
420 | K | 764111491 | Krytina ze svitků nebo tabulí z pozinkovaného plechu s úpravou u okapů, prostupů a výčnělků Příplatek k cenám za těsnění drážek ve sklonu do 10° | m2 | 643.572 | 0 | 0 | CS ÚRS 2019 01 |  |  | základní | 0.032 | 20.5943 | 0.00034 | 0.21881 | 0 | 0 | 16 | K | 2 |  |  |  | ROZPOCET | 0 | 0 | 0 | 0 | 0 | 1 | 0 | 16 | 1828228628
421 | K | 764212634 | Oplechování střešních prvků z pozinkovaného plechu s povrchovou úpravou štítu závětrnou lištou rš 330 mm | m | 100 | 0 | 0 | CS ÚRS 2019 01 |  |  | základní | 0.305 | 30.5 | 0.00287 | 0.287 | 0 | 0 | 16 | K | 2 |  |  |  | ROZPOCET | 0 | 0 | 0 | 0 | 0 | 1 | 0 | 16 | -1206756729
| VV |  | PSV ozn. 22 (plechová střešní krytina - tělocvična) | [15 empty] | VV | 2 | 1 | True | 0 | ROZPOCET
| VV |  | (fóliová střešní krytina - spoj.krček) | [15 empty] | VV | 2 | 1 | True | 0 | ROZPOCET
| VV |  | 100 |  | 100 | [13 empty] | VV | 2 | 2 | True | 0 | ROZPOCET
422 | K | 764212663 | Oplechování střešních prvků z pozinkovaného plechu s povrchovou úpravou okapu okapovým plechem střechy rovné rš 250 mm | m | 75 | 0 | 0 | CS ÚRS 2019 01 |  |  | základní | 0.228 | 17.1 | 0.00227 | 0.17025 | 0 | 0 | 16 | K | 2 |  |  |  | ROZPOCET | 0 | 0 | 0 | 0 | 0 | 1 | 0 | 16 | 1478827616
| VV |  | PSV ozn. 28 - ukončení přesahu horní části objektu okapnicí | [15 empty] | VV | 2 | 1 | True | 0 | ROZPOCET
| VV |  | 75,0 |  | 75 | [13 empty] | VV | 2 | 2 | True | 0 | ROZPOCET
423 | K | 764212664 | Oplechování střešních prvků z pozinkovaného plechu s povrchovou úpravou okapu okapovým plechem střechy rovné rš 330 mm | m | 95 | 0 | 0 | CS ÚRS 2019 01 |  |  | základní | 0.251 | 23.845 | 0.00296 | 0.2812 | 0 | 0 | 16 | K | 2 |  |  |  | ROZPOCET | 0 | 0 | 0 | 0 | 0 | 1 | 0 | 16 | 517647749
| VV |  | PSV ozn. 23 - okapnice plechová střešní krytina - tělocvična | [15 empty] | VV | 2 | 1 | True | 0 | ROZPOCET
| VV |  | 95,0 |  | 95 | [13 empty] | VV | 2 | 2 | True | 0 | ROZPOCET
424 | K | 764212664 | Oplechování střešních prvků z pozinkovaného plechu s povrchovou úpravou okapu okapovým plechem střechy rovné rš 330 mm | m | 30 | 0 | 0 | CS ÚRS 2019 01 |  |  | základní | 0.251 | 7.53 | 0.00296 | 0.0888 | 0 | 0 | 16 | K | 2 |  |  |  | ROZPOCET | 0 | 0 | 0 | 0 | 0 | 1 | 0 | 16 | 2119955218
| VV |  | PSV ozn. 24 2díly 2*r.š. 330 | [15 empty] | VV | 2 | 1 | True | 0 | ROZPOCET
| VV |  | fóliová střešní krytina-spoj.krček napojena na stáv.střešní plášť budovy | [15 empty] | VV | 2 | 1 | True | 0 | ROZPOCET
| VV |  | 15,0*2 |  | 30 | [13 empty] | VV | 2 | 2 | True | 0 | ROZPOCET
425 | K | 764216604 | Oplechování parapetů z pozinkovaného plechu s povrchovou úpravou rovných mechanicky kotvené, bez rohů rš 330 mm | m | 35 | 0 | 0 | CS ÚRS 2019 01 |  |  | základní | 0.347 | 12.145 | 0.00291 | 0.10185 | 0 | 0 | 16 | K | 2 |  |  |  | ROZPOCET | 0 | 0 | 0 | 0 | 0 | 1 | 0 | 16 | -1843681680
| VV |  | PSV ozn. 19 | [15 empty] | VV | 2 | 1 | True | 0 | ROZPOCET
| VV |  | 35 |  | 35 | [13 empty] | VV | 2 | 2 | True | 0 | ROZPOCET
426 | K | 764216605 | Oplechování parapetů z pozinkovaného plechu s povrchovou úpravou rovných mechanicky kotvené, bez rohů rš 400 mm | m | 60 | 0 | 0 | CS ÚRS 2019 01 |  |  | základní | 0.363 | 21.78 | 0.00352 | 0.2112 | 0 | 0 | 16 | K | 2 |  |  |  | ROZPOCET | 0 | 0 | 0 | 0 | 0 | 1 | 0 | 16 | 1198397102
| VV |  | PSV ozn. 20 | [15 empty] | VV | 2 | 1 | True | 0 | ROZPOCET
| VV |  | 60 |  | 60 | [13 empty] | VV | 2 | 2 | True | 0 | ROZPOCET
427 | K | 764311604 | Lemování zdí z pozinkovaného plechu s povrchovou úpravou boční nebo horní rovné, soklu rš 330 mm | m | 25 | 0 | 0 | CS ÚRS 2019 01 |  |  | základní | 0.26 | 6.5 | 0.00289 | 0.07225 | 0 | 0 | 16 | K | 2 |  |  |  | ROZPOCET | 0 | 0 | 0 | 0 | 0 | 1 | 0 | 16 | -738465029
| VV |  | PSV ozn. 26 - oplechování soklu | [15 empty] | VV | 2 | 1 | True | 0 | ROZPOCET
| VV |  | 25 |  | 25 | [13 empty] | VV | 2 | 2 | True | 0 | ROZPOCET
428 | K | 764311605 | Lemování zdí z pozinkovaného plechu s povrchovou úpravou boční nebo horní rovné, soklu rš 400 mm | m | 70 | 0 | 0 | CS ÚRS 2019 01 |  |  | základní | 0.266 | 18.62 | 0.0035 | 0.245 | 0 | 0 | 16 | K | 2 |  |  |  | ROZPOCET | 0 | 0 | 0 | 0 | 0 | 1 | 0 | 16 | 1945142770
| VV |  | PSV ozn. 27 - oplechování soklu | [15 empty] | VV | 2 | 1 | True | 0 | ROZPOCET
| VV |  | 70,0 |  | 70 | [13 empty] | VV | 2 | 2 | True | 0 | ROZPOCET
429 | K | 764311614 | Lemování zdí z pozinkovaného plechu s povrchovou úpravou boční nebo horní rovné, střech s krytinou skládanou mimo prejzovou rš 330 mm | m | 15 | 0 | 0 | CS ÚRS 2019 01 |  |  | základní | 0.242 | 3.63 | 0.00289 | 0.04335 | 0 | 0 | 16 | K | 2 |  |  |  | ROZPOCET | 0 | 0 | 0 | 0 | 0 | 1 | 0 | 16 | 729906197
| VV |  | PSV ozn.25 | [15 empty] | VV | 2 | 1 | True | 0 | ROZPOCET
| VV |  | přechod svislé zdi s foliovou krytinou spoj.krčku | [15 empty] | VV | 2 | 1 | True | 0 | ROZPOCET
| VV |  | 15,0 |  | 15 | [13 empty] | VV | 2 | 2 | True | 0 | ROZPOCET
430 | K | 764315623 | Lemování trub, konzol, držáků a ostatních kusových prvků z pozinkovaného plechu s povrchovou úpravou střech s krytinou skládanou mimo prejzovou nebo z plechu, průměr přes 100 do 150 mm | kus | 44 | 0 | 0 | CS ÚRS 2019 01 |  |  | základní | 0.715 | 31.46 | 0.00396 | 0.17424 | 0 | 0 | 16 | K | 2 |  |  |  | ROZPOCET | 0 | 0 | 0 | 0 | 0 | 1 | 0 | 16 | -876753645
| VV |  | PSV ozn. 29 | [15 empty] | VV | 2 | 1 | True | 0 | ROZPOCET
| VV |  | 44 |  | 44 | [13 empty] | VV | 2 | 2 | True | 0 | ROZPOCET
431 | K | 764316643 | Lemování ventilačních nástavců z pozinkovaného plechu s povrchovou úpravou výšky do 1000 mm, se stříškou střech s krytinou skládanou z taškových tabulí, průměru 110 mm | kus | 44 | 0 | 0 | CS ÚRS 2019 01 |  |  | základní | 0.16 | 7.04 | 0.0014 | 0.0616 | 0 | 0 | 16 | K | 2 |  |  |  | ROZPOCET | 0 | 0 | 0 | 0 | 0 | 1 | 0 | 16 | 413392762
| VV |  | Psv ozn. 29 | [15 empty] | VV | 2 | 1 | True | 0 | ROZPOCET
| VV |  | 44 |  | 44 | [13 empty] | VV | 2 | 2 | True | 0 | ROZPOCET
432 | K | 998764103 | Přesun hmot pro konstrukce klempířské stanovený z hmotnosti přesunovaného materiálu vodorovná dopravní vzdálenost do 50 m v objektech výšky přes 12 do 24 m | t | 5.795 | 0 | 0 | CS ÚRS 2019 01 |  |  | základní | 4.947 | 28.6679 | 0 | 0 | 0 | 0 | 16 | K | 2 |  |  |  | ROZPOCET | 0 | 0 | 0 | 0 | 0 | 1 | 0 | 16 | -750286742
| D | 766 | Konstrukce truhlářské |  |  |  | 0 | [5 empty] | 546.6527 |  | 5.8917 |  | 0 | 2 | D | 1 |  |  |  | ROZPOCET | [6 empty] | 0
433 | K | 766416233 | Montáž obložení stěn plochy přes 5 m2 panely obkladovými dýhovanými, plochy přes 1,50 m2 popis viz. PSV ozn. 38 | m2 | 561 | 0 | 0 | CS ÚRS 2019 01 |  |  | základní | 0.803 | 450.483 | 0 | 0 | 0 | 0 | 16 | K | 2 |  |  |  | ROZPOCET | 0 | 0 | 0 | 0 | 0 | 1 | 0 | 16 | 879841890
| VV |  | 1,7*330,0 |  | 561 | [13 empty] | VV | 2 | 2 | True | 0 | ROZPOCET
434 | M | 60621120 | překližka truhlářská BK 125 x 250 cm, jakost B/C tl 10 mm | m2 | 589.05 | 0 | 0 | CS ÚRS 2019 01 |  |  | základní | 0 | 0 | 0.0073 | 4.3001 | 0 | 0 | 32 | M | 2 |  |  |  | ROZPOCET | 0 | 0 | 0 | 0 | 0 | 1 | 0 | 16 | 2102238264
| VV |  | 561*1,05 'Přepočtené koeficientem množství |  | 589.05 | [13 empty] | VV | 2 | 2 | False | 1 | ROZPOCET
435 | K | 766417211 | Montáž obložení stěn rošt podkladový | m | 561 | 0 | 0 | CS ÚRS 2019 01 |  |  | základní | 0.118 | 66.198 | 0 | 0 | 0 | 0 | 16 | K | 2 |  |  |  | ROZPOCET | 0 | 0 | 0 | 0 | 0 | 1 | 0 | 16 | -758646183
436 | M | 60514114 | řezivo jehličnaté latě střešní impregnované dl 4 m | m3 | 2.727 | 0 | 0 | CS ÚRS 2019 01 |  |  | základní | 0 | 0 | 0.55 | 1.4999 | 0 | 0 | 32 | M | 2 |  |  |  | ROZPOCET | 0 | 0 | 0 | 0 | 0 | 1 | 0 | 16 | -1857529789
| VV |  | 561*3*0,05*0,03 |  | 2.525 | [13 empty] | VV | 2 | 2 | True | 0 | ROZPOCET
| VV |  | 2,525*1,08 'Přepočtené koeficientem množství |  | 2.727 | [13 empty] | VV | 2 | 2 | False | 1 | ROZPOCET
437 | K | 766694114 | Montáž ostatních truhlářských konstrukcí parapetních desek dřevěných nebo plastových šířky do 300 mm, délky přes 2600 mm | kus | 22 | 0 | 0 | CS ÚRS 2019 01 |  |  | základní | 0.707 | 15.554 | 0 | 0 | 0 | 0 | 16 | K | 2 |  |  |  | ROZPOCET | 0 | 0 | 0 | 0 | 0 | 1 | 0 | 16 | -1250670342
| VV |  | 2+2+2+4+9+2+1 |  | 22 | [13 empty] | VV | 2 | 2 | True | 0 | ROZPOCET
438 | M | 61144400 | parapet plastový vnitřní - komůrkový 18 x 2 x 100 cm | m | 79.4 | 0 | 0 | CS ÚRS 2019 01 |  |  | základní | 0 | 0 | 0.0011 | 0.08734 | 0 | 0 | 32 | M | 2 |  |  |  | ROZPOCET | 0 | 0 | 0 | 0 | 0 | 1 | 0 | 16 | 1854495099
| VV |  | 2*9,34+2*9,3+2*9,34+4*1,46+9*1,46+2*1,5 |  | 77.94 | [13 empty] | VV | 2 | 2 | True | 0 | ROZPOCET
| VV |  | 1*1,46 |  | 1.46 | [13 empty] | VV | 2 | 2 | True | 0 | ROZPOCET
439 | M | 611444150 | koncovka k parapetu plastovému vnitřnímu 1 pár | kus | 22 | 0 | 0 | CS ÚRS 2019 01 |  |  | základní | 0 | 0 | 0.0002 | 0.0044 | 0 | 0 | 32 | M | 2 |  |  |  | ROZPOCET | 0 | 0 | 0 | 0 | 0 | 1 | 0 | 16 | -266045779
440 | K | 998766103 | Přesun hmot pro konstrukce truhlářské stanovený z hmotnosti přesunovaného materiálu vodorovná dopravní vzdálenost do 50 m v objektech výšky přes 12 do 24 m | t | 5.892 | 0 | 0 | CS ÚRS 2019 01 |  |  | základní | 2.447 | 14.4177 | 0 | 0 | 0 | 0 | 16 | K | 2 |  |  |  | ROZPOCET | 0 | 0 | 0 | 0 | 0 | 1 | 0 | 16 | 1892922083
| D | 767 | Konstrukce zámečnické |  |  |  | 0 | [5 empty] | 1628.6234 |  | 36.2668 |  | 0 | 2 | D | 1 |  |  |  | ROZPOCET | [6 empty] | 0
441 | K | 767161111 | Montáž zábradlí rovného z trubek nebo tenkostěnných profilů do zdiva, hmotnosti 1 m zábradlí do 20 kg | m | 45.3 | 0 | 0 | CS ÚRS 2019 01 |  |  | základní | 0.456 | 20.6568 | 6e-05 | 0.002718 | 0 | 0 | 16 | K | 2 |  |  |  | ROZPOCET | 0 | 0 | 0 | 0 | 0 | 1 | 0 | 16 | -647371083
| VV |  | zábradlí opěrné stěny | [15 empty] | VV | 2 | 1 | True | 0 | ROZPOCET
| VV |  | 8,082+3,124+25,823+4,02+4,251 |  | 45.3 | [13 empty] | VV | 2 | 2 | True | 0 | ROZPOCET
442 | M | 14550256 | profil ocelový čtvercový svařovaný 60x60x4mm | t | 0.289 | 0 | 0 | CS ÚRS 2019 01 |  |  | základní | 0 | 0 | 1 | 0.289 | 0 | 0 | 32 | M | 2 |  |  |  | ROZPOCET | 0 | 0 | 0 | 0 | 0 | 1 | 0 | 16 | -1256270213
| VV |  | zábradlí opěrné stěny - sloupky | [15 empty] | VV | 2 | 1 | True | 0 | ROZPOCET
| VV |  | (195,53+48,34+24,21)/1000 |  | 0.268 | [13 empty] | VV | 2 | 2 | True | 0 | ROZPOCET
| VV |  | 0,268*1,08 'Přepočtené koeficientem množství |  | 0.289 | [13 empty] | VV | 2 | 2 | False | 1 | ROZPOCET
443 | M | 13611228 | plech ocelový hladký jakost S 235 JR tl 10mm tabule | t | 0.044 | 0 | 0 | CS ÚRS 2019 01 |  |  | základní | 0 | 0 | 1 | 0.044 | 0 | 0 | 32 | M | 2 |  |  |  | ROZPOCET | 0 | 0 | 0 | 0 | 0 | 1 | 0 | 16 | -55798033
| VV |  | zábradlí opěrné stěny-kotevní plech | [15 empty] | VV | 2 | 1 | True | 0 | ROZPOCET
| VV |  | 40,8/1000 |  | 0.041 | [13 empty] | VV | 2 | 2 | True | 0 | ROZPOCET
| VV |  | 0,041*1,08 'Přepočtené koeficientem množství |  | 0.044 | [13 empty] | VV | 2 | 2 | False | 1 | ROZPOCET
444 | M | 14550238 | profil ocelový čtvercový svařovaný 40x40x4mm | t | 0.741 | 0 | 0 | CS ÚRS 2019 01 |  |  | základní | 0 | 0 | 1 | 0.741 | 0 | 0 | 32 | M | 2 |  |  |  | ROZPOCET | 0 | 0 | 0 | 0 | 0 | 1 | 0 | 16 | -737172851
| VV |  | zábradlí opěrné zdi | [15 empty] | VV | 2 | 1 | True | 0 | ROZPOCET
| VV |  | 685,9/1000 |  | 0.686 | [13 empty] | VV | 2 | 2 | True | 0 | ROZPOCET
| VV |  | 0,686*1,08 'Přepočtené koeficientem množství |  | 0.741 | [13 empty] | VV | 2 | 2 | False | 1 | ROZPOCET
445 | M | 19420850 | plech Al hladký polotvrdý tl 1,80mm tabule | kg | 0.224 | 0 | 0 | CS ÚRS 2019 01 |  |  | základní | 0 | 0 | 0.001 | 0.000224 | 0 | 0 | 32 | M | 2 |  |  |  | ROZPOCET | 0 | 0 | 0 | 0 | 0 | 1 | 0 | 16 | -722732460
| VV |  | výplň zábradlí | [15 empty] | VV | 2 | 1 | True | 0 | ROZPOCET
| VV |  | 207,35/1000 |  | 0.207 | [13 empty] | VV | 2 | 2 | True | 0 | ROZPOCET
| VV |  | 0,207*1,08 'Přepočtené koeficientem množství |  | 0.224 | [13 empty] | VV | 2 | 2 | False | 1 | ROZPOCET
446 | K | 767832101 | Montáž venkovních požárních žebříků do zdiva | m | 4.3 | 0 | 0 | CS ÚRS 2019 01 |  |  | základní | 2.83 | 12.169 | 0 | 0 | 0 | 0 | 16 | K | 2 |  |  |  | ROZPOCET | 0 | 0 | 0 | 0 | 0 | 1 | 0 | 16 | 536927751
447 | M | 44983001 | žebřík venkovní v provedení žárový Zn - popis viz. PSV ozn. 37 | m | 4.3 | 0 | 0 | CS ÚRS 2019 01 |  |  | základní | 0 | 0 | 0.0035 | 0.01505 | 0 | 0 | 32 | M | 2 |  |  |  | ROZPOCET | 0 | 0 | 0 | 0 | 0 | 1 | 0 | 16 | 497908375
448 | K | 767834112 | Montáž venkovních požárních žebříků Příplatek k cenám za montáž ochranného koše, připevněného svařováním | m | 4.3 | 0 | 0 | CS ÚRS 2019 01 |  |  | základní | 0.65 | 2.795 | 0 | 0 | 0 | 0 | 16 | K | 2 |  |  |  | ROZPOCET | 0 | 0 | 0 | 0 | 0 | 1 | 0 | 16 | 835262329
449 | K | 767881111 | Montáž záchytného systému proti pádu sloupků samostatných nebo v systému s poddajným kotvícím vedením do železobetonu expanzní kotvou, samořeznými vruty, sevřením | kus | 36 | 0 | 0 | CS ÚRS 2019 01 |  |  | základní | 2.3 | 82.8 | 0 | 0 | 0 | 0 | 16 | K | 2 |  |  |  | ROZPOCET | 0 | 0 | 0 | 0 | 0 | 1 | 0 | 16 | 829856797
450 | M | 583H1016 | záchytný systém TSL-150-H1016- Z60000152 | kus | 36 | 0 | 0 |  |  |  | základní | 0 | 0 | 0 | 0 | 0 | 0 | 32 | M | 2 |  |  |  | ROZPOCET | 0 | 0 | 0 | 0 | 0 | 1 | 0 | 16 | 333605864
451 | M | 583TS-ML23 | TS-ML23 - Z60000043 | kus | 1 | 0 | 0 |  |  |  | základní | 0 | 0 | 0 | 0 | 0 | 0 | 32 | M | 2 |  |  |  | ROZPOCET | 0 | 0 | 0 | 0 | 0 | 1 | 0 | 16 | 1093902791
452 | K | R767-Z70000063 | Certifikované záchytné a zadržné systémy - revize a předání do užívání | kus | 1 | 0 | 0 |  |  |  | základní | 0 | 0 | 0 | 0 | 0 | 0 | 16 | K | 2 |  |  |  | ROZPOCET | 0 | 0 | 0 | 0 | 0 | 1 | 0 | 16 | -455962312
453 | K | 767995113 | Montáž ostatních atypických zámečnických konstrukcí hmotnosti přes 10 do 20 kg | kg | 28.26 | 0 | 0 | CS ÚRS 2019 01 |  |  | základní | 0.134 | 3.7868 | 6e-05 | 0.0016956 | 0 | 0 | 16 | K | 2 |  |  |  | ROZPOCET | 0 | 0 | 0 | 0 | 0 | 1 | 0 | 16 | -921698724
| VV |  | hlava a pata sloupu HEB200 - plech P20 | [15 empty] | VV | 2 | 1 | True | 0 | ROZPOCET
| VV |  | 2*0,3*0,3*157,0 |  | 28.26 | [13 empty] | VV | 2 | 2 | True | 0 | ROZPOCET
454 | M | 13611248 | plech ocelový hladký jakost S 235 JR tl 20mm tabule | t | 0.03 | 0 | 0 | CS ÚRS 2019 01 |  |  | základní | 0 | 0 | 1 | 0.03 | 0 | 0 | 32 | M | 2 |  |  |  | ROZPOCET | 0 | 0 | 0 | 0 | 0 | 1 | 0 | 16 | -1044983587
| VV |  | hlava a pata sloupu HEB200 - plech P20 | [15 empty] | VV | 2 | 1 | True | 0 | ROZPOCET
| VV |  | 2*0,3*0,3*157,0/1000 |  | 0.028 | [13 empty] | VV | 2 | 2 | True | 0 | ROZPOCET
| VV |  | 0,028*1,08 'Přepočtené koeficientem množství |  | 0.03 | [13 empty] | VV | 2 | 2 | False | 1 | ROZPOCET
455 | M | 54879223r | šroub kotevní žárový Pz chemické patrony M16/200 | kus | 8 | 0 | 0 |  |  |  | základní | 0 | 0 | 0.00033 | 0.00264 | 0 | 0 | 32 | M | 2 |  |  |  | ROZPOCET | 0 | 0 | 0 | 0 | 0 | 1 | 0 | 16 | -2003565023
456 | K | 767995114 | Montáž ostatních atypických zámečnických konstrukcí hmotnosti přes 20 do 50 kg | kg | 349.574 | 0 | 0 | CS ÚRS 2019 01 |  |  | základní | 0.075 | 26.2181 | 5e-05 | 0.017479 | 0 | 0 | 16 | K | 2 |  |  |  | ROZPOCET | 0 | 0 | 0 | 0 | 0 | 1 | 0 | 16 | 1266221657
| VV |  | plech P15/360/600 uchycení šikmých sloupů na chem.kotvu | [15 empty] | VV | 2 | 1 | True | 0 | ROZPOCET
| VV |  | 4*25,44 |  | 101.76 | [13 empty] | VV | 2 | 2 | True | 0 | ROZPOCET
| VV |  | P10 přivařeno k oc. HEB nosníku | [15 empty] | VV | 2 | 1 | True | 0 | ROZPOCET
| VV |  | 4*21,0 |  | 84 | [13 empty] | VV | 2 | 2 | True | 0 | ROZPOCET
| VV |  | P10 hlava a pata nosných sloupů HEB180 | [15 empty] | VV | 2 | 1 | True | 0 | ROZPOCET
| VV |  | 32*2*0,18*0,18*79,0 |  | 163.814 | [13 empty] | VV | 2 | 2 | True | 0 | ROZPOCET
457 | K | 767995117 | Montáž ostatních atypických zámečnických konstrukcí hmotnosti přes 250 do 500 kg | kg | 31153 | 0 | 0 | CS ÚRS 2019 01 |  |  | základní | 0.044 | 1370.732 | 5e-05 | 1.5576 | 0 | 0 | 16 | K | 2 |  |  |  | ROZPOCET | 0 | 0 | 0 | 0 | 0 | 1 | 0 | 16 | 598852313
| VV |  | ocel.sloupy - oc.trubky bezešvé 200/10 - 8ks | [15 empty] | VV | 2 | 1 | True | 0 | ROZPOCET
| VV |  | 2880 |  | 2880 | [13 empty] | VV | 2 | 2 | True | 0 | ROZPOCET
| VV |  | hlavy oc.sloupů 180/10 - 8ks | [15 empty] | VV | 2 | 1 | True | 0 | ROZPOCET
| VV |  | 168 |  | 168 | [13 empty] | VV | 2 | 2 | True | 0 | ROZPOCET
| VV |  | nosné kce podélných stěn | [15 empty] | VV | 2 | 1 | True | 0 | ROZPOCET
| VV |  | horizontální ztužidlo HEB160 4ks-1,985,26ks-1,955m | [15 empty] | VV | 2 | 1 | True | 0 | ROZPOCET
| VV |  | 339+2166 |  | 2505 | [13 empty] | VV | 2 | 2 | True | 0 | ROZPOCET
| VV |  | nosný sloup HEB180 32ks-8,285m | [15 empty] | VV | 2 | 1 | True | 0 | ROZPOCET
| VV |  | 13575 |  | 13575 | [13 empty] | VV | 2 | 2 | True | 0 | ROZPOCET
| VV |  | horizontální nosník pro vynesení předsazeného výplňového zdiva I160 | [15 empty] | VV | 2 | 1 | True | 0 | ROZPOCET
| VV |  | 1062 |  | 1062 | [13 empty] | VV | 2 | 2 | True | 0 | ROZPOCET
| VV |  | horizontální úhelník pro uchycení výplňového zdiva L120/120/8 | [15 empty] | VV | 2 | 1 | True | 0 | ROZPOCET
| VV |  | 3488 |  | 3488 | [13 empty] | VV | 2 | 2 | True | 0 | ROZPOCET
| VV |  | horizontální ztužidlo v místě parapetu a nadpaží oken HEB 180 | [15 empty] | VV | 2 | 1 | True | 0 | ROZPOCET
| VV |  | 814+5205 |  | 6019 | [13 empty] | VV | 2 | 2 | True | 0 | ROZPOCET
| VV |  | horizontální úhelník pro uchycení výplňového zdiva 120/180/5 | [15 empty] | VV | 2 | 1 | True | 0 | ROZPOCET
| VV |  | 1280 |  | 1280 | [13 empty] | VV | 2 | 2 | True | 0 | ROZPOCET
| VV |  | překlad nad dveřmi I140 | [15 empty] | VV | 2 | 1 | True | 0 | ROZPOCET
| VV |  | 114 |  | 114 | [13 empty] | VV | 2 | 2 | True | 0 | ROZPOCET
| VV |  | překlad nad dveřmi 120/120/5 | [15 empty] | VV | 2 | 1 | True | 0 | ROZPOCET
| VV |  | 62 |  | 62 | [13 empty] | VV | 2 | 2 | True | 0 | ROZPOCET
458 | M | 13611238 | plech ocelový hladký jakost S 235 JR tl 15mm tabule | t | 0.112 | 0 | 0 | CS ÚRS 2019 01 |  |  | základní | 0 | 0 | 1 | 0.112 | 0 | 0 | 32 | M | 2 |  |  |  | ROZPOCET | 0 | 0 | 0 | 0 | 0 | 1 | 0 | 16 | -506423951
| VV |  | 4*0,36*0,6*117,75/1000*1,1 |  | 0.112 | [13 empty] | VV | 2 | 2 | True | 0 | ROZPOCET
459 | M | 13611228 | plech ocelový hladký jakost S 235 JR tl 10mm tabule | t | 0.268 | 0 | 0 | CS ÚRS 2019 01 |  |  | základní | 0 | 0 | 1 | 0.268 | 0 | 0 | 32 | M | 2 |  |  |  | ROZPOCET | 0 | 0 | 0 | 0 | 0 | 1 | 0 | 16 | -154419381
| VV |  | 84,0/1000 |  | 0.084 | [13 empty] | VV | 2 | 2 | True | 0 | ROZPOCET
| VV |  | 163,814/1000 |  | 0.164 | [13 empty] | VV | 2 | 2 | True | 0 | ROZPOCET
| VV |  | 0,248*1,08 'Přepočtené koeficientem množství |  | 0.268 | [13 empty] | VV | 2 | 2 | False | 1 | ROZPOCET
460 | M | 14011106r | trubka ocelová bezešvá hladká jakost 11 353 180x10mm | m | 2.592 | 0 | 0 |  |  |  | základní | 0 | 0 | 0.03305 | 0.085666 | 0 | 0 | 32 | M | 2 |  |  |  | ROZPOCET | 0 | 0 | 0 | 0 | 0 | 1 | 0 | 16 | 745104082
| VV |  | 8*0,3 |  | 2.4 | [13 empty] | VV | 2 | 2 | True | 0 | ROZPOCET
| VV |  | 2,4*1,08 'Přepočtené koeficientem množství |  | 2.592 | [13 empty] | VV | 2 | 2 | False | 1 | ROZPOCET
461 | M | 14011108r | trubka ocelová bezešvá hladká jakost 11 353 245x8,0mm | m | 57.154 | 0 | 0 |  |  |  | základní | 0 | 0 | 0.04807 | 2.7474 | 0 | 0 | 32 | M | 2 |  |  |  | ROZPOCET | 0 | 0 | 0 | 0 | 0 | 1 | 0 | 16 | 943646952
| VV |  | 8*6,615 |  | 52.92 | [13 empty] | VV | 2 | 2 | True | 0 | ROZPOCET
| VV |  | 52,92*1,08 'Přepočtené koeficientem množství |  | 57.154 | [13 empty] | VV | 2 | 2 | False | 1 | ROZPOCET
462 | M | 54879228 | šroub kotevní žárový Pz chemické patrony M20x170/208 | kus | 16 | 0 | 0 | CS ÚRS 2019 01 |  |  | základní | 0 | 0 | 0.00039 | 0.00624 | 0 | 0 | 32 | M | 2 |  |  |  | ROZPOCET | 0 | 0 | 0 | 0 | 0 | 1 | 0 | 16 | -1612398196
| VV |  | kotvení plechu P15 pr.M20/300 | [15 empty] | VV | 2 | 1 | True | 0 | ROZPOCET
| VV |  | 4*4 |  | 16 | [13 empty] | VV | 2 | 2 | True | 0 | ROZPOCET
463 | M | 13010976 | ocel profilová HE-B 160 jakost 11 375 | t | 2.703 | 0 | 0 | CS ÚRS 2019 01 |  |  | základní | 0 | 0 | 1 | 2.703 | 0 | 0 | 32 | M | 2 |  |  |  | ROZPOCET | 0 | 0 | 0 | 0 | 0 | 1 | 0 | 16 | -2456386
| VV |  | horizontální ztužidlo | [15 empty] | VV | 2 | 1 | True | 0 | ROZPOCET
| VV |  | 4*1,985*42,6/1000 |  | 0.338 | [13 empty] | VV | 2 | 2 | True | 0 | ROZPOCET
| VV |  | 26*1,955*42,6/1000 |  | 2.165 | [13 empty] | VV | 2 | 2 | True | 0 | ROZPOCET
| VV |  | 2,503*1,08 'Přepočtené koeficientem množství |  | 2.703 | [13 empty] | VV | 2 | 2 | False | 1 | ROZPOCET
464 | M | 13010978 | ocel profilová HE-B 180 jakost 11 375 | t | 14.66 | 0 | 0 | CS ÚRS 2019 01 |  |  | základní | 0 | 0 | 1 | 14.66 | 0 | 0 | 32 | M | 2 |  |  |  | ROZPOCET | 0 | 0 | 0 | 0 | 0 | 1 | 0 | 16 | 970311688
| VV |  | nosný sloup | [15 empty] | VV | 2 | 1 | True | 0 | ROZPOCET
| VV |  | 32*8,285*51,2/1000 |  | 13.574 | [13 empty] | VV | 2 | 2 | True | 0 | ROZPOCET
| VV |  | 13,574*1,08 'Přepočtené koeficientem množství |  | 14.66 | [13 empty] | VV | 2 | 2 | False | 1 | ROZPOCET
465 | M | 13010718 | ocel profilová IPN 160 jakost 11 375 | t | 1.146 | 0 | 0 | CS ÚRS 2019 01 |  |  | základní | 0 | 0 | 1 | 1.146 | 0 | 0 | 32 | M | 2 |  |  |  | ROZPOCET | 0 | 0 | 0 | 0 | 0 | 1 | 0 | 16 | 1405135832
| VV |  | horizontální nosník pro vynesení předsazeného výplňového zdiva | [15 empty] | VV | 2 | 1 | True | 0 | ROZPOCET
| VV |  | 2*29,64*17,9/1000 |  | 1.061 | [13 empty] | VV | 2 | 2 | True | 0 | ROZPOCET
| VV |  | 1,061*1,08 'Přepočtené koeficientem množství |  | 1.146 | [13 empty] | VV | 2 | 2 | False | 1 | ROZPOCET
466 | M | 13010444 | úhelník ocelový rovnostranný jakost 11 375 120x120x8mm | t | 3.767 | 0 | 0 | CS ÚRS 2019 01 |  |  | základní | 0 | 0 | 1 | 3.767 | 0 | 0 | 32 | M | 2 |  |  |  | ROZPOCET | 0 | 0 | 0 | 0 | 0 | 1 | 0 | 16 | 1445467444
| VV |  | horizontální úhelník pro uchycení výplňového zdiva | [15 empty] | VV | 2 | 1 | True | 0 | ROZPOCET
| VV |  | 8*29,64*14,71/1000 |  | 3.488 | [13 empty] | VV | 2 | 2 | True | 0 | ROZPOCET
| VV |  | 3,488*1,08 'Přepočtené koeficientem množství |  | 3.767 | [13 empty] | VV | 2 | 2 | False | 1 | ROZPOCET
467 | M | 13010978 | ocel profilová HE-B 180 jakost 11 375 | t | 6.499 | 0 | 0 | CS ÚRS 2019 01 |  |  | základní | 0 | 0 | 1 | 6.499 | 0 | 0 | 32 | M | 2 |  |  |  | ROZPOCET | 0 | 0 | 0 | 0 | 0 | 1 | 0 | 16 | -872634868
| VV |  | horizontální ztužidlo v místě parapetu a nadpraží oken | [15 empty] | VV | 2 | 1 | True | 0 | ROZPOCET
| VV |  | 8*1,985*51,2/1000 |  | 0.813 | [13 empty] | VV | 2 | 2 | True | 0 | ROZPOCET
| VV |  | 52*1,955*51,2/1000 |  | 5.205 | [13 empty] | VV | 2 | 2 | True | 0 | ROZPOCET
| VV |  | 6,018*1,08 'Přepočtené koeficientem množství |  | 6.499 | [13 empty] | VV | 2 | 2 | False | 1 | ROZPOCET
468 | M | 13010716 | ocel profilová IPN 140 jakost 11 375 | t | 0.123 | 0 | 0 | CS ÚRS 2019 01 |  |  | základní | 0 | 0 | 1 | 0.123 | 0 | 0 | 32 | M | 2 |  |  |  | ROZPOCET | 0 | 0 | 0 | 0 | 0 | 1 | 0 | 16 | 518718890
| VV |  | překlad nad dveřmi | [15 empty] | VV | 2 | 1 | True | 0 | ROZPOCET
| VV |  | 4*1,985*14,3/1000 |  | 0.114 | [13 empty] | VV | 2 | 2 | True | 0 | ROZPOCET
| VV |  | 0,114*1,08 'Přepočtené koeficientem množství |  | 0.123 | [13 empty] | VV | 2 | 2 | False | 1 | ROZPOCET
469 | M | 14550250r | profil ocelový čtvercový svařovaný/jäkl 120x120x5mm | t | 0.066 | 0 | 0 |  |  |  | základní | 0 | 0 | 1 | 0.066 | 0 | 0 | 32 | M | 2 |  |  |  | ROZPOCET | 0 | 0 | 0 | 0 | 0 | 1 | 0 | 16 | 1408797818
| VV |  | překlad nad dveřmi | [15 empty] | VV | 2 | 1 | True | 0 | ROZPOCET
| VV |  | 2*1,81*16,979/1000 |  | 0.061 | [13 empty] | VV | 2 | 2 | True | 0 | ROZPOCET
| VV |  | 0,061*1,08 'Přepočtené koeficientem množství |  | 0.066 | [13 empty] | VV | 2 | 2 | False | 1 | ROZPOCET
470 | M | 14550158r | profil ocelový obdélníkový svařovaný/jäkl 120x180x5mm | t | 1.382 | 0 | 0 |  |  |  | základní | 0 | 0 | 1 | 1.382 | 0 | 0 | 32 | M | 2 |  |  |  | ROZPOCET | 0 | 0 | 0 | 0 | 0 | 1 | 0 | 16 | -1170576650
| VV |  | horizontální pro uchycení výplňového zdiva | [15 empty] | VV | 2 | 1 | True | 0 | ROZPOCET
| VV |  | 2*29,64*21,59/1000 |  | 1.28 | [13 empty] | VV | 2 | 2 | True | 0 | ROZPOCET
| VV |  | 1,28*1,08 'Přepočtené koeficientem množství |  | 1.382 | [13 empty] | VV | 2 | 2 | False | 1 | ROZPOCET
471 | K | 998767103 | Přesun hmot tonážní pro zámečnické konstrukce v objektech v do 24 m | t | 36.295 | 0 | 0 |  |  |  | základní | 3.016 | 109.4657 | 0 | 0 | 0 | 0 | 16 | K | 2 |  |  |  | ROZPOCET | 0 | 0 | 0 | 0 | 0 | 1 | 0 | 16 | -1865428775
| D | 767.1 | Konstrukce zámečnické - únikové schodiště |  |  |  | 0 | [5 empty] | 17.0206 |  | 0.4228 |  | 0 | 2 | D | 1 |  |  |  | ROZPOCET | [6 empty] | 0
472 | K | 767995116 | Montáž ostatních atypických zámečnických konstrukcí hmotnosti přes 100 do 250 kg | kg | 231.76 | 0 | 0 | CS ÚRS 2019 01 |  |  | základní | 0.045 | 10.4292 | 5e-05 | 0.011588 | 0 | 0 | 16 | K | 2 |  |  |  | ROZPOCET | 0 | 0 | 0 | 0 | 0 | 1 | 0 | 16 | 1629933416
| VV |  | únikové schodiště 2ks | [15 empty] | VV | 2 | 1 | True | 0 | ROZPOCET
| VV |  | 2*113,98 |  | 227.96 | [13 empty] | VV | 2 | 2 | True | 0 | ROZPOCET
| VV |  | 2*1,9 |  | 3.8 | [13 empty] | VV | 2 | 2 | True | 0 | ROZPOCET
473 | M | 14550250r | profil ocelový čtvercový svařovaný/jäkl 120x120x5mm | t | 0.123 | 0 | 0 |  |  |  | základní | 0 | 0 | 1 | 0.123 | 0 | 0 | 32 | M | 2 |  |  |  | ROZPOCET | 0 | 0 | 0 | 0 | 0 | 1 | 0 | 16 | -384158363
| VV |  | únikové schodiště-schodnice | [15 empty] | VV | 2 | 1 | True | 0 | ROZPOCET
| VV |  | 2*56,97/1000 |  | 0.114 | [13 empty] | VV | 2 | 2 | True | 0 | ROZPOCET
| VV |  | 0,114*1,08 'Přepočtené koeficientem množství |  | 0.123 | [13 empty] | VV | 2 | 2 | False | 1 | ROZPOCET
474 | M | 14550256 | profil ocelový čtvercový svařovaný 60x60x4mm | t | 0.035 | 0 | 0 | CS ÚRS 2019 01 |  |  | základní | 0 | 0 | 1 | 0.035 | 0 | 0 | 32 | M | 2 |  |  |  | ROZPOCET | 0 | 0 | 0 | 0 | 0 | 1 | 0 | 16 | -567528200
| VV |  | únikové schodiště - příčník | [15 empty] | VV | 2 | 1 | True | 0 | ROZPOCET
| VV |  | 2*16,21/1000 |  | 0.032 | [13 empty] | VV | 2 | 2 | True | 0 | ROZPOCET
| VV |  | 0,032*1,08 'Přepočtené koeficientem množství |  | 0.035 | [13 empty] | VV | 2 | 2 | False | 1 | ROZPOCET
475 | M | 13611228 | plech ocelový hladký jakost S 235 JR tl 10mm tabule | t | 0.089 | 0 | 0 | CS ÚRS 2019 01 |  |  | základní | 0 | 0 | 1 | 0.089 | 0 | 0 | 32 | M | 2 |  |  |  | ROZPOCET | 0 | 0 | 0 | 0 | 0 | 1 | 0 | 16 | 182138716
| VV |  | únikové schodiště-kotevní plech | [15 empty] | VV | 2 | 1 | True | 0 | ROZPOCET
| VV |  | 2*40,8/1000 |  | 0.082 | [13 empty] | VV | 2 | 2 | True | 0 | ROZPOCET
| VV |  | 0,082*1,08 'Přepočtené koeficientem množství |  | 0.089 | [13 empty] | VV | 2 | 2 | False | 1 | ROZPOCET
476 | M | 13010406 | úhelník ocelový rovnostranný jakost 11 375 30x30x4mm | t | 0.004 | 0 | 0 | CS ÚRS 2019 01 |  |  | základní | 0 | 0 | 1 | 0.004 | 0 | 0 | 32 | M | 2 |  |  |  | ROZPOCET | 0 | 0 | 0 | 0 | 0 | 1 | 0 | 16 | 961622977
| VV |  | podstupnice | [15 empty] | VV | 2 | 1 | True | 0 | ROZPOCET
| VV |  | 2*1,0/1000 |  | 0.002 | [13 empty] | VV | 2 | 2 | True | 0 | ROZPOCET
| VV |  | stupnice | [15 empty] | VV | 2 | 1 | True | 0 | ROZPOCET
| VV |  | 2*0,9/1000 |  | 0.002 | [13 empty] | VV | 2 | 2 | True | 0 | ROZPOCET
| VV |  | 0,004*1,08 'Přepočtené koeficientem množství |  | 0.004 | [13 empty] | VV | 2 | 2 | False | 1 | ROZPOCET
477 | K | 767220410 | Montáž schodišťového zábradlí z profilové oceli do zdiva, hmotnosti 1 m zábradlí do 20 kg | m | 7.6 | 0 | 0 | CS ÚRS 2019 01 |  |  | základní | 0.552 | 4.1952 | 0 | 0 | 0 | 0 | 16 | K | 2 |  |  |  | ROZPOCET | 0 | 0 | 0 | 0 | 0 | 1 | 0 | 16 | -1424366687
| VV |  | 4*1,9 |  | 7.6 | [13 empty] | VV | 2 | 2 | True | 0 | ROZPOCET
478 | M | 14550238 | profil ocelový čtvercový svařovaný 40x40x4mm | t | 0.1 | 0 | 0 | CS ÚRS 2019 01 |  |  | základní | 0 | 0 | 1 | 0.1 | 0 | 0 | 32 | M | 2 |  |  |  | ROZPOCET | 0 | 0 | 0 | 0 | 0 | 1 | 0 | 16 | 875174545
| VV |  | 4*(16,43+6,81)/1000 |  | 0.093 | [13 empty] | VV | 2 | 2 | True | 0 | ROZPOCET
| VV |  | 0,093*1,08 'Přepočtené koeficientem množství |  | 0.1 | [13 empty] | VV | 2 | 2 | False | 1 | ROZPOCET
479 | M | 19420850 | plech Al hladký polotvrdý tl 1,80mm tabule | kg | 0.015 | 0 | 0 | CS ÚRS 2019 01 |  |  | základní | 0 | 0 | 0.001 | 1.5e-05 | 0 | 0 | 32 | M | 2 |  |  |  | ROZPOCET | 0 | 0 | 0 | 0 | 0 | 1 | 0 | 16 | 304853566
| VV |  | výplň zábradlí | [15 empty] | VV | 2 | 1 | True | 0 | ROZPOCET
| VV |  | 4*3,78/1000 |  | 0.015 | [13 empty] | VV | 2 | 2 | True | 0 | ROZPOCET
480 | K | 767210153 | Montáž schodišťových stupňů z oceli rovných nebo vřetenových svařováním | kus | 4 | 0 | 0 | CS ÚRS 2019 01 |  |  | základní | 0.2 | 0.8 | 5e-05 | 0.0002 | 0 | 0 | 16 | K | 2 |  |  |  | ROZPOCET | 0 | 0 | 0 | 0 | 0 | 1 | 0 | 16 | -1823441413
481 | M | 5534713r | stupeň schodišťový svařovaný žárově zinkovaný velikost 40/3 mm 1500 x 280 mm zinkovaný pororošt | kus | 2 | 0 | 0 |  |  |  | základní | 0 | 0 | 0.015 | 0.03 | 0 | 0 | 32 | M | 2 |  |  |  | ROZPOCET | 0 | 0 | 0 | 0 | 0 | 1 | 0 | 16 | 903426014
482 | M | 55347137r | stupeň schodišťový svařovaný žárově zinkovaný velikost 40/3 mm 1500 x 465 mm zinkovaný pororošt | kus | 2 | 0 | 0 |  |  |  | základní | 0 | 0 | 0.015 | 0.03 | 0 | 0 | 32 | M | 2 |  |  |  | ROZPOCET | 0 | 0 | 0 | 0 | 0 | 1 | 0 | 16 | -1745763901
483 | K | 998767102 | Přesun hmot pro zámečnické konstrukce stanovený z hmotnosti přesunovaného materiálu vodorovná dopravní vzdálenost do 50 m v objektech výšky přes 6 do 12 m | t | 0.531 | 0 | 0 | CS ÚRS 2019 01 |  |  | základní | 3.006 | 1.5962 | 0 | 0 | 0 | 0 | 16 | K | 2 |  |  |  | ROZPOCET | 0 | 0 | 0 | 0 | 0 | 1 | 0 | 16 | 2001707415
| D | 769 | Otvorové prvky |  |  |  | 0 | [5 empty] | 575.2339 |  | 0.064724 |  | 0 | 2 | D | 1 |  |  |  | ROZPOCET | [6 empty] | 0
484 | K | 767620128 | Montáž oken zdvojených z hliníkových nebo ocelových profilů otevíravých nebo výklopných do zdiva, plochy přes 2,5 m2 | m2 | 237.72 | 0 | 0 | CS ÚRS 2019 01 |  |  | základní | 2.029 | 482.3339 | 0.00027 | 0.064184 | 0 | 0 | 16 | K | 2 |  |  |  | ROZPOCET | 0 | 0 | 0 | 0 | 0 | 1 | 0 | 16 | -1074145791
| VV |  | PSV ozn.1 | [15 empty] | VV | 2 | 1 | True | 0 | ROZPOCET
| VV |  | 2*9,34*3,0 |  | 56.04 | [13 empty] | VV | 2 | 2 | True | 0 | ROZPOCET
| VV |  | PSV ozn.2 | [15 empty] | VV | 2 | 1 | True | 0 | ROZPOCET
| VV |  | 2*9,3*3,0 |  | 55.8 | [13 empty] | VV | 2 | 2 | True | 0 | ROZPOCET
| VV |  | PSV ozn.3 | [15 empty] | VV | 2 | 1 | True | 0 | ROZPOCET
| VV |  | 2*9,34*3,0 |  | 56.04 | [13 empty] | VV | 2 | 2 | True | 0 | ROZPOCET
| VV |  | PSV ozn.4 | [15 empty] | VV | 2 | 1 | True | 0 | ROZPOCET
| VV |  | 4*1,46*2,8 |  | 16.352 | [13 empty] | VV | 2 | 2 | True | 0 | ROZPOCET
| VV |  | PSV ozn.5 | [15 empty] | VV | 2 | 1 | True | 0 | ROZPOCET
| VV |  | 9*1,46*2,8 |  | 36.792 | [13 empty] | VV | 2 | 2 | True | 0 | ROZPOCET
| VV |  | PSV ozn.6 | [15 empty] | VV | 2 | 1 | True | 0 | ROZPOCET
| VV |  | 2*1,5*2,1 |  | 6.3 | [13 empty] | VV | 2 | 2 | True | 0 | ROZPOCET
| VV |  | PSV ozn.7 | [15 empty] | VV | 2 | 1 | True | 0 | ROZPOCET
| VV |  | 1*1,46*2,1 |  | 3.066 | [13 empty] | VV | 2 | 2 | True | 0 | ROZPOCET
| VV |  | PSV ozn.8 | [15 empty] | VV | 2 | 1 | True | 0 | ROZPOCET
| VV |  | 2,0*2,0 |  | 4 | [13 empty] | VV | 2 | 2 | True | 0 | ROZPOCET
| VV |  | PSV ozn.9 | [15 empty] | VV | 2 | 1 | True | 0 | ROZPOCET
| VV |  | 1,3*1,3 |  | 1.69 | [13 empty] | VV | 2 | 2 | True | 0 | ROZPOCET
| VV |  | PSV ozn.10 | [15 empty] | VV | 2 | 1 | True | 0 | ROZPOCET
| VV |  | 1*0,8*0,8 |  | 0.64 | [13 empty] | VV | 2 | 2 | True | 0 | ROZPOCET
| VV |  | PSV ozn.11 | [15 empty] | VV | 2 | 1 | True | 0 | ROZPOCET
| VV |  | 1*1,0*1,0 |  | 1 | [13 empty] | VV | 2 | 2 | True | 0 | ROZPOCET
485 | M | 553001-PSV ozn.1 | Plastové okno 9340x3000mm,popis viz.PSV ozn.1 | kus | 2 | 0 | 0 |  |  |  | základní | 0 | 0 | 0 | 0 | 0 | 0 | 32 | M | 2 |  |  |  | ROZPOCET | 0 | 0 | 0 | 0 | 0 | 1 | 0 | 16 | -214080718
486 | M | 553002-PSV ozn.2 | Plastové okno 9300x3000mm,popis viz. PSV ozn.2, vč.přesunů | kus | 2 | 0 | 0 |  |  |  | základní | 0 | 0 | 0 | 0 | 0 | 0 | 32 | M | 2 |  |  |  | ROZPOCET | 0 | 0 | 0 | 0 | 0 | 1 | 0 | 16 | 1507902789
487 | M | 553003-PSV ozn.3 | Plastové okno 9340x3000mm,popis viz. PSV ozn.3, vč.přesunů | kus | 2 | 0 | 0 |  |  |  | základní | 0 | 0 | 0 | 0 | 0 | 0 | 32 | M | 2 |  |  |  | ROZPOCET | 0 | 0 | 0 | 0 | 0 | 1 | 0 | 16 | 686756631
488 | M | 553004-PSV ozn.4 | Plastové okno 1460x2800mm,popis viz. PSV ozn.4, vč.přesunů | kus | 4 | 0 | 0 |  |  |  | základní | 0 | 0 | 0 | 0 | 0 | 0 | 32 | M | 2 |  |  |  | ROZPOCET | 0 | 0 | 0 | 0 | 0 | 1 | 0 | 16 | -1268191035
489 | M | 553005-PSV ozn.5 | Plastové okno 1460x2800mm,popis viz. PSV ozn.5, vč.přesunů | kus | 9 | 0 | 0 |  |  |  | základní | 0 | 0 | 0 | 0 | 0 | 0 | 32 | M | 2 |  |  |  | ROZPOCET | 0 | 0 | 0 | 0 | 0 | 1 | 0 | 16 | 461319308
490 | M | 553006-PSV ozn.6 | Plastové okno 1500x2100mm,popis viz. PSV ozn.6, vč.přesunů | kus | 2 | 0 | 0 |  |  |  | základní | 0 | 0 | 0 | 0 | 0 | 0 | 32 | M | 2 |  |  |  | ROZPOCET | 0 | 0 | 0 | 0 | 0 | 1 | 0 | 16 | -1743960504
491 | M | 553007-PSV ozn.7 | Plastové okno 1460x2100mm,popis viz. PSV ozn.7, vč.přesunů | kus | 1 | 0 | 0 |  |  |  | základní | 0 | 0 | 0 | 0 | 0 | 0 | 32 | M | 2 |  |  |  | ROZPOCET | 0 | 0 | 0 | 0 | 0 | 1 | 0 | 16 | 1882684910
492 | M | 553008-PSV ozn.8 | Plastové okno kulaté prům. 2000mm,popis viz. PSV ozn.8, vč.přesunů | kus | 1 | 0 | 0 |  |  |  | základní | 0 | 0 | 0 | 0 | 0 | 0 | 32 | M | 2 |  |  |  | ROZPOCET | 0 | 0 | 0 | 0 | 0 | 1 | 0 | 16 | 1918136626
493 | M | 553009-PSV ozn.9 | Hliníkové okno kulaté prům. 1300mm,popis viz. PSV ozn.9, vč.přesunů | kus | 1 | 0 | 0 |  |  |  | základní | 0 | 0 | 0 | 0 | 0 | 0 | 32 | M | 2 |  |  |  | ROZPOCET | 0 | 0 | 0 | 0 | 0 | 1 | 0 | 16 | 1003692533
494 | M | 553010-PSV ozn.10 | Hliníkové okno kulaté prům. 800mm,popis viz. PSV ozn.10, vč.přesunů | kus | 1 | 0 | 0 |  |  |  | základní | 0 | 0 | 0 | 0 | 0 | 0 | 32 | M | 2 |  |  |  | ROZPOCET | 0 | 0 | 0 | 0 | 0 | 1 | 0 | 16 | -2064751514
495 | M | 553011-PSV ozn.11 | Hliníkové okno kulaté prům. 1000mm,popis viz. PSV ozn.11, vč.přesunů | kus | 1 | 0 | 0 |  |  |  | základní | 0 | 0 | 0 | 0 | 0 | 0 | 32 | M | 2 |  |  |  | ROZPOCET | 0 | 0 | 0 | 0 | 0 | 1 | 0 | 16 | -359773946
496 | K | 767640221 | Montáž dveří ocelových vchodových dvoukřídlové bez nadsvětlíku | kus | 2 | 0 | 0 | CS ÚRS 2019 01 |  |  | základní | 13.65 | 27.3 | 0 | 0 | 0 | 0 | 16 | K | 2 |  |  |  | ROZPOCET | 0 | 0 | 0 | 0 | 0 | 1 | 0 | 16 | 1932488244
| VV |  | 16/L | [15 empty] | VV | 2 | 1 | True | 0 | ROZPOCET
| VV |  | 1 |  | 1 | [13 empty] | VV | 2 | 2 | True | 0 | ROZPOCET
| VV |  | 16/P | [15 empty] | VV | 2 | 1 | True | 0 | ROZPOCET
| VV |  | 1 |  | 1 | [13 empty] | VV | 2 | 2 | True | 0 | ROZPOCET
497 | M | 553016-PSV ozn. 16/L | dveře hliníkové vnitřní atyp. s požární odolností, akustické 2000x2300 mm, popis viz.PSV ozn. 16/L, vč.přesunů | kus | 1 | 0 | 0 |  |  |  | základní | 0 | 0 | 9e-05 | 9e-05 | 0 | 0 | 32 | M | 2 |  |  |  | ROZPOCET | 0 | 0 | 0 | 0 | 0 | 1 | 0 | 16 | 25408987
498 | M | 553016-PSV ozn. 16/P | dveře hliníkové vnitřní atyp. s požární odolností, akustické 2000x2300 mm, popis viz.PSV ozn. 16/P, vč.přesunů | kus | 1 | 0 | 0 |  |  |  | základní | 0 | 0 | 9e-05 | 9e-05 | 0 | 0 | 32 | M | 2 |  |  |  | ROZPOCET | 0 | 0 | 0 | 0 | 0 | 1 | 0 | 16 | 173727715
499 | K | 767640222 | Montáž dveří ocelových vchodových dvoukřídlové s nadsvětlíkem | kus | 4 | 0 | 0 | CS ÚRS 2019 01 |  |  | základní | 16.4 | 65.6 | 0 | 0 | 0 | 0 | 16 | K | 2 |  |  |  | ROZPOCET | 0 | 0 | 0 | 0 | 0 | 1 | 0 | 16 | 1697301773
500 | M | 553014-PSV ozn. 14/L | dveře hliníkové vnější s nadsvětlíkem 1500x4000 mm, popis viz.PSV ozn. 14/L, vč.přesunů | kus | 1 | 0 | 0 |  |  |  | základní | 0 | 0 | 9e-05 | 9e-05 | 0 | 0 | 32 | M | 2 |  |  |  | ROZPOCET | 0 | 0 | 0 | 0 | 0 | 1 | 0 | 16 | -1946691485
501 | M | 553014-PSV ozn. 14/P | dveře hliníkové vnější s nadsvětlíkem 1500x4000 mm, popis viz.PSV ozn. 14/P, vč.přesunů | kus | 1 | 0 | 0 |  |  |  | základní | 0 | 0 | 9e-05 | 9e-05 | 0 | 0 | 32 | M | 2 |  |  |  | ROZPOCET | 0 | 0 | 0 | 0 | 0 | 1 | 0 | 16 | 800160135
502 | M | 553014-PSV ozn. 15/P | dveře hliníkové vnější s nadsvětlíkem 1500x3080 mm, popis viz.PSV ozn. 15/P, vč.přesunů | kus | 1 | 0 | 0 |  |  |  | základní | 0 | 0 | 9e-05 | 9e-05 | 0 | 0 | 32 | M | 2 |  |  |  | ROZPOCET | 0 | 0 | 0 | 0 | 0 | 1 | 0 | 16 | 2030065176
503 | M | 553014-PSV ozn. 15/L | dveře hliníkové vnější s nadsvětlíkem 1500x3080 mm, popis viz.PSV ozn. 15/L, vč.přesunů | kus | 1 | 0 | 0 |  |  |  | základní | 0 | 0 | 9e-05 | 9e-05 | 0 | 0 | 32 | M | 2 |  |  |  | ROZPOCET | 0 | 0 | 0 | 0 | 0 | 1 | 0 | 16 | 1738928303
| D | 775 | Podlahy skládané |  |  |  | 0 | [5 empty] | 3116.4005 |  | 22.2962 |  | 0 | 2 | D | 1 |  |  |  | ROZPOCET | [6 empty] | 0
504 | K | 775413120 | Montáž podlahového soklíku nebo lišty obvodové (soklové) dřevěné bez základního nátěru lišty ze dřeva tvrdého nebo měkkého, v přírodní barvě připevněné vruty, s přetmelením | m | 184.02 | 0 | 0 | CS ÚRS 2019 01 |  |  | základní | 0.1 | 18.402 | 4.7e-05 | 0.0086489 | 0 | 0 | 16 | K | 2 |  |  |  | ROZPOCET | 0 | 0 | 0 | 0 | 0 | 1 | 0 | 16 | 743745942
| VV |  | (30,56+14,7)*2-(1,5*2+1,8) |  | 85.72 | [13 empty] | VV | 2 | 2 | True | 0 | ROZPOCET
| VV |  | (30,56+19,2)*2-(1,5*2+1,8) |  | 94.72 | [13 empty] | VV | 2 | 2 | True | 0 | ROZPOCET
| VV |  | 1,79*2 |  | 3.58 | [13 empty] | VV | 2 | 2 | True | 0 | ROZPOCET
505 | M | 614181520 | lišta dřevěná buk výška 100 mm | m | 193.221 | 0 | 0 | CS ÚRS 2019 01 |  |  | základní | 0 | 0 | 0.0002 | 0.038644 | 0 | 0 | 32 | M | 2 |  |  |  | ROZPOCET | 0 | 0 | 0 | 0 | 0 | 1 | 0 | 16 | -168046403
| VV |  | 184,02*1,05 'Přepočtené koeficientem množství |  | 193.221 | [13 empty] | VV | 2 | 2 | False | 1 | ROZPOCET
506 | K | 775429121 | Montáž lišty přechodové (vyrovnávací) připevněné vruty | m | 4 | 0 | 0 | CS ÚRS 2019 01 |  |  | základní | 0.12 | 0.48 | 4.2e-05 | 0.000168 | 0 | 0 | 16 | K | 2 |  |  |  | ROZPOCET | 0 | 0 | 0 | 0 | 0 | 1 | 0 | 16 | -1032338319
| VV |  | dilatační lišta | [15 empty] | VV | 2 | 1 | True | 0 | ROZPOCET
| VV |  | 2*2,0 |  | 4 | [13 empty] | VV | 2 | 2 | True | 0 | ROZPOCET
507 | M | 553431100 | hliníkový přechodový profil | m | 4 | 0 | 0 | CS ÚRS 2019 01 |  |  | základní | 0 | 0 | 0.00017 | 0.00068 | 0 | 0 | 32 | M | 2 |  |  |  | ROZPOCET | 0 | 0 | 0 | 0 | 0 | 1 | 0 | 16 | 116062943
508 | K | 775514551r | Podlaha dřevěná z bukového masivu pero a drážka včetně kovových příchytek, buk I, tl. 22 mm podlaha lakovaná sportovním lakem, včetně odpruženého roštu z dřevěných hranolů 40/30 mm po a´ 330 mm Parametry: sportovní konstrukce musí splňovat normu EN 14 904 v kategorii P3 S, vertikální deformací méně než 3,5 mm - podrobný popis viz. projektová dolumentace | m2 | 1050.6 | 0 | 0 |  |  |  | základní | 1.225 | 1286.985 | 0.01628 | 17.1038 | 0 | 0 | 16 | K | 2 |  |  |  | ROZPOCET | 0 | 0 | 0 | 0 | 0 | 1 | 0 | 16 | 2035344170
| VV |  | P1 | [15 empty] | VV | 2 | 1 | True | 0 | ROZPOCET
| VV |  | 457,91 |  | 457.91 | [13 empty] | VV | 2 | 2 | True | 0 | ROZPOCET
| VV |  | P4 | [15 empty] | VV | 2 | 1 | True | 0 | ROZPOCET
| VV |  | 589,11 |  | 589.11 | [13 empty] | VV | 2 | 2 | True | 0 | ROZPOCET
| VV |  | P7 | [15 empty] | VV | 2 | 1 | True | 0 | ROZPOCET
| VV |  | 2,0*1,79 |  | 3.58 | [13 empty] | VV | 2 | 2 | True | 0 | ROZPOCET
509 | K | 762526110 | Položení podlah položení polštářů pod podlahy osové vzdálenosti do 650 mm systémový dřev.rošt z dřev.hranolů 40/30 jednosměrný po a´=330mm | m2 | 1050.6 | 0 | 0 | CS ÚRS 2019 01 |  |  | základní | 0.299 | 314.1294 | 0 | 0 | 0 | 0 | 16 | K | 2 |  |  |  | ROZPOCET | 0 | 0 | 0 | 0 | 0 | 1 | 0 | 16 | 1962759767
| VV |  | P1 | [15 empty] | VV | 2 | 1 | True | 0 | ROZPOCET
| VV |  | 457,91 |  | 457.91 | [13 empty] | VV | 2 | 2 | True | 0 | ROZPOCET
| VV |  | P4 | [15 empty] | VV | 2 | 1 | True | 0 | ROZPOCET
| VV |  | 589,11 |  | 589.11 | [13 empty] | VV | 2 | 2 | True | 0 | ROZPOCET
| VV |  | P7 | [15 empty] | VV | 2 | 1 | True | 0 | ROZPOCET
| VV |  | 2,0*1,79 |  | 3.58 | [13 empty] | VV | 2 | 2 | True | 0 | ROZPOCET
510 | M | 60514103 | řezivo jehličnaté lať jakost I. 30x40mm, latě impregnované | m3 | 4.085 | 0 | 0 | CS ÚRS 2019 01 |  |  | základní | 0 | 0 | 0.55 | 2.2468 | 0 | 0 | 32 | M | 2 |  |  |  | ROZPOCET | 0 | 0 | 0 | 0 | 0 | 1 | 0 | 16 | 1950123981
| VV |  | 1050,6*0,04*0,03*3 |  | 3.782 | [13 empty] | VV | 2 | 2 | True | 0 | ROZPOCET
| VV |  | 3,782*1,08 'Přepočtené koeficientem množství |  | 4.085 | [13 empty] | VV | 2 | 2 | False | 1 | ROZPOCET
511 | K | 213141111 | Zřízení vrstvy z geotextilie filtrační, separační, odvodňovací, ochranné, výztužné nebo protierozní v rovině nebo ve sklonu do 1:5, šířky do 3 m | m2 | 3.58 | 0 | 0 | CS ÚRS 2019 01 |  |  | základní | 0.058 | 0.20764 | 0.0001 | 0.000358 | 0 | 0 | 16 | K | 2 |  |  |  | ROZPOCET | 0 | 0 | 0 | 0 | 0 | 1 | 0 | 16 | 1004300303
| VV |  | P7 | [15 empty] | VV | 2 | 1 | True | 0 | ROZPOCET
| VV |  | 2,0*1,79 |  | 3.58 | [13 empty] | VV | 2 | 2 | True | 0 | ROZPOCET
512 | M | 69311082 | geotextilie netkaná PP 500g/m2 | m2 | 4.117 | 0 | 0 | CS ÚRS 2019 01 |  |  | základní | 0 | 0 | 0.0005 | 0.0020585 | 0 | 0 | 32 | M | 2 |  |  |  | ROZPOCET | 0 | 0 | 0 | 0 | 0 | 1 | 0 | 16 | 1534177812
| VV |  | 3,58*1,15 'Přepočtené koeficientem množství |  | 4.117 | [13 empty] | VV | 2 | 2 | False | 1 | ROZPOCET
513 | K | 775591191 | Ostatní prvky montáž podložky vyrovnávací a tlumící vyrovnávací systémové plastové klínky | m2 | 1047.02 | 0 | 0 | CS ÚRS 2019 01 |  |  | základní | 0.045 | 47.1159 | 0 | 0 | 0 | 0 | 16 | K | 2 |  |  |  | ROZPOCET | 0 | 0 | 0 | 0 | 0 | 1 | 0 | 16 | 1918908321
514 | M | 61155353r | vyrovnávací systémové plastové klínky s tlumícími prvky max.výšky 60mm po a´330mm/podlahové topení | m2 | 1047.02 | 0 | 0 |  |  |  | základní | 0 | 0 | 0.0009 | 0.94232 | 0 | 0 | 32 | M | 2 |  |  |  | ROZPOCET | 0 | 0 | 0 | 0 | 0 | 1 | 0 | 16 | 490389775
515 | K | 775591312 | Skládané podlahy - ostatní práce lakování jednotlivé operace vrchní lak pro běžnou zátěž (bytové prostory apod.) | m2 | 3141.06 | 0 | 0 | CS ÚRS 2019 01 |  |  | základní | 0.09 | 282.6954 | 0.00015 | 0.47116 | 0 | 0 | 16 | K | 2 |  |  |  | ROZPOCET | 0 | 0 | 0 | 0 | 0 | 1 | 0 | 16 | -2024020090
| VV |  | nátěr spodní části podlahy 3x | [15 empty] | VV | 2 | 1 | True | 0 | ROZPOCET
| VV |  | 1047,02*3 |  | 3141.06 | [13 empty] | VV | 2 | 2 | True | 0 | ROZPOCET
516 | K | 775591313 | Skládané podlahy - ostatní práce lakování jednotlivé operace vrchní lak pro vysokou zátěž (sportovní prostory) | m2 | 3141.06 | 0 | 0 | CS ÚRS 2019 01 |  |  | základní | 0.09 | 282.6954 | 0.00015 | 0.47116 | 0 | 0 | 16 | K | 2 |  |  |  | ROZPOCET | 0 | 0 | 0 | 0 | 0 | 1 | 0 | 16 | 1505017650
| VV |  | nátěr vrchní části podlahy 3x | [15 empty] | VV | 2 | 1 | True | 0 | ROZPOCET
| VV |  | 1047,02*3 |  | 3141.06 | [13 empty] | VV | 2 | 2 | True | 0 | ROZPOCET
517 | K | 775591319 | Skládané podlahy - ostatní práce celkové s mezibroušením základní lak, mezibroušení laku, vrchní lak, mezibroušení laku, vrchní lak | m2 | 2094.04 | 0 | 0 | CS ÚRS 2019 01 |  |  | základní | 0.388 | 812.4875 | 0.00048 | 1.0051 | 0 | 0 | 16 | K | 2 |  |  |  | ROZPOCET | 0 | 0 | 0 | 0 | 0 | 1 | 0 | 16 | -685467723
| VV |  | z obou stran | [15 empty] | VV | 2 | 1 | True | 0 | ROZPOCET
| VV |  | 1047,02*2 |  | 2094.04 | [13 empty] | VV | 2 | 2 | True | 0 | ROZPOCET
518 | K | 783998213 | Lakovací nátěr podlah dřevěných Příplatek k cenám za provedení vodorovného značení (lajnování), šířky přes 50 do 100 mm | m | 134.4 | 0 | 0 | CS ÚRS 2019 01 |  |  | základní | 0.125 | 16.8 | 4e-05 | 0.005376 | 0 | 0 | 16 | K | 2 |  |  |  | ROZPOCET | 0 | 0 | 0 | 0 | 0 | 1 | 0 | 16 | -357970255
| VV |  | (26,0+14,0)*2+(5,8*2+4,0+5,8)*2+11,6 |  | 134.4 | [13 empty] | VV | 2 | 2 | True | 0 | ROZPOCET
519 | K | 998775103 | Přesun hmot pro podlahy skládané stanovený z hmotnosti přesunovaného materiálu vodorovná dopravní vzdálenost do 50 m v objektech výšky přes 12 do 24 m | t | 22.296 | 0 | 0 | CS ÚRS 2019 01 |  |  | základní | 2.44 | 54.4022 | 0 | 0 | 0 | 0 | 16 | K | 2 |  |  |  | ROZPOCET | 0 | 0 | 0 | 0 | 0 | 1 | 0 | 16 | 463896117
| D | 781 | Dokončovací práce - obklady |  |  |  | 0 | [5 empty] | 2.2108 |  | 0.041932 |  | 0 | 2 | D | 1 |  |  |  | ROZPOCET | [6 empty] | 0
520 | K | 781495185 | Ostatní prvky řezání obkladaček rovné | kus | 10 | 0 | 0 | CS ÚRS 2019 01 |  |  | základní | 0.032 | 0.32 | 0 | 0 | 0 | 0 | 16 | K | 2 |  |  |  | ROZPOCET | 0 | 0 | 0 | 0 | 0 | 1 | 0 | 16 | 476433347
521 | K | 781671113 | Montáž obkladů parapetů z dlaždic keramických kladených do malty, šířky parapetu přes 150 do 200 mm | m | 5.1 | 0 | 0 | CS ÚRS 2019 01 |  |  | základní | 0.36 | 1.836 | 0.00545 | 0.027795 | 0 | 0 | 16 | K | 2 |  |  |  | ROZPOCET | 0 | 0 | 0 | 0 | 0 | 1 | 0 | 16 | -994823132
| VV |  | 2,0+1,3+0,8+1,0 |  | 5.1 | [13 empty] | VV | 2 | 2 | True | 0 | ROZPOCET
522 | M | 59761039 | obkládačky keramické koupelnové (bílé i barevné) přes 22 do 25 ks/m2 | m2 | 1.122 | 0 | 0 | CS ÚRS 2019 01 |  |  | základní | 0 | 0 | 0.0126 | 0.014137 | 0 | 0 | 32 | M | 2 |  |  |  | ROZPOCET | 0 | 0 | 0 | 0 | 0 | 1 | 0 | 16 | 58315473
| VV |  | 5,1*0,2 |  | 1.02 | [13 empty] | VV | 2 | 2 | True | 0 | ROZPOCET
| VV |  | 1,02*1,1 'Přepočtené koeficientem množství |  | 1.122 | [13 empty] | VV | 2 | 2 | False | 1 | ROZPOCET
523 | K | 998781103 | Přesun hmot pro obklady keramické stanovený z hmotnosti přesunovaného materiálu vodorovná dopravní vzdálenost do 50 m v objektech výšky přes 12 do 24 m | t | 0.042 | 0 | 0 | CS ÚRS 2019 01 |  |  | základní | 1.305 | 0.05481 | 0 | 0 | 0 | 0 | 16 | K | 2 |  |  |  | ROZPOCET | 0 | 0 | 0 | 0 | 0 | 1 | 0 | 16 | 1686475584
| D | 783 | Dokončovací práce - nátěry |  |  |  | 0 | [5 empty] | 598.4217 |  | 0.56676 |  | 0 | 2 | D | 1 |  |  |  | ROZPOCET | [6 empty] | 0
524 | K | 783101401 | Příprava podkladu truhlářských konstrukcí před provedením nátěru ometení | m2 | 561 | 0 | 0 | CS ÚRS 2019 01 |  |  | základní | 0.012 | 6.732 | 0 | 0 | 0 | 0 | 16 | K | 2 |  |  |  | ROZPOCET | 0 | 0 | 0 | 0 | 0 | 1 | 0 | 16 | -1817704785
| VV |  | dřev.obklad stěn | [15 empty] | VV | 2 | 1 | True | 0 | ROZPOCET
| VV |  | 561,0 |  | 561 | [13 empty] | VV | 2 | 2 | True | 0 | ROZPOCET
525 | K | 783113111 | Napouštěcí nátěr truhlářských konstrukcí jednonásobný fungicidní syntetický | m2 | 561 | 0 | 0 | CS ÚRS 2019 01 |  |  | základní | 0.138 | 77.418 | 0.00017 | 0.09537 | 0 | 0 | 16 | K | 2 |  |  |  | ROZPOCET | 0 | 0 | 0 | 0 | 0 | 1 | 0 | 16 | 1019067101
526 | K | 783118211 | Lakovací nátěr truhlářských konstrukcí dvojnásobný s mezibroušením syntetický | m2 | 561 | 0 | 0 | CS ÚRS 2019 01 |  |  | základní | 0.335 | 187.935 | 0.00024 | 0.13464 | 0 | 0 | 16 | K | 2 |  |  |  | ROZPOCET | 0 | 0 | 0 | 0 | 0 | 1 | 0 | 16 | -1933614691
527 | K | 783301311 | Příprava podkladu zámečnických konstrukcí před provedením nátěru odmaštění odmašťovačem vodou ředitelným | m2 | 77.32 | 0 | 0 | CS ÚRS 2019 01 |  |  | základní | 0.133 | 10.2836 | 8e-05 | 0.0061856 | 0 | 0 | 16 | K | 2 |  |  |  | ROZPOCET | 0 | 0 | 0 | 0 | 0 | 1 | 0 | 16 | 92136653
| VV |  | výplň sch.zábradlí a zábradlí opěrné zdi | [15 empty] | VV | 2 | 1 | True | 0 | ROZPOCET
| VV |  | 77,32 |  | 77.32 | [13 empty] | VV | 2 | 2 | True | 0 | ROZPOCET
528 | K | 783301401 | Příprava podkladu zámečnických konstrukcí před provedením nátěru ometení | m2 | 77.32 | 0 | 0 | CS ÚRS 2019 01 |  |  | základní | 0.011 | 0.85052 | 0 | 0 | 0 | 0 | 16 | K | 2 |  |  |  | ROZPOCET | 0 | 0 | 0 | 0 | 0 | 1 | 0 | 16 | -1691364251
| VV |  | výplň sch.zábradlí a zábradlí opěrné zdi | [15 empty] | VV | 2 | 1 | True | 0 | ROZPOCET
| VV |  | 4*0,35*2 |  | 2.8 | [13 empty] | VV | 2 | 2 | True | 0 | ROZPOCET
| VV |  | 2*(1,39+1,36+2*1,32+15*1,29+2*1,15+1,13) |  | 56.34 | [13 empty] | VV | 2 | 2 | True | 0 | ROZPOCET
| VV |  | 2*(4*1,1+1,15+1,19+1,16+1,19) |  | 18.18 | [13 empty] | VV | 2 | 2 | True | 0 | ROZPOCET
529 | K | 783314203 | Základní antikorozní nátěr zámečnických konstrukcí jednonásobný syntetický samozákladující | m2 | 77.32 | 0 | 0 | CS ÚRS 2019 01 |  |  | základní | 0.184 | 14.2269 | 0.00014 | 0.010825 | 0 | 0 | 16 | K | 2 |  |  |  | ROZPOCET | 0 | 0 | 0 | 0 | 0 | 1 | 0 | 16 | -2001051125
| VV |  | výplň sch.zábradlí a zábradlí opěrné zdi | [15 empty] | VV | 2 | 1 | True | 0 | ROZPOCET
| VV |  | 77,32 |  | 77.32 | [13 empty] | VV | 2 | 2 | True | 0 | ROZPOCET
530 | K | 78331710r | Nátěr práškovou šedou barvou zámečnických konstrukcí | m2 | 77.32 | 0 | 0 |  |  |  | základní | 0.172 | 13.299 | 0.00014 | 0.010825 | 0 | 0 | 16 | K | 2 |  |  |  | ROZPOCET | 0 | 0 | 0 | 0 | 0 | 1 | 0 | 16 | -2112992730
| VV |  | výplň sch.zábradlí a zábradlí opěrné zdi | [15 empty] | VV | 2 | 1 | True | 0 | ROZPOCET
| VV |  | 77,32 |  | 77.32 | [13 empty] | VV | 2 | 2 | True | 0 | ROZPOCET
531 | K | 783501303 | Příprava podkladu krytiny před provedením nátěru sklonu do 10° odmaštění | m2 | 643.572 | 0 | 0 | CS ÚRS 2019 01 |  |  | základní | 0.117 | 75.2979 | 8e-05 | 0.051486 | 0 | 0 | 16 | K | 2 |  |  |  | ROZPOCET | 0 | 0 | 0 | 0 | 0 | 1 | 0 | 16 | 900087283
| VV |  | střešní krytina | [15 empty] | VV | 2 | 1 | True | 0 | ROZPOCET
| VV |  | 31,86*20,2 |  | 643.572 | [13 empty] | VV | 2 | 2 | True | 0 | ROZPOCET
532 | K | 783414203 | Základní antikorozní nátěr klempířských konstrukcí jednonásobný syntetický samozákladující | m2 | 643.572 | 0 | 0 | CS ÚRS 2019 01 |  |  | základní | 0.116 | 74.6544 | 0.000135 | 0.086882 | 0 | 0 | 16 | K | 2 |  |  |  | ROZPOCET | 0 | 0 | 0 | 0 | 0 | 1 | 0 | 16 | -1108051995
533 | K | 783415103 | Mezinátěr klempířských konstrukcí jednonásobný syntetický samozákladující | m2 | 643.572 | 0 | 0 | CS ÚRS 2019 01 |  |  | základní | 0.117 | 75.2979 | 0.000135 | 0.086882 | 0 | 0 | 16 | K | 2 |  |  |  | ROZPOCET | 0 | 0 | 0 | 0 | 0 | 1 | 0 | 16 | -163387019
534 | K | 783517003 | Krycí nátěr (email) krytiny krytiny plechové sklonu střechy do 10° jednonásobný syntetický samozákladující | m2 | 643.572 | 0 | 0 | CS ÚRS 2019 01 |  |  | základní | 0.097 | 62.4265 | 0.00013 | 0.083664 | 0 | 0 | 16 | K | 2 |  |  |  | ROZPOCET | 0 | 0 | 0 | 0 | 0 | 1 | 0 | 16 | 1633495882
| D | 784 | Dokončovací práce - malby a tapety |  |  |  | 0 | [5 empty] | 104.1171 |  | 0.30506 |  | 0 | 2 | D | 1 |  |  |  | ROZPOCET | [6 empty] | 0
535 | K | 784181125 | Penetrace podkladu jednonásobná hloubková v místnostech výšky přes 5,00 m | m2 | 663.166 | 0 | 0 | CS ÚRS 2019 01 |  |  | základní | 0.038 | 25.2003 | 0.0002 | 0.13263 | 0 | 0 | 16 | K | 2 |  |  |  | ROZPOCET | 0 | 0 | 0 | 0 | 0 | 1 | 0 | 16 | -1708124894
536 | K | 784211105 | Malby z malířských směsí otěruvzdorných za mokra dvojnásobné, bílé za mokra otěruvzdorné výborně v místnostech výšky přes 5,00 m | m2 | 663.166 | 0 | 0 | CS ÚRS 2019 01 |  |  | základní | 0.119 | 78.9168 | 0.00026 | 0.17242 | 0 | 0 | 16 | K | 2 |  |  |  | ROZPOCET | 0 | 0 | 0 | 0 | 0 | 1 | 0 | 16 | -1178249095
| D | 789 | Povrchové úpravy ocelových konstrukcí a technologických zařízení |  |  |  | 0 | [5 empty] | 4068.81 |  | 10.1362 |  | 0 | 2 | D | 1 |  |  |  | ROZPOCET | [6 empty] | 0
537 | K | 789325111 | Nátěr ocelových konstrukcí třídy I jednosložkový alkydový základní, tloušťky do 80 μm | m2 | 3260 | 0 | 0 | CS ÚRS 2019 01 |  |  | základní | 0.264 | 860.64 | 0.00103 | 3.3578 | 0 | 0 | 16 | K | 2 |  |  |  | ROZPOCET | 0 | 0 | 0 | 0 | 0 | 1 | 0 | 16 | -144231084
538 | K | 789325121 | Nátěr ocelových konstrukcí třídy I jednosložkový alkydový krycí (vrchní), tloušťky do 80 μm nátěr obsahující antikorozní pigmenty v min.tl. filmu 50 um | m2 | 3260 | 0 | 0 | CS ÚRS 2019 01 |  |  | základní | 0.268 | 873.68 | 0.00051 | 1.6626 | 0 | 0 | 16 | K | 2 |  |  |  | ROZPOCET | 0 | 0 | 0 | 0 | 0 | 1 | 0 | 16 | -666945258
539 | K | 789326435 | Protipožární zpěňující nátěr ocelových konstrukcí třídy II jednosložkový vodou ředitelný, funkční tloušťky přes 350 do 500 μm | m2 | 780 | 0 | 0 | CS ÚRS 2019 01 |  |  | základní | 0.574 | 447.72 | 0.0012 | 0.936 | 0 | 0 | 16 | K | 2 |  |  |  | ROZPOCET | 0 | 0 | 0 | 0 | 0 | 1 | 0 | 16 | -1112914401
540 | K | 789326437 | Protipožární zpěňující nátěr ocelových konstrukcí třídy II jednosložkový vodou ředitelný, funkční tloušťky přes 500 do 650 μm | m2 | 2230 | 0 | 0 | CS ÚRS 2019 01 |  |  | základní | 0.724 | 1614.52 | 0.00156 | 3.4788 | 0 | 0 | 16 | K | 2 |  |  |  | ROZPOCET | 0 | 0 | 0 | 0 | 0 | 1 | 0 | 16 | -1218603164
541 | K | 789326439 | Protipožární zpěňující nátěr ocelových konstrukcí třídy II jednosložkový vodou ředitelný, funkční tloušťky přes 650 do 800 μm | m2 | 250 | 0 | 0 | CS ÚRS 2019 01 |  |  | základní | 0.827 | 206.75 | 0.00192 | 0.48 | 0 | 0 | 16 | K | 2 |  |  |  | ROZPOCET | 0 | 0 | 0 | 0 | 0 | 1 | 0 | 16 | -236400826
542 | K | 789411531 | Žárové stříkání zařízení slitinou zinacor ZnAl, s povrchem nečlenitým, tloušťky 50 μm | m2 | 100 | 0 | 0 | CS ÚRS 2019 01 |  |  | základní | 0.318 | 31.8 | 0.00101 | 0.101 | 0 | 0 | 16 | K | 2 |  |  |  | ROZPOCET | 0 | 0 | 0 | 0 | 0 | 1 | 0 | 16 | 1493243267
543 | K | 789412531 | Žárové stříkání zařízení slitinou zinacor ZnAl, s povrchem členitým, tloušťky 50 μm | m2 | 100 | 0 | 0 | CS ÚRS 2019 01 |  |  | základní | 0.337 | 33.7 | 0.0012 | 0.12 | 0 | 0 | 16 | K | 2 |  |  |  | ROZPOCET | 0 | 0 | 0 | 0 | 0 | 1 | 0 | 16 | -1275717407
| D | M | Práce a dodávky M |  |  |  | 0 | [5 empty] | 765.198 |  | 0.78501 |  | 0.1 | 3 | D | 0 |  |  |  | ROZPOCET | [6 empty] | 0
| D | 36-M | Montáž prov.,měř. a regul. zařízení |  |  |  | 0 | [5 empty] | 0 |  | 0 |  | 0 | 3 | D | 1 |  |  |  | ROZPOCET | [6 empty] | 0
| D | 01 | Přístroje mimo rozvaděč |  |  |  | 0 | [5 empty] | 0 |  | 0 |  | 0 | 3 | D | 2 |  |  |  | ROZPOCET | [6 empty] | 0
544 | K | M36-01-1 | Tepl. čidlo příložně Pt1000 | kus | 2 | 0 | 0 |  |  |  | základní | 0 | 0 | 0 | 0 | 0 | 0 | 64 | K | 3 |  |  |  | ROZPOCET | 0 | 0 | 0 | 0 | 0 | 1 | 0 | 64 | -1008057044
545 | K | M36-01-2 | Stonkové čidlo teploty 50 mm Pt1000+jímka | kus | 1 | 0 | 0 |  |  |  | základní | 0 | 0 | 0 | 0 | 0 | 0 | 64 | K | 3 |  |  |  | ROZPOCET | 0 | 0 | 0 | 0 | 0 | 1 | 0 | 64 | -1126325030
546 | K | M36-01-3 | Snímač teploty prostor. Pt100 | kus | 2 | 0 | 0 |  |  |  | základní | 0 | 0 | 0 | 0 | 0 | 0 | 64 | K | 3 |  |  |  | ROZPOCET | 0 | 0 | 0 | 0 | 0 | 1 | 0 | 64 | -1594717221
547 | K | M36-01-4 | Regulátor teploty příložný 40-120°C | kus | 2 | 0 | 0 |  |  |  | základní | 0 | 0 | 0 | 0 | 0 | 0 | 64 | K | 3 |  |  |  | ROZPOCET | 0 | 0 | 0 | 0 | 0 | 1 | 0 | 64 | 63081585
548 | K | M36-01-5 | Venkovní čidlo teploty Pt1000 | kus | 1 | 0 | 0 |  |  |  | základní | 0 | 0 | 0 | 0 | 0 | 0 | 64 | K | 3 |  |  |  | ROZPOCET | 0 | 0 | 0 | 0 | 0 | 1 | 0 | 64 | 1710922548
| D | 02 | Rozvaděč |  |  |  | 0 | [5 empty] | 0 |  | 0 |  | 0 | 3 | D | 2 |  |  |  | ROZPOCET | [6 empty] | 0
549 | K | M36-02-7 | Skříň rozvaděče | kus | 1 | 0 | 0 |  |  |  | základní | 0 | 0 | 0 | 0 | 0 | 0 | 64 | K | 3 |  |  |  | ROZPOCET | 0 | 0 | 0 | 0 | 0 | 1 | 0 | 64 | -463798317
550 | K | M36-02-8 | Montážní práce-rozvaděč MaR | hod | 24 | 0 | 0 |  |  |  | základní | 0 | 0 | 0 | 0 | 0 | 0 | 64 | K | 3 |  |  |  | ROZPOCET | 0 | 0 | 0 | 0 | 0 | 1 | 0 | 64 | 1426756024
551 | K | M36-02-9 | Programový regulátor | kus | 1 | 0 | 0 |  |  |  | základní | 0 | 0 | 0 | 0 | 0 | 0 | 64 | K | 3 |  |  |  | ROZPOCET | 0 | 0 | 0 | 0 | 0 | 1 | 0 | 64 | -1374096965
552 | K | M36-02-10 | Vyp. S32/1101-D6 | kus | 1 | 0 | 0 |  |  |  | základní | 0 | 0 | 0 | 0 | 0 | 0 | 64 | K | 3 |  |  |  | ROZPOCET | 0 | 0 | 0 | 0 | 0 | 1 | 0 | 64 | -103161748
553 | K | M36-02-11 | Řadová svorka | kus | 50 | 0 | 0 |  |  |  | základní | 0 | 0 | 0 | 0 | 0 | 0 | 64 | K | 3 |  |  |  | ROZPOCET | 0 | 0 | 0 | 0 | 0 | 1 | 0 | 64 | 11887848
554 | K | M36-02-12 | Řád.svorka do 15mm2 + zapojení | kus | 3 | 0 | 0 |  |  |  | základní | 0 | 0 | 0 | 0 | 0 | 0 | 64 | K | 3 |  |  |  | ROZPOCET | 0 | 0 | 0 | 0 | 0 | 1 | 0 | 64 | 756498280
555 | K | M36-02-13 | Těsnící vývodka P13,5-P16 | kus | 14 | 0 | 0 |  |  |  | základní | 0 | 0 | 0 | 0 | 0 | 0 | 64 | K | 3 |  |  |  | ROZPOCET | 0 | 0 | 0 | 0 | 0 | 1 | 0 | 64 | -434247623
556 | K | M36-02-14 | Kabelový žlab 30-25L | m | 2 | 0 | 0 |  |  |  | základní | 0 | 0 | 0 | 0 | 0 | 0 | 64 | K | 3 |  |  |  | ROZPOCET | 0 | 0 | 0 | 0 | 0 | 1 | 0 | 64 | 1395036748
557 | K | M36-02-15 | Zásuvka na DIN lištu TS35 ZS20 | kus | 2 | 0 | 0 |  |  |  | základní | 0 | 0 | 0 | 0 | 0 | 0 | 64 | K | 3 |  |  |  | ROZPOCET | 0 | 0 | 0 | 0 | 0 | 1 | 0 | 64 | 1450487976
558 | K | M36-02-16 | Pojistkový držák WAGO vč. pojistky | kus | 10 | 0 | 0 |  |  |  | základní | 0 | 0 | 0 | 0 | 0 | 0 | 64 | K | 3 |  |  |  | ROZPOCET | 0 | 0 | 0 | 0 | 0 | 1 | 0 | 64 | 1456897787
559 | K | M36-02-17 | Kontrolka IS-95 W 220V AC | kus | 1 | 0 | 0 |  |  |  | základní | 0 | 0 | 0 | 0 | 0 | 0 | 64 | K | 3 |  |  |  | ROZPOCET | 0 | 0 | 0 | 0 | 0 | 1 | 0 | 64 | 788770114
560 | K | M36-02-18 | Transformátor 220/24Vst. 50Hz, 250VA | kus | 1 | 0 | 0 |  |  |  | základní | 0 | 0 | 0 | 0 | 0 | 0 | 64 | K | 3 |  |  |  | ROZPOCET | 0 | 0 | 0 | 0 | 0 | 1 | 0 | 64 | -1618717701
561 | K | M36-02-19 | Lišta DIN TS35 | m | 2 | 0 | 0 |  |  |  | základní | 0 | 0 | 0 | 0 | 0 | 0 | 64 | K | 3 |  |  |  | ROZPOCET | 0 | 0 | 0 | 0 | 0 | 1 | 0 | 64 | 472051667
562 | K | M36-02-20 | Proud.chránič FL7-6/N/003/B | kus | 1 | 0 | 0 |  |  |  | základní | 0 | 0 | 0 | 0 | 0 | 0 | 64 | K | 3 |  |  |  | ROZPOCET | 0 | 0 | 0 | 0 | 0 | 1 | 0 | 64 | -2039612865
563 | K | M36-02-21 | Jistič L7-2/1/C | kus | 2 | 0 | 0 |  |  |  | základní | 0 | 0 | 0 | 0 | 0 | 0 | 64 | K | 3 |  |  |  | ROZPOCET | 0 | 0 | 0 | 0 | 0 | 1 | 0 | 64 | -1090473809
564 | K | M36-02-22 | Jistič L7-6/1/B | kus | 2 | 0 | 0 |  |  |  | základní | 0 | 0 | 0 | 0 | 0 | 0 | 64 | K | 3 |  |  |  | ROZPOCET | 0 | 0 | 0 | 0 | 0 | 1 | 0 | 64 | 1115710756
565 | K | M36-02-23 | Rámeček-montáž do dveří rozvaděče | kus | 1 | 0 | 0 |  |  |  | základní | 0 | 0 | 0 | 0 | 0 | 0 | 64 | K | 3 |  |  |  | ROZPOCET | 0 | 0 | 0 | 0 | 0 | 1 | 0 | 64 | -436372526
566 | K | M36-02-24 | Inst.relé Z7-RN/20/SS (24V AC) | kus | 2 | 0 | 0 |  |  |  | základní | 0 | 0 | 0 | 0 | 0 | 0 | 64 | K | 3 |  |  |  | ROZPOCET | 0 | 0 | 0 | 0 | 0 | 1 | 0 | 64 | -552685245
567 | K | M36-02-25 | Přep.ochr. DA-270 V/2+1 | kus | 1 | 0 | 0 |  |  |  | základní | 0 | 0 | 0 | 0 | 0 | 0 | 64 | K | 3 |  |  |  | ROZPOCET | 0 | 0 | 0 | 0 | 0 | 1 | 0 | 64 | -1226657635
| D | 03 | Kabely |  |  |  | 0 | [5 empty] | 0 |  | 0 |  | 0 | 3 | D | 2 |  |  |  | ROZPOCET | [6 empty] | 0
568 | K | M36-03-28 | Štítek popisný | lus | 28 | 0 | 0 |  |  |  | základní | 0 | 0 | 0 | 0 | 0 | 0 | 64 | K | 3 |  |  |  | ROZPOCET | 0 | 0 | 0 | 0 | 0 | 1 | 0 | 64 | -1647076435
569 | K | M36-03-29 | Celoplast.kab. JYTY 4x1 | m | 15 | 0 | 0 |  |  |  | základní | 0 | 0 | 0 | 0 | 0 | 0 | 64 | K | 3 |  |  |  | ROZPOCET | 0 | 0 | 0 | 0 | 0 | 1 | 0 | 64 | -1631907385
570 | K | M36-03-30 | Kabel JYTY 2x1 | m | 151 | 0 | 0 |  |  |  | základní | 0 | 0 | 0 | 0 | 0 | 0 | 64 | K | 3 |  |  |  | ROZPOCET | 0 | 0 | 0 | 0 | 0 | 1 | 0 | 64 | -55472319
571 | K | M36-03-31 | Kabel.žlab | m | 15 | 0 | 0 |  |  |  | základní | 0 | 0 | 0 | 0 | 0 | 0 | 64 | K | 3 |  |  |  | ROZPOCET | 0 | 0 | 0 | 0 | 0 | 1 | 0 | 64 | 951077627
572 | K | M36-03-33 | Kabel CYKY3Jx1,5 | m | 15 | 0 | 0 |  |  |  | základní | 0 | 0 | 0 | 0 | 0 | 0 | 64 | K | 3 |  |  |  | ROZPOCET | 0 | 0 | 0 | 0 | 0 | 1 | 0 | 64 | -1280259481
573 | K | M36-03-34 | Propoj.vodič CY 10 | m | 18 | 0 | 0 |  |  |  | základní | 0 | 0 | 0 | 0 | 0 | 0 | 64 | K | 3 |  |  |  | ROZPOCET | 0 | 0 | 0 | 0 | 0 | 1 | 0 | 64 | -1173011188
574 | K | M36-03-35 | Vodič CY 4 žlutozelené | m | 15 | 0 | 0 |  |  |  | základní | 0 | 0 | 0 | 0 | 0 | 0 | 64 | K | 3 |  |  |  | ROZPOCET | 0 | 0 | 0 | 0 | 0 | 1 | 0 | 64 | -63872340
575 | K | M36-03-36 | Lišta el.instalace L 40 | m | 45 | 0 | 0 |  |  |  | základní | 0 | 0 | 0 | 0 | 0 | 0 | 64 | K | 3 |  |  |  | ROZPOCET | 0 | 0 | 0 | 0 | 0 | 1 | 0 | 64 | -2051851944
| D | 04 | Montáž kabelů |  |  |  | 0 | [5 empty] | 0 |  | 0 |  | 0 | 3 | D | 2 |  |  |  | ROZPOCET | [6 empty] | 0
576 | K | M36-04-39 | Lišta el. instal.L 40 pevné uložení | m | 45 | 0 | 0 |  |  |  | základní | 0 | 0 | 0 | 0 | 0 | 0 | 64 | K | 3 |  |  |  | ROZPOCET | 0 | 0 | 0 | 0 | 0 | 1 | 0 | 64 | 1197938102
577 | K | M36-04-40 | Montáž CYKY 3x1,5 - pevné | m | 15 | 0 | 0 |  |  |  | základní | 0 | 0 | 0 | 0 | 0 | 0 | 64 | K | 3 |  |  |  | ROZPOCET | 0 | 0 | 0 | 0 | 0 | 1 | 0 | 64 | -1966149787
578 | K | M36-04-41 | Kab.žlab vč. víčka a p. | m | 15 | 0 | 0 |  |  |  | základní | 0 | 0 | 0 | 0 | 0 | 0 | 64 | K | 3 |  |  |  | ROZPOCET | 0 | 0 | 0 | 0 | 0 | 1 | 0 | 64 | 1340716802
579 | K | M36-04-43 | Ukonc. a zapoj.vod. v rozvaděči do 2,5 mm2 | kus | 2 | 0 | 0 |  |  |  | základní | 0 | 0 | 0 | 0 | 0 | 0 | 64 | K | 3 |  |  |  | ROZPOCET | 0 | 0 | 0 | 0 | 0 | 1 | 0 | 64 | 1281347407
580 | K | M36-04-44 | Ukonc.stineni kab. v plastu vč. zapojení | kus | 24 | 0 | 0 |  |  |  | základní | 0 | 0 | 0 | 0 | 0 | 0 | 64 | K | 3 |  |  |  | ROZPOCET | 0 | 0 | 0 | 0 | 0 | 1 | 0 | 64 | -2011136342
581 | K | M36-04-45 | Kabel JYTY 4x1 pevně uložený | m | 15 | 0 | 0 |  |  |  | základní | 0 | 0 | 0 | 0 | 0 | 0 | 64 | K | 3 |  |  |  | ROZPOCET | 0 | 0 | 0 | 0 | 0 | 1 | 0 | 64 | -566993970
582 | K | M36-04-46 | Kabel JYTY 2x1 pevně | m | 151 | 0 | 0 |  |  |  | základní | 0 | 0 | 0 | 0 | 0 | 0 | 64 | K | 3 |  |  |  | ROZPOCET | 0 | 0 | 0 | 0 | 0 | 1 | 0 | 64 | 1076130005
583 | K | M36-04-47 | Označ.štítek pro pr. v rozvaděči | kus | 28 | 0 | 0 |  |  |  | základní | 0 | 0 | 0 | 0 | 0 | 0 | 64 | K | 3 |  |  |  | ROZPOCET | 0 | 0 | 0 | 0 | 0 | 1 | 0 | 64 | -1924781412
584 | K | M36-04-48 | Vodič CY 10 | m | 18 | 0 | 0 |  |  |  | základní | 0 | 0 | 0 | 0 | 0 | 0 | 64 | K | 3 |  |  |  | ROZPOCET | 0 | 0 | 0 | 0 | 0 | 1 | 0 | 64 | 1192703640
585 | K | M36-04-49 | Vodič CY 4 | m | 15 | 0 | 0 |  |  |  | základní | 0 | 0 | 0 | 0 | 0 | 0 | 64 | K | 3 |  |  |  | ROZPOCET | 0 | 0 | 0 | 0 | 0 | 1 | 0 | 64 | 117799640
586 | K | M36-04-50 | Podružný materiál | kpl | 1 | 0 | 0 |  |  |  | základní | 0 | 0 | 0 | 0 | 0 | 0 | 64 | K | 3 |  |  |  | ROZPOCET | 0 | 0 | 0 | 0 | 0 | 1 | 0 | 64 | -895058618
| D | 05 | Montáž zařízení MaR |  |  |  | 0 | [5 empty] | 0 |  | 0 |  | 0 | 3 | D | 2 |  |  |  | ROZPOCET | [6 empty] | 0
587 | K | M36-05-53 | Zákaz.Sw pro jeden dat.bod | kus | 12 | 0 | 0 |  |  |  | základní | 0 | 0 | 0 | 0 | 0 | 0 | 64 | K | 3 |  |  |  | ROZPOCET | 0 | 0 | 0 | 0 | 0 | 1 | 0 | 64 | 291087546
588 | K | M36-05-54 | Vyvrtání otvoru do zdiva | kus | 120 | 0 | 0 |  |  |  | základní | 0 | 0 | 0 | 0 | 0 | 0 | 64 | K | 3 |  |  |  | ROZPOCET | 0 | 0 | 0 | 0 | 0 | 1 | 0 | 64 | 1670099775
589 | K | M36-05-55 | Upevňovací bod pod hmoždinkou | kus | 120 | 0 | 0 |  |  |  | základní | 0 | 0 | 0 | 0 | 0 | 0 | 64 | K | 3 |  |  |  | ROZPOCET | 0 | 0 | 0 | 0 | 0 | 1 | 0 | 64 | 2131433600
590 | K | M36-05-56 | Montáž nástěn. rozvaděče | kus | 1 | 0 | 0 |  |  |  | základní | 0 | 0 | 0 | 0 | 0 | 0 | 64 | K | 3 |  |  |  | ROZPOCET | 0 | 0 | 0 | 0 | 0 | 1 | 0 | 64 | 1101999448
591 | K | M36-05-57 | Konzola pro mano, termostat-montáž | kus | 2 | 0 | 0 |  |  |  | základní | 0 | 0 | 0 | 0 | 0 | 0 | 64 | K | 3 |  |  |  | ROZPOCET | 0 | 0 | 0 | 0 | 0 | 1 | 0 | 64 | 1125199404
592 | K | M36-05-58 | Montáž čidla TV, TVZ, TVA, BT | kus | 6 | 0 | 0 |  |  |  | základní | 0 | 0 | 0 | 0 | 0 | 0 | 64 | K | 3 |  |  |  | ROZPOCET | 0 | 0 | 0 | 0 | 0 | 1 | 0 | 64 | -94336178
| D | 06 | Bourací práce |  |  |  | 0 | [5 empty] | 0 |  | 0 |  | 0 | 3 | D | 2 |  |  |  | ROZPOCET | [6 empty] | 0
593 | K | M36-06-59 | Průraz zdivem-cihla , tl. 60 cm | kus | 1 | 0 | 0 |  |  |  | základní | 0 | 0 | 0 | 0 | 0 | 0 | 64 | K | 3 |  |  |  | ROZPOCET | 0 | 0 | 0 | 0 | 0 | 1 | 0 | 64 | -1706571410
594 | K | M36-06-60 | průraz zdivem - cihla, tl. 30 cm | kus | 2 | 0 | 0 |  |  |  | základní | 0 | 0 | 0 | 0 | 0 | 0 | 64 | K | 3 |  |  |  | ROZPOCET | 0 | 0 | 0 | 0 | 0 | 1 | 0 | 64 | 650529406
595 | K | M36-06-61 | Kabelový prostup z PVC 15 cm | kus | 1 | 0 | 0 |  |  |  | základní | 0 | 0 | 0 | 0 | 0 | 0 | 64 | K | 3 |  |  |  | ROZPOCET | 0 | 0 | 0 | 0 | 0 | 1 | 0 | 64 | 1613580930
| D | M21 | Silnoproudá elektrotechnika |  |  |  | 0 | [5 empty] | 765.198 |  | 0.78501 |  | 0.1 | 3 | D | 1 |  |  |  | ROZPOCET | [6 empty] | 0
| D | D | Ostatní elektro |  |  |  | 0 | [5 empty] | 10.88 |  | 0 |  | 0.1 | 3 | D | 2 |  |  |  | ROZPOCET | [6 empty] | 0
596 | K | D00000002 | zakreslení skutečného provedení elektroinstalace | hod | 20 | 0 | 0 |  |  |  | základní | 0.544 | 10.88 | 0 | 0 | 0.005 | 0.1 | 4 | K | 3 |  |  |  | ROZPOCET | 0 | 0 | 0 | 0 | 0 | 1 | 0 | 4 | 2100663538
| D | 740 | Elektromontáže - zkoušky a revize |  |  |  | 0 | [5 empty] | 31.842 |  | 0 |  | 0 | 2 | D | 2 |  |  |  | ROZPOCET | [6 empty] | 0
597 | K | 740991300 | Zkoušky a prohlídky elektrických rozvodů a zařízení celková prohlídka a vyhotovení revizní zprávy pro objem montážních prací přes 500 do 1000 tis. Kč | kus | 1 | 0 | 0 |  |  |  | základní | 31.842 | 31.842 | 0 | 0 | 0 | 0 | 16 | K | 3 |  |  |  | ROZPOCET | 0 | 0 | 0 | 0 | 0 | 1 | 0 | 16 | -513756645
| D | 743 | Elektromontáže - hrubá montáž |  |  |  | 0 | [5 empty] | 88.942 |  | 0 |  | 0 | 2 | D | 2 |  |  |  | ROZPOCET | [6 empty] | 0
598 | K | 743991100 | Měření zemních odporů zemniče | kus | 12 | 0 | 0 | CS ÚRS 2019 01 |  |  | základní | 6.405 | 76.86 | 0 | 0 | 0 | 0 | 16 | K | 3 |  |  |  | ROZPOCET | 0 | 0 | 0 | 0 | 0 | 1 | 0 | 16 | -318540928
599 | K | 743992300 | Měření zemních odporů zemnicí sítě délky pásku přes 200 do 500 m | kus | 1 | 0 | 0 | CS ÚRS 2019 01 |  |  | základní | 12.082 | 12.082 | 0 | 0 | 0 | 0 | 16 | K | 3 |  |  |  | ROZPOCET | 0 | 0 | 0 | 0 | 0 | 1 | 0 | 16 | 276153556
| D | 748 | Elektromontáže - osvětlovací zařízení a svítidla |  |  |  | 0 | [5 empty] | 17.454 |  | 0 |  | 0 | 2 | D | 2 |  |  |  | ROZPOCET | [6 empty] | 0
600 | K | 748992300 | Měření intenzity osvětlení, světelné zkoušky zdrojů | soubor | 2 | 0 | 0 |  |  |  | základní | 8.727 | 17.454 | 0 | 0 | 0 | 0 | 16 | K | 3 |  |  |  | ROZPOCET | 0 | 0 | 0 | 0 | 0 | 1 | 0 | 16 | -1865878909
| D | 21-M | Elektromontáže |  |  |  | 0 | [5 empty] | 598.464 |  | 0.78501 |  | 0 | 3 | D | 2 |  |  |  | ROZPOCET | [6 empty] | 0
601 | K | 210010361 | Montáž krabic elektroinstalačních rozvodek nástěnných kovových čtyřhranných, typ 7116 A | kus | 35 | 0 | 0 | CS ÚRS 2019 01 |  |  | základní | 0.907 | 31.745 | 0 | 0 | 0 | 0 | 64 | K | 3 |  |  |  | ROZPOCET | 0 | 0 | 0 | 0 | 0 | 1 | 0 | 64 | -865106786
602 | M | 345713960 | Materiál úložný elektroinstalační krabice odbočné pancéřové elektroinstalační z Al slitiny čtyřhranná, s víčkem a vnitř.ochrannou svorkou typ rozměr počet vývodů 7116 B 96 x 96 mm 4 | kus | 35 | 0 | 0 | CS ÚRS 2019 01 |  |  | základní | 0 | 0 | 0.0006 | 0.021 | 0 | 0 | 128 | M | 3 |  |  |  | ROZPOCET | 0 | 0 | 0 | 0 | 0 | 1 | 0 | 128 | 1046997476
603 | K | 210010301 | Montáž krabic přístrojových zapuštěných plastových kruhových KU 68/1, KU68/1301, KP67, KP68/2 | kus | 12 | 0 | 0 |  |  |  | základní | 0.091 | 1.092 | 0 | 0 | 0 | 0 | 64 | K | 3 |  |  |  | ROZPOCET | 0 | 0 | 0 | 0 | 0 | 1 | 0 | 64 | 177536305
| P |  | Poznámka k položce: součtem z výkresů za použití programu ARCHICAD | [15 empty] | P | 3
604 | K | 210010521 | Otevření nebo uzavření krabice víčkem na závit | kus | 12 | 0 | 0 |  |  |  | základní | 0.008 | 0.096 | 0 | 0 | 0 | 0 | 64 | K | 3 |  |  |  | ROZPOCET | 0 | 0 | 0 | 0 | 0 | 1 | 0 | 64 | 201854671
| P |  | Poznámka k položce: součtem z výkresů za použití programu ARCHICAD | [15 empty] | P | 3
605 | M | 345715190 | materiál úložný elektroinstalační univerzální krabice z plastické hmoty D 69 x 42 mm, 500 V KU 68-1902 s víčkem KO 68 | kus | 12 | 0 | 0 | CS ÚRS 2019 01 |  |  | základní | 0 | 0 | 5e-05 | 0.0006 | 0 | 0 | 128 | M | 3 |  |  |  | ROZPOCET | 0 | 0 | 0 | 0 | 0 | 1 | 0 | 128 | 1226211348
606 | K | 210020321 | Montáž žlabů kovových drátěných šířky do 100 mm bez víka | m | 300 | 0 | 0 |  |  |  | základní | 0.44 | 132 | 0 | 0 | 0 | 0 | 64 | K | 3 |  |  |  | ROZPOCET | 0 | 0 | 0 | 0 | 0 | 1 | 0 | 64 | 1689579227
| P |  | Poznámka k položce: odměřením za použití kreslíchího programu ARCHICAD | [15 empty] | P | 3
607 | M | KO1476 | drátěný žlab 35x150 žározinek, vč.nosného mat. | m | 300 | 0 | 0 |  |  |  | základní | 0 | 0 | 0 | 0 | 0 | 0 | 256 | M | 3 |  |  |  | ROZPOCET | 0 | 0 | 0 | 0 | 0 | 1 | 0 | 64 | 578335033
608 | K | 210020328 | Montáž žlabů kovových drátěných šířky do 100 mm bez víka | m | 10 | 0 | 0 |  |  |  | základní | 0.44 | 4.4 | 0 | 0 | 0 | 0 | 64 | K | 3 |  |  |  | ROZPOCET | 0 | 0 | 0 | 0 | 0 | 1 | 0 | 64 | -956625639
| P |  | Poznámka k položce: odměřením za použití kreslíchího programu ARCHICAD | [15 empty] | P | 3
609 | M | KO1488 | drátěný žlab 60x200 žározinek vč.nosného mat. | m | 10 | 0 | 0 |  |  |  | základní | 0 | 0 | 0 | 0 | 0 | 0 | 256 | M | 3 |  |  |  | ROZPOCET | 0 | 0 | 0 | 0 | 0 | 1 | 0 | 64 | 1549298056
610 | K | 210100001 | Ukončení vodičů v rozváděči nebo na přístroji včetně zapojení průřezu žíly do 2,5 mm2 | kus | 50 | 0 | 0 |  |  |  | základní | 0.051 | 2.55 | 0 | 0 | 0 | 0 | 64 | K | 3 |  |  |  | ROZPOCET | 0 | 0 | 0 | 0 | 0 | 1 | 0 | 64 | 1318285170
| P |  | Poznámka k položce: součtem z výkresu rozváděčů | [15 empty] | P | 3
611 | K | 210100002 | Ukončení vodičů izolovaných s označením a zapojením v rozváděči nebo na přístroji průřezu žíly do 6 mm2 | kus | 60 | 0 | 0 | CS ÚRS 2019 01 |  |  | základní | 0.068 | 4.08 | 0 | 0 | 0 | 0 | 64 | K | 3 |  |  |  | ROZPOCET | 0 | 0 | 0 | 0 | 0 | 1 | 0 | 64 | 407868081
| P |  | Poznámka k položce: součtem z výkresu rozváděčů | [15 empty] | P | 3
612 | K | 210110142 | Montáž ovladačů nn polozapuštěných nebo zapuštěných se zapojením vodičů bezšroubové připojení ovladačů, řazení 1/0 -tlačítkových zapínacích | kus | 8 | 0 | 0 | CS ÚRS 2019 01 |  |  | základní | 0.134 | 1.072 | 0 | 0 | 0 | 0 | 64 | K | 3 |  |  |  | ROZPOCET | 0 | 0 | 0 | 0 | 0 | 1 | 0 | 64 | 1787237539
| P |  | Poznámka k položce: součtem z výkresů za použití programu ARCHICAD | [15 empty] | P | 3
613 | M | 345354350 | Spínače 10 A přístroj spínače 3558 přístroj tlačítkového ovladače zapínacího, řazení 1/0,1/0S,1/0So 3558-A91342 | kus | 8 | 0 | 0 | CS ÚRS 2019 01 |  |  | základní | 0 | 0 | 7e-05 | 0.00056 | 0 | 0 | 128 | M | 3 |  |  |  | ROZPOCET | 0 | 0 | 0 | 0 | 0 | 1 | 0 | 128 | -1633776852
614 | K | 210111052 | Montáž zásuvek domovních se zapojením vodičů bezšroubové připojení chráněných v krabici 10, 16 A, pro prostředí základní nebo vlhké, provedení 2P+PE dvojí zapojení pro průběžnou montáž | kus | 13 | 0 | 0 | CS ÚRS 2019 01 |  |  | základní | 0.44 | 5.72 | 0 | 0 | 0 | 0 | 64 | K | 3 |  |  |  | ROZPOCET | 0 | 0 | 0 | 0 | 0 | 1 | 0 | 64 | -710964264
| P |  | Poznámka k položce: součtem a odměřením z výkresů za použití programu ARCHICAD | [15 empty] | P | 3
615 | M | 345514850 | spoje zásuvkové 10 A a 10/16 A dvoupólové, chráněné, vzor B pro průběžnou montáž kryté pro vlhké prostředí šedá 1x DIN.IP44 | kus | 13 | 0 | 0 | CS ÚRS 2019 01 |  |  | základní | 0 | 0 | 0.00022 | 0.00286 | 0 | 0 | 128 | M | 3 |  |  |  | ROZPOCET | 0 | 0 | 0 | 0 | 0 | 1 | 0 | 128 | 1701114904
| P |  | Poznámka k položce: součtem z výkresů za použití programu ARCHICAD | [15 empty] | P | 3
616 | K | 210111062 | Montáž zásuvek domovních se zapojením vodičů šroubové připojení nástěnných do 25 A, provedení 3P+N+PE | kus | 12 | 0 | 0 | CS ÚRS 2019 01 |  |  | základní | 0.561 | 6.732 | 0 | 0 | 0 | 0 | 64 | K | 3 |  |  |  | ROZPOCET | 0 | 0 | 0 | 0 | 0 | 1 | 0 | 64 | 1467932328
| P |  | Poznámka k položce: součtem z výkresů za použití programu ARCHICAD | [15 empty] | P | 3
617 | M | 358112570R | PŘÍSTROJE ELEKTRICKÉ (BEZ PŘÍSTROJŮ MĚŘICÍCH) Zásuvky a vidlice nad 16 A nn zásuvky nástěnné, proti stříkající vodě, IP44 horní přívod IZG 1653 16 A, 250 V, 4pól. | kus | 6 | 0 | 0 |  |  |  | základní | 0 | 0 | 0.00025 | 0.0015 | 0 | 0 | 128 | M | 3 |  |  |  | ROZPOCET | 0 | 0 | 0 | 0 | 0 | 1 | 0 | 128 | -402998272
618 | M | 358112580R | PŘÍSTROJE ELEKTRICKÉ (BEZ PŘÍSTROJŮ MĚŘICÍCH) Zásuvky a vidlice nad 16 A nn zásuvky nástěnné, proti stříkající vodě, IP44 horní přívod IZG 3232 32 A, 250 V, 4pól. | kus | 6 | 0 | 0 |  |  |  | základní | 0 | 0 | 0.00033 | 0.00198 | 0 | 0 | 128 | M | 3 |  |  |  | ROZPOCET | 0 | 0 | 0 | 0 | 0 | 1 | 0 | 128 | -1494461349
619 | K | 210120421 | Montáž jističů jednopólových nn do 63 A bez krytu | kus | 2 | 0 | 0 | CS ÚRS 2019 01 |  |  | základní | 0.29 | 0.58 | 0 | 0 | 0 | 0 | 64 | K | 3 |  |  |  | ROZPOCET | 0 | 0 | 0 | 0 | 0 | 1 | 0 | 64 | 233330905
620 | M | 358221110 | Poznámka: Vypínací charakteristiky: Pro jištění elektrických obvodů se zařízeními, B - které nezpůsobují proudové rázy (jištění vedení) C - které způsobují proudové rázy (žárovkové skupiny, vedení s motory) D - s vysokými proudovými rázy (transformátory, 2-pólové motory) 1pólové - charakteristika B LPN (LSN)-16B-1 | kus | 1 | 0 | 0 | CS ÚRS 2019 01 |  |  | základní | 0 | 0 | 0.0004 | 0.0004 | 0 | 0 | 128 | M | 3 |  |  |  | ROZPOCET | 0 | 0 | 0 | 0 | 0 | 1 | 0 | 128 | -1811549086
| P |  | Poznámka k položce: EAN: 8590125338734 | [15 empty] | P | 3
621 | M | 358224040 | Poznámka: Vypínací charakteristiky: Pro jištění elektrických obvodů se zařízeními, B - které nezpůsobují proudové rázy (jištění vedení) C - které způsobují proudové rázy (žárovkové skupiny, vedení s motory) D - s vysokými proudovými rázy (transformátory, 2-pólové motory) 3pólové - charakteristika B LPN (LSN)-32B-3 | kus | 1 | 0 | 0 | CS ÚRS 2019 01 |  |  | základní | 0 | 0 | 0.0004 | 0.0004 | 0 | 0 | 128 | M | 3 |  |  |  | ROZPOCET | 0 | 0 | 0 | 0 | 0 | 1 | 0 | 128 | 1231303808
| P |  | Poznámka k položce: EAN: 8590125340232 | [15 empty] | P | 3
622 | K | 210190002 | Montáž rozvodnic oceloplechových nebo plastových bez zapojení vodičů běžných, hmotnosti přes 20 do 50 kg | kus | 2 | 0 | 0 | CS ÚRS 2019 01 |  |  | základní | 0.865 | 1.73 | 0 | 0 | 0 | 0 | 64 | K | 3 |  |  |  | ROZPOCET | 0 | 0 | 0 | 0 | 0 | 1 | 0 | 64 | -1721986205
| P |  | Poznámka k položce: součtem a odměřením z výkresů za použití programu ARCHICAD | [15 empty] | P | 3
623 | M | R0000011 | 1 Rám s dveřmi, otočný zámek, montáž POD omítku, šedá, ŠxV=435x1060, IP30 1 2 Bočnice, V=950, včetně západky BPZ-SNAP 1 3 Ochranný kryt, ŠxVxH=435x1060x240 1 4 DIN lišta hliníková, šířka skříně = 400, šířka lišty = 288 6 5 Upevňovací úchytka s vodivým propojení (zelená) 3 6 Upevňovací úchytka celoplastová (bílá) 3 7 Krycí deska, s výřezem 45mm, plechová, šedá, Š=400, V=150 6 8 Chránič Ir=250A, typ AC, 4-pól, Idn=0.03A, In=25A 5 9 Jistič PL7, char B, 1-pólový, Icn=10kA, In=10A 4 10 Jistič PL7, char B, 1-pólový, Icn=10kA, In=6A 2 11 Jistič PL7, char B, 1-pólový, Icn=10kA, In=16A 4 12 Jistič PL7, char C, 3-pólový, Icn=10kA, In=16A 2 13 Jistič PL7, char C, 3-pólový, Icn=10kA, In=25A 2 14 Jistič PLHT, char B, 3-pólový, Icn=25kA, In=63A 1 15 Svodič přepětí třídy T1+T2 (B+C), 4pól sada pro TN-S 1 |  | 2 | 0 | 0 |  |  |  | základní | 0 | 0 | 0 | 0 | 0 | 0 | 256 | M | 3 |  |  |  | ROZPOCET | 0 | 0 | 0 | 0 | 0 | 1 | 0 | 64 | 737873709
624 | K | 210201074R | Montáž svítidel zářivkových se zapojením vodičů průmyslových stropních přisazených 3 zdroje s krytem | kus | 60 | 0 | 0 |  |  |  | základní | 1.108 | 66.48 | 0 | 0 | 0 | 0 | 64 | K | 3 |  |  |  | ROZPOCET | 0 | 0 | 0 | 0 | 0 | 1 | 0 | 64 | -616764440
625 | M | N10000001 | LED svítidlo 5W/620lm, NM, 1hodina, selftest, IP65, třída 361x131x69mm izolace II, korpus bílý polykarbonát, světelný kryt transparent ní polykarbonát | kus | 12 | 0 | 0 |  |  |  | základní | 0 | 0 | 0 | 0 | 0 | 0 | 128 | M | 3 |  |  |  | ROZPOCET | 0 | 0 | 0 | 0 | 0 | 1 | 0 | 128 | -775208886
| P |  | Poznámka k položce: specifikace dle knihy svítidel | [15 empty] | P | 3
626 | M | N20000002 | LED svítidlo 1W/60lm, NM, 1hodina, selftest, IP65, třída 361x131x69mm izolace II, korpus bílý polykarbonát, světelný kryt transparent ní polykarbonát | kus | 8 | 0 | 0 |  |  |  | základní | 0 | 0 | 0 | 0 | 0 | 0 | 128 | M | 3 |  |  |  | ROZPOCET | 0 | 0 | 0 | 0 | 0 | 1 | 0 | 128 | 1019252234
| P |  | Poznámka k položce: specifikace dle knihy svítidel | [15 empty] | P | 3
627 | M | S10000010 | LED svítidlo 154W/5000K/21000lm, CRI80, 60000hodin,230V 300x300x100mm IP67, korpus ocelový plech černý lak, PMMA optika UGR22 světelný kryt tvrzené nárazu odolné čiré sklo, svítidlo lze na kloubu natáčet | kus | 35 | 0 | 0 |  |  |  | základní | 0 | 0 | 0.0026 | 0.091 | 0 | 0 | 128 | M | 3 |  |  |  | ROZPOCET | 0 | 0 | 0 | 0 | 0 | 1 | 0 | 128 | -1030831225
| P |  | Poznámka k položce: specifikace dle knihy svítidel | [15 empty] | P | 3
628 | M | S20000011 | LED svítidlo 9,8W/3000K/830lm, CRI80, 50000hodin, 230V 150x150x247 korpus tlakově litý hliník bílý lak, optika s úhlem vyzařování 40°, světelný kryt tvrzené čiré sklo, IP65 | kus | 5 | 0 | 0 |  |  |  | základní | 0 | 0 | 0.0026 | 0.013 | 0 | 0 | 128 | M | 3 |  |  |  | ROZPOCET | 0 | 0 | 0 | 0 | 0 | 1 | 0 | 128 | 791838265
| P |  | Poznámka k položce: specifikace dle knihy svítidel | [15 empty] | P | 3
629 | K | 210220022 | Montáž uzemňovacího vedení vodičů FeZn pomocí svorek v zemi drátem do 10 mm ve městské zástavbě | m | 176 | 0 | 0 |  |  |  | základní | 0.123 | 21.648 | 0 | 0 | 0 | 0 | 64 | K | 3 |  |  |  | ROZPOCET | 0 | 0 | 0 | 0 | 0 | 1 | 0 | 64 | -525593916
| P |  | Poznámka k položce: součtem a odměřením z výkresů za použití programu ARCHICAD | [15 empty] | P | 3
630 | M | 354410730 | součásti pro hromosvody a uzemňování vodiče svodů dráty FeZn drát průměr 10 mm FeZn 1 kg=1,61m | kg | 109 | 0 | 0 | CS ÚRS 2019 01 |  |  | základní | 0 | 0 | 0.001 | 0.109 | 0 | 0 | 128 | M | 3 |  |  |  | ROZPOCET | 0 | 0 | 0 | 0 | 0 | 1 | 0 | 128 | -1492363850
631 | K | 210220101 | Montáž hromosvodného vedení svodových vodičů s podpěrami průměru do 10 mm | m | 260 | 0 | 0 |  |  |  | základní | 0.497 | 129.22 | 0 | 0 | 0 | 0 | 64 | K | 3 |  |  |  | ROZPOCET | 0 | 0 | 0 | 0 | 0 | 1 | 0 | 64 | 818449352
| P |  | Poznámka k položce: součtem a odměřením z výkresů za použití programu ARCHICAD | [15 empty] | P | 3
632 | M | 354410770 | drát průměr 8 mm AlMgSi | kg | 40 | 0 | 0 |  |  |  | základní | 0 | 0 | 0.001 | 0.04 | 0 | 0 | 128 | M | 3 |  |  |  | ROZPOCET | 0 | 0 | 0 | 0 | 0 | 1 | 0 | 128 | -1358843168
633 | M | 354416700 | podpěry vedení hromosvodu PV 11b Cu | kus | 200 | 0 | 0 |  |  |  | základní | 0 | 0 | 0.00023 | 0.046 | 0 | 0 | 128 | M | 3 |  |  |  | ROZPOCET | 0 | 0 | 0 | 0 | 0 | 1 | 0 | 128 | 1199207602
634 | K | 210220201 | Montáž hromosvodného vedení jímacích tyčí délky do 3m na střešní hřeben | kus | 5 | 0 | 0 | CS ÚRS 2019 01 |  |  | základní | 1.773 | 8.865 | 0 | 0 | 0 | 0 | 64 | K | 3 |  |  |  | ROZPOCET | 0 | 0 | 0 | 0 | 0 | 1 | 0 | 64 | 685903013
635 | M | 354410610 | součásti pro hromosvody a uzemňování tyče jímací jímací tyč s kovaným hrotem FeZn d = 19 mm JK 2,0 2000 mm | kus | 5 | 0 | 0 | CS ÚRS 2019 01 |  |  | základní | 0 | 0 | 0.004 | 0.02 | 0 | 0 | 128 | M | 3 |  |  |  | ROZPOCET | 0 | 0 | 0 | 0 | 0 | 1 | 0 | 128 | 1346757620
636 | K | 210220301 | Montáž svorek hromosvodných typu SS, SR 03 se 2 šrouby | kus | 165 | 0 | 0 |  |  |  | základní | 0.252 | 41.58 | 0 | 0 | 0 | 0 | 64 | K | 3 |  |  |  | ROZPOCET | 0 | 0 | 0 | 0 | 0 | 1 | 0 | 64 | 1412592821
| P |  | Poznámka k položce: součtem a odměřením z výkresů za použití programu ARCHICAD | [15 empty] | P | 3
637 | M | 354418850 | svorka spojovací SS pro lano D8-10 mm | kus | 150 | 0 | 0 |  |  |  | základní | 0 | 0 | 0.00023 | 0.0345 | 0 | 0 | 128 | M | 3 |  |  |  | ROZPOCET | 0 | 0 | 0 | 0 | 0 | 1 | 0 | 128 | 244129870
638 | M | 354419960 | svorka odbočovací a spojovací SR 3a pro spojování kruhových a páskových vodičů FeZn | kus | 15 | 0 | 0 |  |  |  | základní | 0 | 0 | 0.0007 | 0.0105 | 0 | 0 | 128 | M | 3 |  |  |  | ROZPOCET | 0 | 0 | 0 | 0 | 0 | 1 | 0 | 128 | -735214436
639 | K | 210220302 | Montáž svorek hromosvodných typu ST, SJ, SK, SZ, SR 01, 02 se 3 a více šrouby | kus | 12 | 0 | 0 |  |  |  | základní | 0.352 | 4.224 | 0 | 0 | 0 | 0 | 64 | K | 3 |  |  |  | ROZPOCET | 0 | 0 | 0 | 0 | 0 | 1 | 0 | 64 | -246561005
| P |  | Poznámka k položce: součtem a odměřením z výkresů za použití programu ARCHICAD | [15 empty] | P | 3
640 | M | 354419250 | svorka zkušební SZ pro lano D6-12 mm FeZn | kus | 12 | 0 | 0 |  |  |  | základní | 0 | 0 | 0.0002 | 0.0024 | 0 | 0 | 128 | M | 3 |  |  |  | ROZPOCET | 0 | 0 | 0 | 0 | 0 | 1 | 0 | 128 | -1907665483
641 | M | 354B00001 | ekvipotencionální svorkovnice DEHN K12 | kus | 1 | 0 | 0 |  |  |  | základní | 0 | 0 | 0.00029 | 0.00029 | 0 | 0 | 128 | M | 3 |  |  |  | ROZPOCET | 0 | 0 | 0 | 0 | 0 | 1 | 0 | 128 | -601282858
642 | M | 354B00003 | instalační materiál | kus | 1 | 0 | 0 |  |  |  | základní | 0 | 0 | 0.00029 | 0.00029 | 0 | 0 | 128 | M | 3 |  |  |  | ROZPOCET | 0 | 0 | 0 | 0 | 0 | 1 | 0 | 128 | 1259047111
643 | K | 210800105 | Montáž měděných kabelů CYKY,CYBY,CYMY,NYM,CYKYLS,CYKYLo 3x1,5 mm2 | m | 340 | 0 | 0 |  |  |  | základní | 0.072 | 24.48 | 0 | 0 | 0 | 0 | 64 | K | 3 |  |  |  | ROZPOCET | 0 | 0 | 0 | 0 | 0 | 1 | 0 | 64 | -180983258
| P |  | Poznámka k položce: součtem a odměřením z výkresů za použití programu ARCHICAD | [15 empty] | P | 3
644 | M | 341110300 | kabely silové s měděným jádrem pro jmenovité napětí 750 V CYKY - RE průřez Cu číslo bázová cena mm2 | m | 340 | 0 | 0 | CS ÚRS 2019 01 |  |  | základní | 0 | 0 | 0.00012 | 0.0408 | 0 | 0 | 128 | M | 3 |  |  |  | ROZPOCET | 0 | 0 | 0 | 0 | 0 | 1 | 0 | 128 | -151251472
645 | K | 210800106 | Montáž měděných kabelů CYKY,CYBY,CYMY,NYM,CYKYLS,CYKYLo 3x2,5 mm2 | m | 365 | 0 | 0 |  |  |  | základní | 0.08 | 29.2 | 0 | 0 | 0 | 0 | 64 | K | 3 |  |  |  | ROZPOCET | 0 | 0 | 0 | 0 | 0 | 1 | 0 | 64 | 1354828027
| P |  | Poznámka k položce: součtem a odměřením z výkresů za použití programu ARCHICAD | [15 empty] | P | 3
646 | M | 341110360 | kabely silové s měděným jádrem pro jmenovité napětí 750 V CYKY - RE průřez Cu číslo bázová cena mm2 | m | 365 | 0 | 0 | CS ÚRS 2019 01 |  |  | základní | 0 | 0 | 0.00018 | 0.0657 | 0 | 0 | 128 | M | 3 |  |  |  | ROZPOCET | 0 | 0 | 0 | 0 | 0 | 1 | 0 | 128 | -199691460
647 | K | 210800112R | Montáž izolovaných kabelů měděných do 1 kV CYKY, CYBY, CYMY, NYM, CYKYLS, CYKYLo, počtu a průřezu žil 5 x 6 mm2 | m | 40 | 0 | 0 |  |  |  | základní | 0.088 | 3.52 | 0 | 0 | 0 | 0 | 64 | K | 3 |  |  |  | ROZPOCET | 0 | 0 | 0 | 0 | 0 | 1 | 0 | 64 | -341256238
| P |  | Poznámka k položce: součtem a odměřením z výkresů za použití programu ARCHICAD | [15 empty] | P | 3
648 | M | 341111000 | kabely silové s měděným jádrem pro jmenovité napětí 750 V CYKY TP-KK-134/01 průřez Cu číslo bázová cena mm2 kg/m Kč/m 5 x 6 0,294 68,33 | m | 40 | 0 | 0 | CS ÚRS 2019 01 |  |  | základní | 0 | 0 | 0.000527 | 0.02108 | 0 | 0 | 128 | M | 3 |  |  |  | ROZPOCET | 0 | 0 | 0 | 0 | 0 | 1 | 0 | 128 | 950356574
649 | K | 210800115 | Montáž izolovaných kabelů měděných do 1 kV CYKY, CYBY, CYMY, NYM, CYKYLS, CYKYLo, počtu a průřezu žil 5 x 1,5 mm2 | m | 310 | 0 | 0 | CS ÚRS 2019 01 |  |  | základní | 0.08 | 24.8 | 0 | 0 | 0 | 0 | 64 | K | 3 |  |  |  | ROZPOCET | 0 | 0 | 0 | 0 | 0 | 1 | 0 | 64 | 1250228474
| P |  | Poznámka k položce: součtem a odměřením z výkresů za použití programu ARCHICAD | [15 empty] | P | 3
650 | M | 341110900 | kabely silové s měděným jádrem pro jmenovité napětí 750 V CYKY - RE průřez Cu číslo bázová cena mm2 | m | 310 | 0 | 0 | CS ÚRS 2019 01 |  |  | základní | 0 | 0 | 0.00018 | 0.0558 | 0 | 0 | 128 | M | 3 |  |  |  | ROZPOCET | 0 | 0 | 0 | 0 | 0 | 1 | 0 | 128 | -1318246065
651 | K | 210800117 | Montáž izolovaných kabelů měděných do 1 kV uložených pod omítku ve stěně CYKY, CYBY, CYMY, NYM, CYKYLS, CYKYLo, počtu a průřezu žil 5 x 4 mm2 | m | 580 | 0 | 0 | CS ÚRS 2019 01 |  |  | základní | 0.088 | 51.04 | 0 | 0 | 0 | 0 | 64 | K | 3 |  |  |  | ROZPOCET | 0 | 0 | 0 | 0 | 0 | 1 | 0 | 64 | 1196419085
| P |  | Poznámka k položce: součtem a odměřením z výkresů za použití programu ARCHICAD | [15 empty] | P | 3
652 | M | 341110980 | KABELY A VODIČE Kabely silové s měděným jádrem pro jmenovité napětí 750 V CYKY PN-KV-061-00 5 x 4 | m | 580 | 0 | 0 | CS ÚRS 2019 01 |  |  | základní | 0 | 0 | 0.000345 | 0.2001 | 0 | 0 | 128 | M | 3 |  |  |  | ROZPOCET | 0 | 0 | 0 | 0 | 0 | 1 | 0 | 128 | -86717009
| P |  | Poznámka k položce: obsah kovu [kg/m], Cu =0,196, Al =0 | [15 empty] | P | 3
653 | K | 210802041 | Montáž šňůr měděných bez ukončení do 1 kV středních uložených volně CMFM, CGSG, CSSS, CGSU, do 1 kV, počtu a průřezu žil 2 x 0,35 až 7 x 1,5 mm2 (do 0,4 kg) | m | 35 | 0 | 0 | CS ÚRS 2019 01 |  |  | základní | 0.046 | 1.61 | 0 | 0 | 0 | 0 | 64 | K | 3 |  |  |  | ROZPOCET | 0 | 0 | 0 | 0 | 0 | 1 | 0 | 64 | -1452426099
| P |  | Poznámka k položce: součtem a odměřením z výkresů za použití programu ARCHICAD | [15 empty] | P | 3
654 | M | 341431760 | Vodiče izolované s měděným jádrem šňůry s měděným jádrem šňůry pro 300/500 V CMFM, PN-KV-072-03 CMFM 3 x 1,50 | m | 35 | 0 | 0 | CS ÚRS 2019 01 |  |  | základní | 0 | 0 | 0.00015 | 0.00525 | 0 | 0 | 128 | M | 3 |  |  |  | ROZPOCET | 0 | 0 | 0 | 0 | 0 | 1 | 0 | 128 | 631046037
| D | 46-M | Zemní práce při extr.mont.pracích |  |  |  | 0 | [5 empty] | 17.616 |  | 0 |  | 0 | 3 | D | 2 |  |  |  | ROZPOCET | [6 empty] | 0
655 | K | 460680452 | Vysekání kapes a výklenků ve zdivu cihelném pro krabice 10x10x8 cm | kus | 2 | 0 | 0 |  |  |  | základní | 0.152 | 0.304 | 0 | 0 | 0 | 0 | 64 | K | 3 |  |  |  | ROZPOCET | 0 | 0 | 0 | 0 | 0 | 1 | 0 | 64 | 1842060359
| P |  | Poznámka k položce: odměřením, součtem z půdorysů za použití programu ARCHICAD | [15 empty] | P | 3
656 | K | 460680502 | Vysekání rýh pro montáž trubek a kabelů ve zdivu cihelném hloubky do 3 cm a šířky do 5 cm | m | 10 | 0 | 0 |  |  |  | základní | 0.48 | 4.8 | 0 | 0 | 0 | 0 | 64 | K | 3 |  |  |  | ROZPOCET | 0 | 0 | 0 | 0 | 0 | 1 | 0 | 64 | 1637506675
| P |  | Poznámka k položce: odměřením, součtem z půdorysů za použití programu ARCHICAD | [15 empty] | P | 3
657 | K | 460680503 | Vysekání rýh pro montáž trubek a kabelů ve zdivu cihelném hloubky do 3 cm a šířky do 7 cm | m | 23 | 0 | 0 |  |  |  | základní | 0.544 | 12.512 | 0 | 0 | 0 | 0 | 64 | K | 3 |  |  |  | ROZPOCET | 0 | 0 | 0 | 0 | 0 | 1 | 0 | 64 | 2055604389
| P |  | Poznámka k položce: odměřením, součtem z půdorysů za použití programu ARCHICAD | [15 empty] | P | 3
| D | M211 | Slaboproudá elektrotechnika |  |  |  | 0 | [5 empty] | 0 |  | 0 |  | 0 | 3 | D | 1 |  |  |  | ROZPOCET | [6 empty] | 0
| D | M22-1-1 | Strukturovaná kabláž - dodávka |  |  |  | 0 | [5 empty] | 0 |  | 0 |  | 0 | 2 | D | 2 |  |  |  | ROZPOCET | [6 empty] | 0
658 | M | M22-1-1 | Zásuvka datová 1xRJ 45 Cat.5e kompletní vč.rámečku, krabice V 1.P.P. - 4ks +1n.p. - 4ks = 8ks | kus | 8 | 0 | 0 |  |  |  | základní | 0 | 0 | 0 | 0 | 0 | 0 | 32 | M | 3 |  |  |  | ROZPOCET | 0 | 0 | 0 | 0 | 0 | 1 | 0 | 16 | 2078871953
659 | M | M22-1-2 | nestíněný kabel CAT 5e, 4x2x0,5 s PVC pláštěm, kroucený s PVC křížem a Cu žílami Kabel k zásuvkám 1.PP - 340m + 1.NP 320m = 660m | m | 660 | 0 | 0 |  |  |  | základní | 0 | 0 | 0 | 0 | 0 | 0 | 32 | M | 3 |  |  |  | ROZPOCET | 0 | 0 | 0 | 0 | 0 | 1 | 0 | 16 | 968509661
660 | M | M22-1-3 | Trubka ohebná PVC pr. 16 p.o. Pro datové kabely v 1.PP - 50m v 1.NP 50 m = 100 m | m | 100 | 0 | 0 |  |  |  | základní | 0 | 0 | 0 | 0 | 0 | 0 | 32 | M | 3 |  |  |  | ROZPOCET | 0 | 0 | 0 | 0 | 0 | 1 | 0 | 16 | -1653091812
661 | M | M22-1-4 | Protahovací vodič do trubek pr. 2.5 mm Pomocný vodič pro protahování kabeláže v zasekaných trubkách, stejná délka jako je součet všech trubek ve zdi 100+rez10=110m | m | 110 | 0 | 0 |  |  |  | základní | 0 | 0 | 0 | 0 | 0 | 0 | 32 | M | 3 |  |  |  | ROZPOCET | 0 | 0 | 0 | 0 | 0 | 1 | 0 | 16 | -1506718597
662 | M | M22-1-5 | Lišta vkládací 60x40 vč.víka, tvarovek a kotvení na stěnu V1.n.p.=50m | m | 50 | 0 | 0 |  |  |  | základní | 0 | 0 | 0 | 0 | 0 | 0 | 32 | M | 3 |  |  |  | ROZPOCET | 0 | 0 | 0 | 0 | 0 | 1 | 0 | 16 | 1694733387
663 | M | M22-1-6 | popiska rozvaděče, zásuvky, patch panelu Popis 8 ks zásuvek SKS, nalepení štítků=8 ks | kus | 8 | 0 | 0 |  |  |  | základní | 0 | 0 | 0 | 0 | 0 | 0 | 32 | M | 3 |  |  |  | ROZPOCET | 0 | 0 | 0 | 0 | 0 | 1 | 0 | 16 | 1807501078
664 | M | M22-1-7 | Protipožární ucpávka průrazu mezi požárními úseky Instalace mezi požárními úseky dle PBŘ | kpl | 1 | 0 | 0 |  |  |  | základní | 0 | 0 | 0 | 0 | 0 | 0 | 32 | M | 3 |  |  |  | ROZPOCET | 0 | 0 | 0 | 0 | 0 | 1 | 0 | 16 | 1894987927
665 | M | M22-1-8 | drobný montážní, úložný + podružný materiál Hmoždinky, šrouby, hřebíky, sádra, špalíky, příchytky, kotvy, podpěry atd. | kpl | 1 | 0 | 0 |  |  |  | základní | 0 | 0 | 0 | 0 | 0 | 0 | 32 | M | 3 |  |  |  | ROZPOCET | 0 | 0 | 0 | 0 | 0 | 1 | 0 | 16 | 1044239541
| D | 001 | Datový rozvaděč DR v ředitelně doplnění |  |  |  | 0 | [5 empty] | 0 |  | 0 |  | 0 | 3 | D | 3 |  |  |  | ROZPOCET | [6 empty] | 0
666 | M | M22-1-9 | 19" rozvodný panel 5x220V-3m s přepěťovou ochranou instalován v DR v 1.NP = 1 ks | kus | 1 | 0 | 0 |  |  |  | základní | 0 | 0 | 0 | 0 | 0 | 0 | 256 | M | 4 |  |  |  | ROZPOCET | 0 | 0 | 0 | 0 | 0 | 1 | 0 | 64 | -1655658711
667 | M | M22-1-10 | 19" vyvazovací panel 1U 5x plastová úchytka 1ks pro patch panel = 1 ks | kus | 1 | 0 | 0 |  |  |  | základní | 0 | 0 | 0 | 0 | 0 | 0 | 256 | M | 4 |  |  |  | ROZPOCET | 0 | 0 | 0 | 0 | 0 | 1 | 0 | 64 | 1221771314
668 | M | M22-1-11 | Police pro nestandardní komponenty Pro instalaci záznamového zařízení rozměr 19" | kus | 1 | 0 | 0 |  |  |  | základní | 0 | 0 | 0 | 0 | 0 | 0 | 256 | M | 4 |  |  |  | ROZPOCET | 0 | 0 | 0 | 0 | 0 | 1 | 0 | 64 | 1714739135
669 | M | M22-1-12 | Montážní sada M6 Vyvaz.panel 5 ks +patch penel 4x4+police 4 = 25 ks | kus | 25 | 0 | 0 |  |  |  | základní | 0 | 0 | 0 | 0 | 0 | 0 | 256 | M | 4 |  |  |  | ROZPOCET | 0 | 0 | 0 | 0 | 0 | 1 | 0 | 64 | 309549804
670 | M | M22-1-13 | metalický patch panel 24xRJ45/UTP/cat.5/1U Pro datové rozvody 8 portů = 8/24 = 1 ks | kus | 1 | 0 | 0 |  |  |  | základní | 0 | 0 | 0 | 0 | 0 | 0 | 256 | M | 4 |  |  |  | ROZPOCET | 0 | 0 | 0 | 0 | 0 | 1 | 0 | 64 | -1453582960
| D | 002 | Kamerový systém |  |  |  | 0 | [5 empty] | 0 |  | 0 |  | 0 | 3 | D | 3 |  |  |  | ROZPOCET | [6 empty] | 0
671 | M | M22-1-14 | "5.0 Megapixelová, R6, IP vnitřní antivandal miniDome kamera s IR a wifi, 1/3"" progressive CMOS, komprese H.264 / MJPEG/H.264+, max.rozlišení: (2560×1920), 25fps (2048×1536), 25fps (1920× 1080), 25fps (1280×720), objektiv: 4mm (6mm volitelně) @ F1.2, úhel záběru: úhel záběru: 70°(4mm), 43.3°(6mm), Citlivost: 0.01Lux @(F1.2,AGC ON) 0 LUX s IR, Den & Noc:ICR automaticky, 3D-DNR, D-WDR, Slot na SD/SDHC/SDXC kartu až 128GB, Wifi standard: IEEE802.11b, 802.11g, 802.11n, Napájení: DC12V/416mA, PoE (802.3af, Power over Ethernet), Dosah IR:10-30m, Krytí: IP66, Pracovní rozsah: -30°C – 60°C, Poplachový I/O 1/1, Audio I/O 1/1, Antivandal krytí: IEC60068-2-75Eh, 20J; EN50102, až IK10, Program iVMS4200 zdarma, doporučený kryt pro skrytou montáž kabelů: DS-1280ZJ-DM18" Vnitřní kamery - rozmístění dle půdorysného plánu = 6 ks | kus | 6 | 0 | 0 |  |  |  | základní | 0 | 0 | 0 | 0 | 0 | 0 | 256 | M | 4 |  |  |  | ROZPOCET | 0 | 0 | 0 | 0 | 0 | 1 | 0 | 64 | 1491674756
672 | M | M22-1-15 | Stěnový držák pro mini dome kamery pro 6 ks IP kamer = 6 ks držáku | kus | 6 | 0 | 0 |  |  |  | základní | 0 | 0 | 0 | 0 | 0 | 0 | 256 | M | 4 |  |  |  | ROZPOCET | 0 | 0 | 0 | 0 | 0 | 1 | 0 | 64 | 1718378658
673 | M | M22-1-16 | 8 kanálový 4K síťový digitální videorekordér, záznam video&audio, komprese H.265/H.264/MPEG4, vstupní/odchozí šířka pásma 160M/256Mbps, dekódování hl. monitor: 4-k @ 4K, nebo 16-k @ 1080p, HDMI (4K) a VGA na hlavní monitor, 1x RJ45 10M/100M/1000M Ethernet Port, podpora 2x HDD o kapacitě 6TB, 1* USB 2.0, 1* USB 3.0, bez HDD, Poplachový I/O: 4/1, lokalizace v čj., napájení: 240V AC, 50Hz/15W, velikost 1U, Program iVMS4200 zdarma pro celý systém CCTV - 8vstupů = 6 IP kamer | kus | 1 | 0 | 0 |  |  |  | základní | 0 | 0 | 0 | 0 | 0 | 0 | 256 | M | 4 |  |  |  | ROZPOCET | 0 | 0 | 0 | 0 | 0 | 1 | 0 | 64 | -965854702
674 | M | M22-1-17 | Pevný disk pro CCTV systémy 3TB rozšíření záznamu na dobu 7 dnů | kus | 1 | 0 | 0 |  |  |  | základní | 0 | 0 | 0 | 0 | 0 | 0 | 256 | M | 4 |  |  |  | ROZPOCET | 0 | 0 | 0 | 0 | 0 | 1 | 0 | 64 | 1992317540
675 | M | M22-1-18 | WiFi. Frekvence 2412-2462MHz, Normy 802.11b/g/n, Max rychlost 300Mbps, LAN port 1xRJ45 10/100Mbps, napájení 12-24V ( pouze PoE), Bezdrátové operační módy AP, operační módy Bridge, DHCP server/klient Ne/Ano, šifrování WEP, WPA,WPA2, instalace v tělocvičně 1.PP - 1 ks + 1.NP - 1 ks = 2 ks |  | 1 | 0 | 0 |  |  |  | základní | 0 | 0 | 0 | 0 | 0 | 0 | 256 | M | 4 |  |  |  | ROZPOCET | 0 | 0 | 0 | 0 | 0 | 1 | 0 | 64 | -1053454668
| D | 003 | Aktivní prvky |  |  |  | 0 | [5 empty] | 0 |  | 0 |  | 0 | 3 | D | 3 |  |  |  | ROZPOCET | [6 empty] | 0
676 | M | M22-1-19 | WiFi. Frekvence 2412-2462MHz, Normy 802.11b/g/n, Max rychlost 300Mbps, LAN port 1xRJ45 10/100Mbps, napájení 12-24V ( pouze PoE), Bezdrátové operační módy AP, operační módy Bridge, DHCP server/klient Ne/Ano, šifrování WEP, WPA,WPA2, instalace v tělocvičně 1.PP - 1 ks + 1.NP - 1 ks = 2 ks | kus | 2 | 0 | 0 |  |  |  | základní | 0 | 0 | 0 | 0 | 0 | 0 | 256 | M | 4 |  |  |  | ROZPOCET | 0 | 0 | 0 | 0 | 0 | 1 | 0 | 64 | 711760569
677 | M | M22-1-20 | Prpojovací PATCH kabely Cat.5e UTP - 2 m Pro datové rozvody 8 portů=8 ks | kus | 8 | 0 | 0 |  |  |  | základní | 0 | 0 | 0 | 0 | 0 | 0 | 256 | M | 4 |  |  |  | ROZPOCET | 0 | 0 | 0 | 0 | 0 | 1 | 0 | 64 | 667680350
678 | M | M22-1-21 | Záložní zdroj UPS 1500VA montáž do RACKu Záložní zdroj pro záznamové zařízení CCTV - postačí 1 ks UPS | kus | 1 | 0 | 0 |  |  |  | základní | 0 | 0 | 0 | 0 | 0 | 0 | 256 | M | 4 |  |  |  | ROZPOCET | 0 | 0 | 0 | 0 | 0 | 1 | 0 | 64 | 362102862
| D | M22 | Strukturovaná kabeláž - montáž |  |  |  | 0 | [5 empty] | 0 |  | 0 |  | 0 | 3 | D | 2 |  |  |  | ROZPOCET | [6 empty] | 0
679 | K | 220290001 | Zásuvka datová 1xRJ 45 Cat.5e kompletní vč.rámečku, krabice V 1.PP - 4 ks + 1.NP - 4 ks = 8 ks | kus | 8 | 0 | 0 |  |  |  | základní | 0 | 0 | 0 | 0 | 0 | 0 | 64 | K | 3 |  |  |  | ROZPOCET | 0 | 0 | 0 | 0 | 0 | 1 | 0 | 64 | -835406435
680 | K | 220280201 | nestíněný kabel CAT 5e, 4x2x0,5 s PVC pláštěm, kroucený s PVC křížem a Cu žílami Kabel k zásuvkám 1.PP - 340m + 1.NP 320m = 660m | m | 660 | 0 | 0 |  |  |  | základní | 0 | 0 | 0 | 0 | 0 | 0 | 64 | K | 3 |  |  |  | ROZPOCET | 0 | 0 | 0 | 0 | 0 | 1 | 0 | 64 | 642252860
681 | K | 220260531 | Trubka ohebná PVC pr. 16 p.o. Pro datové kabely v 1.PP - 50m v 1.NP 50 m = 100 m | m | 100 | 0 | 0 |  |  |  | základní | 0 | 0 | 0 | 0 | 0 | 0 | 64 | K | 3 |  |  |  | ROZPOCET | 0 | 0 | 0 | 0 | 0 | 1 | 0 | 64 | -74846458
682 | K | 220270301 | Protahovací vodič do trubek pr. 2.5 mm Pomocný vodič pro protahování kabeláže v zasekaných trubkách, stejná délka jako je součet všech trubek ve zdi 100+rez10=110m | m | 110 | 0 | 0 |  |  |  | základní | 0 | 0 | 0 | 0 | 0 | 0 | 64 | K | 3 |  |  |  | ROZPOCET | 0 | 0 | 0 | 0 | 0 | 1 | 0 | 64 | -1727977696
683 | K | 220300201 | připojení kabelu 4P na patch panel Ukončrení 8 portů v DR + v zásuvkách 8 ks = 16 potrů | kus | 16 | 0 | 0 |  |  |  | základní | 0 | 0 | 0 | 0 | 0 | 0 | 64 | K | 3 |  |  |  | ROZPOCET | 0 | 0 | 0 | 0 | 0 | 1 | 0 | 64 | 2028960065
684 | K | 220111431 | měření metalické kabeláže (cat.5e), měř. protokol zapojení podle zásuvek 8 portů = 8 ks | 4P | 8 | 0 | 0 |  |  |  | základní | 0 | 0 | 0 | 0 | 0 | 0 | 64 | K | 3 |  |  |  | ROZPOCET | 0 | 0 | 0 | 0 | 0 | 1 | 0 | 64 | -1654516052
685 | K | 220260725 | Lišta plastová vkládací 60x40 vč.víka, tvarovek, kotvení V 1.NP = 50m | m | 50 | 0 | 0 |  |  |  | základní | 0 | 0 | 0 | 0 | 0 | 0 | 64 | K | 3 |  |  |  | ROZPOCET | 0 | 0 | 0 | 0 | 0 | 1 | 0 | 64 | 813359752
686 | K | 220110346 | popiska rozvaděče, zásuvky, patch panelu Popis 8 ks zásuvek SKS, nalepení štítků=8 ks | kus | 8 | 0 | 0 |  |  |  | základní | 0 | 0 | 0 | 0 | 0 | 0 | 64 | K | 3 |  |  |  | ROZPOCET | 0 | 0 | 0 | 0 | 0 | 1 | 0 | 64 | 2066484653
687 | K | 220261662 | drážka pro trubku 16 vč.začištění Stejná délka jako PVC trubka 16 mm = 100m | m | 100 | 0 | 0 |  |  |  | základní | 0 | 0 | 0 | 0 | 0 | 0 | 64 | K | 3 |  |  |  | ROZPOCET | 0 | 0 | 0 | 0 | 0 | 1 | 0 | 64 | -880757104
688 | K | 460680041 | Průraz zdí 30-45 cm Průrazy 1.PP - 1 ks + 1.NP - 4 ks = 5 ks | kus | 5 | 0 | 0 |  |  |  | základní | 0 | 0 | 0 | 0 | 0 | 0 | 64 | K | 3 |  |  |  | ROZPOCET | 0 | 0 | 0 | 0 | 0 | 1 | 0 | 64 | -151575853
689 | K | 460680042 | průraz stropu Průraz stropu z 1.PP 1ks do 1.NP - 1ks | kus | 1 | 0 | 0 |  |  |  | základní | 0 | 0 | 0 | 0 | 0 | 0 | 64 | K | 3 |  |  |  | ROZPOCET | 0 | 0 | 0 | 0 | 0 | 1 | 0 | 64 | 442626211
690 | K | M22-1-22 | Protipožární ucpávka průrazu mezi požárními úseky Instalace mezi požárními úseky dle PBŘ | kpl | 1 | 0 | 0 |  |  |  | základní | 0 | 0 | 0 | 0 | 0 | 0 | 64 | K | 3 |  |  |  | ROZPOCET | 0 | 0 | 0 | 0 | 0 | 1 | 0 | 64 | -1097040673
691 | K | M22-1-23 | drobný montážní, úložný + podružný materiál Hmoždinky, šrouby, hřebíky, sádra, špalíky, příchytky, kotvy, podpěry atd. | kpl | 1 | 0 | 0 |  |  |  | základní | 0 | 0 | 0 | 0 | 0 | 0 | 64 | K | 3 |  |  |  | ROZPOCET | 0 | 0 | 0 | 0 | 0 | 1 | 0 | 64 | -2073746464
| D | 004 | Datový rozvaděč DR v ředitelně - doplnění |  |  |  | 0 | [5 empty] | 0 |  | 0 |  | 0 | 3 | D | 3 |  |  |  | ROZPOCET | [6 empty] | 0
692 | K | M22-1-24 | 19" rozvodný panel 5x220V-3m s přepěťovou ochranou instalován v DR v 1.NP = 1 ks | kus | 1 | 0 | 0 |  |  |  | základní | 0 | 0 | 0 | 0 | 0 | 0 | 64 | K | 4 |  |  |  | ROZPOCET | 0 | 0 | 0 | 0 | 0 | 1 | 0 | 64 | 1210011022
693 | K | M22-1-25 | 19" vyvazovací panel 1U 5x plastová úchytka 1ks pro patch panel = 1 ks | kus | 1 | 0 | 0 |  |  |  | základní | 0 | 0 | 0 | 0 | 0 | 0 | 64 | K | 4 |  |  |  | ROZPOCET | 0 | 0 | 0 | 0 | 0 | 1 | 0 | 64 | -2029362994
694 | K | M22-1-26 | Police pro nestandardní komponenty Pro instalaci komponentů a zařízení,které nemají rozměr 19" | kus | 1 | 0 | 0 |  |  |  | základní | 0 | 0 | 0 | 0 | 0 | 0 | 64 | K | 4 |  |  |  | ROZPOCET | 0 | 0 | 0 | 0 | 0 | 1 | 0 | 64 | 455702518
695 | K | M22-1-27 | Montážní sada M6 Vyvaz.panel 5 ks +patch penel 4x4+police 4 = 25 ks | kus | 25 | 0 | 0 |  |  |  | základní | 0 | 0 | 0 | 0 | 0 | 0 | 64 | K | 4 |  |  |  | ROZPOCET | 0 | 0 | 0 | 0 | 0 | 1 | 0 | 64 | -1959480336
696 | K | M22-029-0971 | metalický patch panel 24xRJ45/UTP/cat.5e/1U Pro datové rozvody 8 portů = 8/24 = 1 ks | kus | 1 | 0 | 0 |  |  |  | základní | 0 | 0 | 0 | 0 | 0 | 0 | 64 | K | 4 |  |  |  | ROZPOCET | 0 | 0 | 0 | 0 | 0 | 1 | 0 | 64 | 314520568
| D | 005 | Kamerový systém |  |  |  | 0 | [5 empty] | 0 |  | 0 |  | 0 | 3 | D | 3 |  |  |  | ROZPOCET | [6 empty] | 0
697 | K | M22-1-28 | "5.0 Megapixelová, R6, IP vnitřní antivandal miniDome kamera s IR a wifi, 1/3"" progressive CMOS, komprese H.264 / MJPEG/H.264+, max.rozlišení: (2560×1920), 25fps (2048×1536), 25fps (1920× 1080), 25fps (1280×720), objektiv: 4mm (6mm volitelně) @ F1.2, úhel záběru: úhel záběru: 70°(4mm), 43.3°(6mm), Citlivost: 0.01Lux @(F1.2,AGC ON) 0 LUX s IR, Den & Noc:ICR automaticky, 3D-DNR, D-WDR, Slot na SD/SDHC/SDXC kartu až 128GB, Wifi standard: IEEE802.11b, 802.11g, 802.11n, Napájení: DC12V/416mA, PoE (802.3af, Power over Ethernet), Dosah IR:10-30m, Krytí: IP66, Pracovní rozsah: -30°C – 60°C, Poplachový I/O 1/1, Audio I/O 1/1, Antivandal krytí: IEC60068-2-75Eh, 20J; EN50102, až IK10, Program iVMS4200 zdarma, doporučený kryt pro skrytou montáž kabelů: DS-1280ZJ-DM18" Vnitřní kamery - rozmístění dle půdorysného plánu = 6 ks | kus | 6 | 0 | 0 |  |  |  | základní | 0 | 0 | 0 | 0 | 0 | 0 | 64 | K | 4 |  |  |  | ROZPOCET | 0 | 0 | 0 | 0 | 0 | 1 | 0 | 64 | -2122097284
698 | K | 220060045 | Stěnový držák pro mini dome kamery pro 6ks IP kamer = 6 ks držáku | kus | 6 | 0 | 0 |  |  |  | základní | 0 | 0 | 0 | 0 | 0 | 0 | 64 | K | 4 |  |  |  | ROZPOCET | 0 | 0 | 0 | 0 | 0 | 1 | 0 | 64 | 45222533
699 | K | M22-1-29 | 8 kanálový 4K síťový digitální videorekordér, záznam video&audio, komprese H.265/H.264/MPEG4, vstupní/odchozí šířka pásma 160M/256Mbps, dekódování hl. monitor: 4-k @ 4K, nebo 16-k @ 1080p, HDMI (4K) a VGA na hlavní monitor, 1x RJ45 10M/100M/1000M Ethernet Port, podpora 2x HDD o kapacitě 6TB, 1* USB 2.0, 1* USB 3.0, bez HDD, Poplachový I/O: 4/1, lokalizace v čj., napájení: 240V AC, 50Hz/15W, velikost 1U, Program iVMS4200 zdarma pro celý systém CCTV - 8vstupů = 6 IP kamer | kus | 1 | 0 | 0 |  |  |  | základní | 0 | 0 | 0 | 0 | 0 | 0 | 64 | K | 4 |  |  |  | ROZPOCET | 0 | 0 | 0 | 0 | 0 | 1 | 0 | 64 | 390444743
700 | K | M22-1-30 | Pevný disk pro CCTV systémy 3TB rozšíření záznamu na dobu 7 dnů | kus | 1 | 0 | 0 |  |  |  | základní | 0 | 0 | 0 | 0 | 0 | 0 | 64 | K | 4 |  |  |  | ROZPOCET | 0 | 0 | 0 | 0 | 0 | 1 | 0 | 64 | -2107882248
701 | K | M22-1-31 | Konfigurace, zaškolení a test systému Oživení, nastavení, seřízení kamer atd.. | kus | 1 | 0 | 0 |  |  |  | základní | 0 | 0 | 0 | 0 | 0 | 0 | 64 | K | 4 |  |  |  | ROZPOCET | 0 | 0 | 0 | 0 | 0 | 1 | 0 | 64 | 1756922714
702 | K | M22-1-32 | Vysoce kvalitní ethernetový přepínač, jehož pomocí propojíte ve vaší sítí až 8 počítačů s přenosovou rychlostí až 1 Gb/s na port. 16 portů jsou navíc vybaveny možností napájení síťových prvků pomocí PoE standardu. Přepínač podporuje celé řady ethernetových protokolů, jako je například 802.3u, 802.3ab a 802.3af. Každý z osmi portů je opatřen led indikátorem, díky kterému vždy snadno zkontroluje správný běh jednotlivých portů a tím i vaší sítě. Přepínač disponuje celkovou šířkou pásma až 16 Gb/s. Samozřejmě podporuje, jak full-duplex, tak i half-duplex režim. Pro napojení IP kamer 6ks = 1 ks switch | kus | 1 | 0 | 0 |  |  |  | základní | 0 | 0 | 0 | 0 | 0 | 0 | 64 | K | 4 |  |  |  | ROZPOCET | 0 | 0 | 0 | 0 | 0 | 1 | 0 | 64 | -1084169360
| D | 006 | Aktivní prvky |  |  |  | 0 | [5 empty] | 0 |  | 0 |  | 0 | 3 | D | 3 |  |  |  | ROZPOCET | [6 empty] | 0
703 | K | M22-1-33 | WiFi. Frekvence 2412-2462MHz, Normy 802.11b/g/n, Max rychlost 300Mbps, LAN port 1xRJ45 10/100Mbps, napájení 12-24V ( pouze PoE), Bezdrátové operační módy AP, operační módy Bridge, DHCP server/klient Ne/Ano, šifrování WEP, WPA,WPA2, instalace na chodbách 1.PP - 1 ks + 1.NP - 1 ks = 2 ks | kus | 2 | 0 | 0 |  |  |  | základní | 0 | 0 | 0 | 0 | 0 | 0 | 64 | K | 4 |  |  |  | ROZPOCET | 0 | 0 | 0 | 0 | 0 | 1 | 0 | 64 | -1665734595
704 | K | M22-1-34 | Dokumentace skutečného stavu Zpracování dokumentace skutečného stavu 4x papírová podoba + 1x digitální forma, předání zákazníkovi | kpl | 1 | 0 | 0 |  |  |  | základní | 0 | 0 | 0 | 0 | 0 | 0 | 64 | K | 4 |  |  |  | ROZPOCET | 0 | 0 | 0 | 0 | 0 | 1 | 0 | 64 | -472252722
705 | K | M22-1-35 | Prpojovací PATCH kabely Cat.5 UTP - 2 m Pro datové rozvody 8portů=8ks | kus | 8 | 0 | 0 |  |  |  | základní | 0 | 0 | 0 | 0 | 0 | 0 | 64 | K | 4 |  |  |  | ROZPOCET | 0 | 0 | 0 | 0 | 0 | 1 | 0 | 64 | -257085108
706 | K | M22-1-36 | Záložní zdroj UPS 1500VA montáž do RACKu Záložní zdroj pro záznamové zařízení CCTV - postačí 1 ks UPS | kus | 1 | 0 | 0 |  |  |  | základní | 0 | 0 | 0 | 0 | 0 | 0 | 64 | K | 4 |  |  |  | ROZPOCET | 0 | 0 | 0 | 0 | 0 | 1 | 0 | 64 | 691820264
| D | M22-2-1 | Školní zvonek - dodávka |  |  |  | 0 | [5 empty] | 0 |  | 0 |  | 0 | 3 | D | 2 |  |  |  | ROZPOCET | [6 empty] | 0
707 | M | M22-2-1 | Kabel sdělovací 2x0,8 mm s Cu vodiči dle vyhl.č.23/2008Sb. V 1.PP - 20m + 1.NP - 100m = 120 m | m | 120 | 0 | 0 |  |  |  | základní | 0 | 0 | 0 | 0 | 0 | 0 | 256 | M | 3 |  |  |  | ROZPOCET | 0 | 0 | 0 | 0 | 0 | 1 | 0 | 64 | 902306231
708 | M | M22-2-2 | Zvonek 12V/24V melodický - školní zvonění v 1.PP - 1 ks + 1.NP - 1 ks = 2 ks | kus | 2 | 0 | 0 |  |  |  | základní | 0 | 0 | 0 | 0 | 0 | 0 | 256 | M | 3 |  |  |  | ROZPOCET | 0 | 0 | 0 | 0 | 0 | 1 | 0 | 64 | -1576354403
709 | M | M22-2-3 | Trubka elektroinstalační ohebná PVC pr. 16 mm V 1.PP - 20m + 1.NP - 20m = 40m | m | 40 | 0 | 0 |  |  |  | základní | 0 | 0 | 0 | 0 | 0 | 0 | 256 | M | 3 |  |  |  | ROZPOCET | 0 | 0 | 0 | 0 | 0 | 1 | 0 | 64 | -2111896463
710 | M | M22-2-4 | Protahovací vodič do trubek pr. 2.5 mm Pomocný vodič pro protahování kabeláže v zasekaných trubkách, stejná délka jako je součet všech trubek ve zdi 40 = 40 m + konce, které budou ponechány v rezervě z krabic pro snažší uchopení drátu.40+rez5=45m | m | 45 | 0 | 0 |  |  |  | základní | 0 | 0 | 0 | 0 | 0 | 0 | 256 | M | 3 |  |  |  | ROZPOCET | 0 | 0 | 0 | 0 | 0 | 1 | 0 | 64 | 434770108
711 | M | M22-2-5 | Krabice elektroinstalační protahovací z PE vč.zasekání Krabice osazeny v rozích pro snažši zatažení kabeláže do PVC trubek v úsecích po 6 m. 45:6=9 ks | kus | 9 | 0 | 0 |  |  |  | základní | 0 | 0 | 0 | 0 | 0 | 0 | 256 | M | 3 |  |  |  | ROZPOCET | 0 | 0 | 0 | 0 | 0 | 1 | 0 | 64 | -2146886613
712 | M | M22-2-6 | Protipožární ucpávka průrazu mezi požárními úseky Instalace mezi požárními úseky dle PBŘ | kpl | 1 | 0 | 0 |  |  |  | základní | 0 | 0 | 0 | 0 | 0 | 0 | 256 | M | 3 |  |  |  | ROZPOCET | 0 | 0 | 0 | 0 | 0 | 1 | 0 | 64 | 1272599748
713 | M | M22-2-7 | drobný montážní, úložný + podružný materiál Hmoždinky, šrouby, hřebíky, sádra, špalíky, příchytky, kotvy, podpěry atd. | kpl | 1 | 0 | 0 |  |  |  | základní | 0 | 0 | 0 | 0 | 0 | 0 | 256 | M | 3 |  |  |  | ROZPOCET | 0 | 0 | 0 | 0 | 0 | 1 | 0 | 64 | -797019932
| D | M22-2-2 | Školní zvonek - montáž |  |  |  | 0 | [5 empty] | 0 |  | 0 |  | 0 | 3 | D | 2 |  |  |  | ROZPOCET | [6 empty] | 0
714 | K | 220280010 | Kabel sdělovací 2x0,8 mm s Cu vodiči dle vyhl.č.23/2008Sb. V 1.PP - 20m + 1.NP - 100m = 120 m | m | 120 | 0 | 0 |  |  |  | základní | 0 | 0 | 0 | 0 | 0 | 0 | 64 | K | 3 |  |  |  | ROZPOCET | 0 | 0 | 0 | 0 | 0 | 1 | 0 | 64 | -1827927186
715 | K | M22-2-8 | Zvonek 12V/24V melodický - školní zvonění v 1.PP - 1 ks + 1.NP - 1 ks = 2 ks | kus | 2 | 0 | 0 |  |  |  | základní | 0 | 0 | 0 | 0 | 0 | 0 | 64 | K | 3 |  |  |  | ROZPOCET | 0 | 0 | 0 | 0 | 0 | 1 | 0 | 64 | 1316249958
716 | K | M22-2-9 | Výrobní (dílenská) dokumentace Zpracování výrobní dokumentace odsouhlasení hlavním projektantem a investorem stavby vč.vyvzorkování použitých výrozků a zařízení před realizací stavby | kpl | 1 | 0 | 0 |  |  |  | základní | 0 | 0 | 0 | 0 | 0 | 0 | 64 | K | 3 |  |  |  | ROZPOCET | 0 | 0 | 0 | 0 | 0 | 1 | 0 | 64 | -2111995149
717 | K | M22-2-10 | Uvedení systému školního zvonku do provozu Zapojení komponentů v rozvaděči, odzkoušení, proměření, předání zákazníkovi, zkušební provoz | kpl | 1 | 0 | 0 |  |  |  | základní | 0 | 0 | 0 | 0 | 0 | 0 | 64 | K | 3 |  |  |  | ROZPOCET | 0 | 0 | 0 | 0 | 0 | 1 | 0 | 64 | -1238095088
718 | K | 220260532 | Trubka elektroinstalační ohebná PVC pr. 16 mm V 1.PP - 20m + 1.NP - 20m = 40m | m | 40 | 0 | 0 |  |  |  | základní | 0 | 0 | 0 | 0 | 0 | 0 | 64 | K | 3 |  |  |  | ROZPOCET | 0 | 0 | 0 | 0 | 0 | 1 | 0 | 64 | 1229279532
719 | K | 220261663 | Drážka pro trubku 16 včetně začištění Stejná délka jako tento druh chráničky tj. 40 m, vysekání rýchy, uložení chráničky do rýhy, uchycení hřebíky (sádrou, zahození drážky | m | 40 | 0 | 0 |  |  |  | základní | 0 | 0 | 0 | 0 | 0 | 0 | 64 | K | 3 |  |  |  | ROZPOCET | 0 | 0 | 0 | 0 | 0 | 1 | 0 | 64 | 1337696541
720 | K | 22 027 0301 | Protahovací vodič do trubek pr. 2.5 mm Pomocný vodič pro protahování kabeláže v zasekaných trubkách, stejná délka jako je součet všech trubek ve zdi 40 = 40 m + konce, které budou ponechány v rezervě z krabic pro snažší uchopení drátu.40+rez5=45m | m | 45 | 0 | 0 |  |  |  | základní | 0 | 0 | 0 | 0 | 0 | 0 | 64 | K | 3 |  |  |  | ROZPOCET | 0 | 0 | 0 | 0 | 0 | 1 | 0 | 64 | -1677518948
721 | K | 22 026 0003 | Krabice elektroinstalační protahovací z PE vč.zasekání Krabice osazeny v rozích pro snažši zatažení kabeláže do PVC trubek v úsecích po 6 m. 45:6=9 ks | kus | 9 | 0 | 0 |  |  |  | základní | 0 | 0 | 0 | 0 | 0 | 0 | 64 | K | 3 |  |  |  | ROZPOCET | 0 | 0 | 0 | 0 | 0 | 1 | 0 | 64 | 58331498
722 | K | 460680043 | průraz stropu Průraz stropu z 1.PP 1ks do 1.NP - 1ks | kus | 1 | 0 | 0 |  |  |  | základní | 0 | 0 | 0 | 0 | 0 | 0 | 64 | K | 3 |  |  |  | ROZPOCET | 0 | 0 | 0 | 0 | 0 | 1 | 0 | 64 | -1063736228
723 | K | M22-2-44 | Protipožární ucpávka průrazu mezi požárními úseky Instalace mezi požárními úseky dle PBŘ | kpl | 1 | 0 | 0 |  |  |  | základní | 0 | 0 | 0 | 0 | 0 | 0 | 64 | K | 3 |  |  |  | ROZPOCET | 0 | 0 | 0 | 0 | 0 | 1 | 0 | 64 | -1111323096
724 | K | M22-2-12 | drobný montážní, úložný + podružný materiál Hmoždinky, šrouby, hřebíky, sádra, špalíky, příchytky, kotvy, podpěry atd. | kpl | 1 | 0 | 0 |  |  |  | základní | 0 | 0 | 0 | 0 | 0 | 0 | 64 | K | 3 |  |  |  | ROZPOCET | 0 | 0 | 0 | 0 | 0 | 1 | 0 | 64 | -652555386
725 | K | M22-2-13 | Dokumentace skutečného stavu Zpracování dokumentace skutečného stavu 4x papírová podoba + 1x digitální forma, předání zákazníkovi | kpl | 1 | 0 | 0 |  |  |  | základní | 0 | 0 | 0 | 0 | 0 | 0 | 64 | K | 3 |  |  |  | ROZPOCET | 0 | 0 | 0 | 0 | 0 | 1 | 0 | 64 | 1714092159

## 03 - Stavební objekt - st...
| List obsahuje: |  | 1) Krycí list soupisu | 2) Rekapitulace |  |  | 3) Soupis prací | Zpět na list: | Rekapitulace stavby
[9 empty] | >> skryté sloupce << | [9 empty] | {ca4427a7-39ea-4598-94ff-e0921292c3fa}
2
| KRYCÍ LIST SOUPISU | [8 empty] | v --- níže se nacházejí doplnkové a pomocné údaje k sestavám --- v | [8 empty] | False
Stavba:
Gymnázium Tachov - výstavba tělocvičny
Objekt:
03 - Stavební objekt - stavební úpravy stávající objekt
| KSO: |  |  |  |  | CC-CZ:
| Místo: |  | Pionýrská 1370, Tachov |  |  | Datum: | 2019-06-24
| Zadavatel: |  |  |  |  | IČ:
|  | Gymnázium Tachov, Pionýrská 1370, 34701 tachov |  |  |  | DIČ:
| Uchazeč: |  |  |  |  | IČ:
|  | výběrové řízení |  |  |  | DIČ:
| Projektant: |  |  |  |  | IČ: | 13882589
|  | Luboš Beneda, Čižická 279, 33209 Štěnovice |  |  |  | DIČ: | CZ5807271008
Poznámka:
Soupis prací je sestaven za využití položek cenové soustavy ÚRS. Cenové a technické podmínky položek Cenové soustavy ÚRS, které nejsou uvedeny v soupisu prací (tzv. úvodní část katalogů) jsou neomezeně dálkově k dispouici na www.cs-urs.cz. Položky soupisu prací, které nemají ve sloupci "Cenová soustava" uveden žádný údaj, nepocházejí z cenové soustavy ÚRS."
| Cena bez DPH | [5 empty] | 0
|  |  | Základ daně |  |  | Sazba daně | Výše daně
| DPH | základní | 0 |  |  | 21% | 0
|  | snížená | 0 |  |  | 15% | 0
|  | zákl. přenesená | 0 |  |  | 21% | 0
|  | sníž. přenesená | 0 |  |  | 15% | 0
|  | nulová | 0 |  |  | 0% | 0
| Cena s DPH |  |  | v | CZK |  | 0
REKAPITULACE ČLENĚNÍ SOUPISU PRACÍ
Stavba:
Gymnázium Tachov - výstavba tělocvičny
Objekt:
03 - Stavební objekt - stavební úpravy stávající objekt
Místo: |  |  | Pionýrská 1370, Tachov |  |  | Datum: | 2019-06-24
Zadavatel: |  |  | Gymnázium Tachov, Pionýrská 1370, 34701 tachov |  |  | Projektant: | Luboš Beneda, Čižická 279, 33209 Štěnovice
Uchazeč: |  |  | výběrové řízení
Kód dílu - Popis | [6 empty] | Cena celkem [CZK]
Náklady soupisu celkem | [6 empty] | 0 | [12 empty] | -1
| HSV - Práce a dodávky HSV | [5 empty] | 0
| 3 - Svislé a kompletní konstrukce | [5 empty] | 0
| 61.1 - Úprava povrchů vnitřních - stávající budova | [5 empty] | 0
| 63 - Podlahy a podlahové konstrukce | [5 empty] | 0
| 64 - Osazování výplní otvorů | [5 empty] | 0
| 94 - Lešení a stavební výtahy | [5 empty] | 0
| 95 - Různé dokončovací konstrukce a práce pozemních staveb | [5 empty] | 0
| 96 - Bourání konstrukcí | [5 empty] | 0
| 997 - Přesun sutě | [5 empty] | 0
| 998 - Přesun hmot | [5 empty] | 0
| PSV - Práce a dodávky PSV | [5 empty] | 0
| 730 - Ústřední vytápění | [5 empty] | 0
| 713 - Izolace tepelné | [5 empty] | 0
| 733 - Ústřední vytápění - rozvodné potrubí | [5 empty] | 0
| 734 - Ústřední vytápění - armatury | [5 empty] | 0
| 735 - Ústřední vytápění - otopná tělesa | [5 empty] | 0
| HZS - Hodinové zúčtovací sazby | [5 empty] | 0
| 763 - Konstrukce suché výstavby | [5 empty] | 0
| 764 - Konstrukce klempířské | [5 empty] | 0
| 766 - Konstrukce truhlářské | [5 empty] | 0
| 767 - Konstrukce zámečnické - vyrovnávací schodiště | [5 empty] | 0
| 769 - Otvorové prvky | [5 empty] | 0
| 771 - Podlahy z dlaždic | [5 empty] | 0
| 776 - Podlahy povlakové | [5 empty] | 0
| 783 - Dokončovací práce - nátěry | [5 empty] | 0
| 784 - Dokončovací práce - malby a tapety | [5 empty] | 0
| M21 - Elektroinstalace sinoproud | [5 empty] | 0
SOUPIS PRACÍ
Stavba:
Gymnázium Tachov - výstavba tělocvičny
Objekt:
03 - Stavební objekt - stavební úpravy stávající objekt
Místo: |  |  | Pionýrská 1370, Tachov |  |  | Datum: | 2019-06-24
Zadavatel: |  |  | Gymnázium Tachov, Pionýrská 1370, 34701 tachov |  |  | Projektant: | Luboš Beneda, Čižická 279, 33209 Štěnovice
Uchazeč: |  |  | výběrové řízení
PČ | Typ | Kód | Popis | MJ | Množství | J.cena [CZK] | Cena celkem [CZK] | Cenová soustava |  | Poznámka | DPH | J. Nh [h] | Nh celkem [h] | J. hmotnost [t] | Hmotnost celkem [t] | J. suť [t] | Suť Celkem [t]
Náklady soupisu celkem | [6 empty] | 0 | [5 empty] | 1497.3025 |  | 54.0668 |  | 40.1098 |  | D | -1 | [10 empty] | 0
| D | HSV | Práce a dodávky HSV |  |  |  | 0 | [5 empty] | 934.9467 |  | 49.9522 |  | 39.3997 | 1 | D | 0 |  |  |  | ROZPOCET | [6 empty] | 0
| D | 3 | Svislé a kompletní konstrukce |  |  |  | 0 | [5 empty] | 118.185 |  | 40.9102 |  | 0 | 1 | D | 1 |  |  |  | ROZPOCET | [6 empty] | 0
1 | K | 310239411 | Zazdívka otvorů ve zdivu nadzákladovém cihlami pálenými plochy přes 1 m2 do 4 m2 na maltu cementovou | m3 | 1.262 | 0 | 0 | CS ÚRS 2019 01 |  |  | základní | 3.842 | 4.8486 | 1.8775 | 2.3694 | 0 | 0 | 4 | K | 2 |  |  |  | ROZPOCET | 0 | 0 | 0 | 0 | 0 | 1 | 0 | 4 | -1495754825
| VV |  | přizdívka 2pp | [15 empty] | VV | 2 | 1 | True | 0 | ROZPOCET
| VV |  | 0,49*6,44*0,4 |  | 1.262 | [13 empty] | VV | 2 | 2 | True | 0 | ROZPOCET
2 | K | 311231116 | Zdivo z cihel pálených nosné z cihel plných dl. 290 mm P 7 až 15, na maltu MC-5 nebo MC-10 | m3 | 13.876 | 0 | 0 | CS ÚRS 2019 01 |  |  | základní | 3.765 | 52.2431 | 1.7864 | 24.7875 | 0 | 0 | 4 | K | 2 |  |  |  | ROZPOCET | 0 | 0 | 0 | 0 | 0 | 1 | 0 | 4 | -1110434506
| VV |  | 1pp - zazdívka okna | [15 empty] | VV | 2 | 1 | True | 0 | ROZPOCET
| VV |  | 0,375*3,0*2,1 |  | 2.363 | [13 empty] | VV | 2 | 2 | True | 0 | ROZPOCET
| VV |  | 1pp na vykonzolovaný průvlak | [15 empty] | VV | 2 | 1 | True | 0 | ROZPOCET
| VV |  | 0,3*(2,0+0,905+0,505)*2,5 |  | 2.558 | [13 empty] | VV | 2 | 2 | True | 0 | ROZPOCET
| VV |  | 1np | [15 empty] | VV | 2 | 1 | True | 0 | ROZPOCET
| VV |  | 0,375*4,25*2,4 |  | 3.825 | [13 empty] | VV | 2 | 2 | True | 0 | ROZPOCET
| VV |  | 2np | [15 empty] | VV | 2 | 1 | True | 0 | ROZPOCET
| VV |  | 0,375*5,7*2,4 |  | 5.13 | [13 empty] | VV | 2 | 2 | True | 0 | ROZPOCET
3 | K | 311231118 | Zdivo z cihel pálených nosné z cihel plných dl. 290 mm P 7 až 15, na maltu MC-15 | m3 | 4.905 | 0 | 0 | CS ÚRS 2019 01 |  |  | základní | 3.765 | 18.4673 | 1.8097 | 8.8767 | 0 | 0 | 4 | K | 2 |  |  |  | ROZPOCET | 0 | 0 | 0 | 0 | 0 | 1 | 0 | 4 | 1527411927
| VV |  | pro podporu stáv.stropního panelu 2pp | [15 empty] | VV | 2 | 1 | True | 0 | ROZPOCET
| VV |  | 0,3*3,0*(3,15+2,3) |  | 4.905 | [13 empty] | VV | 2 | 2 | True | 0 | ROZPOCET
4 | K | 317234410 | Vyzdívka mezi nosníky cihlami pálenými na maltu cementovou | m3 | 0.955 | 0 | 0 | CS ÚRS 2019 01 |  |  | základní | 6.77 | 6.4653 | 1.943 | 1.8556 | 0 | 0 | 4 | K | 2 |  |  |  | ROZPOCET | 0 | 0 | 0 | 0 | 0 | 1 | 0 | 4 | -70921731
| VV |  | 0,375*0,14*2,6 |  | 0.137 | [13 empty] | VV | 2 | 2 | True | 0 | ROZPOCET
| VV |  | 0,375*0,18*2,8*2 |  | 0.378 | [13 empty] | VV | 2 | 2 | True | 0 | ROZPOCET
| VV |  | 0,3*0,16*2,76 |  | 0.132 | [13 empty] | VV | 2 | 2 | True | 0 | ROZPOCET
| VV |  | 0,375*0,2*4,1 |  | 0.308 | [13 empty] | VV | 2 | 2 | True | 0 | ROZPOCET
5 | K | 317941121 | Osazování ocelových válcovaných nosníků na zdivu I nebo IE nebo U nebo UE nebo L do č. 12 nebo výšky do 120 mm | t | 0.008 | 0 | 0 | CS ÚRS 2019 01 |  |  | základní | 18.175 | 0.1454 | 0.01954 | 0.00015632 | 0 | 0 | 4 | K | 2 |  |  |  | ROZPOCET | 0 | 0 | 0 | 0 | 0 | 1 | 0 | 4 | 1838789256
| VV |  | 1np L50/50/4 | [15 empty] | VV | 2 | 1 | True | 0 | ROZPOCET
| VV |  | 7,65/1000 |  | 0.008 | [13 empty] | VV | 2 | 2 | True | 0 | ROZPOCET
6 | M | 13010420 | úhelník ocelový rovnostranný jakost 11 375 50x50x4mm | t | 0.009 | 0 | 0 | CS ÚRS 2019 01 |  |  | základní | 0 | 0 | 1 | 0.009 | 0 | 0 | 8 | M | 2 |  |  |  | ROZPOCET | 0 | 0 | 0 | 0 | 0 | 1 | 0 | 4 | -1906053035
| VV |  | 0,008*1,08 'Přepočtené koeficientem množství |  | 0.009 | [13 empty] | VV | 2 | 2 | False | 1 | ROZPOCET
7 | K | 317941123 | Osazování ocelových válcovaných nosníků na zdivu I nebo IE nebo U nebo UE nebo L č. 14 až 22 nebo výšky do 220 mm | t | 0.906 | 0 | 0 | CS ÚRS 2019 01 |  |  | základní | 16.583 | 15.0242 | 0.01709 | 0.015484 | 0 | 0 | 4 | K | 2 |  |  |  | ROZPOCET | 0 | 0 | 0 | 0 | 0 | 1 | 0 | 4 | -512659642
| VV |  | podpěrný sloup HEB 200 2pp | [15 empty] | VV | 2 | 1 | True | 0 | ROZPOCET
| VV |  | 1*3,01*61,3/1000 |  | 0.185 | [13 empty] | VV | 2 | 2 | True | 0 | ROZPOCET
| VV |  | překlad nad dveřmi 2pp I140 | [15 empty] | VV | 2 | 1 | True | 0 | ROZPOCET
| VV |  | 111,54/1000 |  | 0.112 | [13 empty] | VV | 2 | 2 | True | 0 | ROZPOCET
| VV |  | 1pp nad novým oknem I180 | [15 empty] | VV | 2 | 1 | True | 0 | ROZPOCET
| VV |  | 122,64/1000 |  | 0.123 | [13 empty] | VV | 2 | 2 | True | 0 | ROZPOCET
| VV |  | 1pp překlad nad průchodem I160 | [15 empty] | VV | 2 | 1 | True | 0 | ROZPOCET
| VV |  | 148,12/1000 |  | 0.148 | [13 empty] | VV | 2 | 2 | True | 0 | ROZPOCET
| VV |  | 1np nad novým oknem I180 | [15 empty] | VV | 2 | 1 | True | 0 | ROZPOCET
| VV |  | 122,64/1000 |  | 0.123 | [13 empty] | VV | 2 | 2 | True | 0 | ROZPOCET
| VV |  | 2np nad novým oknem I200 | [15 empty] | VV | 2 | 1 | True | 0 | ROZPOCET
| VV |  | 214,84/1000 |  | 0.215 | [13 empty] | VV | 2 | 2 | True | 0 | ROZPOCET
8 | M | 13010980 | ocel profilová HE-B 200 jakost 11 375 | t | 0.2 | 0 | 0 | CS ÚRS 2019 01 |  |  | základní | 0 | 0 | 1 | 0.2 | 0 | 0 | 8 | M | 2 |  |  |  | ROZPOCET | 0 | 0 | 0 | 0 | 0 | 1 | 0 | 4 | 77546649
| VV |  | podpěrný sloup HEB 200 | [15 empty] | VV | 2 | 1 | True | 0 | ROZPOCET
| VV |  | 1*3,01*61,3/1000 |  | 0.185 | [13 empty] | VV | 2 | 2 | True | 0 | ROZPOCET
| VV |  | 0,185*1,08 'Přepočtené koeficientem množství |  | 0.2 | [13 empty] | VV | 2 | 2 | False | 1 | ROZPOCET
9 | M | 13010716 | ocel profilová IPN 140 jakost 11 375 | t | 0.121 | 0 | 0 | CS ÚRS 2019 01 |  |  | základní | 0 | 0 | 1 | 0.121 | 0 | 0 | 8 | M | 2 |  |  |  | ROZPOCET | 0 | 0 | 0 | 0 | 0 | 1 | 0 | 4 | 489898849
| VV |  | překlad nad dveřmi 2pp I140 | [15 empty] | VV | 2 | 1 | True | 0 | ROZPOCET
| VV |  | 111,54/1000 |  | 0.112 | [13 empty] | VV | 2 | 2 | True | 0 | ROZPOCET
| VV |  | 0,112*1,08 'Přepočtené koeficientem množství |  | 0.121 | [13 empty] | VV | 2 | 2 | False | 1 | ROZPOCET
10 | M | 13010718 | ocel profilová IPN 160 jakost 11 375 | t | 0.16 | 0 | 0 | CS ÚRS 2019 01 |  |  | základní | 0 | 0 | 1 | 0.16 | 0 | 0 | 8 | M | 2 |  |  |  | ROZPOCET | 0 | 0 | 0 | 0 | 0 | 1 | 0 | 4 | -1394739476
| VV |  | 1pp překlad nad průchodem I160 | [15 empty] | VV | 2 | 1 | True | 0 | ROZPOCET
| VV |  | 148,12/1000 |  | 0.148 | [13 empty] | VV | 2 | 2 | True | 0 | ROZPOCET
| VV |  | 0,148*1,08 'Přepočtené koeficientem množství |  | 0.16 | [13 empty] | VV | 2 | 2 | False | 1 | ROZPOCET
11 | M | 13010720 | ocel profilová IPN 180 jakost 11 375 | t | 0.266 | 0 | 0 | CS ÚRS 2019 01 |  |  | základní | 0 | 0 | 1 | 0.266 | 0 | 0 | 8 | M | 2 |  |  |  | ROZPOCET | 0 | 0 | 0 | 0 | 0 | 1 | 0 | 4 | 368332282
| VV |  | 1pp nad novým oknem I180 | [15 empty] | VV | 2 | 1 | True | 0 | ROZPOCET
| VV |  | 122,64/1000 |  | 0.123 | [13 empty] | VV | 2 | 2 | True | 0 | ROZPOCET
| VV |  | 1np nad novým oknem I180 | [15 empty] | VV | 2 | 1 | True | 0 | ROZPOCET
| VV |  | 122,64/1000 |  | 0.123 | [13 empty] | VV | 2 | 2 | True | 0 | ROZPOCET
| VV |  | 0,246*1,08 'Přepočtené koeficientem množství |  | 0.266 | [13 empty] | VV | 2 | 2 | False | 1 | ROZPOCET
12 | M | 13010722 | ocel profilová IPN 200 jakost 11 375 | t | 0.232 | 0 | 0 | CS ÚRS 2019 01 |  |  | základní | 0 | 0 | 1 | 0.232 | 0 | 0 | 8 | M | 2 |  |  |  | ROZPOCET | 0 | 0 | 0 | 0 | 0 | 1 | 0 | 4 | -1322050903
| VV |  | 2np nad novým oknem I200 | [15 empty] | VV | 2 | 1 | True | 0 | ROZPOCET
| VV |  | 214,84/1000 |  | 0.215 | [13 empty] | VV | 2 | 2 | True | 0 | ROZPOCET
| VV |  | 0,215*1,08 'Přepočtené koeficientem množství |  | 0.232 | [13 empty] | VV | 2 | 2 | False | 1 | ROZPOCET
13 | K | 340271021 | Zazdívka otvorů v příčkách nebo stěnách pórobetonovými tvárnicemi plochy přes 0,025 m2 do 1 m2, objemová hmotnost 500 kg/m3, tloušťka příčky 100 mm | m2 | 0.535 | 0 | 0 | CS ÚRS 2019 01 |  |  | základní | 0.68 | 0.3638 | 0.07427 | 0.039734 | 0 | 0 | 4 | K | 2 |  |  |  | ROZPOCET | 0 | 0 | 0 | 0 | 0 | 1 | 0 | 4 | -354249572
| VV |  | 1pp | [15 empty] | VV | 2 | 1 | True | 0 | ROZPOCET
| VV |  | 0,265*2,02 |  | 0.535 | [13 empty] | VV | 2 | 2 | True | 0 | ROZPOCET
14 | K | 340271025 | Zazdívka otvorů v příčkách nebo stěnách pórobetonovými tvárnicemi plochy přes 1 m2 do 4 m2, objemová hmotnost 500 kg/m3, tloušťka příčky 100 mm | m2 | 1.818 | 0 | 0 | CS ÚRS 2019 01 |  |  | základní | 0.567 | 1.0308 | 0.07297 | 0.13266 | 0 | 0 | 4 | K | 2 |  |  |  | ROZPOCET | 0 | 0 | 0 | 0 | 0 | 1 | 0 | 4 | 411712328
| VV |  | 1pp | [15 empty] | VV | 2 | 1 | True | 0 | ROZPOCET
| VV |  | 0,9*2,02 |  | 1.818 | [13 empty] | VV | 2 | 2 | True | 0 | ROZPOCET
15 | K | 342272225 | Příčky z pórobetonových tvárnic hladkých na tenké maltové lože objemová hmotnost do 500 kg/m3, tloušťka příčky 100 mm | m2 | 13.004 | 0 | 0 | CS ÚRS 2019 01 |  |  | základní | 0.525 | 6.8271 | 0.06917 | 0.89949 | 0 | 0 | 4 | K | 2 |  |  |  | ROZPOCET | 0 | 0 | 0 | 0 | 0 | 1 | 0 | 4 | -298435278
| VV |  | 3,25*4,555-0,9*2,0 |  | 13.004 | [13 empty] | VV | 2 | 2 | True | 0 | ROZPOCET
16 | K | 342291121 | Ukotvení příček plochými kotvami, do konstrukce cihelné | m | 6.5 | 0 | 0 | CS ÚRS 2019 01 |  |  | základní | 0.2 | 1.3 | 0.0001208 | 0.0007852 | 0 | 0 | 4 | K | 2 |  |  |  | ROZPOCET | 0 | 0 | 0 | 0 | 0 | 1 | 0 | 4 | 1154768227
| VV |  | 3,25*2 |  | 6.5 | [13 empty] | VV | 2 | 2 | True | 0 | ROZPOCET
17 | K | 342291131 | Ukotvení příček plochými kotvami, do konstrukce betonové | m | 4.555 | 0 | 0 | CS ÚRS 2019 01 |  |  | základní | 0.16 | 0.7288 | 0.000196 | 0.00089278 | 0 | 0 | 4 | K | 2 |  |  |  | ROZPOCET | 0 | 0 | 0 | 0 | 0 | 1 | 0 | 4 | -931579883
18 | K | 346244381 | Plentování ocelových válcovaných nosníků jednostranné cihlami na maltu, výška stojiny do 200 mm | m2 | 5.267 | 0 | 0 | CS ÚRS 2019 01 |  |  | základní | 1.21 | 6.3731 | 0.17818 | 0.93847 | 0 | 0 | 4 | K | 2 |  |  |  | ROZPOCET | 0 | 0 | 0 | 0 | 0 | 1 | 0 | 4 | -432398343
| VV |  | 0,14*2,6*2 |  | 0.728 | [13 empty] | VV | 2 | 2 | True | 0 | ROZPOCET
| VV |  | 0,18*2,8*2*2 |  | 2.016 | [13 empty] | VV | 2 | 2 | True | 0 | ROZPOCET
| VV |  | 0,16*2,76*2 |  | 0.883 | [13 empty] | VV | 2 | 2 | True | 0 | ROZPOCET
| VV |  | 0,2*4,1*2 |  | 1.64 | [13 empty] | VV | 2 | 2 | True | 0 | ROZPOCET
19 | K | 615142002 | Potažení vnitřních ploch pletivem v ploše nebo pruzích, na plném podkladu sklovláknitým provizorním přichycením nosníků | m2 | 15.06 | 0 | 0 | CS ÚRS 2019 01 |  |  | základní | 0.29 | 4.3674 | 0.000356 | 0.0053614 | 0 | 0 | 4 | K | 2 |  |  |  | ROZPOCET | 0 | 0 | 0 | 0 | 0 | 1 | 0 | 4 | 1710907212
| VV |  | 1,0*(2,6+2,8*2+2,76+4,1) |  | 15.06 | [13 empty] | VV | 2 | 2 | True | 0 | ROZPOCET
| D | 61.1 | Úprava povrchů vnitřních - stávající budova |  |  |  | 0 | [5 empty] | 308.7028 |  | 8.2151 |  | 0 | 1 | D | 1 |  |  |  | ROZPOCET | [6 empty] | 0
20 | K | 611131121 | Podkladní a spojovací vrstva vnitřních omítaných ploch penetrace akrylát-silikonová nanášená ručně stropů | m2 | 115.45 | 0 | 0 | CS ÚRS 2019 01 |  |  | základní | 0.148 | 17.0866 | 0.000263 | 0.030363 | 0 | 0 | 4 | K | 2 |  |  |  | ROZPOCET | 0 | 0 | 0 | 0 | 0 | 1 | 0 | 4 | 60702492
21 | K | 611325421 | Oprava vápenocementové omítky vnitřních ploch štukové dvouvrstvé, tloušťky do 20 mm a tloušťky štuku do 3 mm stropů, v rozsahu opravované plochy do 10% | m2 | 115.45 | 0 | 0 | CS ÚRS 2019 01 |  |  | základní | 0.252 | 29.0934 | 0.0057 | 0.65807 | 0 | 0 | 4 | K | 2 |  |  |  | ROZPOCET | 0 | 0 | 0 | 0 | 0 | 1 | 0 | 4 | -175129746
| VV |  | 1pp - 01.02+01.03+01.04: | [15 empty] | VV | 2 | 1 | True | 0 | ROZPOCET
| VV |  | 13,58+9,3+12,87 |  | 35.75 | [13 empty] | VV | 2 | 2 | True | 0 | ROZPOCET
| VV |  | 1np - 1.02+1.03: | [15 empty] | VV | 2 | 1 | True | 0 | ROZPOCET
| VV |  | 26,96+13,14 |  | 40.1 | [13 empty] | VV | 2 | 2 | True | 0 | ROZPOCET
| VV |  | 2np - učebna | [15 empty] | VV | 2 | 1 | True | 0 | ROZPOCET
| VV |  | 6,0*6,6 |  | 39.6 | [13 empty] | VV | 2 | 2 | True | 0 | ROZPOCET
22 | K | 612131121 | Penetrace akrylát-silikonová vnitřních stěn | m2 | 334.662 | 0 | 0 | CS ÚRS 2019 01 |  |  | základní | 0.104 | 34.8048 | 0.00026 | 0.087012 | 0 | 0 | 4 | K | 2 |  |  |  | ROZPOCET | 0 | 0 | 0 | 0 | 0 | 1 | 0 | 4 | 107519250
| VV |  | 145,866+67,148+8,905+108,036 |  | 329.955 | [13 empty] | VV | 2 | 2 | True | 0 | ROZPOCET
| VV |  | 2*0,9*2,02+2*0,265*2,02 |  | 4.707 | [13 empty] | VV | 2 | 2 | True | 0 | ROZPOCET
23 | K | 612142001 | Potažení vnitřních ploch pletivem v ploše nebo pruzích, na plném podkladu sklovláknitým vtlačením do tmelu stěn | m2 | 132.743 | 0 | 0 |  |  |  | základní | 0.36 | 47.7875 | 0.00438 | 0.58141 | 0 | 0 | 4 | K | 2 |  |  |  | ROZPOCET | 0 | 0 | 0 | 0 | 0 | 1 | 0 | 4 | -872253528
| VV |  | 108,036+2*0,9*2,02+2*0,265*2,02 |  | 112.743 | [13 empty] | VV | 2 | 2 | True | 0 | ROZPOCET
| VV |  | +přesahy,rýhy,apod | [15 empty] | VV | 2 | 1 | True | 0 | ROZPOCET
| VV |  | 20 |  | 20 | [13 empty] | VV | 2 | 2 | True | 0 | ROZPOCET
24 | K | 612315223 | Vápenná omítka jednotlivých malých ploch štuková na stěnách, plochy jednotlivě přes 0,25 do 1 m2 | kus | 2 | 0 | 0 | CS ÚRS 2019 01 |  |  | základní | 0.725 | 1.45 | 0.0406 | 0.0812 | 0 | 0 | 4 | K | 2 |  |  |  | ROZPOCET | 0 | 0 | 0 | 0 | 0 | 1 | 0 | 4 | 667703164
| VV |  | 1pp - 0,265*2,02*2 | [15 empty] | VV | 2 | 1 | True | 0 | ROZPOCET
| VV |  | 2 |  | 2 | [13 empty] | VV | 2 | 2 | True | 0 | ROZPOCET
25 | K | 612315225 | Vápenná omítka jednotlivých malých ploch štuková na stěnách, plochy jednotlivě přes 1,0 do 4 m2 | kus | 2 | 0 | 0 | CS ÚRS 2019 01 |  |  | základní | 2.431 | 4.862 | 0.1541 | 0.3082 | 0 | 0 | 4 | K | 2 |  |  |  | ROZPOCET | 0 | 0 | 0 | 0 | 0 | 1 | 0 | 4 | 1026361579
| VV |  | 1pp - 0,9*2,02*2 | [15 empty] | VV | 2 | 1 | True | 0 | ROZPOCET
| VV |  | 2 |  | 2 | [13 empty] | VV | 2 | 2 | True | 0 | ROZPOCET
26 | K | 612321141 | Omítka vápenocementová vnitřních ploch nanášená ručně dvouvrstvá, tloušťky jádrové omítky do 10 mm a tloušťky štuku do 3 mm štuková svislých konstrukcí stěn | m2 | 108.036 | 0 | 0 | CS ÚRS 2019 01 |  |  | základní | 0.47 | 50.7769 | 0.01838 | 1.9857 | 0 | 0 | 4 | K | 2 |  |  |  | ROZPOCET | 0 | 0 | 0 | 0 | 0 | 1 | 0 | 4 | -1459479125
| VV |  | 2pp | [15 empty] | VV | 2 | 1 | True | 0 | ROZPOCET
| VV |  | 2,95*(3,15+2,4+2,0+3,15) |  | 31.565 | [13 empty] | VV | 2 | 2 | True | 0 | ROZPOCET
| VV |  | 1pp | [15 empty] | VV | 2 | 1 | True | 0 | ROZPOCET
| VV |  | 01.02: | [15 empty] | VV | 2 | 1 | True | 0 | ROZPOCET
| VV |  | 3,0*2,1 |  | 6.3 | [13 empty] | VV | 2 | 2 | True | 0 | ROZPOCET
| VV |  | 01.04: | [15 empty] | VV | 2 | 1 | True | 0 | ROZPOCET
| VV |  | 2,95*(2,0+2,3*1,995*2) |  | 32.972 | [13 empty] | VV | 2 | 2 | True | 0 | ROZPOCET
| VV |  | 1.03: | [15 empty] | VV | 2 | 1 | True | 0 | ROZPOCET
| VV |  | 3,25*6,375-0,9*2+2,3*1,0*2 |  | 23.519 | [13 empty] | VV | 2 | 2 | True | 0 | ROZPOCET
| VV |  | 2np | [15 empty] | VV | 2 | 1 | True | 0 | ROZPOCET
| VV |  | 5,7*2,4 |  | 13.68 | [13 empty] | VV | 2 | 2 | True | 0 | ROZPOCET
27 | K | 612325302 | Vápenocementová nebo vápenná omítka ostění nebo nadpraží štuková | m2 | 8.905 | 0 | 0 | CS ÚRS 2019 01 |  |  | základní | 1.355 | 12.0663 | 0.03358 | 0.29903 | 0 | 0 | 4 | K | 2 |  |  |  | ROZPOCET | 0 | 0 | 0 | 0 | 0 | 1 | 0 | 4 | 1374947647
| VV |  | 2pp | [15 empty] | VV | 2 | 1 | True | 0 | ROZPOCET
| VV |  | 0,375*(1,0+2,07*2)*2 |  | 3.855 | [13 empty] | VV | 2 | 2 | True | 0 | ROZPOCET
| VV |  | oken 1pp-2np | [15 empty] | VV | 2 | 1 | True | 0 | ROZPOCET
| VV |  | 0,25*(2,+2,1*2)*2 |  | 3.1 | [13 empty] | VV | 2 | 2 | True | 0 | ROZPOCET
| VV |  | 0,25*(3,6+2,1*2) |  | 1.95 | [13 empty] | VV | 2 | 2 | True | 0 | ROZPOCET
28 | K | 612325421 | Oprava vápenocementové omítky vnitřních ploch štukové dvouvrstvé, tloušťky do 20 mm a tloušťky štuku do 3 mm stěn, v rozsahu opravované plochy do 10% | m2 | 145.866 | 0 | 0 | CS ÚRS 2019 01 |  |  | základní | 0.19 | 27.7145 | 0.0057 | 0.83144 | 0 | 0 | 4 | K | 2 |  |  |  | ROZPOCET | 0 | 0 | 0 | 0 | 0 | 1 | 0 | 4 | -938219369
| VV |  | 1pp | [15 empty] | VV | 2 | 1 | True | 0 | ROZPOCET
| VV |  | 01.03: | [15 empty] | VV | 2 | 1 | True | 0 | ROZPOCET
| VV |  | 2,95*(2,075+4,525)*2-0,8*2,0*2 |  | 35.74 | [13 empty] | VV | 2 | 2 | True | 0 | ROZPOCET
| VV |  | 1np | [15 empty] | VV | 2 | 1 | True | 0 | ROZPOCET
| VV |  | 1.02: | [15 empty] | VV | 2 | 1 | True | 0 | ROZPOCET
| VV |  | 3,25*(4,525+6,0)-2,4*2,1 |  | 29.166 | [13 empty] | VV | 2 | 2 | True | 0 | ROZPOCET
| VV |  | 1.03: | [15 empty] | VV | 2 | 1 | True | 0 | ROZPOCET
| VV |  | 3,25*(4,18+1,5+2,0)-0,8*2,0 |  | 23.36 | [13 empty] | VV | 2 | 2 | True | 0 | ROZPOCET
| VV |  | 2np - učebna | [15 empty] | VV | 2 | 1 | True | 0 | ROZPOCET
| VV |  | 3,2*(6,0+6,6)*2-(5,7*2,4+3,6*2,1+0,9*2,0) |  | 57.6 | [13 empty] | VV | 2 | 2 | True | 0 | ROZPOCET
29 | K | 612325423 | Oprava vápenocementové omítky vnitřních ploch štukové dvouvrstvé, tloušťky do 20 mm a tloušťky štuku do 3 mm stěn, v rozsahu opravované plochy přes 30 do 50% | m2 | 67.148 | 0 | 0 | CS ÚRS 2019 01 |  |  | základní | 0.466 | 31.291 | 0.0284 | 1.907 | 0 | 0 | 4 | K | 2 |  |  |  | ROZPOCET | 0 | 0 | 0 | 0 | 0 | 1 | 0 | 4 | -2141864817
| VV |  | 1pp | [15 empty] | VV | 2 | 1 | True | 0 | ROZPOCET
| VV |  | 01.02: | [15 empty] | VV | 2 | 1 | True | 0 | ROZPOCET
| VV |  | 2,95*(3,0+4,525)*2-(2,4*2,1+3,0*2,1+0,9*2,02*2) |  | 29.422 | [13 empty] | VV | 2 | 2 | True | 0 | ROZPOCET
| VV |  | 01.04: | [15 empty] | VV | 2 | 1 | True | 0 | ROZPOCET
| VV |  | 2,95*(2,935*2+2,895*2) |  | 34.397 | [13 empty] | VV | 2 | 2 | True | 0 | ROZPOCET
| VV |  | (2,3*2,895)/2 |  | 3.329 | [13 empty] | VV | 2 | 2 | True | 0 | ROZPOCET
30 | K | 612331121 | Omítka cementová vnitřních ploch nanášená ručně jednovrstvá, tloušťky do 10 mm hladká svislých konstrukcí stěn | m2 | 32.733 | 0 | 0 | CS ÚRS 2019 01 |  |  | základní | 0.47 | 15.3845 | 0.021 | 0.68739 | 0 | 0 | 4 | K | 2 |  |  |  | ROZPOCET | 0 | 0 | 0 | 0 | 0 | 1 | 0 | 4 | -117899368
| VV |  | 2pp | [15 empty] | VV | 2 | 1 | True | 0 | ROZPOCET
| VV |  | 2,95*(6,25+4,1)+1,1*2,0 |  | 32.733 | [13 empty] | VV | 2 | 2 | True | 0 | ROZPOCET
31 | K | 61282103r | Sanační omítka vnitřních ploch stěn vyrovnávací vrstva, prováděná v tl. do 20 mm ručně | m2 | 32.733 | 0 | 0 |  |  |  | základní | 0.452 | 14.7953 | 0.016 | 0.52373 | 0 | 0 | 4 | K | 2 |  |  |  | ROZPOCET | 0 | 0 | 0 | 0 | 0 | 1 | 0 | 4 | -797728276
32 | K | 619991011 | Obalení konstrukcí a prvků fólií přilepenou lepící páskou | m2 | 17.64 | 0 | 0 | CS ÚRS 2019 01 |  |  | základní | 0.08 | 1.4112 | 0 | 0 | 0 | 0 | 4 | K | 2 |  |  |  | ROZPOCET | 0 | 0 | 0 | 0 | 0 | 1 | 0 | 4 | -325833873
| VV |  | 3,6*2,1+2*2,4*2,1 |  | 17.64 | [13 empty] | VV | 2 | 2 | True | 0 | ROZPOCET
33 | K | 622143003 | Montáž omítkových plastových nebo pozinkovaných rohových profilů | m | 21 | 0 | 0 |  |  |  | základní | 0.11 | 2.31 | 0 | 0 | 0 | 0 | 4 | K | 2 |  |  |  | ROZPOCET | 0 | 0 | 0 | 0 | 0 | 1 | 0 | 4 | -1088759907
| VV |  | 3,6+2,1*2+2*2,4+4*2,1 |  | 21 | [13 empty] | VV | 2 | 2 | True | 0 | ROZPOCET
34 | M | 590514800 | lišta rohová Al 10/10 cm s tkaninou bal. 2,5 m | m | 22.05 | 0 | 0 | CS ÚRS 2019 01 |  |  | základní | 0 | 0 | 3e-05 | 0.0006615 | 0 | 0 | 8 | M | 2 |  |  |  | ROZPOCET | 0 | 0 | 0 | 0 | 0 | 1 | 0 | 4 | -438386680
| VV |  | 21*1,05 'Přepočtené koeficientem množství |  | 22.05 | [13 empty] | VV | 2 | 2 | False | 1 | ROZPOCET
35 | K | 632451022 | Potěr cementový vyrovnávací z malty (MC-15) v pásu o průměrné (střední) tl. přes 20 do 30 mm | m2 | 3.15 | 0 | 0 | CS ÚRS 2019 01 |  |  | základní | 0.373 | 1.1749 | 0.07426 | 0.23392 | 0 | 0 | 4 | K | 2 |  |  |  | ROZPOCET | 0 | 0 | 0 | 0 | 0 | 1 | 0 | 4 | -85104841
| VV |  | 0,375*(2,4*2+3,6) |  | 3.15 | [13 empty] | VV | 2 | 2 | True | 0 | ROZPOCET
36 | K | 985131311 | Očištění ploch stěn, rubu kleneb a podlah ruční dočištění ocelovými kartáči | m2 | 32.733 | 0 | 0 | CS ÚRS 2019 01 |  |  | základní | 0.51 | 16.6938 | 0 | 0 | 0 | 0 | 4 | K | 2 |  |  |  | ROZPOCET | 0 | 0 | 0 | 0 | 0 | 1 | 0 | 4 | 506651270
| VV |  | 2pp stávající zdivo - sanace | [15 empty] | VV | 2 | 1 | True | 0 | ROZPOCET
| VV |  | 32,733 |  | 32.733 | [13 empty] | VV | 2 | 2 | True | 0 | ROZPOCET
| D | 63 | Podlahy a podlahové konstrukce |  |  |  | 0 | [5 empty] | 0.9639 |  | 0.6769 |  | 0 | 1 | D | 1 |  |  |  | ROZPOCET | [6 empty] | 0
37 | K | 631311114 | Mazanina z betonu prostého tl. přes 50 do 80 mm tř. C 16/20 | m3 | 0.3 | 0 | 0 | CS ÚRS 2019 01 |  |  | základní | 3.213 | 0.9639 | 2.2563 | 0.6769 | 0 | 0 | 4 | K | 2 |  |  |  | ROZPOCET | 0 | 0 | 0 | 0 | 0 | 1 | 0 | 4 | 2060062595
| VV |  | doplnění bet.maz. 2pp nad zákl.pasem | [15 empty] | VV | 2 | 1 | True | 0 | ROZPOCET
| VV |  | 0,3 |  | 0.3 | [13 empty] | VV | 2 | 2 | True | 0 | ROZPOCET
| D | 64 | Osazování výplní otvorů |  |  |  | 0 | [5 empty] | 3.214 |  | 0.13017 |  | 0 | 1 | D | 1 |  |  |  | ROZPOCET | [6 empty] | 0
38 | K | 642944121 | Osazení ocelových dveřních zárubní lisovaných nebo z úhelníků dodatečně s vybetonováním prahu, plochy do 2,5 m2 | kus | 2 | 0 | 0 | CS ÚRS 2019 01 |  |  | základní | 1.607 | 3.214 | 0.04684 | 0.09368 | 0 | 0 | 4 | K | 2 |  |  |  | ROZPOCET | 0 | 0 | 0 | 0 | 0 | 1 | 0 | 4 | 1134271920
| VV |  | 2pp | [15 empty] | VV | 2 | 1 | True | 0 | ROZPOCET
| VV |  | 2 |  | 2 | [13 empty] | VV | 2 | 2 | True | 0 | ROZPOCET
39 | M | 55331201 | zárubeň ocelová pro běžné zdění hranatý profil s drážkou 110 800 L/P | kus | 1 | 0 | 0 | CS ÚRS 2019 01 |  |  | základní | 0 | 0 | 0.01802 | 0.01802 | 0 | 0 | 8 | M | 2 |  |  |  | ROZPOCET | 0 | 0 | 0 | 0 | 0 | 1 | 0 | 4 | 1415503709
40 | M | 55331203 | zárubeň ocelová pro běžné zdění hranatý profil s drážkou 110 900 L/P | kus | 1 | 0 | 0 | CS ÚRS 2019 01 |  |  | základní | 0 | 0 | 0.01847 | 0.01847 | 0 | 0 | 8 | M | 2 |  |  |  | ROZPOCET | 0 | 0 | 0 | 0 | 0 | 1 | 0 | 4 | -1809537062
| D | 94 | Lešení a stavební výtahy |  |  |  | 0 | [5 empty] | 31.8137 |  | 0.015827 |  | 0 | 1 | D | 1 |  |  |  | ROZPOCET | [6 empty] | 0
41 | K | 941111131 | Montáž lešení řadového trubkového lehkého pracovního s podlahami s provozním zatížením tř. 3 do 200 kg/m2 šířky tř. W12 přes 1,2 do 1,5 m, výšky do 10 m | m2 | 55 | 0 | 0 | CS ÚRS 2019 01 |  |  | základní | 0.162 | 8.91 | 0 | 0 | 0 | 0 | 4 | K | 2 |  |  |  | ROZPOCET | 0 | 0 | 0 | 0 | 0 | 1 | 0 | 4 | -17855224
| VV |  | pro opravu vně omítek kolem nových oken | [15 empty] | VV | 2 | 1 | True | 0 | ROZPOCET
| VV |  | 10,0*5,5 |  | 55 | [13 empty] | VV | 2 | 2 | True | 0 | ROZPOCET
42 | K | 941111231 | Montáž lešení řadového trubkového lehkého pracovního s podlahami s provozním zatížením tř. 3 do 200 kg/m2 Příplatek za první a každý další den použití lešení k ceně -1131 | m2 | 1100 | 0 | 0 | CS ÚRS 2019 01 |  |  | základní | 0 | 0 | 0 | 0 | 0 | 0 | 4 | K | 2 |  |  |  | ROZPOCET | 0 | 0 | 0 | 0 | 0 | 1 | 0 | 4 | 648260783
| VV |  | 55*20 'Přepočtené koeficientem množství |  | 1100 | [13 empty] | VV | 2 | 2 | False | 1 | ROZPOCET
43 | K | 941111831 | Demontáž lešení řadového trubkového lehkého pracovního s podlahami s provozním zatížením tř. 3 do 200 kg/m2 šířky tř. W12 přes 1,2 do 1,5 m, výšky do 10 m | m2 | 55 | 0 | 0 | CS ÚRS 2019 01 |  |  | základní | 0.102 | 5.61 | 0 | 0 | 0 | 0 | 4 | K | 2 |  |  |  | ROZPOCET | 0 | 0 | 0 | 0 | 0 | 1 | 0 | 4 | 1807292386
44 | K | 944511111 | Montáž ochranné sítě zavěšené na konstrukci lešení z textilie z umělých vláken | m2 | 55 | 0 | 0 | CS ÚRS 2019 01 |  |  | základní | 0.049 | 2.695 | 0 | 0 | 0 | 0 | 4 | K | 2 |  |  |  | ROZPOCET | 0 | 0 | 0 | 0 | 0 | 1 | 0 | 4 | 1455944983
45 | K | 944511211 | Montáž ochranné sítě Příplatek za první a každý další den použití sítě k ceně -1111 | m2 | 1100 | 0 | 0 | CS ÚRS 2019 01 |  |  | základní | 0 | 0 | 0 | 0 | 0 | 0 | 4 | K | 2 |  |  |  | ROZPOCET | 0 | 0 | 0 | 0 | 0 | 1 | 0 | 4 | 170152693
| VV |  | 55*20 'Přepočtené koeficientem množství |  | 1100 | [13 empty] | VV | 2 | 2 | False | 1 | ROZPOCET
46 | K | 944511811 | Demontáž ochranné sítě zavěšené na konstrukci lešení z textilie z umělých vláken | m2 | 55 | 0 | 0 | CS ÚRS 2019 01 |  |  | základní | 0.033 | 1.815 | 0 | 0 | 0 | 0 | 4 | K | 2 |  |  |  | ROZPOCET | 0 | 0 | 0 | 0 | 0 | 1 | 0 | 4 | -1308586077
47 | K | 949101111 | Lešení pomocné pro objekty pozemních staveb s lešeňovou podlahou v do 1,9 m zatížení do 150 kg/m2 | m2 | 121.75 | 0 | 0 | CS ÚRS 2019 01 |  |  | základní | 0.105 | 12.7837 | 0.00013 | 0.015827 | 0 | 0 | 4 | K | 2 |  |  |  | ROZPOCET | 0 | 0 | 0 | 0 | 0 | 1 | 0 | 4 | -1614361009
| VV |  | 2pp | [15 empty] | VV | 2 | 1 | True | 0 | ROZPOCET
| VV |  | 6,3 |  | 6.3 | [13 empty] | VV | 2 | 2 | True | 0 | ROZPOCET
| VV |  | 1pp | [15 empty] | VV | 2 | 1 | True | 0 | ROZPOCET
| VV |  | 13,58+9,3+12,87 |  | 35.75 | [13 empty] | VV | 2 | 2 | True | 0 | ROZPOCET
| VV |  | 1np | [15 empty] | VV | 2 | 1 | True | 0 | ROZPOCET
| VV |  | 26,96+13,14 |  | 40.1 | [13 empty] | VV | 2 | 2 | True | 0 | ROZPOCET
| VV |  | 2np | [15 empty] | VV | 2 | 1 | True | 0 | ROZPOCET
| VV |  | 6,6*6,0 |  | 39.6 | [13 empty] | VV | 2 | 2 | True | 0 | ROZPOCET
| D | 95 | Různé dokončovací konstrukce a práce pozemních staveb |  |  |  | 0 | [5 empty] | 30.184 |  | 0.00392 |  | 0 | 1 | D | 1 |  |  |  | ROZPOCET | [6 empty] | 0
48 | K | 95-001 | Nezměřitelné práce - zednická výpomoc pro ZTI,ÚT,elektro | kpl | 3 | 0 | 0 |  |  |  | základní | 0 | 0 | 0 | 0 | 0 | 0 | 4 | K | 2 |  |  |  | ROZPOCET | 0 | 0 | 0 | 0 | 0 | 1 | 0 | 4 | 2001041377
49 | K | 95-003-ozn.33 | D+M sklopná pojízdná plošina pro imobilní | kus | 2 | 0 | 0 |  |  |  | základní | 0 | 0 | 0 | 0 | 0 | 0 | 4 | K | 2 |  |  |  | ROZPOCET | 0 | 0 | 0 | 0 | 0 | 1 | 0 | 4 | -11488646
50 | K | 952901111 | Vyčištění budov nebo objektů před předáním do užívání budov bytové nebo občanské výstavby, světlé výšky podlaží do 4 m | m2 | 98 | 0 | 0 | CS ÚRS 2019 01 |  |  | základní | 0.308 | 30.184 | 4e-05 | 0.00392 | 0 | 0 | 4 | K | 2 |  |  |  | ROZPOCET | 0 | 0 | 0 | 0 | 0 | 1 | 0 | 4 | 1545622820
| VV |  | 7,0*7,0*2 |  | 98 | [13 empty] | VV | 2 | 2 | True | 0 | ROZPOCET
| D | 96 | Bourání konstrukcí |  |  |  | 0 | [5 empty] | 307.4151 |  | 0 |  | 39.3997 | 1 | D | 1 |  |  |  | ROZPOCET | [6 empty] | 0
51 | K | 711131811 | Odstranění izolace proti zemní vlhkosti na ploše vodorovné V | m2 | 3.21 | 0 | 0 | CS ÚRS 2019 01 |  |  | základní | 0.035 | 0.11235 | 0 | 0 | 0.004 | 0.01284 | 4 | K | 2 |  |  |  | ROZPOCET | 0 | 0 | 0 | 0 | 0 | 1 | 0 | 4 | -949853923
| VV |  | 2pp v místě nového základu | [15 empty] | VV | 2 | 1 | True | 0 | ROZPOCET
| VV |  | 0,6*(2,45+2,9) |  | 3.21 | [13 empty] | VV | 2 | 2 | True | 0 | ROZPOCET
52 | K | 764001821 | Demontáž klempířských konstrukcí krytiny ze svitků nebo tabulí do suti | m2 | 14.4 | 0 | 0 | CS ÚRS 2019 01 |  |  | základní | 0.36 | 5.184 | 0 | 0 | 0.00594 | 0.085536 | 4 | K | 2 |  |  |  | ROZPOCET | 0 | 0 | 0 | 0 | 0 | 1 | 0 | 4 | 2002691582
| VV |  | stáv.objekt - rozebrání a případná úprava pro upevnění dřev.kce pláště S4 | [15 empty] | VV | 2 | 1 | True | 0 | ROZPOCET
| VV |  | 1,0*14,4 |  | 14.4 | [13 empty] | VV | 2 | 2 | True | 0 | ROZPOCET
53 | K | 764002851 | Demontáž klempířských konstrukcí oplechování parapetů do suti | m | 14.4 | 0 | 0 | CS ÚRS 2019 01 |  |  | základní | 0.195 | 2.808 | 0 | 0 | 0.00167 | 0.024048 | 4 | K | 2 |  |  |  | ROZPOCET | 0 | 0 | 0 | 0 | 0 | 1 | 0 | 4 | 10702528
| VV |  | 3,0+5,7*2 |  | 14.4 | [13 empty] | VV | 2 | 2 | True | 0 | ROZPOCET
54 | K | 764002861 | Demontáž klempířských konstrukcí oplechování říms do suti | m | 12.4 | 0 | 0 | CS ÚRS 2019 01 |  |  | základní | 0.256 | 3.1744 | 0 | 0 | 0.00223 | 0.027652 | 4 | K | 2 |  |  |  | ROZPOCET | 0 | 0 | 0 | 0 | 0 | 1 | 0 | 4 | 916572808
| VV |  | 14,4-2,0 |  | 12.4 | [13 empty] | VV | 2 | 2 | True | 0 | ROZPOCET
55 | K | 766441821 | Demontáž parapetních desek dřevěných nebo plastových šířky do 300 mm délky přes 1m | kus | 3 | 0 | 0 | CS ÚRS 2019 01 |  |  | základní | 0.12 | 0.36 | 0 | 0 | 0.005 | 0.015 | 4 | K | 2 |  |  |  | ROZPOCET | 0 | 0 | 0 | 0 | 0 | 1 | 0 | 4 | 2013909019
56 | K | 767161813 | Demontáž zábradlí rovného nerozebíratelný spoj hmotnosti 1 m zábradlí do 20 kg | m | 6.6 | 0 | 0 | CS ÚRS 2019 01 |  |  | základní | 0.513 | 3.3858 | 0 | 0 | 0.016 | 0.1056 | 4 | K | 2 |  |  |  | ROZPOCET | 0 | 0 | 0 | 0 | 0 | 1 | 0 | 4 | -1133959221
| VV |  | 2,7*2+0,6*2 |  | 6.6 | [13 empty] | VV | 2 | 2 | True | 0 | ROZPOCET
57 | K | 767413812 | Demontáž plastových kazet skládaného pláště výšky budovy přes 12 do 24 m skladebné šířky kazety do 500 mm šroubováním | m2 | 139.68 | 0 | 0 | CS ÚRS 2019 01 |  |  | základní | 0.39 | 54.4752 | 0 | 0 | 0.012 | 1.6762 | 4 | K | 2 |  |  |  | ROZPOCET | 0 | 0 | 0 | 0 | 0 | 1 | 0 | 4 | 1660321264
| VV |  | stěny | [15 empty] | VV | 2 | 1 | True | 0 | ROZPOCET
| VV |  | 11,4*14,4 |  | 164.16 | [13 empty] | VV | 2 | 2 | True | 0 | ROZPOCET
| VV |  | -(3,0*2,1+5,7*2,4*2+1,8*2,1) |  | -37.44 | [13 empty] | VV | 2 | 2 | True | 0 | ROZPOCET
| VV |  | podhled | [15 empty] | VV | 2 | 1 | True | 0 | ROZPOCET
| VV |  | 0,9*14,4 |  | 12.96 | [13 empty] | VV | 2 | 2 | True | 0 | ROZPOCET
58 | K | 767415861 | Demontáž podkladního roštu | m2 | 139.68 | 0 | 0 | CS ÚRS 2019 01 |  |  | základní | 0.45 | 62.856 | 0 | 0 | 0.02 | 2.7936 | 4 | K | 2 |  |  |  | ROZPOCET | 0 | 0 | 0 | 0 | 0 | 1 | 0 | 4 | 1954718623
59 | K | 776201812 | Demontáž povlakových podlahovin lepených ručně s podložkou | m2 | 64.07 | 0 | 0 | CS ÚRS 2019 01 |  |  | základní | 0.255 | 16.3378 | 0 | 0 | 0.003 | 0.19221 | 4 | K | 2 |  |  |  | ROZPOCET | 0 | 0 | 0 | 0 | 0 | 1 | 0 | 4 | -893602686
| VV |  | 1pp | [15 empty] | VV | 2 | 1 | True | 0 | ROZPOCET
| VV |  | 13,58+9,3+2,935*2 |  | 28.75 | [13 empty] | VV | 2 | 2 | True | 0 | ROZPOCET
| VV |  | 1np | [15 empty] | VV | 2 | 1 | True | 0 | ROZPOCET
| VV |  | 26,96+4,18*2,0 |  | 35.32 | [13 empty] | VV | 2 | 2 | True | 0 | ROZPOCET
60 | K | 776410811 | Demontáž soklíků nebo lišt pryžových nebo plastových | m | 58.745 | 0 | 0 | CS ÚRS 2019 01 |  |  | základní | 0.035 | 2.0561 | 0 | 0 | 0.0003 | 0.017623 | 4 | K | 2 |  |  |  | ROZPOCET | 0 | 0 | 0 | 0 | 0 | 1 | 0 | 4 | 665876692
| VV |  | 1pp | [15 empty] | VV | 2 | 1 | True | 0 | ROZPOCET
| VV |  | 2,0*(2,895+2,935) |  | 11.66 | [13 empty] | VV | 2 | 2 | True | 0 | ROZPOCET
| VV |  | (3,0+4,525)*2-0,8 |  | 14.25 | [13 empty] | VV | 2 | 2 | True | 0 | ROZPOCET
| VV |  | (2,075+4,525)*2-0,8*2 |  | 11.6 | [13 empty] | VV | 2 | 2 | True | 0 | ROZPOCET
| VV |  | 1np | [15 empty] | VV | 2 | 1 | True | 0 | ROZPOCET
| VV |  | 4,18+2,0 |  | 6.18 | [13 empty] | VV | 2 | 2 | True | 0 | ROZPOCET
| VV |  | 6,005+4,525*2 |  | 15.055 | [13 empty] | VV | 2 | 2 | True | 0 | ROZPOCET
61 | K | 781441810 | Demontáž obkladů z obkladaček hutných nebo polohutných kladených do malty | m2 | 25.18 | 0 | 0 | CS ÚRS 2019 01 |  |  | základní | 0.29 | 7.3022 | 0 | 0 | 0.0713 | 1.7953 | 4 | K | 2 |  |  |  | ROZPOCET | 0 | 0 | 0 | 0 | 0 | 1 | 0 | 4 | 371338301
| VV |  | odstranění vně kabřince | [15 empty] | VV | 2 | 1 | True | 0 | ROZPOCET
| VV |  | (3,0+1,7)*(0,4*2+0,6) |  | 6.58 | [13 empty] | VV | 2 | 2 | True | 0 | ROZPOCET
| VV |  | 3,0*(0,6+0,4*2) |  | 4.2 | [13 empty] | VV | 2 | 2 | True | 0 | ROZPOCET
| VV |  | (1,7+0,3)/2*14,4 |  | 14.4 | [13 empty] | VV | 2 | 2 | True | 0 | ROZPOCET
62 | K | 961044111 | Bourání základů z betonu prostého | m3 | 0.8 | 0 | 0 | CS ÚRS 2019 01 |  |  | základní | 6.436 | 5.1488 | 0 | 0 | 2 | 1.6 | 4 | K | 2 |  |  |  | ROZPOCET | 0 | 0 | 0 | 0 | 0 | 1 | 0 | 4 | 2081066552
| VV |  | základ předloženého schodišt+ | [15 empty] | VV | 2 | 1 | True | 0 | ROZPOCET
| VV |  | 0,8*0,5*2,0 |  | 0.8 | [13 empty] | VV | 2 | 2 | True | 0 | ROZPOCET
63 | K | 962031136 | Bourání příček z cihel, tvárnic nebo příčkovek z tvárnic nebo příčkovek pálených nebo nepálených na maltu vápennou nebo vápenocementovou, tl. do 150 mm | m2 | 2.12 | 0 | 0 | CS ÚRS 2019 01 |  |  | základní | 0.229 | 0.48548 | 0 | 0 | 0.117 | 0.24804 | 4 | K | 2 |  |  |  | ROZPOCET | 0 | 0 | 0 | 0 | 0 | 1 | 0 | 4 | -1552657724
| VV |  | 1pp | [15 empty] | VV | 2 | 1 | True | 0 | ROZPOCET
| VV |  | 2,95*2,0-1,8*2,1 |  | 2.12 | [13 empty] | VV | 2 | 2 | True | 0 | ROZPOCET
64 | K | 962032241 | Bourání zdiva nadzákladového z cihel nebo tvárnic z cihel pálených nebo vápenopískových, na maltu cementovou, objemu přes 1 m3 | m3 | 1.875 | 0 | 0 | CS ÚRS 2019 01 |  |  | základní | 1.701 | 3.1894 | 0 | 0 | 1.95 | 3.6562 | 4 | K | 2 |  |  |  | ROZPOCET | 0 | 0 | 0 | 0 | 0 | 1 | 0 | 4 | -1015051335
| VV |  | přilehlá stěna 2pp pod schodištěm | [15 empty] | VV | 2 | 1 | True | 0 | ROZPOCET
| VV |  | 0,5*1,875*2,0 |  | 1.875 | [13 empty] | VV | 2 | 2 | True | 0 | ROZPOCET
65 | K | 962032432 | Bourání zdiva nadzákladového z cihel nebo tvárnic z dutých cihel nebo tvárnic pálených nebo nepálených, na maltu vápennou nebo vápenocementovou, objemu přes 1 m3 | m3 | 6.615 | 0 | 0 | CS ÚRS 2019 01 |  |  | základní | 1.283 | 8.487 | 0 | 0 | 1.175 | 7.7726 | 4 | K | 2 |  |  |  | ROZPOCET | 0 | 0 | 0 | 0 | 0 | 1 | 0 | 4 | 1056358989
| VV |  | otvory pro okna ve stáv.budově | [15 empty] | VV | 2 | 1 | True | 0 | ROZPOCET
| VV |  | 1pp | [15 empty] | VV | 2 | 1 | True | 0 | ROZPOCET
| VV |  | 0,375*2,4*2,1 |  | 1.89 | [13 empty] | VV | 2 | 2 | True | 0 | ROZPOCET
| VV |  | 1np | [15 empty] | VV | 2 | 1 | True | 0 | ROZPOCET
| VV |  | 0,375*2,4*2,1 |  | 1.89 | [13 empty] | VV | 2 | 2 | True | 0 | ROZPOCET
| VV |  | 2np | [15 empty] | VV | 2 | 1 | True | 0 | ROZPOCET
| VV |  | 0,375*3,6*2,1 |  | 2.835 | [13 empty] | VV | 2 | 2 | True | 0 | ROZPOCET
66 | K | 963012520 | Bourání stropů z desek nebo panelů železobetonových prefabrikovaných s dutinami z panelů, š. přes 300 mm tl. přes 140 mm | m3 | 1.123 | 0 | 0 | CS ÚRS 2019 01 |  |  | základní | 5.244 | 5.889 | 0 | 0 | 1.6 | 1.7968 | 4 | K | 2 |  |  |  | ROZPOCET | 0 | 0 | 0 | 0 | 0 | 1 | 0 | 4 | -122209004
| VV |  | mezi patry 2pp a 1pp | [15 empty] | VV | 2 | 1 | True | 0 | ROZPOCET
| VV |  | 0,25*2,245*2,0 |  | 1.123 | [13 empty] | VV | 2 | 2 | True | 0 | ROZPOCET
67 | K | 963022819 | Bourání teracových schodišťových stupňů oblých, rovných nebo kosých - teracové desky položené na žb. schodnicích | m | 12.8 | 0 | 0 | CS ÚRS 2019 01 |  |  | základní | 0.285 | 3.648 | 0 | 0 | 0.112 | 1.4336 | 4 | K | 2 |  |  |  | ROZPOCET | 0 | 0 | 0 | 0 | 0 | 1 | 0 | 4 | 607977640
| VV |  | 1,6*8 |  | 12.8 | [13 empty] | VV | 2 | 2 | True | 0 | ROZPOCET
68 | K | 963054949 | Bourání železobetonových schodnic jakékoliv délky | m | 4 | 0 | 0 | CS ÚRS 2019 01 |  |  | základní | 0.947 | 3.788 | 0 | 0 | 0.144 | 0.576 | 4 | K | 2 |  |  |  | ROZPOCET | 0 | 0 | 0 | 0 | 0 | 1 | 0 | 4 | -910771318
| VV |  | předložené schodiště | [15 empty] | VV | 2 | 1 | True | 0 | ROZPOCET
| VV |  | 2,0*2 |  | 4 | [13 empty] | VV | 2 | 2 | True | 0 | ROZPOCET
69 | K | 964054111 | Bourání samostatných trámů, průvlaků nebo pásů ze železobetonu bez přerušení výztuže, průřezu do 0,36 m2 | m3 | 0.705 | 0 | 0 | CS ÚRS 2019 01 |  |  | základní | 9.504 | 6.7003 | 0 | 0 | 2.4 | 1.692 | 4 | K | 2 |  |  |  | ROZPOCET | 0 | 0 | 0 | 0 | 0 | 1 | 0 | 4 | 101205611
| VV |  | přerušení žb průvlaku mezi 2pp a 1pp | [15 empty] | VV | 2 | 1 | True | 0 | ROZPOCET
| VV |  | 0,25*1,41*2,0 |  | 0.705 | [13 empty] | VV | 2 | 2 | True | 0 | ROZPOCET
70 | K | 965042131 | Bourání mazanin betonových nebo z litého asfaltu tl. do 100 mm, plochy do 4 m2 | m3 | 0.911 | 0 | 0 | CS ÚRS 2019 01 |  |  | základní | 10.88 | 9.9117 | 0 | 0 | 2.2 | 2.0042 | 4 | K | 2 |  |  |  | ROZPOCET | 0 | 0 | 0 | 0 | 0 | 1 | 0 | 4 | -912732703
| VV |  | 2pp v místě nového základu | [15 empty] | VV | 2 | 1 | True | 0 | ROZPOCET
| VV |  | 0,1*0,6*(2,45+2,9) |  | 0.321 | [13 empty] | VV | 2 | 2 | True | 0 | ROZPOCET
| VV |  | 1pp v místě bouraného panelu | [15 empty] | VV | 2 | 1 | True | 0 | ROZPOCET
| VV |  | 0,05*2,245*2,0 |  | 0.225 | [13 empty] | VV | 2 | 2 | True | 0 | ROZPOCET
| VV |  | 1np - v místě vyrovnávacího schodiště | [15 empty] | VV | 2 | 1 | True | 0 | ROZPOCET
| VV |  | 0,1*1,825*2,0 |  | 0.365 | [13 empty] | VV | 2 | 2 | True | 0 | ROZPOCET
71 | K | 965042231 | Bourání mazanin betonových nebo z litého asfaltu tl. přes 100 mm, plochy do 4 m2 | m3 | 0.482 | 0 | 0 | CS ÚRS 2019 01 |  |  | základní | 9.07 | 4.3717 | 0 | 0 | 2.2 | 1.0604 | 4 | K | 2 |  |  |  | ROZPOCET | 0 | 0 | 0 | 0 | 0 | 1 | 0 | 4 | -840657724
| VV |  | 2pp v místě nového základu | [15 empty] | VV | 2 | 1 | True | 0 | ROZPOCET
| VV |  | 0,15*0,6*(2,45+2,9) |  | 0.482 | [13 empty] | VV | 2 | 2 | True | 0 | ROZPOCET
72 | K | 965049112 | Bourání mazanin Příplatek k cenám za bourání mazanin betonových se svařovanou sítí, tl. přes 100 mm | m3 | 0.482 | 0 | 0 | CS ÚRS 2019 01 |  |  | základní | 4.029 | 1.942 | 0 | 0 | 0.029 | 0.013978 | 4 | K | 2 |  |  |  | ROZPOCET | 0 | 0 | 0 | 0 | 0 | 1 | 0 | 4 | 291763695
| VV |  | 2pp v místě nového základu | [15 empty] | VV | 2 | 1 | True | 0 | ROZPOCET
| VV |  | 0,15*0,6*(2,45+2,9) |  | 0.482 | [13 empty] | VV | 2 | 2 | True | 0 | ROZPOCET
73 | K | 965081213 | Bourání podlah z dlaždic bez podkladního lože nebo mazaniny, s jakoukoliv výplní spár keramických nebo xylolitových tl. do 10 mm, plochy přes 1 m2 | m2 | 8.82 | 0 | 0 | CS ÚRS 2019 01 |  |  | základní | 0.162 | 1.4288 | 0 | 0 | 0.035 | 0.3087 | 4 | K | 2 |  |  |  | ROZPOCET | 0 | 0 | 0 | 0 | 0 | 1 | 0 | 4 | -885516917
| VV |  | 2pp v místě nového schodiště | [15 empty] | VV | 2 | 1 | True | 0 | ROZPOCET
| VV |  | 2,45*3,6 |  | 8.82 | [13 empty] | VV | 2 | 2 | True | 0 | ROZPOCET
74 | K | 965081611 | Odsekání soklíků včetně otlučení podkladní omítky až na zdivo rovných | m | 22.65 | 0 | 0 | CS ÚRS 2019 01 |  |  | základní | 0.098 | 2.2197 | 0 | 0 | 0.009 | 0.20385 | 4 | K | 2 |  |  |  | ROZPOCET | 0 | 0 | 0 | 0 | 0 | 1 | 0 | 4 | -1766840910
| VV |  | 2pp | [15 empty] | VV | 2 | 1 | True | 0 | ROZPOCET
| VV |  | 6,25+5,0*2+6,4 |  | 22.65 | [13 empty] | VV | 2 | 2 | True | 0 | ROZPOCET
75 | K | 967031132 | Přisekání (špicování) plošné nebo rovných ostění zdiva z cihel pálených rovných ostění, bez odstupu, po hrubém vybourání otvorů, na maltu vápennou nebo vápenocementovou | m2 | 10.178 | 0 | 0 | CS ÚRS 2019 01 |  |  | základní | 0.425 | 4.3257 | 0 | 0 | 0.055 | 0.55979 | 4 | K | 2 |  |  |  | ROZPOCET | 0 | 0 | 0 | 0 | 0 | 1 | 0 | 4 | 1295569394
| VV |  | 2pp | [15 empty] | VV | 2 | 1 | True | 0 | ROZPOCET
| VV |  | 0,375*(1,0*2+2,07*2) |  | 2.303 | [13 empty] | VV | 2 | 2 | True | 0 | ROZPOCET
| VV |  | 1pp | [15 empty] | VV | 2 | 1 | True | 0 | ROZPOCET
| VV |  | 0,375*(2,4+2,1*2) |  | 2.475 | [13 empty] | VV | 2 | 2 | True | 0 | ROZPOCET
| VV |  | 1np | [15 empty] | VV | 2 | 1 | True | 0 | ROZPOCET
| VV |  | 0,375*(2,4+2,1*2) |  | 2.475 | [13 empty] | VV | 2 | 2 | True | 0 | ROZPOCET
| VV |  | 2np | [15 empty] | VV | 2 | 1 | True | 0 | ROZPOCET
| VV |  | 0,375*(3,6+2,1*2) |  | 2.925 | [13 empty] | VV | 2 | 2 | True | 0 | ROZPOCET
76 | K | 968072455 | Vybourání kovových rámů oken s křídly, dveřních zárubní, vrat, stěn, ostění nebo obkladů dveřních zárubní, plochy do 2 m2 | m2 | 4.8 | 0 | 0 | CS ÚRS 2019 01 |  |  | základní | 0.939 | 4.5072 | 0 | 0 | 0.076 | 0.3648 | 4 | K | 2 |  |  |  | ROZPOCET | 0 | 0 | 0 | 0 | 0 | 1 | 0 | 4 | -1723259357
| VV |  | 2pp | [15 empty] | VV | 2 | 1 | True | 0 | ROZPOCET
| VV |  | 0,8*2,0 |  | 1.6 | [13 empty] | VV | 2 | 2 | True | 0 | ROZPOCET
| VV |  | 1pp | [15 empty] | VV | 2 | 1 | True | 0 | ROZPOCET
| VV |  | 0,8*2,0*2 |  | 3.2 | [13 empty] | VV | 2 | 2 | True | 0 | ROZPOCET
77 | K | 968082018 | Vybourání plastových rámů oken s křídly, dveřních zárubní, vrat rámu oken s křídly, plochy přes 4 m2 | m2 | 33.66 | 0 | 0 | CS ÚRS 2019 01 |  |  | základní | 0.51 | 17.1666 | 0 | 0 | 0.043 | 1.4474 | 4 | K | 2 |  |  |  | ROZPOCET | 0 | 0 | 0 | 0 | 0 | 1 | 0 | 4 | 383106273
| VV |  | 1pp | [15 empty] | VV | 2 | 1 | True | 0 | ROZPOCET
| VV |  | 3,0*2,1 |  | 6.3 | [13 empty] | VV | 2 | 2 | True | 0 | ROZPOCET
| VV |  | 1np | [15 empty] | VV | 2 | 1 | True | 0 | ROZPOCET
| VV |  | 5,7*2,4 |  | 13.68 | [13 empty] | VV | 2 | 2 | True | 0 | ROZPOCET
| VV |  | 2np | [15 empty] | VV | 2 | 1 | True | 0 | ROZPOCET
| VV |  | 5,7*2,4 |  | 13.68 | [13 empty] | VV | 2 | 2 | True | 0 | ROZPOCET
78 | K | 968082022 | Vybourání plastových rámů oken s křídly, dveřních zárubní, vrat dveřních zárubní, plochy přes 2 do 4 m2 | m2 | 7.56 | 0 | 0 | CS ÚRS 2019 01 |  |  | základní | 0.57 | 4.3092 | 0 | 0 | 0.062 | 0.46872 | 4 | K | 2 |  |  |  | ROZPOCET | 0 | 0 | 0 | 0 | 0 | 1 | 0 | 4 | 304830159
| VV |  | 1pp | [15 empty] | VV | 2 | 1 | True | 0 | ROZPOCET
| VV |  | 1,8*2,1*2 |  | 7.56 | [13 empty] | VV | 2 | 2 | True | 0 | ROZPOCET
79 | K | 971033651 | Vybourání otvorů ve zdivu základovém nebo nadzákladovém z cihel, tvárnic, příčkovek z cihel pálených na maltu vápennou nebo vápenocementovou plochy do 4 m2, tl. do 600 mm | m3 | 1.024 | 0 | 0 | CS ÚRS 2019 01 |  |  | základní | 3.608 | 3.6946 | 0 | 0 | 1.8 | 1.8432 | 4 | K | 2 |  |  |  | ROZPOCET | 0 | 0 | 0 | 0 | 0 | 1 | 0 | 4 | 496574183
| VV |  | vybourání otvoru pro dveře 2pp | [15 empty] | VV | 2 | 1 | True | 0 | ROZPOCET
| VV |  | 0,375*2,3*2,1-0,375*1,0*2,1 |  | 1.024 | [13 empty] | VV | 2 | 2 | True | 0 | ROZPOCET
80 | K | 971035521 | Vybourání otvorů ve zdivu základovém nebo nadzákladovém z cihel, tvárnic, příčkovek z cihel pálených na maltu cementovou plochy do 1 m2, tl. do 100 mm | m2 | 0.615 | 0 | 0 | CS ÚRS 2019 01 |  |  | základní | 0.81 | 0.49815 | 0 | 0 | 0.195 | 0.11993 | 4 | K | 2 |  |  |  | ROZPOCET | 0 | 0 | 0 | 0 | 0 | 1 | 0 | 4 | 2030322393
| VV |  | 1pp | [15 empty] | VV | 2 | 1 | True | 0 | ROZPOCET
| VV |  | 0,3*2,05 |  | 0.615 | [13 empty] | VV | 2 | 2 | True | 0 | ROZPOCET
81 | K | 974031664 | Vysekání rýh ve zdivu cihelném na maltu vápennou nebo vápenocementovou pro vtahování nosníků do zdí, před vybouráním otvoru do hl. 150 mm, při v. nosníku do 150 mm | m | 7.83 | 0 | 0 | CS ÚRS 2019 01 |  |  | základní | 0.715 | 5.5984 | 0 | 0 | 0.042 | 0.32886 | 4 | K | 2 |  |  |  | ROZPOCET | 0 | 0 | 0 | 0 | 0 | 1 | 0 | 4 | -222297030
| VV |  | 2pp | [15 empty] | VV | 2 | 1 | True | 0 | ROZPOCET
| VV |  | 3*2,61 |  | 7.83 | [13 empty] | VV | 2 | 2 | True | 0 | ROZPOCET
82 | K | 974031666 | Vysekání rýh ve zdivu cihelném na maltu vápennou nebo vápenocementovou pro vtahování nosníků do zdí, před vybouráním otvoru do hl. 150 mm, při v. nosníku do 250 mm | m | 19.4 | 0 | 0 | CS ÚRS 2019 01 |  |  | základní | 0.93 | 18.042 | 0 | 0 | 0.065 | 1.261 | 4 | K | 2 |  |  |  | ROZPOCET | 0 | 0 | 0 | 0 | 0 | 1 | 0 | 4 | 651023018
| VV |  | 1pp | [15 empty] | VV | 2 | 1 | True | 0 | ROZPOCET
| VV |  | 2*2,8 |  | 5.6 | [13 empty] | VV | 2 | 2 | True | 0 | ROZPOCET
| VV |  | 1np | [15 empty] | VV | 2 | 1 | True | 0 | ROZPOCET
| VV |  | 2*2,8 |  | 5.6 | [13 empty] | VV | 2 | 2 | True | 0 | ROZPOCET
| VV |  | 2np | [15 empty] | VV | 2 | 1 | True | 0 | ROZPOCET
| VV |  | 2*4,1 |  | 8.2 | [13 empty] | VV | 2 | 2 | True | 0 | ROZPOCET
83 | K | 977311112 | Řezání stávajících betonových mazanin bez vyztužení hloubky přes 50 do 100 mm | m | 9.452 | 0 | 0 | CS ÚRS 2019 01 |  |  | základní | 0.378 | 3.5729 | 0 | 0 | 0 | 0 | 4 | K | 2 |  |  |  | ROZPOCET | 0 | 0 | 0 | 0 | 0 | 1 | 0 | 4 | 1979994959
| VV |  | 2pp v místě nového základu vrchní b.m. | [15 empty] | VV | 2 | 1 | True | 0 | ROZPOCET
| VV |  | 2,45+2,9+2,252+1,85 |  | 9.452 | [13 empty] | VV | 2 | 2 | True | 0 | ROZPOCET
84 | K | 977311113 | Řezání stávajících betonových mazanin bez vyztužení hloubky přes 100 do 150 mm | m | 9.452 | 0 | 0 | CS ÚRS 2019 01 |  |  | základní | 0.567 | 5.3593 | 0 | 0 | 0 | 0 | 4 | K | 2 |  |  |  | ROZPOCET | 0 | 0 | 0 | 0 | 0 | 1 | 0 | 4 | 201506022
| VV |  | 2pp v místě nového základu zákl.deska | [15 empty] | VV | 2 | 1 | True | 0 | ROZPOCET
| VV |  | 2,45+2,9+2,252+1,85 |  | 9.452 | [13 empty] | VV | 2 | 2 | True | 0 | ROZPOCET
85 | K | 978011121 | Otlučení vápenných nebo vápenocementových omítek vnitřních ploch stropů, v rozsahu přes 5 do 10 % | m2 | 115.45 | 0 | 0 | CS ÚRS 2019 01 |  |  | základní | 0.03 | 3.4635 | 0 | 0 | 0.004 | 0.4618 | 4 | K | 2 |  |  |  | ROZPOCET | 0 | 0 | 0 | 0 | 0 | 1 | 0 | 4 | -1348466275
86 | K | 978013121 | Otlučení vápenných nebo vápenocementových omítek vnitřních ploch stěn s vyškrabáním spar, s očištěním zdiva, v rozsahu přes 5 do 10 % | m2 | 145.866 | 0 | 0 | CS ÚRS 2019 01 |  |  | základní | 0.03 | 4.376 | 0 | 0 | 0.004 | 0.58346 | 4 | K | 2 |  |  |  | ROZPOCET | 0 | 0 | 0 | 0 | 0 | 1 | 0 | 4 | -1076429937
87 | K | 978013161 | Otlučení vápenných nebo vápenocementových omítek vnitřních ploch stěn s vyškrabáním spar, s očištěním zdiva, v rozsahu přes 30 do 50 % | m2 | 67.148 | 0 | 0 | CS ÚRS 2018 01 |  |  | základní | 0.13 | 8.7292 | 0 | 0 | 0.02 | 1.343 | 4 | K | 2 |  |  |  | ROZPOCET | 0 | 0 | 0 | 0 | 0 | 1 | 0 | 4 | -498589154
88 | K | 978013191 | Otlučení vápenných nebo vápenocementových omítek vnitřních ploch stěn s vyškrabáním spar, s očištěním zdiva, v rozsahu přes 50 do 100 % | m2 | 32.733 | 0 | 0 | CS ÚRS 2019 01 |  |  | základní | 0.26 | 8.5106 | 0 | 0 | 0.046 | 1.5057 | 4 | K | 2 |  |  |  | ROZPOCET | 0 | 0 | 0 | 0 | 0 | 1 | 0 | 4 | 467550238
| VV |  | 2pp | [15 empty] | VV | 2 | 1 | True | 0 | ROZPOCET
| VV |  | 2,95*(6,25+4,1)+1,1*2,0 |  | 32.733 | [13 empty] | VV | 2 | 2 | True | 0 | ROZPOCET
| D | 997 | Přesun sutě |  |  |  | 0 | [5 empty] | 118.0838 |  | 0 |  | 0 | 1 | D | 1 |  |  |  | ROZPOCET | [6 empty] | 0
89 | K | 997013114 | Vnitrostaveništní doprava suti a vybouraných hmot vodorovně do 50 m svisle s použitím mechanizace pro budovy a haly výšky přes 12 do 15 m | t | 20.055 | 0 | 0 | CS ÚRS 2019 01 |  |  | základní | 1.58 | 31.6869 | 0 | 0 | 0 | 0 | 4 | K | 2 |  |  |  | ROZPOCET | 0 | 0 | 0 | 0 | 0 | 1 | 0 | 4 | -2062293040
| VV |  | 40,11*0,5 'Přepočtené koeficientem množství |  | 20.055 | [13 empty] | VV | 2 | 2 | False | 1 | ROZPOCET
90 | K | 997013154 | Vnitrostaveništní doprava suti a vybouraných hmot vodorovně do 50 m svisle s omezením mechanizace pro budovy a haly výšky přes 12 do 15 m | t | 20.055 | 0 | 0 | CS ÚRS 2019 01 |  |  | základní | 3.89 | 78.014 | 0 | 0 | 0 | 0 | 4 | K | 2 |  |  |  | ROZPOCET | 0 | 0 | 0 | 0 | 0 | 1 | 0 | 4 | 1069506593
| VV |  | 40,11*0,5 'Přepočtené koeficientem množství |  | 20.055 | [13 empty] | VV | 2 | 2 | False | 1 | ROZPOCET
91 | K | 997013501 | Odvoz suti a vybouraných hmot na skládku nebo meziskládku se složením, na vzdálenost do 1 km | t | 40.11 | 0 | 0 | CS ÚRS 2019 01 |  |  | základní | 0.125 | 5.0137 | 0 | 0 | 0 | 0 | 4 | K | 2 |  |  |  | ROZPOCET | 0 | 0 | 0 | 0 | 0 | 1 | 0 | 4 | -415000495
92 | K | 997013509 | Odvoz suti a vybouraných hmot na skládku nebo meziskládku se složením, na vzdálenost Příplatek k ceně za každý další i započatý 1 km přes 1 km | t | 561.54 | 0 | 0 | CS ÚRS 2019 01 |  |  | základní | 0.006 | 3.3692 | 0 | 0 | 0 | 0 | 4 | K | 2 |  |  |  | ROZPOCET | 0 | 0 | 0 | 0 | 0 | 1 | 0 | 4 | 1940371032
| VV |  | 40,11*14 'Přepočtené koeficientem množství |  | 561.54 | [13 empty] | VV | 2 | 2 | False | 1 | ROZPOCET
93 | K | 997013831 | Poplatek za uložení stavebního odpadu na skládce (skládkovné) směsného | t | 36.926 | 0 | 0 | CS ÚRS 2019 01 |  |  | základní | 0 | 0 | 0 | 0 | 0 | 0 | 4 | K | 2 |  |  |  | ROZPOCET | 0 | 0 | 0 | 0 | 0 | 1 | 0 | 4 | -1999949510
| D | 998 | Přesun hmot |  |  |  | 0 | [5 empty] | 16.3843 |  | 0 |  | 0 | 1 | D | 1 |  |  |  | ROZPOCET | [6 empty] | 0
94 | K | 998011003 | Přesun hmot pro budovy občanské výstavby, bydlení, výrobu a služby s nosnou svislou konstrukcí zděnou z cihel, tvárnic nebo kamene vodorovná dopravní vzdálenost do 100 m pro budovy výšky přes 12 do 24 m | t | 49.952 | 0 | 0 | CS ÚRS 2019 01 |  |  | základní | 0.328 | 16.3843 | 0 | 0 | 0 | 0 | 4 | K | 2 |  |  |  | ROZPOCET | 0 | 0 | 0 | 0 | 0 | 1 | 0 | 4 | -207611404
| D | PSV | Práce a dodávky PSV |  |  |  | 0 | [5 empty] | 562.3558 |  | 4.1146 |  | 0.71014 | 2 | D | 0 |  |  |  | ROZPOCET | [6 empty] | 0
| D | 730 | Ústřední vytápění |  |  |  | 0 | [5 empty] | 29.0195 |  | 0.3161 |  | 0.55832 | 2 | D | 1 |  |  |  | ROZPOCET | [6 empty] | 0
| D | 713 | Izolace tepelné |  |  |  | 0 | [5 empty] | 1.6893 |  | 0.02 |  | 0 | 2 | D | 2 |  |  |  | ROZPOCET | [6 empty] | 0
95 | K | 713463411 | Montáž izolace tepelné potrubí a ohybů návlekovými izolačními pouzdry | m | 50 | 0 | 0 |  |  |  | základní | 0.033 | 1.65 | 0 | 0 | 0 | 0 | 16 | K | 3 |  |  |  | ROZPOCET | 0 | 0 | 0 | 0 | 0 | 1 | 0 | 16 | -1889396165
96 | M | 6315502220 | Izol.trubice na bázi polyetylénu lambda 0,038WmK, do teploty 102°C síla 20 mm potrubí 22/1,5 | m | 50 | 0 | 0 |  |  |  | základní | 0 | 0 | 0.0004 | 0.02 | 0 | 0 | 32 | M | 3 |  |  |  | ROZPOCET | 0 | 0 | 0 | 0 | 0 | 1 | 0 | 16 | 1934688133
97 | M | 6315510200 | Plastové spony | kus | 250 | 0 | 0 |  |  |  | základní | 0 | 0 | 0 | 0 | 0 | 0 | 32 | M | 3 |  |  |  | ROZPOCET | 0 | 0 | 0 | 0 | 0 | 1 | 0 | 16 | -1232292963
98 | M | 6315510201 | Spojovací páska 3mmx50mmx50m | kus | 1 | 0 | 0 |  |  |  | základní | 0 | 0 | 0 | 0 | 0 | 0 | 32 | M | 3 |  |  |  | ROZPOCET | 0 | 0 | 0 | 0 | 0 | 1 | 0 | 16 | 1707100537
99 | K | 998713103 | Přesun hmot tonážní pro izolace tepelné v objektech v do 24 m | t | 0.02 | 0 | 0 |  |  |  | základní | 1.966 | 0.03932 | 0 | 0 | 0 | 0 | 16 | K | 3 |  |  |  | ROZPOCET | 0 | 0 | 0 | 0 | 0 | 1 | 0 | 16 | -1413572490
| D | 733 | Ústřední vytápění - rozvodné potrubí |  |  |  | 0 | [5 empty] | 13.2593 |  | 0.0459 |  | 0.064 | 2 | D | 2 |  |  |  | ROZPOCET | [6 empty] | 0
100 | K | 733110806 | Demontáž potrubí z trubek ocelových závitových DN přes 15 do 32 | m | 20 | 0 | 0 | CS ÚRS 2019 01 |  |  | základní | 0.053 | 1.06 | 2e-05 | 0.0004 | 0.0032 | 0.064 | 16 | K | 3 |  |  |  | ROZPOCET | 0 | 0 | 0 | 0 | 0 | 1 | 0 | 16 | -1882447168
101 | K | 733122204 | Trubka přesná z uhlíkové oceli vně galvanicky pozinkovaná s červeným proužkem včetně fitinek, PN 16 bar, tmax110°C 22/1,5 | m | 50 | 0 | 0 |  |  |  | základní | 0.241 | 12.05 | 0.00091 | 0.0455 | 0 | 0 | 16 | K | 3 |  |  |  | ROZPOCET | 0 | 0 | 0 | 0 | 0 | 1 | 0 | 16 | 1326956208
102 | K | 998733103 | Přesun hmot tonážní pro rozvody potrubí v objektech v do 24 m | t | 0.046 | 0 | 0 |  |  |  | základní | 3.246 | 0.14932 | 0 | 0 | 0 | 0 | 16 | K | 3 |  |  |  | ROZPOCET | 0 | 0 | 0 | 0 | 0 | 1 | 0 | 16 | -735162985
| D | 734 | Ústřední vytápění - armatury |  |  |  | 0 | [5 empty] | 2.7447 |  | 0.00228 |  | 0.0088 | 2 | D | 2 |  |  |  | ROZPOCET | [6 empty] | 0
103 | K | 734200822 | Demontáž armatury závitové se dvěma závity do G 1 | kus | 8 | 0 | 0 |  |  |  | základní | 0.229 | 1.832 | 0.00013 | 0.00104 | 0.0011 | 0.0088 | 16 | K | 3 |  |  |  | ROZPOCET | 0 | 0 | 0 | 0 | 0 | 1 | 0 | 16 | 774875694
104 | K | 734209105 | Montáž termostatických hlavic | kus | 4 | 0 | 0 |  |  |  | základní | 0.062 | 0.248 | 3e-05 | 0.00012 | 0 | 0 | 16 | K | 3 |  |  |  | ROZPOCET | 0 | 0 | 0 | 0 | 0 | 1 | 0 | 16 | -953366824
105 | K | 734209113 | Montáž armatury závitové s dvěma závity G 1/2 | kus | 4 | 0 | 0 |  |  |  | základní | 0.165 | 0.66 | 8e-05 | 0.00032 | 0 | 0 | 16 | K | 3 |  |  |  | ROZPOCET | 0 | 0 | 0 | 0 | 0 | 1 | 0 | 16 | 1512741829
106 | M | 5512150122 | Radiátorové šroubení rohové dvojité DN15 s uzavíráním a vypouštěním pro tělesa se spodním připojením | kus | 4 | 0 | 0 |  |  |  | základní | 0 | 0 | 0.0001 | 0.0004 | 0 | 0 | 32 | M | 3 |  |  |  | ROZPOCET | 0 | 0 | 0 | 0 | 0 | 1 | 0 | 16 | -2072511554
107 | M | 5512120302 | Termostatická hlavice pro veřejné prostory s vestavěným čidlem, provedení pro veřejné prostory, M30x1,5, rozsah 6až 28°C, s kapalinovou náplní, barva bílá | kus | 4 | 0 | 0 |  |  |  | základní | 0 | 0 | 0.0001 | 0.0004 | 0 | 0 | 32 | M | 3 |  |  |  | ROZPOCET | 0 | 0 | 0 | 0 | 0 | 1 | 0 | 16 | 1409906047
108 | K | 998734103 | Přesun hmot tonážní pro armatury v objektech v do 24 m | t | 0.002 | 0 | 0 |  |  |  | základní | 2.351 | 0.004702 | 0 | 0 | 0 | 0 | 16 | K | 3 |  |  |  | ROZPOCET | 0 | 0 | 0 | 0 | 0 | 1 | 0 | 16 | 560627487
| D | 735 | Ústřední vytápění - otopná tělesa |  |  |  | 0 | [5 empty] | 11.3262 |  | 0.24792 |  | 0.48552 | 2 | D | 2 |  |  |  | ROZPOCET | [6 empty] | 0
109 | K | 735111810 | Demontáž otopného tělesa litinového článkového | m2 | 20.4 | 0 | 0 |  |  |  | základní | 0.082 | 1.6728 | 0 | 0 | 0.0238 | 0.48552 | 16 | K | 3 |  |  |  | ROZPOCET | 0 | 0 | 0 | 0 | 0 | 1 | 0 | 16 | 1684421727
110 | K | 735152582 | Otopné těleso panelové ocelové Ventilkompakt 2 přídavné přestupní plochy,spodní pravé připojení 2xG1/2",vnit.závit,s odvzd.ventilem,vč.konzol,bar.odstín bílý RAL 9016,provedení 22 výška/délka 600/1800mm | kus | 4 | 0 | 0 |  |  |  | základní | 0.378 | 1.512 | 0.06198 | 0.24792 | 0 | 0 | 16 | K | 3 |  |  |  | ROZPOCET | 0 | 0 | 0 | 0 | 0 | 1 | 0 | 16 | -1129764891
111 | K | 735159230 | Montáž otopných těles | kus | 4 | 0 | 0 |  |  |  | základní | 1.128 | 4.512 | 0 | 0 | 0 | 0 | 16 | K | 3 |  |  |  | ROZPOCET | 0 | 0 | 0 | 0 | 0 | 1 | 0 | 16 | -269410286
112 | K | 735191910 | Napuštění vody do otopných těles | m2 | 35.6 | 0 | 0 |  |  |  | základní | 0.031 | 1.1036 | 0 | 0 | 0 | 0 | 16 | K | 3 |  |  |  | ROZPOCET | 0 | 0 | 0 | 0 | 0 | 1 | 0 | 16 | 916204890
113 | K | 735494811 | Vypuštění vody z otopných soustav bez kotlů, ohříváků, zásobníků a nádrží | m2 | 35.6 | 0 | 0 | CS ÚRS 2019 01 |  |  | základní | 0.052 | 1.8512 | 0 | 0 | 0 | 0 | 16 | K | 3 |  |  |  | ROZPOCET | 0 | 0 | 0 | 0 | 0 | 1 | 0 | 16 | -574974438
114 | K | 998735103 | Přesun hmot tonážní pro otopná tělesa v objektech v do 24 m | t | 0.248 | 0 | 0 |  |  |  | základní | 2.72 | 0.67456 | 0 | 0 | 0 | 0 | 16 | K | 3 |  |  |  | ROZPOCET | 0 | 0 | 0 | 0 | 0 | 1 | 0 | 16 | 1727167794
| D | HZS | Hodinové zúčtovací sazby |  |  |  | 0 | [5 empty] | 0 |  | 0 |  | 0 | 4 | D | 2 |  |  |  | ROZPOCET | [6 empty] | 0
115 | M | 01 | Provedení tlakové zkoušky topného systému | hod | 10 | 0 | 0 |  |  |  | základní | 0 | 0 | 0 | 0 | 0 | 0 | 512 | M | 3 |  |  |  | ROZPOCET | 0 | 0 | 0 | 0 | 0 | 1 | 0 | 512 | -191188819
116 | M | 02 | Topná zkouška | hod | 10 | 0 | 0 |  |  |  | základní | 0 | 0 | 0 | 0 | 0 | 0 | 512 | M | 3 |  |  |  | ROZPOCET | 0 | 0 | 0 | 0 | 0 | 1 | 0 | 512 | -140467558
117 | M | 03 | Spolupráce s profesí stavební | hod | 20 | 0 | 0 |  |  |  | základní | 0 | 0 | 0 | 0 | 0 | 0 | 512 | M | 3 |  |  |  | ROZPOCET | 0 | 0 | 0 | 0 | 0 | 1 | 0 | 512 | -1880089848
118 | M | 04 | Nepředvídatelné práce při montáži nových topných těles | hod | 30 | 0 | 0 |  |  |  | základní | 0 | 0 | 0 | 0 | 0 | 0 | 512 | M | 3 |  |  |  | ROZPOCET | 0 | 0 | 0 | 0 | 0 | 1 | 0 | 512 | 1550755445
119 | M | 05 | Nepředvídatelné práce při demontáži topných těles | hod | 20 | 0 | 0 |  |  |  | základní | 0 | 0 | 0 | 0 | 0 | 0 | 512 | M | 3 |  |  |  | ROZPOCET | 0 | 0 | 0 | 0 | 0 | 1 | 0 | 512 | 1077254184
| D | 763 | Konstrukce suché výstavby |  |  |  | 0 | [5 empty] | 9.28 |  | 0.11339 |  | 0 | 2 | D | 1 |  |  |  | ROZPOCET | [6 empty] | 0
120 | K | 763131331 | Podhled ze sádrokartonových desek dřevěná spodní konstrukce dvouvrstvá z latí 50 x 30 mm jednoduše opláštěná deskou protipožární DF, tl. 12,5 mm, bez TI | m2 | 7.8 | 0 | 0 | CS ÚRS 2019 01 |  |  | základní | 1.107 | 8.6346 | 0.01435 | 0.11193 | 0 | 0 | 16 | K | 2 |  |  |  | ROZPOCET | 0 | 0 | 0 | 0 | 0 | 1 | 0 | 16 | 373126675
| VV |  | podhled vyrovn.schodiště | [15 empty] | VV | 2 | 1 | True | 0 | ROZPOCET
| VV |  | 2,0*3,9 |  | 7.8 | [13 empty] | VV | 2 | 2 | True | 0 | ROZPOCET
121 | K | 763131751 | Podhled ze sádrokartonových desek ostatní práce a konstrukce na podhledech ze sádrokartonových desek montáž parotěsné zábrany | m2 | 7.8 | 0 | 0 | CS ÚRS 2019 01 |  |  | základní | 0.066 | 0.5148 | 0 | 0 | 0 | 0 | 16 | K | 2 |  |  |  | ROZPOCET | 0 | 0 | 0 | 0 | 0 | 1 | 0 | 16 | -12100055
122 | M | 28329210 | folie podstřešní parotěsná PE role 1,5 x 50 m | m2 | 8.58 | 0 | 0 | CS ÚRS 2019 01 |  |  | základní | 0 | 0 | 0.00017 | 0.0014586 | 0 | 0 | 32 | M | 2 |  |  |  | ROZPOCET | 0 | 0 | 0 | 0 | 0 | 1 | 0 | 16 | -2106889368
| VV |  | 7,8*1,1 'Přepočtené koeficientem množství |  | 8.58 | [13 empty] | VV | 2 | 2 | False | 1 | ROZPOCET
123 | K | 998763101 | Přesun hmot pro dřevostavby stanovený z hmotnosti přesunovaného materiálu vodorovná dopravní vzdálenost do 50 m v objektech výšky přes 6 do 12 m | t | 0.113 | 0 | 0 | CS ÚRS 2019 01 |  |  | základní | 1.156 | 0.13063 | 0 | 0 | 0 | 0 | 16 | K | 2 |  |  |  | ROZPOCET | 0 | 0 | 0 | 0 | 0 | 1 | 0 | 16 | -363125938
| D | 764 | Konstrukce klempířské |  |  |  | 0 | [5 empty] | 17.5762 |  | 0.10937 |  | 0 | 2 | D | 1 |  |  |  | ROZPOCET | [6 empty] | 0
124 | K | 764111411 | Krytina ze svitků nebo tabulí z pozinkovaného plechu s úpravou u okapů, prostupů a výčnělků střechy rovné drážkováním ze svitků rš 670 mm, sklon střechy do 30° | m2 | 14.4 | 0 | 0 | CS ÚRS 2019 01 |  |  | základní | 0.959 | 13.8096 | 0.00596 | 0.085824 | 0 | 0 | 16 | K | 2 |  |  |  | ROZPOCET | 0 | 0 | 0 | 0 | 0 | 1 | 0 | 16 | 964255033
| VV |  | nově - stáv.rozebraná krytina | [15 empty] | VV | 2 | 1 | True | 0 | ROZPOCET
| VV |  | 14,4*1,0 |  | 14.4 | [13 empty] | VV | 2 | 2 | True | 0 | ROZPOCET
125 | K | 764111491 | Krytina ze svitků nebo tabulí z pozinkovaného plechu s úpravou u okapů, prostupů a výčnělků Příplatek k cenám za těsnění drážek ve sklonu do 10° | m2 | 14.4 | 0 | 0 | CS ÚRS 2019 01 |  |  | základní | 0.032 | 0.4608 | 0.00034 | 0.004896 | 0 | 0 | 16 | K | 2 |  |  |  | ROZPOCET | 0 | 0 | 0 | 0 | 0 | 1 | 0 | 16 | -2050043857
126 | K | 764216603 | Oplechování parapetů z pozinkovaného plechu s povrchovou úpravou rovných mechanicky kotvené, bez rohů rš 250 mm | m | 8.4 | 0 | 0 | CS ÚRS 2019 01 |  |  | základní | 0.331 | 2.7804 | 0.00222 | 0.018648 | 0 | 0 | 16 | K | 2 |  |  |  | ROZPOCET | 0 | 0 | 0 | 0 | 0 | 1 | 0 | 16 | -582460513
| VV |  | PSV ozn. 21 | [15 empty] | VV | 2 | 1 | True | 0 | ROZPOCET
| VV |  | 8,4 |  | 8.4 | [13 empty] | VV | 2 | 2 | True | 0 | ROZPOCET
127 | K | 998764102 | Přesun hmot pro konstrukce klempířské stanovený z hmotnosti přesunovaného materiálu vodorovná dopravní vzdálenost do 50 m v objektech výšky přes 6 do 12 m | t | 0.109 | 0 | 0 | CS ÚRS 2019 01 |  |  | základní | 4.82 | 0.52538 | 0 | 0 | 0 | 0 | 16 | K | 2 |  |  |  | ROZPOCET | 0 | 0 | 0 | 0 | 0 | 1 | 0 | 16 | -2120199982
| D | 766 | Konstrukce truhlářské |  |  |  | 0 | [5 empty] | 6.8355 |  | 0.05074 |  | 0 | 2 | D | 1 |  |  |  | ROZPOCET | [6 empty] | 0
128 | K | 766660001 | Montáž dveřních křídel dřevěných nebo plastových otevíravých do ocelové zárubně povrchově upravených jednokřídlových, šířky do 800 mm | kus | 1 | 0 | 0 | CS ÚRS 2019 01 |  |  | základní | 1.682 | 1.682 | 0 | 0 | 0 | 0 | 16 | K | 2 |  |  |  | ROZPOCET | 0 | 0 | 0 | 0 | 0 | 1 | 0 | 16 | 308478882
129 | M | 611629340 | dveře vnitřní hladké laminované světlý dub plné 1křídlé 80x197 cm, se zvýšenou odolností - popis viz. PSV ozn. 17/L | kus | 1 | 0 | 0 | CS ÚRS 2019 01 |  |  | základní | 0 | 0 | 0.0185 | 0.0185 | 0 | 0 | 32 | M | 2 |  |  |  | ROZPOCET | 0 | 0 | 0 | 0 | 0 | 1 | 0 | 16 | -587184843
130 | K | 766660002 | Montáž dveřních křídel dřevěných nebo plastových otevíravých do ocelové zárubně povrchově upravených jednokřídlových, šířky přes 800 mm | kus | 1 | 0 | 0 | CS ÚRS 2019 01 |  |  | základní | 1.825 | 1.825 | 0 | 0 | 0 | 0 | 16 | K | 2 |  |  |  | ROZPOCET | 0 | 0 | 0 | 0 | 0 | 1 | 0 | 16 | 1494277750
131 | M | 61162936 | dveře vnitřní hladké laminované světlý dub plné 1křídlé 90x197cm - popis viz. PSV ozn. 18/L | kus | 1 | 0 | 0 | CS ÚRS 2019 01 |  |  | základní | 0 | 0 | 0.0215 | 0.0215 | 0 | 0 | 32 | M | 2 |  |  |  | ROZPOCET | 0 | 0 | 0 | 0 | 0 | 1 | 0 | 16 | -1163194091
132 | K | 766660722 | Montáž dveřního kování | kus | 2 | 0 | 0 | CS ÚRS 2019 01 |  |  | základní | 0.542 | 1.084 | 0 | 0 | 0 | 0 | 16 | K | 2 |  |  |  | ROZPOCET | 0 | 0 | 0 | 0 | 0 | 1 | 0 | 16 | -1307234303
133 | M | 549250150 | interiérové kování rozeta klika/klika - matný chrom | kus | 2 | 0 | 0 | CS ÚRS 2019 01 |  |  | základní | 0 | 0 | 0.00045 | 0.0009 | 0 | 0 | 32 | M | 2 |  |  |  | ROZPOCET | 0 | 0 | 0 | 0 | 0 | 1 | 0 | 16 | -808353672
134 | K | 766694114 | Montáž ostatních truhlářských konstrukcí parapetních desek dřevěných nebo plastových šířky do 300 mm, délky přes 2600 mm | kus | 3 | 0 | 0 | CS ÚRS 2019 01 |  |  | základní | 0.707 | 2.121 | 0 | 0 | 0 | 0 | 16 | K | 2 |  |  |  | ROZPOCET | 0 | 0 | 0 | 0 | 0 | 1 | 0 | 16 | -1000216621
| VV |  | 1+2 |  | 3 | [13 empty] | VV | 2 | 2 | True | 0 | ROZPOCET
135 | M | 61144400 | parapet plastový vnitřní - komůrkový 18 x 2 x 100 cm | m | 8.4 | 0 | 0 | CS ÚRS 2019 01 |  |  | základní | 0 | 0 | 0.0011 | 0.00924 | 0 | 0 | 32 | M | 2 |  |  |  | ROZPOCET | 0 | 0 | 0 | 0 | 0 | 1 | 0 | 16 | -1494770405
| VV |  | 1*3,6+2*2,4 |  | 8.4 | [13 empty] | VV | 2 | 2 | True | 0 | ROZPOCET
136 | M | 611444150 | koncovka k parapetu plastovému vnitřnímu 1 pár | kus | 3 | 0 | 0 | CS ÚRS 2019 01 |  |  | základní | 0 | 0 | 0.0002 | 0.0006 | 0 | 0 | 32 | M | 2 |  |  |  | ROZPOCET | 0 | 0 | 0 | 0 | 0 | 1 | 0 | 16 | -967969582
137 | K | 998766102 | Přesun hmot pro konstrukce truhlářské stanovený z hmotnosti přesunovaného materiálu vodorovná dopravní vzdálenost do 50 m v objektech výšky přes 6 do 12 m | t | 0.051 | 0 | 0 | CS ÚRS 2019 01 |  |  | základní | 2.421 | 0.12347 | 0 | 0 | 0 | 0 | 16 | K | 2 |  |  |  | ROZPOCET | 0 | 0 | 0 | 0 | 0 | 1 | 0 | 16 | -212577577
| D | 767 | Konstrukce zámečnické - vyrovnávací schodiště |  |  |  | 0 | [5 empty] | 69.3947 |  | 1.5476 |  | 0 | 2 | D | 1 |  |  |  | ROZPOCET | [6 empty] | 0
138 | K | 767210114 | Montáž schodnic ocelových rovných na ocelovou konstrukci svařováním | m | 17.73 | 0 | 0 | CS ÚRS 2019 01 |  |  | základní | 0.289 | 5.124 | 8e-05 | 0.0014184 | 0 | 0 | 16 | K | 2 |  |  |  | ROZPOCET | 0 | 0 | 0 | 0 | 0 | 1 | 0 | 16 | 2134850563
| VV |  | 2,01*3+3,9*3 |  | 17.73 | [13 empty] | VV | 2 | 2 | True | 0 | ROZPOCET
139 | M | 13010718 | ocel profilová IPN 160 jakost 11 375 | t | 0.343 | 0 | 0 | CS ÚRS 2019 01 |  |  | základní | 0 | 0 | 1 | 0.343 | 0 | 0 | 32 | M | 2 |  |  |  | ROZPOCET | 0 | 0 | 0 | 0 | 0 | 1 | 0 | 16 | -967739361
| VV |  | (108,0+210,0)/1000 |  | 0.318 | [13 empty] | VV | 2 | 2 | True | 0 | ROZPOCET
| VV |  | 0,318*1,08 'Přepočtené koeficientem množství |  | 0.343 | [13 empty] | VV | 2 | 2 | False | 1 | ROZPOCET
140 | K | 767210153 | Montáž schodišťových stupňů z oceli rovných nebo vřetenových svařováním | kus | 18 | 0 | 0 | CS ÚRS 2019 01 |  |  | základní | 0.2 | 3.6 | 5e-05 | 0.0009 | 0 | 0 | 16 | K | 2 |  |  |  | ROZPOCET | 0 | 0 | 0 | 0 | 0 | 1 | 0 | 16 | -1857287681
| VV |  | z profilu L30/30/4 | [15 empty] | VV | 2 | 1 | True | 0 | ROZPOCET
| VV |  | 6+12 |  | 18 | [13 empty] | VV | 2 | 2 | True | 0 | ROZPOCET
141 | M | 13010406 | úhelník ocelový rovnostranný jakost 11 375 30x30x4mm | t | 0.049 | 0 | 0 | CS ÚRS 2019 01 |  |  | základní | 0 | 0 | 1 | 0.049 | 0 | 0 | 32 | M | 2 |  |  |  | ROZPOCET | 0 | 0 | 0 | 0 | 0 | 1 | 0 | 16 | 1175400366
| VV |  | (15+30)/1000 |  | 0.045 | [13 empty] | VV | 2 | 2 | True | 0 | ROZPOCET
| VV |  | 0,045*1,08 'Přepočtené koeficientem množství |  | 0.049 | [13 empty] | VV | 2 | 2 | False | 1 | ROZPOCET
142 | K | 767165111 | Montáž zábradlí rovného madel z trubek nebo tenkostěnných profilů šroubováním | m | 11.1 | 0 | 0 | CS ÚRS 2019 01 |  |  | základní | 0.427 | 4.7397 | 0 | 0 | 0 | 0 | 16 | K | 2 |  |  |  | ROZPOCET | 0 | 0 | 0 | 0 | 0 | 1 | 0 | 16 | 1701781143
| VV |  | PSV ozn.32 | [15 empty] | VV | 2 | 1 | True | 0 | ROZPOCET
| VV |  | 11,1 |  | 11.1 | [13 empty] | VV | 2 | 2 | True | 0 | ROZPOCET
143 | M | 14011020 | madlo - nerez trubka pr.40 mm, na koncích zaslepeno, popis viz. PSV ozn. 32 | m | 11.1 | 0 | 0 | CS ÚRS 2019 01 |  |  | základní | 0 | 0 | 0.00343 | 0.038073 | 0 | 0 | 32 | M | 2 |  |  |  | ROZPOCET | 0 | 0 | 0 | 0 | 0 | 1 | 0 | 16 | 1543489907
144 | K | 767995112 | Montáž ostatních atypických zámečnických konstrukcí hmotnosti přes 5 do 10 kg | kg | 104 | 0 | 0 | CS ÚRS 2019 01 |  |  | základní | 0.2 | 20.8 | 6e-05 | 0.00624 | 0 | 0 | 16 | K | 2 |  |  |  | ROZPOCET | 0 | 0 | 0 | 0 | 0 | 1 | 0 | 16 | 1501250952
| VV |  | příčníky z jäklu 60/60/4 | [15 empty] | VV | 2 | 1 | True | 0 | ROZPOCET
| VV |  | 2*20,0+2*32,0 |  | 104 | [13 empty] | VV | 2 | 2 | True | 0 | ROZPOCET
145 | M | 14550256 | profil ocelový čtvercový svařovaný 60x60x4mm | t | 0.112 | 0 | 0 | CS ÚRS 2019 01 |  |  | základní | 0 | 0 | 1 | 0.112 | 0 | 0 | 32 | M | 2 |  |  |  | ROZPOCET | 0 | 0 | 0 | 0 | 0 | 1 | 0 | 16 | 1884576806
| VV |  | 104,0/1000 |  | 0.104 | [13 empty] | VV | 2 | 2 | True | 0 | ROZPOCET
| VV |  | 0,104*1,08 'Přepočtené koeficientem množství |  | 0.112 | [13 empty] | VV | 2 | 2 | False | 1 | ROZPOCET
146 | K | 767995115 | Montáž ostatních atypických zámečnických konstrukcí hmotnosti přes 50 do 100 kg | kg | 297 | 0 | 0 | CS ÚRS 2019 01 |  |  | základní | 0.058 | 17.226 | 5e-05 | 0.01485 | 0 | 0 | 16 | K | 2 |  |  |  | ROZPOCET | 0 | 0 | 0 | 0 | 0 | 1 | 0 | 16 | 487777706
| VV |  | kotevní plechy P20 | [15 empty] | VV | 2 | 1 | True | 0 | ROZPOCET
| VV |  | 57,0++108+66,0*2 |  | 297 | [13 empty] | VV | 2 | 2 | True | 0 | ROZPOCET
147 | M | 13611248 | plech ocelový hladký jakost S 235 JR tl 20mm tabule | t | 0.321 | 0 | 0 | CS ÚRS 2019 01 |  |  | základní | 0 | 0 | 1 | 0.321 | 0 | 0 | 32 | M | 2 |  |  |  | ROZPOCET | 0 | 0 | 0 | 0 | 0 | 1 | 0 | 16 | 1979052368
| VV |  | 297,0/1000 |  | 0.297 | [13 empty] | VV | 2 | 2 | True | 0 | ROZPOCET
| VV |  | 0,297*1,08 'Přepočtené koeficientem množství |  | 0.321 | [13 empty] | VV | 2 | 2 | False | 1 | ROZPOCET
148 | M | 54879223r | šroub kotevní žárový Pz chemické patrony M16/200 | kus | 40 | 0 | 0 |  |  |  | základní | 0 | 0 | 0.00033 | 0.0132 | 0 | 0 | 32 | M | 2 |  |  |  | ROZPOCET | 0 | 0 | 0 | 0 | 0 | 1 | 0 | 16 | -1910995505
149 | K | R767.1-001 | Žárové zinkování, vč.dopravy | kg | 764 | 0 | 0 |  |  |  | základní | 0 | 0 | 0 | 0 | 0 | 0 | 16 | K | 2 |  |  |  | ROZPOCET | 0 | 0 | 0 | 0 | 0 | 1 | 0 | 16 | 652312869
| VV |  | 318+45+104+297 |  | 764 | [13 empty] | VV | 2 | 2 | True | 0 | ROZPOCET
150 | K | 762431012 | Obložení stěn z dřevoštěpkových desek OSB přibíjených na sraz, tloušťky desky 12 mm obložení schodišťových stupňů | m2 | 16.22 | 0 | 0 | CS ÚRS 2019 01 |  |  | základní | 0.256 | 4.1523 | 0.00761 | 0.12343 | 0 | 0 | 16 | K | 2 |  |  |  | ROZPOCET | 0 | 0 | 0 | 0 | 0 | 1 | 0 | 16 | -1864429310
151 | K | 762431210 | Obložení stěn montáž deskami z dřevovláknitých hmot včetně tvarování a úpravy pro olištování spár tvrdými- obložení schodišťových stupňů | m2 | 16.22 | 0 | 0 | CS ÚRS 2019 01 |  |  | základní | 0.22 | 3.5684 | 0 | 0 | 0 | 0 | 16 | K | 2 |  |  |  | ROZPOCET | 0 | 0 | 0 | 0 | 0 | 1 | 0 | 16 | -1440376126
| VV |  | obložení schodišťových stupňů | [15 empty] | VV | 2 | 1 | True | 0 | ROZPOCET
| VV |  | 6*(0,1583+0,3)*2,0 |  | 5.5 | [13 empty] | VV | 2 | 2 | True | 0 | ROZPOCET
| VV |  | 12*(0,18333+0,26333)*2,0 |  | 10.72 | [13 empty] | VV | 2 | 2 | True | 0 | ROZPOCET
152 | M | 60711516 | deska dřevovláknitá tvrdá MDF surová tl 10mm rozměr 2070x2800mm | m2 | 16.869 | 0 | 0 | CS ÚRS 2019 01 |  |  | základní | 0 | 0 | 0.008 | 0.13495 | 0 | 0 | 32 | M | 2 |  |  |  | ROZPOCET | 0 | 0 | 0 | 0 | 0 | 1 | 0 | 16 | -704919014
| VV |  | 16,22*1,04 'Přepočtené koeficientem množství |  | 16.869 | [13 empty] | VV | 2 | 2 | False | 1 | ROZPOCET
153 | K | 762523108r | Položení podlahy z hoblovaných fošen na sraz - obložení stupnice a podstupnice | m2 | 16.22 | 0 | 0 |  |  |  | základní | 0.341 | 5.531 | 0 | 0 | 0 | 0 | 16 | K | 2 |  |  |  | ROZPOCET | 0 | 0 | 0 | 0 | 0 | 1 | 0 | 16 | -1617312156
| VV |  | obložení schodišťových stupňů | [15 empty] | VV | 2 | 1 | True | 0 | ROZPOCET
| VV |  | 6*(0,1583+0,3)*2,0 |  | 5.5 | [13 empty] | VV | 2 | 2 | True | 0 | ROZPOCET
| VV |  | 12*(0,18333+0,26333)*2,0 |  | 10.72 | [13 empty] | VV | 2 | 2 | True | 0 | ROZPOCET
154 | M | 60556101 | řezivo dubové sušené tl 50mm | m3 | 0.779 | 0 | 0 | CS ÚRS 2019 01 |  |  | základní | 0 | 0 | 0.5 | 0.3895 | 0 | 0 | 32 | M | 2 |  |  |  | ROZPOCET | 0 | 0 | 0 | 0 | 0 | 1 | 0 | 16 | 1846268426
| VV |  | 16,22*0,04 |  | 0.649 | [13 empty] | VV | 2 | 2 | True | 0 | ROZPOCET
| VV |  | 0,649*1,2 'Přepočtené koeficientem množství |  | 0.779 | [13 empty] | VV | 2 | 2 | False | 1 | ROZPOCET
155 | K | 998767102 | Přesun hmot pro zámečnické konstrukce stanovený z hmotnosti přesunovaného materiálu vodorovná dopravní vzdálenost do 50 m v objektech výšky přes 6 do 12 m | t | 1.548 | 0 | 0 | CS ÚRS 2019 01 |  |  | základní | 3.006 | 4.6533 | 0 | 0 | 0 | 0 | 16 | K | 2 |  |  |  | ROZPOCET | 0 | 0 | 0 | 0 | 0 | 1 | 0 | 16 | 876243262
| D | 769 | Otvorové prvky |  |  |  | 0 | [5 empty] | 23.62 |  | 0.0045864 |  | 0 | 2 | D | 1 |  |  |  | ROZPOCET | [6 empty] | 0
156 | K | 766622116 | Montáž oken plastových včetně montáže rámu na polyuretanovou pěnu plochy přes 1 m2 pevných do zdiva, výšky přes 1,5 do 2,5 m | m2 | 17.64 | 0 | 0 | CS ÚRS 2019 01 |  |  | základní | 1.339 | 23.62 | 0.00026 | 0.0045864 | 0 | 0 | 16 | K | 2 |  |  |  | ROZPOCET | 0 | 0 | 0 | 0 | 0 | 1 | 0 | 16 | -186983171
| VV |  | ozn.12 | [15 empty] | VV | 2 | 1 | True | 0 | ROZPOCET
| VV |  | 1*3,6*2,1 |  | 7.56 | [13 empty] | VV | 2 | 2 | True | 0 | ROZPOCET
| VV |  | ozn.13 | [15 empty] | VV | 2 | 1 | True | 0 | ROZPOCET
| VV |  | 2*2,4*2,1 |  | 10.08 | [13 empty] | VV | 2 | 2 | True | 0 | ROZPOCET
157 | M | 631012-PSV ozn.12 | Plastové okno bílé 3600x2100mm,popis viz. PSV ozn.12 | kus | 1 | 0 | 0 |  |  |  | základní | 0 | 0 | 0 | 0 | 0 | 0 | 32 | M | 2 |  |  |  | ROZPOCET | 0 | 0 | 0 | 0 | 0 | 1 | 0 | 16 | -1369910670
158 | M | 631013-PSV ozn.13 | Plastové okno bílé 2400x2100mm,popis viz. PSV ozn.13 | kus | 2 | 0 | 0 |  |  |  | základní | 0 | 0 | 0 | 0 | 0 | 0 | 32 | M | 2 |  |  |  | ROZPOCET | 0 | 0 | 0 | 0 | 0 | 1 | 0 | 16 | -1367854719
| D | 771 | Podlahy z dlaždic |  |  |  | 0 | [5 empty] | 18.5679 |  | 0.38324 |  | 0 | 2 | D | 1 |  |  |  | ROZPOCET | [6 empty] | 0
159 | K | 771474112 | Montáž soklíků z dlaždic keramických lepených flexibilním lepidlem rovných výšky přes 65 do 90 mm | m | 32.5 | 0 | 0 | CS ÚRS 2019 01 |  |  | základní | 0.19 | 6.175 | 0.000455 | 0.014788 | 0 | 0 | 16 | K | 2 |  |  |  | ROZPOCET | 0 | 0 | 0 | 0 | 0 | 1 | 0 | 16 | -604400088
| VV |  | 2pp-02.01 - P6 | [15 empty] | VV | 2 | 1 | True | 0 | ROZPOCET
| VV |  | (3,15+2,0)*2-0,8 |  | 9.5 | [13 empty] | VV | 2 | 2 | True | 0 | ROZPOCET
| VV |  | +2pp - doplnění/oprava soklu stáv.sklad a jídelna | [15 empty] | VV | 2 | 1 | True | 0 | ROZPOCET
| VV |  | 3,45+2,3+5,0+6,25+6,0 |  | 23 | [13 empty] | VV | 2 | 2 | True | 0 | ROZPOCET
160 | K | 771574115 | Montáž podlah z dlaždic keramických lepených flexibilním lepidlem režných nebo glazovaných hladkých přes 19 do 22 ks/ m2 | m2 | 9.3 | 0 | 0 | CS ÚRS 2019 01 |  |  | základní | 0.598 | 5.5614 | 0.00345 | 0.032085 | 0 | 0 | 16 | K | 2 |  |  |  | ROZPOCET | 0 | 0 | 0 | 0 | 0 | 1 | 0 | 16 | 1449847121
| VV |  | 2pp-02.01 - P6 | [15 empty] | VV | 2 | 1 | True | 0 | ROZPOCET
| VV |  | 6,3 |  | 6.3 | [13 empty] | VV | 2 | 2 | True | 0 | ROZPOCET
| VV |  | +2pp - doplnění/oprava dlažby stáv.sklad | [15 empty] | VV | 2 | 1 | True | 0 | ROZPOCET
| VV |  | 3,0 |  | 3 | [13 empty] | VV | 2 | 2 | True | 0 | ROZPOCET
161 | M | 59761003 | dlaždice keramické koupelnové (barevné) přes 9 do 12 ks/m2 | m2 | 13.805 | 0 | 0 | CS ÚRS 2019 01 |  |  | základní | 0 | 0 | 0.018 | 0.24849 | 0 | 0 | 32 | M | 2 |  |  |  | ROZPOCET | 0 | 0 | 0 | 0 | 0 | 1 | 0 | 16 | 1315532382
| VV |  | 32,5*0,1 |  | 3.25 | [13 empty] | VV | 2 | 2 | True | 0 | ROZPOCET
| VV |  | 9,3 |  | 9.3 | [13 empty] | VV | 2 | 2 | True | 0 | ROZPOCET
| VV |  | 12,55*1,1 'Přepočtené koeficientem množství |  | 13.805 | [13 empty] | VV | 2 | 2 | False | 1 | ROZPOCET
162 | K | 771579191 | Montáž podlah z dlaždic keramických Příplatek k cenám za plochu do 5 m2 jednotlivě | m2 | 9.3 | 0 | 0 | CS ÚRS 2019 01 |  |  | základní | 0.03 | 0.279 | 0 | 0 | 0 | 0 | 16 | K | 2 |  |  |  | ROZPOCET | 0 | 0 | 0 | 0 | 0 | 1 | 0 | 16 | -2030171211
163 | K | 771591111 | Podlahy - ostatní práce penetrace podkladu | m2 | 12.55 | 0 | 0 | CS ÚRS 2019 01 |  |  | základní | 0.044 | 0.5522 | 0.0003 | 0.003765 | 0 | 0 | 16 | K | 2 |  |  |  | ROZPOCET | 0 | 0 | 0 | 0 | 0 | 1 | 0 | 16 | -1447800139
164 | K | 771591115 | Podlahy spárování silikonem,styk dlažba-sokl | m | 32.5 | 0 | 0 |  |  |  | základní | 0.05 | 1.625 | 3e-05 | 0.000975 | 0 | 0 | 16 | K | 2 |  |  |  | ROZPOCET | 0 | 0 | 0 | 0 | 0 | 1 | 0 | 16 | 1540945903
165 | K | 771591185 | Podlahy řezání keramických dlaždic rovné | kus | 20 | 0 | 0 |  |  |  | základní | 0.038 | 0.76 | 0 | 0 | 0 | 0 | 16 | K | 2 |  |  |  | ROZPOCET | 0 | 0 | 0 | 0 | 0 | 1 | 0 | 16 | 2108991338
166 | K | 771990111 | Vyrovnání podkladní vrstvy samonivelační stěrkou tl. 4 mm, min. pevnosti 15 MPa | m2 | 9.3 | 0 | 0 | CS ÚRS 2019 01 |  |  | základní | 0.3 | 2.79 | 0.00715 | 0.066495 | 0 | 0 | 16 | K | 2 |  |  |  | ROZPOCET | 0 | 0 | 0 | 0 | 0 | 1 | 0 | 16 | -349692340
| VV |  | 2pp-02.01 - P6 | [15 empty] | VV | 2 | 1 | True | 0 | ROZPOCET
| VV |  | 6,3 |  | 6.3 | [13 empty] | VV | 2 | 2 | True | 0 | ROZPOCET
| VV |  | +2pp - doplnění/oprava dlažby stáv.sklad | [15 empty] | VV | 2 | 1 | True | 0 | ROZPOCET
| VV |  | 3,0 |  | 3 | [13 empty] | VV | 2 | 2 | True | 0 | ROZPOCET
167 | K | 771990191 | Vyrovnání podkladní vrstvy samonivelační stěrkou tl. 4 mm, min. pevnosti Příplatek k cenám za každý další 1 mm tloušťky, min. pevnosti 15 MPa | m2 | 9.3 | 0 | 0 | CS ÚRS 2019 01 |  |  | základní | 0.035 | 0.3255 | 0.00179 | 0.016647 | 0 | 0 | 16 | K | 2 |  |  |  | ROZPOCET | 0 | 0 | 0 | 0 | 0 | 1 | 0 | 16 | 1057871133
168 | K | 998771103 | Přesun hmot pro podlahy z dlaždic stanovený z hmotnosti přesunovaného materiálu vodorovná dopravní vzdálenost do 50 m v objektech výšky přes 12 do 24 m | t | 0.383 | 0 | 0 | CS ÚRS 2019 01 |  |  | základní | 1.305 | 0.49982 | 0 | 0 | 0 | 0 | 16 | K | 2 |  |  |  | ROZPOCET | 0 | 0 | 0 | 0 | 0 | 1 | 0 | 16 | -5556150
| D | 776 | Podlahy povlakové |  |  |  | 0 | [5 empty] | 67.4165 |  | 0.76447 |  | 0 | 2 | D | 1 |  |  |  | ROZPOCET | [6 empty] | 0
169 | K | 776111311 | Příprava podkladu vysátí podlah | m2 | 64.07 | 0 | 0 | CS ÚRS 2019 01 |  |  | základní | 0.024 | 1.5377 | 0 | 0 | 0 | 0 | 16 | K | 2 |  |  |  | ROZPOCET | 0 | 0 | 0 | 0 | 0 | 1 | 0 | 16 | 1029301990
170 | K | 776121111 | Dvousložková penetrace povalkových podlah na savý podklad | m2 | 64.07 | 0 | 0 | CS ÚRS 2019 01 |  |  | základní | 0.058 | 3.7161 | 3.3e-05 | 0.0021143 | 0 | 0 | 16 | K | 2 |  |  |  | ROZPOCET | 0 | 0 | 0 | 0 | 0 | 1 | 0 | 16 | 2059738180
171 | K | 776141112 | Příprava podkladu vyrovnání samonivelační stěrkou podlah min.pevnosti 20 MPa, tloušťky přes 3 do 5 mm | m2 | 64.07 | 0 | 0 | CS ÚRS 2019 01 |  |  | základní | 0.245 | 15.6971 | 0.00758 | 0.48565 | 0 | 0 | 16 | K | 2 |  |  |  | ROZPOCET | 0 | 0 | 0 | 0 | 0 | 1 | 0 | 16 | 1262279142
172 | K | 776223111 | Spoj povlakových podlahovin z PVC svařováním za tepla | m | 70 | 0 | 0 |  |  |  | základní | 0.102 | 7.14 | 1.84e-05 | 0.001288 | 0 | 0 | 16 | K | 2 |  |  |  | ROZPOCET | 0 | 0 | 0 | 0 | 0 | 1 | 0 | 16 | 944248101
173 | K | 776251311 | Montáž podlahovin z přírodního linolea (marmolea) lepením 2-složkovým lepidlem z pásů | m2 | 64.07 | 0 | 0 | CS ÚRS 2019 01 |  |  | základní | 0.321 | 20.5665 | 0.0007 | 0.044849 | 0 | 0 | 16 | K | 2 |  |  |  | ROZPOCET | 0 | 0 | 0 | 0 | 0 | 1 | 0 | 16 | 854283406
| VV |  | 1pp | [15 empty] | VV | 2 | 1 | True | 0 | ROZPOCET
| VV |  | 13,58+9,3+2,935*2,0 |  | 28.75 | [13 empty] | VV | 2 | 2 | True | 0 | ROZPOCET
| VV |  | 1np | [15 empty] | VV | 2 | 1 | True | 0 | ROZPOCET
| VV |  | 26,96+4,18*2,0 |  | 35.32 | [13 empty] | VV | 2 | 2 | True | 0 | ROZPOCET
174 | M | 284110230 | Podrobná specifikace navržené podlahoviny viz. popis technická zpráva | m2 | 67.274 | 0 | 0 | CS ÚRS 2019 01 |  |  | základní | 0 | 0 | 0.00315 | 0.21191 | 0 | 0 | 32 | M | 2 |  |  |  | ROZPOCET | 0 | 0 | 0 | 0 | 0 | 1 | 0 | 16 | 1036330055
| VV |  | 64,07*1,05 'Přepočtené koeficientem množství |  | 67.274 | [13 empty] | VV | 2 | 2 | False | 1 | ROZPOCET
175 | K | 776411112 | Montáž soklíků lepením obvodových, výšky přes 80 do 100 mm | m | 57.34 | 0 | 0 | CS ÚRS 2019 01 |  |  | základní | 0.306 | 17.546 | 2.987e-05 | 0.0017127 | 0 | 0 | 16 | K | 2 |  |  |  | ROZPOCET | 0 | 0 | 0 | 0 | 0 | 1 | 0 | 16 | -1750609966
| VV |  | 1pp | [15 empty] | VV | 2 | 1 | True | 0 | ROZPOCET
| VV |  | 01.02: | [15 empty] | VV | 2 | 1 | True | 0 | ROZPOCET
| VV |  | (3,0+4,525)*2-0,8 |  | 14.25 | [13 empty] | VV | 2 | 2 | True | 0 | ROZPOCET
| VV |  | 01.03: | [15 empty] | VV | 2 | 1 | True | 0 | ROZPOCET
| VV |  | (2,075+4,525)*2-0,8*2 |  | 11.6 | [13 empty] | VV | 2 | 2 | True | 0 | ROZPOCET
| VV |  | 01.04: | [15 empty] | VV | 2 | 1 | True | 0 | ROZPOCET
| VV |  | 2*2,935 |  | 5.87 | [13 empty] | VV | 2 | 2 | True | 0 | ROZPOCET
| VV |  | 1np | [15 empty] | VV | 2 | 1 | True | 0 | ROZPOCET
| VV |  | 1.02: | [15 empty] | VV | 2 | 1 | True | 0 | ROZPOCET
| VV |  | (4,555+4,525)*2-0,9 |  | 17.26 | [13 empty] | VV | 2 | 2 | True | 0 | ROZPOCET
| VV |  | 1.03: | [15 empty] | VV | 2 | 1 | True | 0 | ROZPOCET
| VV |  | 4,18*2 |  | 8.36 | [13 empty] | VV | 2 | 2 | True | 0 | ROZPOCET
176 | M | 284110070 | lišta speciální soklová PVC 15 x 50 mm role 50 m | m | 60.207 | 0 | 0 | CS ÚRS 2019 01 |  |  | základní | 0 | 0 | 0.00028 | 0.016858 | 0 | 0 | 32 | M | 2 |  |  |  | ROZPOCET | 0 | 0 | 0 | 0 | 0 | 1 | 0 | 16 | 1871917382
| VV |  | 57,34*1,05 'Přepočtené koeficientem množství |  | 60.207 | [13 empty] | VV | 2 | 2 | False | 1 | ROZPOCET
177 | K | 776421311 | Montáž přechodových samolepících lišt | m | 2 | 0 | 0 |  |  |  | základní | 0.181 | 0.362 | 0 | 0 | 0 | 0 | 16 | K | 2 |  |  |  | ROZPOCET | 0 | 0 | 0 | 0 | 0 | 1 | 0 | 16 | -1647222518
178 | M | 5905411-R | přechodová pdlahová lišta samolepící šíře 60 mm, hliníková, povrch elox matný | m | 2 | 0 | 0 |  |  |  | základní | 0 | 0 | 4e-05 | 8e-05 | 0 | 0 | 32 | M | 2 |  |  |  | ROZPOCET | 0 | 0 | 0 | 0 | 0 | 1 | 0 | 16 | -479149158
179 | K | 998776103 | Přesun hmot pro podlahy povlakové stanovený z hmotnosti přesunovaného materiálu vodorovná dopravní vzdálenost do 50 m v objektech výšky přes 12 do 24 m | t | 0.764 | 0 | 0 | CS ÚRS 2019 01 |  |  | základní | 1.114 | 0.8511 | 0 | 0 | 0 | 0 | 16 | K | 2 |  |  |  | ROZPOCET | 0 | 0 | 0 | 0 | 0 | 1 | 0 | 16 | 95415702
| D | 783 | Dokončovací práce - nátěry |  |  |  | 0 | [5 empty] | 25.7898 |  | 0.023032 |  | 0 | 2 | D | 1 |  |  |  | ROZPOCET | [6 empty] | 0
180 | K | 783101401 | Příprava podkladu truhlářských konstrukcí před provedením nátěru ometení | m2 | 32.44 | 0 | 0 | CS ÚRS 2019 01 |  |  | základní | 0.012 | 0.38928 | 0 | 0 | 0 | 0 | 16 | K | 2 |  |  |  | ROZPOCET | 0 | 0 | 0 | 0 | 0 | 1 | 0 | 16 | 1490364102
| VV |  | schod.stupně z obou stran | [15 empty] | VV | 2 | 1 | True | 0 | ROZPOCET
| VV |  | 16,22*2 |  | 32.44 | [13 empty] | VV | 2 | 2 | True | 0 | ROZPOCET
181 | K | 783113121 | Napouštěcí nátěr truhlářských konstrukcí dvojnásobný fungicidní syntetický | m2 | 32.44 | 0 | 0 | CS ÚRS 2019 01 |  |  | základní | 0.276 | 8.9534 | 0.00035 | 0.011354 | 0 | 0 | 16 | K | 2 |  |  |  | ROZPOCET | 0 | 0 | 0 | 0 | 0 | 1 | 0 | 16 | 1330016001
| VV |  | schod.stupně - lihové mořidlo odstín buk z obou stran | [15 empty] | VV | 2 | 1 | True | 0 | ROZPOCET
| VV |  | 16,22*2 |  | 32.44 | [13 empty] | VV | 2 | 2 | True | 0 | ROZPOCET
182 | K | 783118201 | Lakovací nátěr truhlářských konstrukcí jednonásobný syntetický | m2 | 32.44 | 0 | 0 | CS ÚRS 2019 01 |  |  | základní | 0.172 | 5.5797 | 0.00012 | 0.0038928 | 0 | 0 | 16 | K | 2 |  |  |  | ROZPOCET | 0 | 0 | 0 | 0 | 0 | 1 | 0 | 16 | -1479742204
| VV |  | schod.stupně z obou stran | [15 empty] | VV | 2 | 1 | True | 0 | ROZPOCET
| VV |  | 16,22*2 |  | 32.44 | [13 empty] | VV | 2 | 2 | True | 0 | ROZPOCET
183 | K | 783118211 | Lakovací nátěr truhlářských konstrukcí dvojnásobný s mezibroušením syntetický | m2 | 32.44 | 0 | 0 | CS ÚRS 2019 01 |  |  | základní | 0.335 | 10.8674 | 0.00024 | 0.0077856 | 0 | 0 | 16 | K | 2 |  |  |  | ROZPOCET | 0 | 0 | 0 | 0 | 0 | 1 | 0 | 16 | 2124276753
| VV |  | schod.stupně z obou stran | [15 empty] | VV | 2 | 1 | True | 0 | ROZPOCET
| VV |  | 16,22*2 |  | 32.44 | [13 empty] | VV | 2 | 2 | True | 1 | ROZPOCET
| D | 784 | Dokončovací práce - malby a tapety |  |  |  | 0 | [5 empty] | 127.9337 |  | 0.67415 |  | 0.10182 | 2 | D | 1 |  |  |  | ROZPOCET | [6 empty] | 0
184 | K | 784111001 | Oprášení (ometení) podkladu v místnostech výšky do 3,80 m | m2 | 328.464 | 0 | 0 | CS ÚRS 2019 01 |  |  | základní | 0.012 | 3.9416 | 0 | 0 | 0 | 0 | 16 | K | 2 |  |  |  | ROZPOCET | 0 | 0 | 0 | 0 | 0 | 1 | 0 | 16 | 232189932
| VV |  | stropů | [15 empty] | VV | 2 | 1 | True | 0 | ROZPOCET
| VV |  | 115,45 |  | 115.45 | [13 empty] | VV | 2 | 2 | True | 0 | ROZPOCET
| VV |  | stěn | [15 empty] | VV | 2 | 1 | True | 0 | ROZPOCET
| VV |  | 145,866+67,148 |  | 213.014 | [13 empty] | VV | 2 | 2 | True | 0 | ROZPOCET
185 | K | 784121001 | Oškrabání malby v místnostech výšky do 3,80 m | m2 | 328.464 | 0 | 0 | CS ÚRS 2019 01 |  |  | základní | 0.074 | 24.3063 | 0.001 | 0.32846 | 0.00031 | 0.10182 | 16 | K | 2 |  |  |  | ROZPOCET | 0 | 0 | 0 | 0 | 0 | 1 | 0 | 16 | 1197685072
186 | K | 784121011 | Rozmývání podkladu po oškrabání malby v místnostech výšky do 3,80 m | m2 | 328.464 | 0 | 0 | CS ÚRS 2019 01 |  |  | základní | 0.037 | 12.1532 | 0 | 0 | 0 | 0 | 16 | K | 2 |  |  |  | ROZPOCET | 0 | 0 | 0 | 0 | 0 | 1 | 0 | 16 | -1542081631
187 | K | 784181121 | Penetrace podkladu jednonásobná hloubková v místnostech výšky do 3,80 m | m2 | 663.126 | 0 | 0 | CS ÚRS 2019 01 |  |  | základní | 0.033 | 21.8832 | 0.0002 | 0.13263 | 0 | 0 | 16 | K | 2 |  |  |  | ROZPOCET | 0 | 0 | 0 | 0 | 0 | 1 | 0 | 16 | 1346553431
| VV |  | 328,464+334,662 |  | 663.126 | [13 empty] | VV | 2 | 2 | True | 0 | ROZPOCET
188 | K | 784211121 | Malby z malířských směsí otěruvzdorných za mokra dvojnásobné, bílé za mokra otěruvzdorné středně v místnostech výšky do 3,80 m | m2 | 663.126 | 0 | 0 | CS ÚRS 2019 01 |  |  | základní | 0.099 | 65.6495 | 0.0003213 | 0.21306 | 0 | 0 | 16 | K | 2 |  |  |  | ROZPOCET | 0 | 0 | 0 | 0 | 0 | 1 | 0 | 16 | 1011524395
| D | M21 | Elektroinstalace sinoproud |  |  |  | 0 | [5 empty] | 166.922 |  | 0.12796 |  | 0.05 | 3 | D | 1 |  |  |  | ROZPOCET | [6 empty] | 0
189 | K | D00000002 | zakreslení skutečného provedení elektroinstalace | hod | 10 | 0 | 0 |  |  |  | základní | 0.544 | 5.44 | 0 | 0 | 0.005 | 0.05 | 4 | K | 2 |  |  |  | ROZPOCET | 0 | 0 | 0 | 0 | 0 | 1 | 0 | 4 | 1462057852
190 | K | 741810001 | Zkoušky a prohlídky elektrických rozvodů a zařízení celková prohlídka a vyhotovení revizní zprávy pro objem montážních prací do 100 tis. Kč | kus | 1 | 0 | 0 |  |  |  | základní | 12.398 | 12.398 | 0 | 0 | 0 | 0 | 16 | K | 2 |  |  |  | ROZPOCET | 0 | 0 | 0 | 0 | 0 | 1 | 0 | 16 | 1271984910
191 | K | 748992300 | Měření intenzity osvětlení, světelné zkoušky zdrojů | soubor | 2 | 0 | 0 |  |  |  | základní | 8.727 | 17.454 | 0 | 0 | 0 | 0 | 16 | K | 2 |  |  |  | ROZPOCET | 0 | 0 | 0 | 0 | 0 | 1 | 0 | 16 | 1447763956
192 | K | 210010301 | Montáž krabic přístrojových zapuštěných plastových kruhových KU 68/1, KU68/1301, KP67, KP68/2 | kus | 20 | 0 | 0 |  |  |  | základní | 0.091 | 1.82 | 0 | 0 | 0 | 0 | 64 | K | 2 |  |  |  | ROZPOCET | 0 | 0 | 0 | 0 | 0 | 1 | 0 | 64 | 1057028259
| P |  | Poznámka k položce: součtem z výkresů za použití programu ARCHICAD | [15 empty] | P | 2
193 | K | 210010521 | Otevření nebo uzavření krabice víčkem na závit | kus | 10 | 0 | 0 |  |  |  | základní | 0.008 | 0.08 | 0 | 0 | 0 | 0 | 64 | K | 2 |  |  |  | ROZPOCET | 0 | 0 | 0 | 0 | 0 | 1 | 0 | 64 | -1046713660
| P |  | Poznámka k položce: součtem z výkresů za použití programu ARCHICAD | [15 empty] | P | 2
194 | M | 345715190 | materiál úložný elektroinstalační univerzální krabice z plastické hmoty D 69 x 42 mm, 500 V KU 68-1902 s víčkem KO 68 | kus | 10 | 0 | 0 |  |  |  | základní | 0 | 0 | 5e-05 | 0.0005 | 0 | 0 | 128 | M | 2 |  |  |  | ROZPOCET | 0 | 0 | 0 | 0 | 0 | 1 | 0 | 128 | -993831115
195 | K | 210100001 | Ukončení vodičů v rozváděči nebo na přístroji včetně zapojení průřezu žíly do 2,5 mm2 | kus | 18 | 0 | 0 |  |  |  | základní | 0.051 | 0.918 | 0 | 0 | 0 | 0 | 64 | K | 2 |  |  |  | ROZPOCET | 0 | 0 | 0 | 0 | 0 | 1 | 0 | 64 | -782623957
196 | K | 210110031.1 | Montáž zapuštěný vypínač nn jednopólový bezšroubové připojení | kus | 4 | 0 | 0 |  |  |  | základní | 0.134 | 0.536 | 0 | 0 | 0 | 0 | 64 | K | 2 |  |  |  | ROZPOCET | 0 | 0 | 0 | 0 | 0 | 1 | 0 | 64 | 1797356979
| P |  | Poznámka k položce: součtem z půdorysů v programu ARCHICAD | [15 empty] | P | 2
197 | M | 345355150 | spínač jednopólový 10A bílý, slonová kost | kus | 4 | 0 | 0 |  |  |  | základní | 0 | 0 | 5e-05 | 0.0002 | 0 | 0 | 128 | M | 2 |  |  |  | ROZPOCET | 0 | 0 | 0 | 0 | 0 | 1 | 0 | 128 | -710575631
198 | K | 210111042 | Montáž zásuvka (polo)zapuštěná bezšroubové připojení 2P+PE dvojí zapojení - průběžná | kus | 16 | 0 | 0 |  |  |  | základní | 0.297 | 4.752 | 0 | 0 | 0 | 0 | 64 | K | 2 |  |  |  | ROZPOCET | 0 | 0 | 0 | 0 | 0 | 1 | 0 | 64 | 1533873717
| P |  | Poznámka k položce: odměřením, součtem z půdorysů za použití programu ARCHICAD | [15 empty] | P | 2
199 | M | 345551030 | Spoje zásuvkové 10 A a 10/16 A zásuvky komplet zásuvka 1násobná 5517-2389 Tango bílý, slonová kost | kus | 4 | 0 | 0 |  |  |  | základní | 0 | 0 | 6e-05 | 0.00024 | 0 | 0 | 128 | M | 2 |  |  |  | ROZPOCET | 0 | 0 | 0 | 0 | 0 | 1 | 0 | 128 | 746578316
200 | M | 345551031 | Spoje zásuvkové 10 A a 10/16 A zásuvky komplet zásuvka 1násobná 5517-2389 Tango bílý, slonová kost | kus | 12 | 0 | 0 |  |  |  | základní | 0 | 0 | 6e-05 | 0.00072 | 0 | 0 | 128 | M | 2 |  |  |  | ROZPOCET | 0 | 0 | 0 | 0 | 0 | 1 | 0 | 128 | -799173407
201 | K | 741371003 | Montáž svítidel zářivkových se zapojením vodičů bytových nebo společenských místností stropních přisazených 2 zdroje bez krytu | kus | 11 | 0 | 0 |  |  |  | základní | 0.844 | 9.284 | 0 | 0 | 0 | 0 | 16 | K | 2 |  |  |  | ROZPOCET | 0 | 0 | 0 | 0 | 0 | 1 | 0 | 16 | -172285958
202 | M | 34814453 | svítidlo zářivkové stropní nepřímé, mřížka parabolická, elektronický předřadník, 2x36W | kus | 11 | 0 | 0 |  |  |  | základní | 0 | 0 | 0.0081 | 0.0891 | 0 | 0 | 32 | M | 2 |  |  |  | ROZPOCET | 0 | 0 | 0 | 0 | 0 | 1 | 0 | 16 | -1765090133
203 | M | 34751014 | zářivka lineární 36W G13 denní bílá | kus | 40 | 0 | 0 |  |  |  | základní | 0 | 0 | 0.00018 | 0.0072 | 0 | 0 | 32 | M | 2 |  |  |  | ROZPOCET | 0 | 0 | 0 | 0 | 0 | 1 | 0 | 16 | -2123667263
204 | K | 210800105 | Montáž měděných kabelů CYKY,CYBY,CYMY,NYM,CYKYLS,CYKYLo 3x1,5 mm2 | m | 100 | 0 | 0 |  |  |  | základní | 0.072 | 7.2 | 0 | 0 | 0 | 0 | 64 | K | 2 |  |  |  | ROZPOCET | 0 | 0 | 0 | 0 | 0 | 1 | 0 | 64 | -682634316
| P |  | Poznámka k položce: součtem a odměřením z výkresů za použití programu ARCHICAD | [15 empty] | P | 2
205 | M | 341110300 | kabely silové s měděným jádrem pro jmenovité napětí 750 V CYKY - RE průřez Cu číslo bázová cena mm2 | m | 100 | 0 | 0 |  |  |  | základní | 0 | 0 | 0.00012 | 0.012 | 0 | 0 | 128 | M | 2 |  |  |  | ROZPOCET | 0 | 0 | 0 | 0 | 0 | 1 | 0 | 128 | -1178899102
206 | K | 210800106 | Montáž měděných kabelů CYKY,CYBY,CYMY,NYM,CYKYLS,CYKYLo 3x2,5 mm2 | m | 100 | 0 | 0 |  |  |  | základní | 0.08 | 8 | 0 | 0 | 0 | 0 | 64 | K | 2 |  |  |  | ROZPOCET | 0 | 0 | 0 | 0 | 0 | 1 | 0 | 64 | -1685746693
| P |  | Poznámka k položce: součtem a odměřením z výkresů za použití programu ARCHICAD | [15 empty] | P | 2
207 | M | 341110360 | kabely silové s měděným jádrem pro jmenovité napětí 750 V CYKY - RE průřez Cu číslo bázová cena mm2 | m | 100 | 0 | 0 |  |  |  | základní | 0 | 0 | 0.00018 | 0.018 | 0 | 0 | 128 | M | 2 |  |  |  | ROZPOCET | 0 | 0 | 0 | 0 | 0 | 1 | 0 | 128 | 1286845905
208 | K | 460680452 | Vysekání kapes a výklenků ve zdivu cihelném pro krabice 10x10x8 cm | kus | 20 | 0 | 0 |  |  |  | základní | 0.152 | 3.04 | 0 | 0 | 0 | 0 | 64 | K | 2 |  |  |  | ROZPOCET | 0 | 0 | 0 | 0 | 0 | 1 | 0 | 64 | 776675722
| P |  | Poznámka k položce: odměřením, součtem z půdorysů za použití programu ARCHICAD | [15 empty] | P | 2
209 | K | 460680502 | Vysekání rýh pro montáž trubek a kabelů ve zdivu cihelném hloubky do 3 cm a šířky do 5 cm | m | 200 | 0 | 0 |  |  |  | základní | 0.48 | 96 | 0 | 0 | 0 | 0 | 64 | K | 2 |  |  |  | ROZPOCET | 0 | 0 | 0 | 0 | 0 | 1 | 0 | 64 | 636299905
| P |  | Poznámka k položce: odměřením, součtem z půdorysů za použití programu ARCHICAD | [15 empty] | P | 2

## 04 - Likvidace dešťových vod
| List obsahuje: |  | 1) Krycí list soupisu | 2) Rekapitulace |  |  | 3) Soupis prací | Zpět na list: | Rekapitulace stavby
[9 empty] | >> skryté sloupce << | [9 empty] | {5da5cff7-ee37-48a3-a97e-d72c5a228d37}
2
| KRYCÍ LIST SOUPISU | [8 empty] | v --- níže se nacházejí doplnkové a pomocné údaje k sestavám --- v | [8 empty] | False
Stavba:
Gymnázium Tachov - výstavba tělocvičny
Objekt:
04 - Likvidace dešťových vod
| KSO: |  |  |  |  | CC-CZ:
| Místo: |  | Pionýrská 1370, Tachov |  |  | Datum: | 2019-06-24
| Zadavatel: |  |  |  |  | IČ:
|  | Gymnázium Tachov, Pionýrská 1370, 34701 tachov |  |  |  | DIČ:
| Uchazeč: |  |  |  |  | IČ:
|  | výběrové řízení |  |  |  | DIČ:
| Projektant: |  |  |  |  | IČ: | 13882589
|  | Luboš Beneda, Čižická 279, 33209 Štěnovice |  |  |  | DIČ: | CZ5807271008
Poznámka:
| Cena bez DPH | [5 empty] | 0
|  |  | Základ daně |  |  | Sazba daně | Výše daně
| DPH | základní | 0 |  |  | 21% | 0
|  | snížená | 0 |  |  | 15% | 0
|  | zákl. přenesená | 0 |  |  | 21% | 0
|  | sníž. přenesená | 0 |  |  | 15% | 0
|  | nulová | 0 |  |  | 0% | 0
| Cena s DPH |  |  | v | CZK |  | 0
REKAPITULACE ČLENĚNÍ SOUPISU PRACÍ
Stavba:
Gymnázium Tachov - výstavba tělocvičny
Objekt:
04 - Likvidace dešťových vod
Místo: |  |  | Pionýrská 1370, Tachov |  |  | Datum: | 2019-06-24
Zadavatel: |  |  | Gymnázium Tachov, Pionýrská 1370, 34701 tachov |  |  | Projektant: | Luboš Beneda, Čižická 279, 33209 Štěnovice
Uchazeč: |  |  | výběrové řízení
Kód dílu - Popis | [6 empty] | Cena celkem [CZK]
Náklady soupisu celkem | [6 empty] | 0 | [12 empty] | -1
| HSV - Práce a dodávky HSV | [5 empty] | 0
| 1 - Zemní práce | [5 empty] | 0
| 4 - Vsakovací jímky | [5 empty] | 0
| 8 - Trubní vedení | [5 empty] | 0
| 998 - Přesun hmot | [5 empty] | 0
SOUPIS PRACÍ
Stavba:
Gymnázium Tachov - výstavba tělocvičny
Objekt:
04 - Likvidace dešťových vod
Místo: |  |  | Pionýrská 1370, Tachov |  |  | Datum: | 2019-06-24
Zadavatel: |  |  | Gymnázium Tachov, Pionýrská 1370, 34701 tachov |  |  | Projektant: | Luboš Beneda, Čižická 279, 33209 Štěnovice
Uchazeč: |  |  | výběrové řízení
PČ | Typ | Kód | Popis | MJ | Množství | J.cena [CZK] | Cena celkem [CZK] | Cenová soustava |  | Poznámka | DPH | J. Nh [h] | Nh celkem [h] | J. hmotnost [t] | Hmotnost celkem [t] | J. suť [t] | Suť Celkem [t]
Náklady soupisu celkem | [6 empty] | 0 | [5 empty] | 1175.411 |  | 215.9826 |  | 0 |  | D | -1 | [10 empty] | 0
| D | HSV | Práce a dodávky HSV |  |  |  | 0 | [5 empty] | 1175.411 |  | 215.9826 |  | 0 | 1 | D | 0 |  |  |  | ROZPOCET | [6 empty] | 0
| D | 1 | Zemní práce |  |  |  | 0 | [5 empty] | 887.2923 |  | 0.3168 |  | 0 | 1 | D | 1 |  |  |  | ROZPOCET | [6 empty] | 0
1 | K | 131201202 | Hloubení zapažených jam a zářezů s urovnáním dna do předepsaného profilu a spádu v hornině tř. 3 přes 100 do 1 000 m3 | m3 | 246.498 | 0 | 0 | CS ÚRS 2019 01 |  |  | základní | 1.556 | 383.5509 | 0 | 0 | 0 | 0 | 4 | K | 2 |  |  |  | ROZPOCET | 0 | 0 | 0 | 0 | 0 | 1 | 0 | 4 | -56768816
| VV |  | pro vsakovací jímky | [15 empty] | VV | 2 | 1 | True | 0 | ROZPOCET
| VV |  | (4,07+4,3)/2*(4,6*7,0) |  | 134.757 | [13 empty] | VV | 2 | 2 | True | 0 | ROZPOCET
| VV |  | (4,5+4,89)/2*(3,4*7,0) |  | 111.741 | [13 empty] | VV | 2 | 2 | True | 0 | ROZPOCET
2 | K | 131201209 | Hloubení zapažených jam a zářezů s urovnáním dna do předepsaného profilu a spádu Příplatek k cenám za lepivost horniny tř. 3 | m3 | 123.349 | 0 | 0 | CS ÚRS 2019 01 |  |  | základní | 0.107 | 13.1983 | 0 | 0 | 0 | 0 | 4 | K | 2 |  |  |  | ROZPOCET | 0 | 0 | 0 | 0 | 0 | 1 | 0 | 4 | 2015602395
| VV |  | 246,698*0,5 'Přepočtené koeficientem množství |  | 123.349 | [13 empty] | VV | 2 | 2 | False | 1 | ROZPOCET
3 | K | 133201101 | Hloubení zapažených i nezapažených šachet s případným nutným přemístěním výkopku ve výkopišti v hornině tř. 3 do 100 m3 | m3 | 8.251 | 0 | 0 | CS ÚRS 2019 01 |  |  | základní | 3.14 | 25.9081 | 0 | 0 | 0 | 0 | 4 | K | 2 |  |  |  | ROZPOCET | 0 | 0 | 0 | 0 | 0 | 1 | 0 | 4 | -1802856028
| VV |  | pro kanalizační šachty | [15 empty] | VV | 2 | 1 | True | 0 | ROZPOCET
| VV |  | 1,2*1,2*2,7 |  | 3.888 | [13 empty] | VV | 2 | 2 | True | 0 | ROZPOCET
| VV |  | 1,2*1,2*3,03 |  | 4.363 | [13 empty] | VV | 2 | 2 | True | 0 | ROZPOCET
4 | K | 133201109 | Hloubení zapažených i nezapažených šachet s případným nutným přemístěním výkopku ve výkopišti v hornině tř. 3 Příplatek k cenám za lepivost horniny tř. 3 | m3 | 4.126 | 0 | 0 | CS ÚRS 2019 01 |  |  | základní | 0.474 | 1.9557 | 0 | 0 | 0 | 0 | 4 | K | 2 |  |  |  | ROZPOCET | 0 | 0 | 0 | 0 | 0 | 1 | 0 | 4 | 589219007
| VV |  | 8,251*0,5 'Přepočtené koeficientem množství |  | 4.126 | [13 empty] | VV | 2 | 2 | False | 1 | ROZPOCET
5 | K | 151101201 | Zřízení pažení stěn výkopu bez rozepření nebo vzepření příložné, hloubky do 4 m | m2 | 152.572 | 0 | 0 | CS ÚRS 2019 01 |  |  | základní | 0.156 | 23.8012 | 0.0007 | 0.1068 | 0 | 0 | 4 | K | 2 |  |  |  | ROZPOCET | 0 | 0 | 0 | 0 | 0 | 1 | 0 | 4 | -1851925805
| VV |  | pro vsakovací jímky | [15 empty] | VV | 2 | 1 | True | 0 | ROZPOCET
| VV |  | (2,77+3,0)/2*(4,6+7,0)*2 |  | 66.932 | [13 empty] | VV | 2 | 2 | True | 0 | ROZPOCET
| VV |  | (3,2+3,59)/2*(3,4+7,0)*2 |  | 70.616 | [13 empty] | VV | 2 | 2 | True | 0 | ROZPOCET
| VV |  | pro kanalizační šachty | [15 empty] | VV | 2 | 1 | True | 0 | ROZPOCET
| VV |  | 1,2*4*(2,7-1,3) |  | 6.72 | [13 empty] | VV | 2 | 2 | True | 0 | ROZPOCET
| VV |  | 1,2*4*(3,03-1,3) |  | 8.304 | [13 empty] | VV | 2 | 2 | True | 0 | ROZPOCET
6 | K | 151101211 | Odstranění pažení stěn výkopu s uložením pažin na vzdálenost do 3 m od okraje výkopu příložné, hloubky do 4 m | m2 | 152.572 | 0 | 0 | CS ÚRS 2019 01 |  |  | základní | 0.095 | 14.4943 | 0 | 0 | 0 | 0 | 4 | K | 2 |  |  |  | ROZPOCET | 0 | 0 | 0 | 0 | 0 | 1 | 0 | 4 | -1400600082
7 | K | 151101301 | Zřízení rozepření zapažených stěn výkopů s potřebným přepažováním při roubení příložném, hloubky do 4 m | m3 | 178.205 | 0 | 0 | CS ÚRS 2019 01 |  |  | základní | 0.126 | 22.4538 | 0.00046 | 0.081974 | 0 | 0 | 4 | K | 2 |  |  |  | ROZPOCET | 0 | 0 | 0 | 0 | 0 | 1 | 0 | 4 | -1341367163
| VV |  | pro vsakovací jímky | [15 empty] | VV | 2 | 1 | True | 0 | ROZPOCET
| VV |  | (2,77+3,0)/2*(4,6*7,0) |  | 92.897 | [13 empty] | VV | 2 | 2 | True | 0 | ROZPOCET
| VV |  | (3,2+3,59)/2*(3,4*7,0) |  | 80.801 | [13 empty] | VV | 2 | 2 | True | 0 | ROZPOCET
| VV |  | pro kanalizační šachty | [15 empty] | VV | 2 | 1 | True | 0 | ROZPOCET
| VV |  | 1,2*1,2*(2,7-1,3) |  | 2.016 | [13 empty] | VV | 2 | 2 | True | 0 | ROZPOCET
| VV |  | 1,2*1,2*(3,03-1,3) |  | 2.491 | [13 empty] | VV | 2 | 2 | True | 0 | ROZPOCET
8 | K | 151101311 | Odstranění rozepření stěn výkopů s uložením materiálu na vzdálenost do 3 m od okraje výkopu roubení příložného, hloubky do 4 m | m3 | 178.205 | 0 | 0 | CS ÚRS 2019 01 |  |  | základní | 0.038 | 6.7718 | 0 | 0 | 0 | 0 | 4 | K | 2 |  |  |  | ROZPOCET | 0 | 0 | 0 | 0 | 0 | 1 | 0 | 4 | -2053275245
9 | K | 132201202 | Hloubení zapažených i nezapažených rýh šířky přes 600 do 2 000 mm s urovnáním dna do předepsaného profilu a spádu v hornině tř. 3 přes 100 do 1 000 m3 | m3 | 132.9 | 0 | 0 | CS ÚRS 2019 01 |  |  | základní | 0.825 | 109.6425 | 0 | 0 | 0 | 0 | 4 | K | 2 |  |  |  | ROZPOCET | 0 | 0 | 0 | 0 | 0 | 1 | 0 | 4 | 1196648389
| VV |  | 3,0*1,0*(29,3+15,0) |  | 132.9 | [13 empty] | VV | 2 | 2 | True | 0 | ROZPOCET
10 | K | 132201209 | Hloubení zapažených i nezapažených rýh šířky přes 600 do 2 000 mm s urovnáním dna do předepsaného profilu a spádu v hornině tř. 3 Příplatek k cenám za lepivost horniny tř. 3 | m3 | 66.45 | 0 | 0 | CS ÚRS 2019 01 |  |  | základní | 0.1 | 6.645 | 0 | 0 | 0 | 0 | 4 | K | 2 |  |  |  | ROZPOCET | 0 | 0 | 0 | 0 | 0 | 1 | 0 | 4 | -1223033720
| VV |  | 132,9*0,5 'Přepočtené koeficientem množství |  | 66.45 | [13 empty] | VV | 2 | 2 | False | 1 | ROZPOCET
11 | K | 151101102 | Zřízení pažení a rozepření stěn rýh pro podzemní vedení pro všechny šířky rýhy příložné pro jakoukoliv mezerovitost, hloubky do 4 m | m2 | 150.62 | 0 | 0 | CS ÚRS 2019 01 |  |  | základní | 0.479 | 72.147 | 0.00085 | 0.12803 | 0 | 0 | 4 | K | 2 |  |  |  | ROZPOCET | 0 | 0 | 0 | 0 | 0 | 1 | 0 | 4 | 2090701612
| VV |  | 1,7*(29,3+15,0)*2 |  | 150.62 | [13 empty] | VV | 2 | 2 | True | 0 | ROZPOCET
12 | K | 151101112 | Odstranění pažení a rozepření stěn rýh pro podzemní vedení s uložením materiálu na vzdálenost do 3 m od kraje výkopu příložné, hloubky přes 2 do 4 m | m2 | 150.62 | 0 | 0 | CS ÚRS 2019 01 |  |  | základní | 0.327 | 49.2527 | 0 | 0 | 0 | 0 | 4 | K | 2 |  |  |  | ROZPOCET | 0 | 0 | 0 | 0 | 0 | 1 | 0 | 4 | 418573417
13 | K | 151401501 | Přepažování rozepření zapažených stěn výkopů při roubení příložném, hloubky do 4 m | m3 | 75.31 | 0 | 0 | CS ÚRS 2019 01 |  |  | základní | 0.039 | 2.9371 | 0 | 0 | 0 | 0 | 4 | K | 2 |  |  |  | ROZPOCET | 0 | 0 | 0 | 0 | 0 | 1 | 0 | 4 | 1907057343
| VV |  | 1,7*1,0*(29,3+15,0) |  | 75.31 | [13 empty] | VV | 2 | 2 | True | 0 | ROZPOCET
14 | K | 161101101 | Svislé přemístění výkopku bez naložení do dopravní nádoby avšak s vyprázdněním dopravní nádoby na hromadu nebo do dopravního prostředku z horniny tř. 1 až 4, při hloubce výkopu přes 1 do 2,8 m | m3 | 87.461 | 0 | 0 | CS ÚRS 2019 01 |  |  | základní | 0.345 | 30.174 | 0 | 0 | 0 | 0 | 4 | K | 2 |  |  |  | ROZPOCET | 0 | 0 | 0 | 0 | 0 | 1 | 0 | 4 | -2093068454
| VV |  | pro vsakovací jímky | [15 empty] | VV | 2 | 1 | True | 0 | ROZPOCET
| VV |  | ((3,07+3,3)/2*(4,6*7,0))/100*16 |  | 16.409 | [13 empty] | VV | 2 | 2 | True | 0 | ROZPOCET
| VV |  | ( (3,5+3,89)/2*(3,4*7,0))/100*16 |  | 14.071 | [13 empty] | VV | 2 | 2 | True | 0 | ROZPOCET
| VV |  | pro deš´tovou kanalizaci | [15 empty] | VV | 2 | 1 | True | 0 | ROZPOCET
| VV |  | (2,0*1,0*(29,3+15,0))/100*55 |  | 48.73 | [13 empty] | VV | 2 | 2 | True | 0 | ROZPOCET
| VV |  | šachet | [15 empty] | VV | 2 | 1 | True | 0 | ROZPOCET
| VV |  | 1,2*1,2*(2,7+3,03) |  | 8.251 | [13 empty] | VV | 2 | 2 | True | 0 | ROZPOCET
15 | K | 162201102 | Vodorovné přemístění výkopku nebo sypaniny po suchu na obvyklém dopravním prostředku, bez naložení výkopku, avšak se složením bez rozhrnutí z horniny tř. 1 až 4 na vzdálenost přes 20 do 50 m | m3 | 388.988 | 0 | 0 | CS ÚRS 2019 01 |  |  | základní | 0.074 | 28.7851 | 0 | 0 | 0 | 0 | 4 | K | 2 |  |  |  | ROZPOCET | 0 | 0 | 0 | 0 | 0 | 1 | 0 | 4 | -1538502919
| VV |  | pro zásyp jam tam a zpět | [15 empty] | VV | 2 | 1 | True | 0 | ROZPOCET
| VV |  | 78,078*2 |  | 156.156 | [13 empty] | VV | 2 | 2 | True | 0 | ROZPOCET
| VV |  | pro zásyp rýh tam a zpět | [15 empty] | VV | 2 | 1 | True | 0 | ROZPOCET
| VV |  | (3,0-0,45)*1,0*(29,3+15,0)*2 |  | 225.93 | [13 empty] | VV | 2 | 2 | True | 0 | ROZPOCET
| VV |  | zásyp šachet tam a zpět | [15 empty] | VV | 2 | 1 | True | 0 | ROZPOCET
| VV |  | (1,2*1,2*2,7-(1,0*1,0*2,4))*2 |  | 2.976 | [13 empty] | VV | 2 | 2 | True | 0 | ROZPOCET
| VV |  | (1,2*1,2*3,03-(1,0*1,0*2,4))*2 |  | 3.926 | [13 empty] | VV | 2 | 2 | True | 0 | ROZPOCET
16 | K | 162701105 | Vodorovné přemístění výkopku nebo sypaniny po suchu na obvyklém dopravním prostředku, bez naložení výkopku, avšak se složením bez rozhrnutí z horniny tř. 1 až 4 na vzdálenost přes 9 000 do 10 000 m | m3 | 193.155 | 0 | 0 | CS ÚRS 2019 01 |  |  | základní | 0.083 | 16.0319 | 0 | 0 | 0 | 0 | 4 | K | 2 |  |  |  | ROZPOCET | 0 | 0 | 0 | 0 | 0 | 1 | 0 | 4 | 507691263
| VV |  | odvoz přebytečné zeminy z výkopů | [15 empty] | VV | 2 | 1 | True | 0 | ROZPOCET
| VV |  | 246,498+8,251+132,9-194,494 |  | 193.155 | [13 empty] | VV | 2 | 2 | True | 0 | ROZPOCET
17 | K | 162701109 | Vodorovné přemístění výkopku nebo sypaniny po suchu na obvyklém dopravním prostředku, bez naložení výkopku, avšak se složením bez rozhrnutí z horniny tř. 1 až 4 na vzdálenost Příplatek k ceně za každých dalších i započatých 1 000 m | m3 | 193.155 | 0 | 0 | CS ÚRS 2019 01 |  |  | základní | 0.004 | 0.77262 | 0 | 0 | 0 | 0 | 4 | K | 2 |  |  |  | ROZPOCET | 0 | 0 | 0 | 0 | 0 | 1 | 0 | 4 | 226865739
18 | K | 167101102 | Nakládání, skládání a překládání neulehlého výkopku nebo sypaniny nakládání, množství přes 100 m3, z hornin tř. 1 až 4 | m3 | 194.494 | 0 | 0 | CS ÚRS 2019 01 |  |  | základní | 0.097 | 18.8659 | 0 | 0 | 0 | 0 | 4 | K | 2 |  |  |  | ROZPOCET | 0 | 0 | 0 | 0 | 0 | 1 | 0 | 4 | 1500467370
| VV |  | pro zásypy | [15 empty] | VV | 2 | 1 | True | 0 | ROZPOCET
| VV |  | 194,494 |  | 194.494 | [13 empty] | VV | 2 | 2 | True | 0 | ROZPOCET
19 | K | 171201201 | Uložení sypaniny na skládky | m3 | 194.494 | 0 | 0 | CS ÚRS 2019 01 |  |  | základní | 0.009 | 1.7504 | 0 | 0 | 0 | 0 | 4 | K | 2 |  |  |  | ROZPOCET | 0 | 0 | 0 | 0 | 0 | 1 | 0 | 4 | 1208738198
20 | K | 171201211 | Poplatek za uložení stavebního odpadu na skládce (skládkovné) zeminy a kameniva zatříděného do Katalogu odpadů pod kódem 170 504 | t | 350.089 | 0 | 0 | CS ÚRS 2019 01 |  |  | základní | 0 | 0 | 0 | 0 | 0 | 0 | 4 | K | 2 |  |  |  | ROZPOCET | 0 | 0 | 0 | 0 | 0 | 1 | 0 | 4 | -139047074
| VV |  | 194,494*1,8 'Přepočtené koeficientem množství |  | 350.089 | [13 empty] | VV | 2 | 2 | False | 1 | ROZPOCET
21 | K | 174101101 | Zásyp sypaninou z jakékoliv horniny s uložením výkopku ve vrstvách se zhutněním jam, šachet, rýh nebo kolem objektů v těchto vykopávkách | m3 | 194.494 | 0 | 0 | CS ÚRS 2019 01 |  |  | základní | 0.299 | 58.1537 | 0 | 0 | 0 | 0 | 4 | K | 2 |  |  |  | ROZPOCET | 0 | 0 | 0 | 0 | 0 | 1 | 0 | 4 | -310646130
| VV |  | zásyp jam | [15 empty] | VV | 2 | 1 | True | 0 | ROZPOCET
| VV |  | 246,498-168,420 |  | 78.078 | [13 empty] | VV | 2 | 2 | True | 0 | ROZPOCET
| VV |  | zásyp rýh | [15 empty] | VV | 2 | 1 | True | 0 | ROZPOCET
| VV |  | (3,0-0,45)*1,0*(29,3+15,0) |  | 112.965 | [13 empty] | VV | 2 | 2 | True | 0 | ROZPOCET
| VV |  | zásyp šachet | [15 empty] | VV | 2 | 1 | True | 0 | ROZPOCET
| VV |  | 1,2*1,2*2,7-(1,0*1,0*2,4) |  | 1.488 | [13 empty] | VV | 2 | 2 | True | 0 | ROZPOCET
| VV |  | 1,2*1,2*3,03-(1,0*1,0*2,4) |  | 1.963 | [13 empty] | VV | 2 | 2 | True | 0 | ROZPOCET
| D | 4 | Vsakovací jímky |  |  |  | 0 | [5 empty] | 166.38 |  | 179.8911 |  | 0 | 1 | D | 1 |  |  |  | ROZPOCET | [6 empty] | 0
22 | K | 175151101 | Obsypání potrubí strojně sypaninou z vhodných hornin tř. 1 až 4 nebo materiálem připraveným podél výkopu ve vzdálenosti do 3 m od jeho kraje, pro jakoukoliv hloubku výkopu a míru zhutnění bez prohození sypaniny | m3 | 76 | 0 | 0 | CS ÚRS 2019 01 |  |  | základní | 0.286 | 21.736 | 0 | 0 | 0 | 0 | 4 | K | 2 |  |  |  | ROZPOCET | 0 | 0 | 0 | 0 | 0 | 1 | 0 | 4 | 522881606
| VV |  | obsyp vsakovacích boxů | [15 empty] | VV | 2 | 1 | True | 0 | ROZPOCET
| VV |  | 2,9*3,4*7,0-2,4*2,4*6,0 |  | 34.46 | [13 empty] | VV | 2 | 2 | True | 0 | ROZPOCET
| VV |  | 2,9*4,6*7,0-2,4*3,6*6,0 |  | 41.54 | [13 empty] | VV | 2 | 2 | True | 0 | ROZPOCET
23 | M | 58333651 | kamenivo těžené hrubé frakce 8-16 | t | 152 | 0 | 0 | CS ÚRS 2019 01 |  |  | základní | 0 | 0 | 1 | 152 | 0 | 0 | 8 | M | 2 |  |  |  | ROZPOCET | 0 | 0 | 0 | 0 | 0 | 1 | 0 | 4 | 7904421
| VV |  | 76*2 'Přepočtené koeficientem množství |  | 152 | [13 empty] | VV | 2 | 2 | False | 1 | ROZPOCET
24 | K | 271532213 | Podsyp pod základové konstrukce se zhutněním a urovnáním povrchu z kameniva hrubého, frakce 8 - 16 mm | m3 | 11.2 | 0 | 0 | CS ÚRS 2019 01 |  |  | základní | 1.025 | 11.48 | 2.16 | 24.192 | 0 | 0 | 4 | K | 2 |  |  |  | ROZPOCET | 0 | 0 | 0 | 0 | 0 | 1 | 0 | 4 | -1600691758
| VV |  | podsyp vsakovacích jímek | [15 empty] | VV | 2 | 1 | True | 0 | ROZPOCET
| VV |  | 0,2*4,6*7,0 |  | 6.44 | [13 empty] | VV | 2 | 2 | True | 0 | ROZPOCET
| VV |  | 0,2*3,4*7,0 |  | 4.76 | [13 empty] | VV | 2 | 2 | True | 0 | ROZPOCET
25 | K | 382413111 | Osazení vsakovacího boxu pro usazení do terénu | kus | 188 | 0 | 0 | CS ÚRS 2019 01 |  |  | základní | 0.666 | 125.208 | 0 | 0 | 0 | 0 | 4 | K | 2 |  |  |  | ROZPOCET | 0 | 0 | 0 | 0 | 0 | 1 | 0 | 4 | -477239656
| VV |  | 108+80 |  | 188 | [13 empty] | VV | 2 | 2 | True | 0 | ROZPOCET
26 | M | 56241559 | box z PP akumulační na dešťovou vodu s revizním kanálem 432L přítok/odtok do DN 500 | kus | 188 | 0 | 0 | CS ÚRS 2019 01 |  |  | základní | 0 | 0 | 0.019 | 3.572 | 0 | 0 | 8 | M | 2 |  |  |  | ROZPOCET | 0 | 0 | 0 | 0 | 0 | 1 | 0 | 4 | -728741961
27 | M | 56241558 | kryt odvzdušnění pro akumulační box | kus | 2 | 0 | 0 | CS ÚRS 2019 01 |  |  | základní | 0 | 0 | 0.00045 | 0.0009 | 0 | 0 | 8 | M | 2 |  |  |  | ROZPOCET | 0 | 0 | 0 | 0 | 0 | 1 | 0 | 4 | -1220794059
28 | M | 56241567 | adaptér kónický pro akumulační box 432 l | kus | 2 | 0 | 0 | CS ÚRS 2019 01 |  |  | základní | 0 | 0 | 0.0012 | 0.0024 | 0 | 0 | 8 | M | 2 |  |  |  | ROZPOCET | 0 | 0 | 0 | 0 | 0 | 1 | 0 | 4 | 672790802
29 | M | 56241569 | adaptér šachtový 600/315 pro akumulační box 432L | kus | 2 | 0 | 0 | CS ÚRS 2019 01 |  |  | základní | 0 | 0 | 0.0074 | 0.0148 | 0 | 0 | 8 | M | 2 |  |  |  | ROZPOCET | 0 | 0 | 0 | 0 | 0 | 1 | 0 | 4 | 1981462368
30 | M | 56241560 | hrdlo vstupní 160/315 pro akumulační box 432L | kus | 1 | 0 | 0 | CS ÚRS 2019 01 |  |  | základní | 0 | 0 | 0.0032 | 0.0032 | 0 | 0 | 8 | M | 2 |  |  |  | ROZPOCET | 0 | 0 | 0 | 0 | 0 | 1 | 0 | 4 | -2030479655
31 | M | 56241561 | hrdlo vstupní 400 pro akumulační box 432 l | kus | 1 | 0 | 0 | CS ÚRS 2019 01 |  |  | základní | 0 | 0 | 0.0062 | 0.0062 | 0 | 0 | 8 | M | 2 |  |  |  | ROZPOCET | 0 | 0 | 0 | 0 | 0 | 1 | 0 | 4 | 1419918776
32 | M | 56241562 | hrdlo vstupní 500 pro akumulační box 432 l | kus | 1 | 0 | 0 | CS ÚRS 2019 01 |  |  | základní | 0 | 0 | 0.0069 | 0.0069 | 0 | 0 | 8 | M | 2 |  |  |  | ROZPOCET | 0 | 0 | 0 | 0 | 0 | 1 | 0 | 4 | -1100046306
33 | M | 56241563 | spojka - klip pro akumulační box 432L | kus | 1128 | 0 | 0 | CS ÚRS 2019 01 |  |  | základní | 0 | 0 | 1e-05 | 0.01128 | 0 | 0 | 8 | M | 2 |  |  |  | ROZPOCET | 0 | 0 | 0 | 0 | 0 | 1 | 0 | 4 | 1834538763
| VV |  | 188*6 |  | 1128 | [13 empty] | VV | 2 | 2 | True | 0 | ROZPOCET
34 | M | 56241613 | poklop pojízdný, litina B 125 pro akumulační nádrž | kus | 2 | 0 | 0 | CS ÚRS 2019 01 |  |  | základní | 0 | 0 | 0.0054 | 0.0108 | 0 | 0 | 8 | M | 2 |  |  |  | ROZPOCET | 0 | 0 | 0 | 0 | 0 | 1 | 0 | 4 | -680520231
35 | M | 5624164r | čistící šachta dl. 2,0 m systému plastová DN400 vč.poklopu | kus | 9 | 0 | 0 |  |  |  | základní | 0 | 0 | 0.0011 | 0.0099 | 0 | 0 | 8 | M | 2 |  |  |  | ROZPOCET | 0 | 0 | 0 | 0 | 0 | 1 | 0 | 4 | 1148249600
36 | K | 213141113 | Zřízení vrstvy z geotextilie filtrační, separační, odvodňovací, ochranné, výztužné nebo protierozní v rovině nebo ve sklonu do 1:5, šířky přes 6 do 8,5 m | m2 | 122.4 | 0 | 0 | CS ÚRS 2019 01 |  |  | základní | 0.065 | 7.956 | 0.00022 | 0.026928 | 0 | 0 | 4 | K | 2 |  |  |  | ROZPOCET | 0 | 0 | 0 | 0 | 0 | 1 | 0 | 4 | 1543260291
| VV |  | 3,6*6,0+2,4*(6,0+3,6)*2 |  | 67.68 | [13 empty] | VV | 2 | 2 | True | 0 | ROZPOCET
| VV |  | 2,4*6,0+2,4*(2,4+6,0)*2 |  | 54.72 | [13 empty] | VV | 2 | 2 | True | 0 | ROZPOCET
37 | M | 56241556 | geotextilie 250 g/m2 pro akumulační box | m2 | 140.76 | 0 | 0 | CS ÚRS 2019 01 |  |  | základní | 0 | 0 | 0.00024 | 0.033782 | 0 | 0 | 8 | M | 2 |  |  |  | ROZPOCET | 0 | 0 | 0 | 0 | 0 | 1 | 0 | 4 | -962238947
| VV |  | 122,4*1,15 'Přepočtené koeficientem množství |  | 140.76 | [13 empty] | VV | 2 | 2 | False | 1 | ROZPOCET
| D | 8 | Trubní vedení |  |  |  | 0 | [5 empty] | 31.8898 |  | 35.7747 |  | 0 | 1 | D | 1 |  |  |  | ROZPOCET | [6 empty] | 0
38 | K | 451572111 | Lože pod potrubí, stoky a drobné objekty v otevřeném výkopu z kameniva drobného těženého 0 až 4 mm | m3 | 7.245 | 0 | 0 | CS ÚRS 2019 01 |  |  | základní | 1.695 | 12.2803 | 0 | 0 | 0 | 0 | 4 | K | 2 |  |  |  | ROZPOCET | 0 | 0 | 0 | 0 | 0 | 1 | 0 | 4 | -2114095234
| VV |  | pod potrubí | [15 empty] | VV | 2 | 1 | True | 0 | ROZPOCET
| VV |  | 0,15*1,0*(29,3+15,0) |  | 6.645 | [13 empty] | VV | 2 | 2 | True | 0 | ROZPOCET
| VV |  | pod šachty | [15 empty] | VV | 2 | 1 | True | 0 | ROZPOCET
| VV |  | 0,3*1,0*1,0*2 |  | 0.6 | [13 empty] | VV | 2 | 2 | True | 0 | ROZPOCET
39 | K | 175151101 | Obsypání potrubí strojně sypaninou z vhodných hornin tř. 1 až 4 nebo materiálem připraveným podél výkopu ve vzdálenosti do 3 m od jeho kraje, pro jakoukoliv hloubku výkopu a míru zhutnění bez prohození sypaniny | m3 | 17.72 | 0 | 0 | CS ÚRS 2019 01 |  |  | základní | 0.286 | 5.0679 | 0 | 0 | 0 | 0 | 4 | K | 2 |  |  |  | ROZPOCET | 0 | 0 | 0 | 0 | 0 | 1 | 0 | 4 | -1831679074
| VV |  | 0,40*1,0*(29,3+15,0) |  | 17.72 | [13 empty] | VV | 2 | 2 | True | 0 | ROZPOCET
40 | M | 58337302 | štěrkopísek frakce 0/16 | t | 35.44 | 0 | 0 | CS ÚRS 2019 01 |  |  | základní | 0 | 0 | 1 | 35.44 | 0 | 0 | 8 | M | 2 |  |  |  | ROZPOCET | 0 | 0 | 0 | 0 | 0 | 1 | 0 | 4 | -863958193
| VV |  | 17,72*2 'Přepočtené koeficientem množství |  | 35.44 | [13 empty] | VV | 2 | 2 | False | 1 | ROZPOCET
41 | K | 871353121 | Montáž kanalizačního potrubí z plastů z tvrdého PVC těsněných gumovým kroužkem v otevřeném výkopu ve sklonu do 20 % DN 200 | m | 29.3 | 0 | 0 | CS ÚRS 2019 01 |  |  | základní | 0.312 | 9.1416 | 1e-05 | 0.000293 | 0 | 0 | 4 | K | 2 |  |  |  | ROZPOCET | 0 | 0 | 0 | 0 | 0 | 1 | 0 | 4 | 1034063285
42 | M | 28611136 | trubka kanalizační PVC DN 200x1000 mm SN4 | m | 29.3 | 0 | 0 | CS ÚRS 2019 01 |  |  | základní | 0 | 0 | 0.00469 | 0.13742 | 0 | 0 | 8 | M | 2 |  |  |  | ROZPOCET | 0 | 0 | 0 | 0 | 0 | 1 | 0 | 4 | 942483189
43 | K | 871373121 | Montáž kanalizačního potrubí z plastů z tvrdého PVC těsněných gumovým kroužkem v otevřeném výkopu ve sklonu do 20 % DN 315 | m | 15 | 0 | 0 | CS ÚRS 2019 01 |  |  | základní | 0.36 | 5.4 | 2e-05 | 0.0003 | 0 | 0 | 4 | K | 2 |  |  |  | ROZPOCET | 0 | 0 | 0 | 0 | 0 | 1 | 0 | 4 | -1589527031
44 | M | 28611143 | trubka kanalizační PVC DN 315x1000 mm SN4 | m | 15 | 0 | 0 | CS ÚRS 2019 01 |  |  | základní | 0 | 0 | 0.01311 | 0.19665 | 0 | 0 | 8 | M | 2 |  |  |  | ROZPOCET | 0 | 0 | 0 | 0 | 0 | 1 | 0 | 4 | -726677966
45 | K | 894410040r-ozn.Š1.0 | V položce je zakalkulováno: zřízení šachet kanalizačních z betonových dílců výšky vstupu dle popisu v TZ včetně dodávky dílců TBS, s obložením dna betonem B 30 na potrubí DN 200 a DN315, podkladní prstenec z prostého betonu B 10 pod poklop do výšky 10 cm, dodávka a osazení poklopu litinového kruhového včetně rámu. | kus | 1 | 0 | 0 |  |  |  | základní | 0 | 0 | 0 | 0 | 0 | 0 | 4 | K | 2 |  |  |  | ROZPOCET | 0 | 0 | 0 | 0 | 0 | 1 | 0 | 4 | 331076347
46 | K | 894410041r-ozn.Š1.1 | V položce je zakalkulováno: zřízení šachet kanalizačních z betonových dílců výšky vstupu dle popisu v TZ včetně dodávky dílců TBS, s obložením dna betonem B 30 na potrubí DN 200 a DN315, podkladní prstenec z prostého betonu B 10 pod poklop do výšky 10 cm, dodávka a osazení poklopu litinového kruhového včetně rámu. | kus | 1 | 0 | 0 |  |  |  | základní | 0 | 0 | 0 | 0 | 0 | 0 | 4 | K | 2 |  |  |  | ROZPOCET | 0 | 0 | 0 | 0 | 0 | 1 | 0 | 4 | -256726666
| D | 998 | Přesun hmot |  |  |  | 0 | [5 empty] | 89.8489 |  | 0 |  | 0 | 1 | D | 1 |  |  |  | ROZPOCET | [6 empty] | 0
47 | K | 998142251 | Přesun hmot pro nádrže, jímky, zásobníky a jámy pozemní mimo zemědělství se svislou nosnou konstrukcí monolitickou betonovou tyčovou nebo plošnou vodorovná dopravní vzdálenost do 50 m výšky do 25 m | t | 215.983 | 0 | 0 | CS ÚRS 2019 01 |  |  | základní | 0.416 | 89.8489 | 0 | 0 | 0 | 0 | 4 | K | 2 |  |  |  | ROZPOCET | 0 | 0 | 0 | 0 | 0 | 1 | 0 | 4 | -1289173900

## 05 - Teplovodní vedení
| List obsahuje: |  | 1) Krycí list soupisu | 2) Rekapitulace |  |  | 3) Soupis prací | Zpět na list: | Rekapitulace stavby
[9 empty] | >> skryté sloupce << | [9 empty] | {055f17c9-33a8-4cf7-9407-aeda5d78653d}
2
| KRYCÍ LIST SOUPISU | [8 empty] | v --- níže se nacházejí doplnkové a pomocné údaje k sestavám --- v | [8 empty] | False
Stavba:
Gymnázium Tachov - výstavba tělocvičny
Objekt:
05 - Teplovodní vedení
| KSO: |  |  |  |  | CC-CZ:
| Místo: |  | Pionýrská 1370, Tachov |  |  | Datum: | 2019-06-24
| Zadavatel: |  |  |  |  | IČ:
|  | Gymnázium Tachov, Pionýrská 1370, 34701 tachov |  |  |  | DIČ:
| Uchazeč: |  |  |  |  | IČ:
|  | výběrové řízení |  |  |  | DIČ:
| Projektant: |  |  |  |  | IČ: | 13882589
|  | Luboš Beneda, Čižická 279, 33209 Štěnovice |  |  |  | DIČ: | CZ5807271008
Poznámka:
| Cena bez DPH | [5 empty] | 0
|  |  | Základ daně |  |  | Sazba daně | Výše daně
| DPH | základní | 0 |  |  | 21% | 0
|  | snížená | 0 |  |  | 15% | 0
|  | zákl. přenesená | 0 |  |  | 21% | 0
|  | sníž. přenesená | 0 |  |  | 15% | 0
|  | nulová | 0 |  |  | 0% | 0
| Cena s DPH |  |  | v | CZK |  | 0
REKAPITULACE ČLENĚNÍ SOUPISU PRACÍ
Stavba:
Gymnázium Tachov - výstavba tělocvičny
Objekt:
05 - Teplovodní vedení
Místo: |  |  | Pionýrská 1370, Tachov |  |  | Datum: | 2019-06-24
Zadavatel: |  |  | Gymnázium Tachov, Pionýrská 1370, 34701 tachov |  |  | Projektant: | Luboš Beneda, Čižická 279, 33209 Štěnovice
Uchazeč: |  |  | výběrové řízení
Kód dílu - Popis | [6 empty] | Cena celkem [CZK]
Náklady soupisu celkem | [6 empty] | 0 | [12 empty] | -1
| HSV - Práce a dodávky HSV | [5 empty] | 0
| 1 - Zemní práce | [5 empty] | 0
| 8 - Trubní vedení | [5 empty] | 0
| 998 - Přesun hmot | [5 empty] | 0
SOUPIS PRACÍ
Stavba:
Gymnázium Tachov - výstavba tělocvičny
Objekt:
05 - Teplovodní vedení
Místo: |  |  | Pionýrská 1370, Tachov |  |  | Datum: | 2019-06-24
Zadavatel: |  |  | Gymnázium Tachov, Pionýrská 1370, 34701 tachov |  |  | Projektant: | Luboš Beneda, Čižická 279, 33209 Štěnovice
Uchazeč: |  |  | výběrové řízení
PČ | Typ | Kód | Popis | MJ | Množství | J.cena [CZK] | Cena celkem [CZK] | Cenová soustava |  | Poznámka | DPH | J. Nh [h] | Nh celkem [h] | J. hmotnost [t] | Hmotnost celkem [t] | J. suť [t] | Suť Celkem [t]
Náklady soupisu celkem | [6 empty] | 0 | [5 empty] | 112.9364 |  | 18.0044 |  | 0 |  | D | -1 | [10 empty] | 0
| D | HSV | Práce a dodávky HSV |  |  |  | 0 | [5 empty] | 112.9364 |  | 18.0044 |  | 0 | 1 | D | 0 |  |  |  | ROZPOCET | [6 empty] | 0
| D | 1 | Zemní práce |  |  |  | 0 | [5 empty] | 105.311 |  | 18 |  | 0 | 1 | D | 1 |  |  |  | ROZPOCET | [6 empty] | 0
1 | K | 132201202 | Hloubení zapažených i nezapažených rýh šířky přes 600 do 2 000 mm s urovnáním dna do předepsaného profilu a spádu v hornině tř. 3 přes 100 do 1 000 m3 | m3 | 55 | 0 | 0 | CS ÚRS 2019 01 |  |  | základní | 0.825 | 45.375 | 0 | 0 | 0 | 0 | 4 | K | 2 |  |  |  | ROZPOCET | 0 | 0 | 0 | 0 | 0 | 1 | 0 | 4 | 1275019374
2 | K | 132201209 | Hloubení zapažených i nezapažených rýh šířky přes 600 do 2 000 mm s urovnáním dna do předepsaného profilu a spádu v hornině tř. 3 Příplatek k cenám za lepivost horniny tř. 3 | m3 | 27.5 | 0 | 0 | CS ÚRS 2019 01 |  |  | základní | 0.1 | 2.75 | 0 | 0 | 0 | 0 | 4 | K | 2 |  |  |  | ROZPOCET | 0 | 0 | 0 | 0 | 0 | 1 | 0 | 4 | 2087188787
| VV |  | 55*0,5 'Přepočtené koeficientem množství |  | 27.5 | [13 empty] | VV | 2 | 2 | False | 1 | ROZPOCET
3 | K | 162201102 | Vodorovné přemístění výkopku nebo sypaniny po suchu na obvyklém dopravním prostředku, bez naložení výkopku, avšak se složením bez rozhrnutí z horniny tř. 1 až 4 na vzdálenost přes 20 do 50 m | m3 | 64 | 0 | 0 | CS ÚRS 2019 01 |  |  | základní | 0.074 | 4.736 | 0 | 0 | 0 | 0 | 4 | K | 2 |  |  |  | ROZPOCET | 0 | 0 | 0 | 0 | 0 | 1 | 0 | 4 | -464954035
| VV |  | na zásyp tam a zpět | [15 empty] | VV | 2 | 1 | True | 0 | ROZPOCET
| VV |  | 2*32,0 |  | 64 | [13 empty] | VV | 2 | 2 | True | 0 | ROZPOCET
4 | K | 162701105 | Vodorovné přemístění výkopku nebo sypaniny po suchu na obvyklém dopravním prostředku, bez naložení výkopku, avšak se složením bez rozhrnutí z horniny tř. 1 až 4 na vzdálenost přes 9 000 do 10 000 m | m3 | 23 | 0 | 0 | CS ÚRS 2019 01 |  |  | základní | 0.083 | 1.909 | 0 | 0 | 0 | 0 | 4 | K | 2 |  |  |  | ROZPOCET | 0 | 0 | 0 | 0 | 0 | 1 | 0 | 4 | 523421873
5 | K | 162701109 | Vodorovné přemístění výkopku nebo sypaniny po suchu na obvyklém dopravním prostředku, bez naložení výkopku, avšak se složením bez rozhrnutí z horniny tř. 1 až 4 na vzdálenost Příplatek k ceně za každých dalších i započatých 1 000 m | m3 | 23 | 0 | 0 | CS ÚRS 2019 01 |  |  | základní | 0.004 | 0.092 | 0 | 0 | 0 | 0 | 4 | K | 2 |  |  |  | ROZPOCET | 0 | 0 | 0 | 0 | 0 | 1 | 0 | 4 | 184583953
6 | K | 167101101 | Nakládání, skládání a překládání neulehlého výkopku nebo sypaniny nakládání, množství do 100 m3, z hornin tř. 1 až 4 | m3 | 32 | 0 | 0 | CS ÚRS 2019 01 |  |  | základní | 0.652 | 20.864 | 0 | 0 | 0 | 0 | 4 | K | 2 |  |  |  | ROZPOCET | 0 | 0 | 0 | 0 | 0 | 1 | 0 | 4 | 1075562001
7 | K | 171201201 | Uložení sypaniny na skládky | m3 | 23 | 0 | 0 | CS ÚRS 2019 01 |  |  | základní | 0.009 | 0.207 | 0 | 0 | 0 | 0 | 4 | K | 2 |  |  |  | ROZPOCET | 0 | 0 | 0 | 0 | 0 | 1 | 0 | 4 | 66821128
8 | K | 171201211 | Poplatek za uložení stavebního odpadu na skládce (skládkovné) zeminy a kameniva zatříděného do Katalogu odpadů pod kódem 170 504 | t | 41.4 | 0 | 0 | CS ÚRS 2019 01 |  |  | základní | 0 | 0 | 0 | 0 | 0 | 0 | 4 | K | 2 |  |  |  | ROZPOCET | 0 | 0 | 0 | 0 | 0 | 1 | 0 | 4 | 578920910
| VV |  | 23*1,8 'Přepočtené koeficientem množství |  | 41.4 | [13 empty] | VV | 2 | 2 | False | 1 | ROZPOCET
9 | K | 174101101 | Zásyp sypaninou z jakékoliv horniny s uložením výkopku ve vrstvách se zhutněním jam, šachet, rýh nebo kolem objektů v těchto vykopávkách | m3 | 32 | 0 | 0 | CS ÚRS 2019 01 |  |  | základní | 0.299 | 9.568 | 0 | 0 | 0 | 0 | 4 | K | 2 |  |  |  | ROZPOCET | 0 | 0 | 0 | 0 | 0 | 1 | 0 | 4 | 569466062
10 | K | 175151101 | Obsypání potrubí strojně sypaninou z vhodných hornin tř. 1 až 4 nebo materiálem připraveným podél výkopu ve vzdálenosti do 3 m od jeho kraje, pro jakoukoliv hloubku výkopu a míru zhutnění bez prohození sypaniny | m3 | 10 | 0 | 0 | CS ÚRS 2019 01 |  |  | základní | 0.286 | 2.86 | 0 | 0 | 0 | 0 | 4 | K | 2 |  |  |  | ROZPOCET | 0 | 0 | 0 | 0 | 0 | 1 | 0 | 4 | 1615643157
11 | M | 58337302 | štěrkopísek frakce 0/16 | t | 18 | 0 | 0 | CS ÚRS 2019 01 |  |  | základní | 0 | 0 | 1 | 18 | 0 | 0 | 8 | M | 2 |  |  |  | ROZPOCET | 0 | 0 | 0 | 0 | 0 | 1 | 0 | 4 | -1000233686
| VV |  | 10*1,8 'Přepočtené koeficientem množství |  | 18 | [13 empty] | VV | 2 | 2 | False | 1 | ROZPOCET
12 | K | 451572111 | Lože pod potrubí, stoky a drobné objekty v otevřeném výkopu z kameniva drobného těženého 0 až 4 mm | m3 | 10 | 0 | 0 | CS ÚRS 2019 01 |  |  | základní | 1.695 | 16.95 | 0 | 0 | 0 | 0 | 4 | K | 2 |  |  |  | ROZPOCET | 0 | 0 | 0 | 0 | 0 | 1 | 0 | 4 | -1448623814
| D | 8 | Trubní vedení |  |  |  | 0 | [5 empty] | 0.9099 |  | 0.004381 |  | 0 | 1 | D | 1 |  |  |  | ROZPOCET | [6 empty] | 0
13 | K | R8-0001 | Montáž přeizolovaného potrubí | kpl | 1 | 0 | 0 |  |  |  | základní | 0 | 0 | 0 | 0 | 0 | 0 | 4 | K | 2 |  |  |  | ROZPOCET | 0 | 0 | 0 | 0 | 0 | 1 | 0 | 4 | 1806881298
14 | M | 801400 | Předizolované trubky s měděnými dráty pr.100/114,3/7,15/200-3m | kus | 2 | 0 | 0 |  |  |  | základní | 0 | 0 | 0 | 0 | 0 | 0 | 8 | M | 2 |  |  |  | ROZPOCET | 0 | 0 | 0 | 0 | 0 | 1 | 0 | 4 | 1042719451
15 | M | 801401 | Předizolované trubky s měděnými dráty pr.100/114,3/7,15/200-6m | kus | 2 | 0 | 0 |  |  |  | základní | 0 | 0 | 0 | 0 | 0 | 0 | 8 | M | 2 |  |  |  | ROZPOCET | 0 | 0 | 0 | 0 | 0 | 1 | 0 | 4 | 1954906271
16 | M | 801402 | Předizolované trubky s měděnými dráty pr.100/114,3/7,15/200-9,5m | kus | 2 | 0 | 0 |  |  |  | základní | 0 | 0 | 0 | 0 | 0 | 0 | 8 | M | 2 |  |  |  | ROZPOCET | 0 | 0 | 0 | 0 | 0 | 1 | 0 | 4 | -712970240
17 | M | 801403 | Předizolované trubky s měděnými dráty pr.100/114,3/7,15/200-12m | kus | 2 | 0 | 0 |  |  |  | základní | 0 | 0 | 0 | 0 | 0 | 0 | 8 | M | 2 |  |  |  | ROZPOCET | 0 | 0 | 0 | 0 | 0 | 1 | 0 | 4 | 907309247
18 | M | 801404 | PE-smrš´tovací spojka+balení pěny pr.200 | kpl | 10 | 0 | 0 |  |  |  | základní | 0 | 0 | 0 | 0 | 0 | 0 | 8 | M | 2 |  |  |  | ROZPOCET | 0 | 0 | 0 | 0 | 0 | 1 | 0 | 4 | -300945153
19 | M | 801405 | Předizolovaný oblouk dlouhý - 148°-1x2 m, vnější prof.potrubí/vně pr.pláště 114,3/200 | kus | 2 | 0 | 0 |  |  |  | základní | 0 | 0 | 0 | 0 | 0 | 0 | 8 | M | 2 |  |  |  | ROZPOCET | 0 | 0 | 0 | 0 | 0 | 1 | 0 | 4 | 282014705
20 | M | 801406 | Předizolovaný oblouk dlouhý-122°-1x2m, vněpr.potrubí/vně pr.pláště 114,3/200 | kus | 2 | 0 | 0 |  |  |  | základní | 0 | 0 | 0 | 0 | 0 | 0 | 8 | M | 2 |  |  |  | ROZPOCET | 0 | 0 | 0 | 0 | 0 | 1 | 0 | 4 | -1054378505
21 | M | 801407 | Koncový uzávěr izolace 114,3/200 | kus | 4 | 0 | 0 |  |  |  | základní | 0 | 0 | 0 | 0 | 0 | 0 | 8 | M | 2 |  |  |  | ROZPOCET | 0 | 0 | 0 | 0 | 0 | 1 | 0 | 4 | -1988163575
22 | M | 801408 | Těsnící prstenec pr. 200 | kus | 4 | 0 | 0 |  |  |  | základní | 0 | 0 | 0 | 0 | 0 | 0 | 8 | M | 2 |  |  |  | ROZPOCET | 0 | 0 | 0 | 0 | 0 | 1 | 0 | 4 | -215488789
23 | M | 801409 | Materiál pro spojování kontrolního systému - příslušenství spojek | kpl | 1 | 0 | 0 |  |  |  | základní | 0 | 0 | 0 | 0 | 0 | 0 | 8 | M | 2 |  |  |  | ROZPOCET | 0 | 0 | 0 | 0 | 0 | 1 | 0 | 4 | 1049030747
24 | K | 899722114 | Krytí potrubí z plastů výstražnou fólií z PVC šířky 40 cm | m | 33.7 | 0 | 0 | CS ÚRS 2019 01 |  |  | základní | 0.027 | 0.9099 | 0.00013 | 0.004381 | 0 | 0 | 4 | K | 2 |  |  |  | ROZPOCET | 0 | 0 | 0 | 0 | 0 | 1 | 0 | 4 | 1409153395
| VV |  | 18,2+12,7+2,8 |  | 33.7 | [13 empty] | VV | 2 | 2 | True | 0 | ROZPOCET
25 | K | R8-0002 | Zkoušky dle ČSN EN 13480-5, svarových spojů,stavební zkouška, tlaková zkouška | hod | 18 | 0 | 0 |  |  |  | základní | 0 | 0 | 0 | 0 | 0 | 0 | 4 | K | 2 |  |  |  | ROZPOCET | 0 | 0 | 0 | 0 | 0 | 1 | 0 | 4 | -2033012202
26 | K | R8-0003 | Demontáže-vypouštění potrubí | m3 | 1 | 0 | 0 |  |  |  | základní | 0 | 0 | 0 | 0 | 0 | 0 | 4 | K | 2 |  |  |  | ROZPOCET | 0 | 0 | 0 | 0 | 0 | 1 | 0 | 4 | -1539860561
27 | K | R8-0004 | Radiografická kontrola jakosti svarových spojů - potrubí ve výkopu do DN 100 | kus | 2 | 0 | 0 |  |  |  | základní | 0 | 0 | 0 | 0 | 0 | 0 | 4 | K | 2 |  |  |  | ROZPOCET | 0 | 0 | 0 | 0 | 0 | 1 | 0 | 4 | -240048148
| D | 998 | Přesun hmot |  |  |  | 0 | [5 empty] | 6.7155 |  | 0 |  | 0 | 1 | D | 1 |  |  |  | ROZPOCET | [6 empty] | 0
28 | K | 998272201 | Přesun hmot pro trubní vedení z ocelových trub svařovaných pro vodovody, plynovody, teplovody, shybky, produktovody v otevřeném výkopu dopravní vzdálenost do 15 m | t | 18.004 | 0 | 0 | CS ÚRS 2019 01 |  |  | základní | 0.373 | 6.7155 | 0 | 0 | 0 | 0 | 4 | K | 2 |  |  |  | ROZPOCET | 0 | 0 | 0 | 0 | 0 | 1 | 0 | 4 | 848691208

## 06 - Komunikace a zpevněn...
| List obsahuje: |  | 1) Krycí list soupisu | 2) Rekapitulace |  |  | 3) Soupis prací | Zpět na list: | Rekapitulace stavby
[9 empty] | >> skryté sloupce << | [9 empty] | {bc1cc7cd-be52-4f73-9a42-b92feeef69a8}
2
| KRYCÍ LIST SOUPISU | [8 empty] | v --- níže se nacházejí doplnkové a pomocné údaje k sestavám --- v | [8 empty] | False
Stavba:
Gymnázium Tachov - výstavba tělocvičny
Objekt:
06 - Komunikace a zpevněné plochy
| KSO: |  |  |  |  | CC-CZ:
| Místo: |  | Pionýrská 1370, Tachov |  |  | Datum: | 2019-06-24
| Zadavatel: |  |  |  |  | IČ:
|  | Gymnázium Tachov, Pionýrská 1370, 34701 tachov |  |  |  | DIČ:
| Uchazeč: |  |  |  |  | IČ:
|  | výběrové řízení |  |  |  | DIČ:
| Projektant: |  |  |  |  | IČ: | 13882589
|  | Luboš Beneda, Čižická 279, 33209 Štěnovice |  |  |  | DIČ: | CZ5807271008
Poznámka:
| Cena bez DPH | [5 empty] | 0
|  |  | Základ daně |  |  | Sazba daně | Výše daně
| DPH | základní | 0 |  |  | 21% | 0
|  | snížená | 0 |  |  | 15% | 0
|  | zákl. přenesená | 0 |  |  | 21% | 0
|  | sníž. přenesená | 0 |  |  | 15% | 0
|  | nulová | 0 |  |  | 0% | 0
| Cena s DPH |  |  | v | CZK |  | 0
REKAPITULACE ČLENĚNÍ SOUPISU PRACÍ
Stavba:
Gymnázium Tachov - výstavba tělocvičny
Objekt:
06 - Komunikace a zpevněné plochy
Místo: |  |  | Pionýrská 1370, Tachov |  |  | Datum: | 2019-06-24
Zadavatel: |  |  | Gymnázium Tachov, Pionýrská 1370, 34701 tachov |  |  | Projektant: | Luboš Beneda, Čižická 279, 33209 Štěnovice
Uchazeč: |  |  | výběrové řízení
Kód dílu - Popis | [6 empty] | Cena celkem [CZK]
Náklady soupisu celkem | [6 empty] | 0 | [12 empty] | -1
| HSV - Práce a dodávky HSV | [5 empty] | 0
| 1 - Zemní práce | [5 empty] | 0
| 18 - Zemní práce - zatravněné plochy | [5 empty] | 0
| 5 - Komunikace | [5 empty] | 0
| 9 - Ostatní konstrukce a práce, bourání | [5 empty] | 0
| 90 - Oplocení | [5 empty] | 0
| 998 - Přesun hmot | [5 empty] | 0
SOUPIS PRACÍ
Stavba:
Gymnázium Tachov - výstavba tělocvičny
Objekt:
06 - Komunikace a zpevněné plochy
Místo: |  |  | Pionýrská 1370, Tachov |  |  | Datum: | 2019-06-24
Zadavatel: |  |  | Gymnázium Tachov, Pionýrská 1370, 34701 tachov |  |  | Projektant: | Luboš Beneda, Čižická 279, 33209 Štěnovice
Uchazeč: |  |  | výběrové řízení
PČ | Typ | Kód | Popis | MJ | Množství | J.cena [CZK] | Cena celkem [CZK] | Cenová soustava |  | Poznámka | DPH | J. Nh [h] | Nh celkem [h] | J. hmotnost [t] | Hmotnost celkem [t] | J. suť [t] | Suť Celkem [t]
Náklady soupisu celkem | [6 empty] | 0 | [5 empty] | 738.1576 |  | 205.4105 |  | 0 |  | D | -1 | [10 empty] | 0
| D | HSV | Práce a dodávky HSV |  |  |  | 0 | [5 empty] | 738.1576 |  | 205.4105 |  | 0 | 1 | D | 0 |  |  |  | ROZPOCET | [6 empty] | 0
| D | 1 | Zemní práce |  |  |  | 0 | [5 empty] | 106.6532 |  | 0.012075 |  | 0 | 1 | D | 1 |  |  |  | ROZPOCET | [6 empty] | 0
1 | K | 122202202 | Odkopávky a prokopávky nezapažené pro silnice s přemístěním výkopku v příčných profilech na vzdálenost do 15 m nebo s naložením na dopravní prostředek v hornině tř. 3 přes 100 do 1 000 m3 | m3 | 215.65 | 0 | 0 | CS ÚRS 2019 01 |  |  | základní | 0.223 | 48.09 | 0 | 0 | 0 | 0 | 4 | K | 2 |  |  |  | ROZPOCET | 0 | 0 | 0 | 0 | 0 | 1 | 0 | 4 | -1556750427
| PSC |  | Poznámka k souboru cen: 1. Ceny jsou určeny pro vykopávky: a) příkopů pro silnice a to i tehdy, jsou-li vykopávky příkopů prováděny samostatně, b) v zemnících na suchu, jestliže tyto zemníky přímo souvisejí s odkopávkami nebo prokopávkami pro spodní stavbu silnic. Vykopávky v ostatních zemnících se oceňují podle kapitoly. 3*2 Zemníky Všeobecných podmínek tohoto katalogu. c) při zahlubování silnic pro mimoúrovňové křížení a pro vykopávky pod mosty provedenými v předepsaném předstihu. Část vykopávky mezi svislými rovinami proloženými vnějšími hranami mostu se oceňují: - při objemu do 1 000 m3 cenami pro množství do 100 m3 - při objemu přes 1 000 m3 cenami pro množství přes 100 do 1 000 m3. d) pro sejmutí podorničí s přihlédnutím k ustanovení čl. 3112 Všeobecných podmínek katalogu. 2. Ceny nelze použít pro odkopávky a prokopávky v zapažených prostorách; tyto zemní práce se oceňují podle čl. 3116 Všeobecných podmínek tohoto katalogu. 3. V cenách jsou započteny i náklady na vodorovné přemístění výkopku v příčných profilech na přilehlých svazích a příkopech. Vzdálenosti příčného přemístění se nezahrnují do střední vzdálenosti vodorovného přemístění výkopku. 4. Vodorovné přemístění výkopku z výkopiště na násypiště při jakékoliv šířce koruny se nepovažuje za vodorovné přemístění výkopku v příčném profilu, je-li při odkopávce nebo prokopávce mezi výkopištěm a násypištěm v příčném profilu dopravní nebo jiný pruh, na němž projekt vylučuje rušení provozu prováděním zemních prací. Takové přemístění výkopku se oceňuje podle čl. 3162 Všeobecných podmínek tohoto katalogu. 5. Přemístění výkopku v příčných profilech na vzdálenost přes 15 m se oceňuje cenami souboru cen 162 .0-1 . Vodorovné přemístění výkopku části A 01 Společné zemní práce tohoto katalogu | [15 empty] | PSC | 2
| VV |  | pro asfalt.komunikace | [15 empty] | VV | 2 | 1 | True | 0 | ROZPOCET
| VV |  | 0,55*340,0 |  | 187 | [13 empty] | VV | 2 | 2 | True | 0 | ROZPOCET
| VV |  | pro zámkovou dlažbu | [15 empty] | VV | 2 | 1 | True | 0 | ROZPOCET
| VV |  | 0,35*1,5*10,0 |  | 5.25 | [13 empty] | VV | 2 | 2 | True | 0 | ROZPOCET
| VV |  | okapový chodník | [15 empty] | VV | 2 | 1 | True | 0 | ROZPOCET
| VV |  | 0,3*0,6*130,0 |  | 23.4 | [13 empty] | VV | 2 | 2 | True | 0 | ROZPOCET
2 | K | 122202209 | Odkopávky a prokopávky nezapažené pro silnice s přemístěním výkopku v příčných profilech na vzdálenost do 15 m nebo s naložením na dopravní prostředek v hornině tř. 3 Příplatek k cenám za lepivost horniny tř. 3 | m3 | 107.825 | 0 | 0 | CS ÚRS 2019 01 |  |  | základní | 0.083 | 8.9495 | 0 | 0 | 0 | 0 | 4 | K | 2 |  |  |  | ROZPOCET | 0 | 0 | 0 | 0 | 0 | 1 | 0 | 4 | -1630989212
| PSC |  | Poznámka k souboru cen: 1. Ceny jsou určeny pro vykopávky: a) příkopů pro silnice a to i tehdy, jsou-li vykopávky příkopů prováděny samostatně, b) v zemnících na suchu, jestliže tyto zemníky přímo souvisejí s odkopávkami nebo prokopávkami pro spodní stavbu silnic. Vykopávky v ostatních zemnících se oceňují podle kapitoly. 3*2 Zemníky Všeobecných podmínek tohoto katalogu. c) při zahlubování silnic pro mimoúrovňové křížení a pro vykopávky pod mosty provedenými v předepsaném předstihu. Část vykopávky mezi svislými rovinami proloženými vnějšími hranami mostu se oceňují: - při objemu do 1 000 m3 cenami pro množství do 100 m3 - při objemu přes 1 000 m3 cenami pro množství přes 100 do 1 000 m3. d) pro sejmutí podorničí s přihlédnutím k ustanovení čl. 3112 Všeobecných podmínek katalogu. 2. Ceny nelze použít pro odkopávky a prokopávky v zapažených prostorách; tyto zemní práce se oceňují podle čl. 3116 Všeobecných podmínek tohoto katalogu. 3. V cenách jsou započteny i náklady na vodorovné přemístění výkopku v příčných profilech na přilehlých svazích a příkopech. Vzdálenosti příčného přemístění se nezahrnují do střední vzdálenosti vodorovného přemístění výkopku. 4. Vodorovné přemístění výkopku z výkopiště na násypiště při jakékoliv šířce koruny se nepovažuje za vodorovné přemístění výkopku v příčném profilu, je-li při odkopávce nebo prokopávce mezi výkopištěm a násypištěm v příčném profilu dopravní nebo jiný pruh, na němž projekt vylučuje rušení provozu prováděním zemních prací. Takové přemístění výkopku se oceňuje podle čl. 3162 Všeobecných podmínek tohoto katalogu. 5. Přemístění výkopku v příčných profilech na vzdálenost přes 15 m se oceňuje cenami souboru cen 162 .0-1 . Vodorovné přemístění výkopku části A 01 Společné zemní práce tohoto katalogu | [15 empty] | PSC | 2
| VV |  | 215,65*0,5 'Přepočtené koeficientem množství |  | 107.825 | [13 empty] | VV | 2 | 2 | False | 1 | ROZPOCET
3 | K | 162701105 | Vodorovné přemístění výkopku nebo sypaniny po suchu na obvyklém dopravním prostředku, bez naložení výkopku, avšak se složením bez rozhrnutí z horniny tř. 1 až 4 na vzdálenost přes 9 000 do 10 000 m | m3 | 215.65 | 0 | 0 | CS ÚRS 2019 01 |  |  | základní | 0.083 | 17.899 | 0 | 0 | 0 | 0 | 4 | K | 2 |  |  |  | ROZPOCET | 0 | 0 | 0 | 0 | 0 | 1 | 0 | 4 | 358454039
| PSC |  | Poznámka k souboru cen: 1. Ceny nelze použít, předepisuje-li projekt přemístit výkopek na místo nepřístupné obvyklým dopravním prostředkům; toto přemístění se oceňuje individuálně. 2. V cenách jsou započteny i náhrady za jízdu loženého vozidla v terénu ve výkopišti nebo na násypišti. 3. V cenách nejsou započteny náklady na rozhrnutí výkopku na násypišti; toto rozhrnutí se oceňuje cenami souboru cen 171 . 0- . . Uložení sypaniny do násypů a 171 20-1201 Uložení sypaniny na skládky. 4. Je-li na dopravní dráze pro vodorovné přemístění nějaká překážka, pro kterou je nutno překládat výkopek z jednoho obvyklého dopravního prostředku na jiný obvyklý dopravní prostředek, oceňuje se toto lomené vodorovné přemístění výkopku v každém úseku samostatně příslušnou cenou tohoto souboru cen a překládání výkopku cenami souboru cen 167 10-3 . Nakládání neulehlého výkopku z hromad s ohledem na ustanovení pozn. číslo 5. 5. Přemísťuje-li se výkopek z dočasných skládek vzdálených do 50 m, neoceňuje se nakládání výkopku, i když se provádí. Toto ustanovení neplatí, vylučuje-li projekt použití dozeru. 6. V cenách vodorovného přemístění sypaniny nejsou započteny náklady na dodávku materiálu, tyto se oceňují ve specifikaci. | [15 empty] | PSC | 2
4 | K | 171201201 | Uložení sypaniny na skládky | m3 | 215.65 | 0 | 0 | CS ÚRS 2019 01 |  |  | základní | 0.009 | 1.9408 | 0 | 0 | 0 | 0 | 4 | K | 2 |  |  |  | ROZPOCET | 0 | 0 | 0 | 0 | 0 | 1 | 0 | 4 | 1361078682
| PSC |  | Poznámka k souboru cen: 1. Cena -1201 je určena i pro: a) uložení výkopku nebo ornice na dočasné skládky předepsané projektem tak, že na 1 m2 projektem určené plochy této skládky připadá přes 2 m3 výkopku nebo ornice; v opačném případě se uložení neoceňuje. Množství výkopku nebo ornice připadající na 1 m2 skládky se určí jako podíl množství výkopku nebo ornice, měřeného v rostlém stavu a projektem určené plochy dočasné skládky; b) zasypání koryt vodotečí a prohlubní v terénu bez předepsaného zhutnění sypaniny; c) uložení výkopku pod vodou do prohlubní ve dně vodotečí nebo nádrží. 2. Cenu -1201 nelze použít pro uložení výkopku nebo ornice: a) při vykopávkách pro podzemní vedení podél hrany výkopu, z něhož byl výkopek získán, a to ani tehdy, jestliže se výkopek po vyhození z výkopu na povrch území ještě dále přemisťuje na hromady podél výkopu; b) na dočasné skládky, které nejsou předepsány projektem; c) na dočasné skládky předepsané projektem tak, že na 1 m2 projektem určené plochy této skládky připadají nejvýše 2 m3 výkopku nebo ornice (viz. též poznámku č. 1 a); d) na dočasné skládky, oceňuje-li se cenou 121 10-1101 Sejmutí ornice nebo lesní půdy do 50 m, nebo oceňuje-li se vodorovné přemístění výkopku do 20 m a 50 m cenami 162 20-1101, 162 20-1102, 162 20-1151 a 162 20-1152. V těchto případech se uložení výkopku nebo ornice na dočasnou skládku neoceňuje. e) na trvalé skládky s předepsaným zhutněním; toto uložení výkopku se oceňuje cenami souboru cen 171 . 0- . . Uložení sypaniny do násypů. 3. V ceně -1201 jsou započteny i náklady na rozprostření sypaniny ve vrstvách s hrubým urovnáním na skládce. 4. V ceně -1201 nejsou započteny náklady na získání skládek ani na poplatky za skládku. 5. Množství jednotek uložení výkopku (sypaniny) se určí v m3 uloženého výkopku (sypaniny),v rostlém stavu zpravidla ve výkopišti. | [15 empty] | PSC | 2
5 | K | 171201211 | Poplatek za uložení stavebního odpadu na skládce (skládkovné) zeminy a kameniva zatříděného do Katalogu odpadů pod kódem 170 504 | t | 388.17 | 0 | 0 | CS ÚRS 2019 01 |  |  | základní | 0 | 0 | 0 | 0 | 0 | 0 | 4 | K | 2 |  |  |  | ROZPOCET | 0 | 0 | 0 | 0 | 0 | 1 | 0 | 4 | -229855550
| PSC |  | Poznámka k souboru cen: 1. Ceny uvedené v souboru cen lze po dohodě upravit podle místních podmínek. | [15 empty] | PSC | 2
| VV |  | 215,65*1,8 'Přepočtené koeficientem množství |  | 388.17 | [13 empty] | VV | 2 | 2 | False | 1 | ROZPOCET
6 | K | 181951102 | Úprava pláně vyrovnáním výškových rozdílů v hornině tř. 1 až 4 se zhutněním zhutnění na 45 MPa | m2 | 433 | 0 | 0 | CS ÚRS 2019 01 |  |  | základní | 0.018 | 7.794 | 0 | 0 | 0 | 0 | 4 | K | 2 |  |  |  | ROZPOCET | 0 | 0 | 0 | 0 | 0 | 1 | 0 | 4 | -2033874153
| VV |  | 340,0+1,5*10,0+0,6*130,0 |  | 433 | [13 empty] | VV | 2 | 2 | True | 0 | ROZPOCET
7 | K | 182101101 | Svahování trvalých svahů do projektovaných profilů s potřebným přemístěním výkopku při svahování v zářezech v hornině tř. 1 až 4 | m2 | 35 | 0 | 0 | CS ÚRS 2019 01 |  |  | základní | 0.128 | 4.48 | 0 | 0 | 0 | 0 | 4 | K | 2 |  |  |  | ROZPOCET | 0 | 0 | 0 | 0 | 0 | 1 | 0 | 4 | -25054414
| PSC |  | Poznámka k souboru cen: 1. Ceny jsou určeny pro svahování všech nově zřizovaných ploch výkopů nebo násypů ve sklonu přes 1 : 5 a pro úpravu lavic (berem) šířky do 3 m přerušujících svahy, pod jakékoliv zpevnění ploch, pod humusování, drnování apod., pro úpravy dna a stěn silničních a železničních příkopů a pro úpravy dna šířky do 1 m melioračních kanálů a vodotečí. 2. Ceny nelze použít pro urovnání stěn příkopů při čištění; toto urovnání se oceňuje cenami souboru cen 938 90-2 . čištění příkopů komunikací v suchu nebo ve vodě A02 Zemní práce pro objekty oborů 821 až 828. 3. Úprava ploch vodorovných nebo ve sklonu do 1 : 5 s výjimkou ustanovení v poznámce č. 1 se oceňuje cenami souboru cen 181 *0-11 Úprava pláně vyrovnáním výškových rozdílů. | [15 empty] | PSC | 2
8 | K | 182111111 | Zpevnění svahu jutovou, kokosovou nebo plastovou rohoží na svahu přes 1:2 do 1:1 | m2 | 35 | 0 | 0 | CS ÚRS 2019 01 |  |  | základní | 0.5 | 17.5 | 0 | 0 | 0 | 0 | 4 | K | 2 |  |  |  | ROZPOCET | 0 | 0 | 0 | 0 | 0 | 1 | 0 | 4 | -967213945
| PSC |  | Poznámka k souboru cen: 1. Množství jednotek se stanoví v m2 zpevněné plochy svahu před zpevněním. 2. V cenách nejsou započteny náklady na dodání rohože tyto náklady se oceňují ve specifikaci. | [15 empty] | PSC | 2
| VV |  | 7,0*5,0 |  | 35 | [13 empty] | VV | 2 | 2 | True | 0 | ROZPOCET
9 | M | 693113170 | textilie jutařská 300 g/m2 | m2 | 40.25 | 0 | 0 | CS ÚRS 2019 01 |  |  | základní | 0 | 0 | 0.0003 | 0.012075 | 0 | 0 | 8 | M | 2 |  |  |  | ROZPOCET | 0 | 0 | 0 | 0 | 0 | 1 | 0 | 4 | -1342225670
| VV |  | 35*1,15 'Přepočtené koeficientem množství |  | 40.25 | [13 empty] | VV | 2 | 2 | False | 1 | ROZPOCET
| D | 18 | Zemní práce - zatravněné plochy |  |  |  | 0 | [5 empty] | 330.48 |  | 0.0195 |  | 0 | 1 | D | 1 |  |  |  | ROZPOCET | [6 empty] | 0
10 | K | 162701105 | Vodorovné přemístění výkopku nebo sypaniny po suchu na obvyklém dopravním prostředku, bez naložení výkopku, avšak se složením bez rozhrnutí z horniny tř. 1 až 4 na vzdálenost přes 9 000 do 10 000 m | m3 | 130 | 0 | 0 | CS ÚRS 2019 01 |  |  | základní | 0.083 | 10.79 | 0 | 0 | 0 | 0 | 4 | K | 2 |  |  |  | ROZPOCET | 0 | 0 | 0 | 0 | 0 | 1 | 0 | 4 | 401216836
| PSC |  | Poznámka k souboru cen: 1. Ceny nelze použít, předepisuje-li projekt přemístit výkopek na místo nepřístupné obvyklým dopravním prostředkům; toto přemístění se oceňuje individuálně. 2. V cenách jsou započteny i náhrady za jízdu loženého vozidla v terénu ve výkopišti nebo na násypišti. 3. V cenách nejsou započteny náklady na rozhrnutí výkopku na násypišti; toto rozhrnutí se oceňuje cenami souboru cen 171 . 0- . . Uložení sypaniny do násypů a 171 20-1201 Uložení sypaniny na skládky. 4. Je-li na dopravní dráze pro vodorovné přemístění nějaká překážka, pro kterou je nutno překládat výkopek z jednoho obvyklého dopravního prostředku na jiný obvyklý dopravní prostředek, oceňuje se toto lomené vodorovné přemístění výkopku v každém úseku samostatně příslušnou cenou tohoto souboru cen a překládání výkopku cenami souboru cen 167 10-3 . Nakládání neulehlého výkopku z hromad s ohledem na ustanovení pozn. číslo 5. 5. Přemísťuje-li se výkopek z dočasných skládek vzdálených do 50 m, neoceňuje se nakládání výkopku, i když se provádí. Toto ustanovení neplatí, vylučuje-li projekt použití dozeru. 6. V cenách vodorovného přemístění sypaniny nejsou započteny náklady na dodávku materiálu, tyto se oceňují ve specifikaci. | [15 empty] | PSC | 2
| VV |  | dovoz ornice | [15 empty] | VV | 2 | 1 | True | 0 | ROZPOCET
| VV |  | 650,0*0,2 |  | 130 | [13 empty] | VV | 2 | 2 | True | 0 | ROZPOCET
11 | K | 167101102 | Nakládání, skládání a překládání neulehlého výkopku nebo sypaniny nakládání, množství přes 100 m3, z hornin tř. 1 až 4 | m3 | 130 | 0 | 0 | CS ÚRS 2019 01 |  |  | základní | 0.097 | 12.61 | 0 | 0 | 0 | 0 | 4 | K | 2 |  |  |  | ROZPOCET | 0 | 0 | 0 | 0 | 0 | 1 | 0 | 4 | -1001017366
| PSC |  | Poznámka k souboru cen: 1. Ceny -1101, -1151, -1102, -1152, -1103, -1153, jsou určeny pro nakládání, skládání a překládání na obvyklý nebo z obvyklého dopravního prostředku. Pro nakládání z lodi nebo na loď jsou určeny ceny -1105 a -1155. 2. Ceny -1105 a -1155 jsou určeny pro nakládání, překládání a vykládání na vzdálenost a) do 20 m vodorovně; vodorovná vzdálenost se měří od těžnice lodi k těžnici druhé lodi, nebo k těžišti hromady na břehu nebo k těžišti dopravního prostředku na suchu, b) do 4 m svisle; svislá vzdálenost se měří od pracovní hladiny vody k úrovni srovnaného terénu v místě hromady nebo v místě dopravní plochy pro dopravní prostředek na suchu. Uvedenou svislou vzdálenost 4 m lze zvětšit, a to nejvýše do 6 m, jestliže je vodorovná vzdálenost uvedená v bodu a) kratší než 20 m nejméně o trojnásobek zvětšení výšky přes 4 m. 3. Množství měrných jednotek se určí v rostlém stavu horniny. | [15 empty] | PSC | 2
| VV |  | 650*0,2 |  | 130 | [13 empty] | VV | 2 | 2 | True | 0 | ROZPOCET
12 | K | 181111132 | Plošná úprava terénu v zemině tř. 1 až 4 s urovnáním povrchu bez doplnění ornice souvislé plochy do 500 m2 při nerovnostech terénu přes 150 do 200 mm na svahu přes 1:5 do 1:2 | m2 | 35 | 0 | 0 | CS ÚRS 2019 01 |  |  | základní | 0.291 | 10.185 | 0 | 0 | 0 | 0 | 4 | K | 2 |  |  |  | ROZPOCET | 0 | 0 | 0 | 0 | 0 | 1 | 0 | 4 | -456918559
13 | K | 181111131 | Plošná úprava terénu v zemině tř. 1 až 4 s urovnáním povrchu bez doplnění ornice souvislé plochy do 500 m2 při nerovnostech terénu přes 150 do 200 mm v rovině nebo na svahu do 1:5 | m2 | 615 | 0 | 0 | CS ÚRS 2019 01 |  |  | základní | 0.153 | 94.095 | 0 | 0 | 0 | 0 | 4 | K | 2 |  |  |  | ROZPOCET | 0 | 0 | 0 | 0 | 0 | 1 | 0 | 4 | 1771124226
14 | K | 181301103 | Rozprostření a urovnání ornice v rovině nebo ve svahu sklonu do 1:5 při souvislé ploše do 500 m2, tl. vrstvy přes 150 do 200 mm | m2 | 650 | 0 | 0 | CS ÚRS 2019 01 |  |  | základní | 0.254 | 165.1 | 0 | 0 | 0 | 0 | 4 | K | 2 |  |  |  | ROZPOCET | 0 | 0 | 0 | 0 | 0 | 1 | 0 | 4 | -1918362021
15 | K | 181411131 | Založení trávníku na půdě předem připravené plochy do 1000 m2 výsevem včetně utažení parkového v rovině nebo na svahu do 1:5 | m2 | 650 | 0 | 0 | CS ÚRS 2019 01 |  |  | základní | 0.058 | 37.7 | 0 | 0 | 0 | 0 | 4 | K | 2 |  |  |  | ROZPOCET | 0 | 0 | 0 | 0 | 0 | 1 | 0 | 4 | 1836527276
| PSC |  | Poznámka k souboru cen: 1. V cenách jsou započteny i náklady na pokosení, naložení a odvoz odpadu do 20 km se složením. 2. V cenách -1161 až -1164 nejsou započteny i náklady na zatravňovací textilii. 3. V cenách nejsou započteny náklady na: a) přípravu půdy, b) travní semeno, tyto náklady se oceňují ve specifikaci, c) vypletí a zalévání; tyto práce se oceňují cenami části C02 souborů cen 185 80-42 Vypletí a 185 80-43 Zalití rostlin vodou, d) srovnání terénu, tyto práce se oceňují souborem cen 181 1.-..Plošná úprava terénu. 4. V cenách o sklonu svahu přes 1:1 jsou uvažovány podmínky pro svahy běžně schůdné; bez použití lezeckých technik. V případě použití lezeckých technik se tyto náklady oceňují individuálně. | [15 empty] | PSC | 2
16 | M | 005724100 | osivo směs travní parková | kg | 19.5 | 0 | 0 | CS ÚRS 2019 01 |  |  | základní | 0 | 0 | 0.001 | 0.0195 | 0 | 0 | 8 | M | 2 |  |  |  | ROZPOCET | 0 | 0 | 0 | 0 | 0 | 1 | 0 | 4 | -1785958630
| VV |  | 650*0,03 'Přepočtené koeficientem množství |  | 19.5 | [13 empty] | VV | 2 | 2 | False | 1 | ROZPOCET
| D | 5 | Komunikace |  |  |  | 0 | [5 empty] | 258.6035 |  | 203.2296 |  | 0 | 1 | D | 1 |  |  |  | ROZPOCET | [6 empty] | 0
17 | K | 564871111 | Podklad ze štěrkodrti ŠD s rozprostřením a zhutněním, po zhutnění tl. 250 mm | m2 | 355 | 0 | 0 | CS ÚRS 2019 01 |  |  | základní | 0.031 | 11.005 | 0 | 0 | 0 | 0 | 4 | K | 2 |  |  |  | ROZPOCET | 0 | 0 | 0 | 0 | 0 | 1 | 0 | 4 | 1143238094
| VV |  | 340,0+15,0 |  | 355 | [13 empty] | VV | 2 | 2 | True | 0 | ROZPOCET
18 | K | 565135121 | Asfaltový beton vrstva podkladní ACP 16 (obalované kamenivo střednězrnné - OKS) s rozprostřením a zhutněním v pruhu šířky přes 3 m, po zhutnění tl. 50 mm | m2 | 340 | 0 | 0 | CS ÚRS 2019 01 |  |  | základní | 0.017 | 5.78 | 0 | 0 | 0 | 0 | 4 | K | 2 |  |  |  | ROZPOCET | 0 | 0 | 0 | 0 | 0 | 1 | 0 | 4 | 1949228055
| PSC |  | Poznámka k souboru cen: 1. ČSN EN 13108-1 připouští pro ACP 16 pouze tl. 50 až 80 mm. | [15 empty] | PSC | 2
19 | K | 567123814 | Podklad ze směsi stmelené cementem na dálnici a letištních plochách bez dilatačních spár, s rozprostřením a zhutněním SC C 8/10 (KSC I), po zhutnění tl. 150 mm | m2 | 340 | 0 | 0 | CS ÚRS 2019 01 |  |  | základní | 0.026 | 8.84 | 0 | 0 | 0 | 0 | 4 | K | 2 |  |  |  | ROZPOCET | 0 | 0 | 0 | 0 | 0 | 1 | 0 | 4 | 253234622
20 | K | 567124113 | Podklad ze směsi stmelené cementem SC bez dilatačních spár, s rozprostřením a zhutněním SC C 12/15 (PB III), po zhutnění tl. 150 mm | m2 | 340 | 0 | 0 | CS ÚRS 2019 01 |  |  | základní | 0.162 | 55.08 | 0 | 0 | 0 | 0 | 4 | K | 2 |  |  |  | ROZPOCET | 0 | 0 | 0 | 0 | 0 | 1 | 0 | 4 | 1340159207
21 | K | 577134141 | Asfaltový beton vrstva obrusná ACO 11 (ABS) s rozprostřením a se zhutněním z modifikovaného asfaltu v pruhu šířky přes 3 m tl. 40 mm | m2 | 340 | 0 | 0 | CS ÚRS 2019 01 |  |  | základní | 0.013 | 4.42 | 0 | 0 | 0 | 0 | 4 | K | 2 |  |  |  | ROZPOCET | 0 | 0 | 0 | 0 | 0 | 1 | 0 | 4 | -1466184902
| PSC |  | Poznámka k souboru cen: 1. ČSN EN 13108-1 připouští pro ACO 11 pouze tl. 35 až 50 mm. | [15 empty] | PSC | 2
22 | K | 577155142 | Asfaltový beton vrstva ložní ACL 16 (ABH) s rozprostřením a zhutněním z modifikovaného asfaltu v pruhu šířky přes 3 m, po zhutnění tl. 60 mm | m2 | 340 | 0 | 0 | CS ÚRS 2019 01 |  |  | základní | 0.019 | 6.46 | 0 | 0 | 0 | 0 | 4 | K | 2 |  |  |  | ROZPOCET | 0 | 0 | 0 | 0 | 0 | 1 | 0 | 4 | 903486894
| PSC |  | Poznámka k souboru cen: 1. ČSN EN 13108-1 připouští pro ACL 16 pouze tl. 50 až 70 mm. | [15 empty] | PSC | 2
23 | K | 596841120 | Kladení dlažby z betonových nebo kameninových dlaždic komunikací pro pěší s vyplněním spár a se smetením přebytečného materiálu na vzdálenost do 3 m s ložem z cementové malty tl. do 30 mm velikosti dlaždic do 0,09 m2 (bez zámku), pro plochy do 50 m2 | m2 | 15 | 0 | 0 | CS ÚRS 2019 01 |  |  | základní | 0.765 | 11.475 | 0.1461 | 2.1915 | 0 | 0 | 4 | K | 2 |  |  |  | ROZPOCET | 0 | 0 | 0 | 0 | 0 | 1 | 0 | 4 | 1926467938
| PSC |  | Poznámka k souboru cen: 1. V cenách jsou započteny i náklady na dodání hmot pro lože a na dodání materiálu pro výplň spár. 2. V cenách nejsou započteny náklady na dodání dlaždic, které se oceňují ve specifikaci; ztratné lze dohodnout u plochy a) do 100 m2 ve výši 3 %, b) přes 100 do 300 m2 ve výši 2 %, c) přes 300 m2 ve výši 1 %. 3. Část lože přesahující tloušťku 30 mm se oceňuje cenami souboru cen 451 . . -9 . Příplatek za každých dalších 10 mm tloušťky podkladu nebo lože. | [15 empty] | PSC | 2
| VV |  | 10,0*1,5 |  | 15 | [13 empty] | VV | 2 | 2 | True | 0 | ROZPOCET
24 | K | 597961111 | Rigol dlážděný do lože z betonu prostého tl. 100 mm, s vyplněním a zatřením spár cementovou maltou z prefabrikátů celkové šířky rigolu do 1030 mm | m | 200 | 0 | 0 | CS ÚRS 2019 01 |  |  | základní | 0.206 | 41.2 | 0.42605 | 85.2095 | 0 | 0 | 4 | K | 2 |  |  |  | ROZPOCET | 0 | 0 | 0 | 0 | 0 | 1 | 0 | 4 | 625593696
| PSC |  | Poznámka k souboru cen: 1. Ceny nelze použít pro dlažby příkopů, které se oceňují cenami souboru cen 594 . . - . . souboru cen 594 . . - . . Dlažba nebo přídlažba. 2. V cenách nejsou započteny náklady na popř. nutné zemní práce, které se oceňují cenami části A 01 katalogu 800-1 Zemní práce. 3. Množství měrných jednotek se určuje v m2 rozvinuté plochy rigolu. | [15 empty] | PSC | 2
25 | K | 916111122 | Osazení silniční obruby z dlažebních kostek v jedné řadě s ložem tl. přes 50 do 100 mm, s vyplněním a zatřením spár cementovou maltou z drobných kostek bez boční opěry, do lože z betonu prostého tř. C 12/15 | m | 135 | 0 | 0 | CS ÚRS 2019 01 |  |  | základní | 0.085 | 11.475 | 0.071904 | 9.707 | 0 | 0 | 4 | K | 2 |  |  |  | ROZPOCET | 0 | 0 | 0 | 0 | 0 | 1 | 0 | 4 | 37359969
| PSC |  | Poznámka k souboru cen: 1. Část lože z betonu prostého přesahující tl. 100 mm se oceňuje cenou 916 99-1121 Lože pod obrubníky, krajníky nebo obruby z dlažebních kostek. 2. V cenách nejsou započteny náklady na dodání dlažebních kostek, tyto se oceňují ve specifikaci. Množství uvedené ve specifikaci se určí jako součin celkové délky obrub a objemové hmotnosti 1 m obruby a to: a) 0,065 t/m pro velké kostky, b) 0,024 t/m pro malé kostky. Ztratné lze dohodnout ve výši 1 % pro velké kostky, 2 % pro malé kostky. 3. Osazení silniční obruby ze dvou řad kostek se oceňuje: a) bez boční opěry jako dvojnásobné množství silniční obruby z jedné řady kostek, b) s boční opěrou jako osazení silniční obruby z jedné řady kostek s boční opěrou a osazení silniční obruby z jedné řady kostek bez boční opěry. | [15 empty] | PSC | 2
| VV |  | přídlažba | [15 empty] | VV | 2 | 1 | True | 0 | ROZPOCET
| VV |  | 135,0 |  | 135 | [13 empty] | VV | 2 | 2 | True | 0 | ROZPOCET
26 | M | 592453120 | dlažba skladebná betonová 10x10x8 cm přírodní | m2 | 14.175 | 0 | 0 | CS ÚRS 2019 01 |  |  | základní | 0 | 0 | 0.161 | 2.2822 | 0 | 0 | 8 | M | 2 |  |  |  | ROZPOCET | 0 | 0 | 0 | 0 | 0 | 1 | 0 | 4 | -126852323
| VV |  | 135,0*0,1 |  | 13.5 | [13 empty] | VV | 2 | 2 | True | 0 | ROZPOCET
| VV |  | 13,5*1,05 'Přepočtené koeficientem množství |  | 14.175 | [13 empty] | VV | 2 | 2 | False | 1 | ROZPOCET
27 | K | 916131213 | Osazení silničního obrubníku betonového se zřízením lože, s vyplněním a zatřením spár cementovou maltou stojatého s boční opěrou z betonu prostého, do lože z betonu prostého | m | 140 | 0 | 0 | CS ÚRS 2019 01 |  |  | základní | 0.268 | 37.52 | 0.1554 | 21.7559 | 0 | 0 | 4 | K | 2 |  |  |  | ROZPOCET | 0 | 0 | 0 | 0 | 0 | 1 | 0 | 4 | -657198503
| PSC |  | Poznámka k souboru cen: 1. V cenách silničních obrubníků ležatých i stojatých jsou započteny: a) pro osazení do lože z kameniva těženého i náklady na dodání hmot pro lože tl. 80 až 100 mm, b) pro osazení do lože z betonu prostého i náklady na dodání hmot pro lože tl. 80 až 100 mm; v cenách -1113 a -1213 též náklady na zřízení bočních opěr. 2. Část lože z betonu prostého přesahující tl. 100 mm se oceňuje cenou 916 99-1121 Lože pod obrubníky, krajníky nebo obruby z dlažebních kostek. 3. V cenách nejsou započteny náklady na dodání obrubníků, tyto se oceňují ve specifikaci. | [15 empty] | PSC | 2
| VV |  | silniční obrubník+seěikmený | [15 empty] | VV | 2 | 1 | True | 0 | ROZPOCET
| VV |  | 135,0+5,0 |  | 140 | [13 empty] | VV | 2 | 2 | True | 0 | ROZPOCET
28 | M | 592174650 | obrubníky betonové a železobetonové obrubník silniční Standard 100 x 15 x 25 | kus | 137.7 | 0 | 0 | CS ÚRS 2019 01 |  |  | základní | 0 | 0 | 0.0821 | 11.3052 | 0 | 0 | 8 | M | 2 |  |  |  | ROZPOCET | 0 | 0 | 0 | 0 | 0 | 1 | 0 | 4 | 2055255542
| VV |  | 135*1,02 'Přepočtené koeficientem množství |  | 137.7 | [13 empty] | VV | 2 | 2 | False | 1 | ROZPOCET
29 | M | 592174690 | obrubníky betonové a železobetonové obrubník silniční přechodový L + P Standard 100 x 15 x 15-25 | kus | 5.1 | 0 | 0 | CS ÚRS 2019 01 |  |  | základní | 0 | 0 | 0.064 | 0.3264 | 0 | 0 | 8 | M | 2 |  |  |  | ROZPOCET | 0 | 0 | 0 | 0 | 0 | 1 | 0 | 4 | 710331131
| VV |  | 5*1,02 'Přepočtené koeficientem množství |  | 5.1 | [13 empty] | VV | 2 | 2 | False | 1 | ROZPOCET
30 | K | 916991121 | Lože pod obrubníky, krajníky nebo obruby z dlažebních kostek z betonu prostého tř. C 16/20 | m3 | 2.75 | 0 | 0 | CS ÚRS 2019 01 |  |  | základní | 1.442 | 3.9655 | 2.2563 | 6.2049 | 0 | 0 | 4 | K | 2 |  |  |  | ROZPOCET | 0 | 0 | 0 | 0 | 0 | 1 | 0 | 4 | 33292284
| VV |  | (135,0*2+5,0)*0,1*0,1 |  | 2.75 | [13 empty] | VV | 2 | 2 | True | 0 | ROZPOCET
31 | K | 637111112 | Okapový chodník z kameniva s udusáním a urovnáním povrchu ze štěrkopísku tl. 150 mm | m2 | 78 | 0 | 0 | CS ÚRS 2019 01 |  |  | základní | 0.245 | 19.11 | 0.2756 | 21.4968 | 0 | 0 | 4 | K | 2 |  |  |  | ROZPOCET | 0 | 0 | 0 | 0 | 0 | 1 | 0 | 4 | -637473436
| VV |  | 0,6*130,0 |  | 78 | [13 empty] | VV | 2 | 2 | True | 0 | ROZPOCET
32 | K | 637121112 | Okapový chodník z kameniva s udusáním a urovnáním povrchu z kačírku tl. 150 mm | m2 | 78 | 0 | 0 | CS ÚRS 2019 01 |  |  | základní | 0.245 | 19.11 | 0.2756 | 21.4968 | 0 | 0 | 4 | K | 2 |  |  |  | ROZPOCET | 0 | 0 | 0 | 0 | 0 | 1 | 0 | 4 | -333846519
33 | K | 916331112 | Osazení zahradního obrubníku betonového s ložem tl. od 50 do 100 mm z betonu prostého tř. C 12/15 s boční opěrou z betonu prostého tř. C 12/15 | m | 150 | 0 | 0 | CS ÚRS 2019 01 |  |  | základní | 0.14 | 21 | 0.10095 | 15.1419 | 0 | 0 | 4 | K | 2 |  |  |  | ROZPOCET | 0 | 0 | 0 | 0 | 0 | 1 | 0 | 4 | -1444932129
| PSC |  | Poznámka k souboru cen: 1. V cenách jsou započteny i náklady na zalití a zatření spár cementovou maltou. 2. V cenách nejsou započteny náklady na dodání obrubníků; tyto se oceňují ve specifikaci. 3. Část lože přesahující tloušťku 100 mm lze ocenit cenou 916 99-1121 Lože pod obrubníky, krajníky nebo obruby z dlažebních kostek, katalogu 822-1. | [15 empty] | PSC | 2
| VV |  | 130,0+10,0*2 |  | 150 | [13 empty] | VV | 2 | 2 | True | 0 | ROZPOCET
34 | M | 592173010 | obrubníky betonové a železobetonové obrubníky zahradní ABO 7/20 50 x 5 x 15 | kus | 303 | 0 | 0 | CS ÚRS 2019 01 |  |  | základní | 0 | 0 | 0.009 | 2.727 | 0 | 0 | 8 | M | 2 |  |  |  | ROZPOCET | 0 | 0 | 0 | 0 | 0 | 1 | 0 | 4 | -741889365
| VV |  | 150*2,02 'Přepočtené koeficientem množství |  | 303 | [13 empty] | VV | 2 | 2 | False | 1 | ROZPOCET
35 | K | 916991121 | Lože pod obrubníky, krajníky nebo obruby z dlažebních kostek z betonu prostého tř. C 16/20 | m3 | 1.5 | 0 | 0 | CS ÚRS 2019 01 |  |  | základní | 1.442 | 2.163 | 2.2563 | 3.3845 | 0 | 0 | 4 | K | 2 |  |  |  | ROZPOCET | 0 | 0 | 0 | 0 | 0 | 1 | 0 | 4 | 1432511728
| VV |  | 150,0*0,1*0,1 |  | 1.5 | [13 empty] | VV | 2 | 2 | True | 0 | ROZPOCET
| D | 9 | Ostatní konstrukce a práce, bourání |  |  |  | 0 | [5 empty] | 4.91 |  | 0.0060706 |  | 0 | 1 | D | 1 |  |  |  | ROZPOCET | [6 empty] | 0
36 | K | 919732211 | Styčná pracovní spára při napojení nového živičného povrchu na stávající se zalitím za tepla modifikovanou asfaltovou hmotou s posypem vápenným hydrátem šířky do 15 mm, hloubky do 25 mm včetně prořezání spáry | m | 10 | 0 | 0 | CS ÚRS 2019 01 |  |  | základní | 0.186 | 1.86 | 0.00060506 | 0.0060506 | 0 | 0 | 4 | K | 2 |  |  |  | ROZPOCET | 0 | 0 | 0 | 0 | 0 | 1 | 0 | 4 | -320125200
| PSC |  | Poznámka k souboru cen: 1. V cenách jsou započteny i náklady na vyčištění spár, na impregnaci a zalití spár včetně dodání hmot. | [15 empty] | PSC | 2
37 | K | 919735113 | Řezání stávajícího živičného krytu nebo podkladu hloubky přes 100 do 150 mm | m | 10 | 0 | 0 | CS ÚRS 2019 01 |  |  | základní | 0.305 | 3.05 | 1.995e-06 | 1.995e-05 | 0 | 0 | 4 | K | 2 |  |  |  | ROZPOCET | 0 | 0 | 0 | 0 | 0 | 1 | 0 | 4 | 1724296192
| PSC |  | Poznámka k souboru cen: 1. V cenách jsou započteny i náklady na spotřebu vody. | [15 empty] | PSC | 2
| D | 90 | Oplocení |  |  |  | 0 | [5 empty] | 23.9538 |  | 2.1432 |  | 0 | 1 | D | 1 |  |  |  | ROZPOCET | [6 empty] | 0
38 | K | 132212101 | Hloubení zapažených i nezapažených rýh šířky do 600 mm ručním nebo pneumatickým nářadím s urovnáním dna do předepsaného profilu a spádu v horninách tř. 3 soudržných | m3 | 1.009 | 0 | 0 | CS ÚRS 2019 01 |  |  | základní | 2.94 | 2.9665 | 0 | 0 | 0 | 0 | 4 | K | 2 |  |  |  | ROZPOCET | 0 | 0 | 0 | 0 | 0 | 1 | 0 | 4 | 818752184
| VV |  | pro podhrabové desky | [15 empty] | VV | 2 | 1 | True | 0 | ROZPOCET
| VV |  | 0,3*0,3*(2,79+3,56+4,86) |  | 1.009 | [13 empty] | VV | 2 | 2 | True | 0 | ROZPOCET
39 | K | 132212109 | Hloubení zapažených i nezapažených rýh šířky do 600 mm ručním nebo pneumatickým nářadím s urovnáním dna do předepsaného profilu a spádu v horninách tř. 3 Příplatek k cenám za lepivost horniny tř. 3 | m3 | 0.505 | 0 | 0 | CS ÚRS 2019 01 |  |  | základní | 0.8 | 0.404 | 0 | 0 | 0 | 0 | 4 | K | 2 |  |  |  | ROZPOCET | 0 | 0 | 0 | 0 | 0 | 1 | 0 | 4 | 1538360822
| VV |  | 1,009*0,5 'Přepočtené koeficientem množství |  | 0.505 | [13 empty] | VV | 2 | 2 | False | 1 | ROZPOCET
40 | K | 133201101 | Hloubení zapažených i nezapažených šachet s případným nutným přemístěním výkopku ve výkopišti v hornině tř. 3 do 100 m3 | m3 | 1.152 | 0 | 0 | CS ÚRS 2019 01 |  |  | základní | 3.14 | 3.6173 | 0 | 0 | 0 | 0 | 4 | K | 2 |  |  |  | ROZPOCET | 0 | 0 | 0 | 0 | 0 | 1 | 0 | 4 | -1379598508
| VV |  | pro sloupky oplocení a vrat | [15 empty] | VV | 2 | 1 | True | 0 | ROZPOCET
| VV |  | 0,4*0,4*0,8*9 |  | 1.152 | [13 empty] | VV | 2 | 2 | True | 0 | ROZPOCET
41 | K | 133201109 | Hloubení zapažených i nezapažených šachet s případným nutným přemístěním výkopku ve výkopišti v hornině tř. 3 Příplatek k cenám za lepivost horniny tř. 3 | m3 | 0.576 | 0 | 0 | CS ÚRS 2019 01 |  |  | základní | 0.474 | 0.27302 | 0 | 0 | 0 | 0 | 4 | K | 2 |  |  |  | ROZPOCET | 0 | 0 | 0 | 0 | 0 | 1 | 0 | 4 | -572206289
| VV |  | 1,152*0,5 'Přepočtené koeficientem množství |  | 0.576 | [13 empty] | VV | 2 | 2 | False | 1 | ROZPOCET
42 | K | 162201101 | Vodorovné přemístění výkopku nebo sypaniny po suchu na obvyklém dopravním prostředku, bez naložení výkopku, avšak se složením bez rozhrnutí z horniny tř. 1 až 4 na vzdálenost do 20 m | m3 | 4.322 | 0 | 0 | CS ÚRS 2019 01 |  |  | základní | 0.087 | 0.37601 | 0 | 0 | 0 | 0 | 4 | K | 2 |  |  |  | ROZPOCET | 0 | 0 | 0 | 0 | 0 | 1 | 0 | 4 | -971376237
| VV |  | tam a zpět | [15 empty] | VV | 2 | 1 | True | 0 | ROZPOCET
| VV |  | (1,009+1,152)*2 |  | 4.322 | [13 empty] | VV | 2 | 2 | True | 0 | ROZPOCET
43 | K | 174201101 | Zásyp sypaninou z jakékoliv horniny s uložením výkopku ve vrstvách bez zhutnění jam, šachet, rýh nebo kolem objektů v těchto vykopávkách | m3 | 2.161 | 0 | 0 | CS ÚRS 2019 01 |  |  | základní | 0.115 | 0.24852 | 0 | 0 | 0 | 0 | 4 | K | 2 |  |  |  | ROZPOCET | 0 | 0 | 0 | 0 | 0 | 1 | 0 | 4 | -1991177547
| VV |  | obsyp kolem podhrabových desek | [15 empty] | VV | 2 | 1 | True | 0 | ROZPOCET
| VV |  | 1,009+1,152 |  | 2.161 | [13 empty] | VV | 2 | 2 | True | 0 | ROZPOCET
44 | K | 338171123 | Osazování sloupků a vzpěr plotových ocelových trubkových nebo profilovaných výšky do 2,60 m se zabetonováním (tř. C 25/30) do 0,08 m3 do připravených jamek | kus | 9 | 0 | 0 | CS ÚRS 2019 01 |  |  | základní | 0.36 | 3.24 | 0.17489 | 1.574 | 0 | 0 | 4 | K | 2 |  |  |  | ROZPOCET | 0 | 0 | 0 | 0 | 0 | 1 | 0 | 4 | -84220866
45 | M | 55342255 | sloupek plotový průběžný Pz a komaxitový 2500/38x1,5mm | kus | 7 | 0 | 0 | CS ÚRS 2019 01 |  |  | základní | 0 | 0 | 0.0035 | 0.0245 | 0 | 0 | 8 | M | 2 |  |  |  | ROZPOCET | 0 | 0 | 0 | 0 | 0 | 1 | 0 | 4 | 2025931880
46 | M | 15619210 | krytka plastová D 38/48mm | kus | 7 | 0 | 0 | CS ÚRS 2019 01 |  |  | základní | 0 | 0 | 1e-05 | 7e-05 | 0 | 0 | 8 | M | 2 |  |  |  | ROZPOCET | 0 | 0 | 0 | 0 | 0 | 1 | 0 | 4 | 1683127223
47 | M | 55342270 | vzpěra plotová 38x1,5mm včetně krytky s uchem 1500mm | kus | 2 | 0 | 0 | CS ÚRS 2019 01 |  |  | základní | 0 | 0 | 0.002 | 0.004 | 0 | 0 | 8 | M | 2 |  |  |  | ROZPOCET | 0 | 0 | 0 | 0 | 0 | 1 | 0 | 4 | 731390403
48 | K | 348121211 | Montáž podhrabových desek na ocelové sloupky, délky desek do 2 m | kus | 5.605 | 0 | 0 | CS ÚRS 2019 01 |  |  | základní | 1.1 | 6.1655 | 0.0004 | 0.002242 | 0 | 0 | 4 | K | 2 |  |  |  | ROZPOCET | 0 | 0 | 0 | 0 | 0 | 1 | 0 | 4 | 1908537378
| VV |  | (2,79+3,56+4,86)/2 |  | 5.605 | [13 empty] | VV | 2 | 2 | True | 0 | ROZPOCET
49 | M | 59233119 | deska plotová betonová 200x5x29 cm | kus | 6 | 0 | 0 | CS ÚRS 2019 01 |  |  | základní | 0 | 0 | 0.066 | 0.396 | 0 | 0 | 8 | M | 2 |  |  |  | ROZPOCET | 0 | 0 | 0 | 0 | 0 | 1 | 0 | 4 | 1031394010
50 | K | 348401130 | Osazení oplocení ze strojového pletiva s napínacími dráty do 15° sklonu svahu, výšky přes 1,6 do 2,0 m | m | 11.21 | 0 | 0 | CS ÚRS 2019 01 |  |  | základní | 0.3 | 3.363 | 0 | 0 | 0 | 0 | 4 | K | 2 |  |  |  | ROZPOCET | 0 | 0 | 0 | 0 | 0 | 1 | 0 | 4 | -1589565401
| VV |  | 2,79+3,56+4,86 |  | 11.21 | [13 empty] | VV | 2 | 2 | True | 0 | ROZPOCET
51 | M | 31327503 | pletivo drátěné plastifikované se čtvercovými oky 50 mm/2,2 mm, 175 cm | m | 11.21 | 0 | 0 | CS ÚRS 2019 01 |  |  | základní | 0 | 0 | 0.00131 | 0.014685 | 0 | 0 | 8 | M | 2 |  |  |  | ROZPOCET | 0 | 0 | 0 | 0 | 0 | 1 | 0 | 4 | 2023428704
52 | M | 15619100 | drát poplastovaný kruhový napínací 2,5/3,5mm | m | 11.21 | 0 | 0 | CS ÚRS 2019 01 |  |  | základní | 0 | 0 | 4e-05 | 0.0004484 | 0 | 0 | 8 | M | 2 |  |  |  | ROZPOCET | 0 | 0 | 0 | 0 | 0 | 1 | 0 | 4 | -1768622794
53 | K | 348101240 | Montáž vrat a vrátek k oplocení na sloupky ocelové, plochy jednotlivě přes 6 do 8 m2 | kus | 1 | 0 | 0 | CS ÚRS 2019 01 |  |  | základní | 3.3 | 3.3 | 0 | 0 | 0 | 0 | 4 | K | 2 |  |  |  | ROZPOCET | 0 | 0 | 0 | 0 | 0 | 1 | 0 | 4 | 1443199086
54 | M | 55342344r | brána kovová dvoukřídlová 4000x1800 mm, vyrobena z rámů z jäklových profilů 60/40/3 mm s drátěnou výplní s povrchovou úpravou, včetně zámku a s aretací otevřených křídel | kus | 1 | 0 | 0 |  |  |  | základní | 0 | 0 | 0.12726 | 0.12726 | 0 | 0 | 8 | M | 2 |  |  |  | ROZPOCET | 0 | 0 | 0 | 0 | 0 | 1 | 0 | 4 | -856140118
| D | 998 | Přesun hmot |  |  |  | 0 | [5 empty] | 13.5571 |  | 0 |  | 0 | 1 | D | 1 |  |  |  | ROZPOCET | [6 empty] | 0
55 | K | 998225111 | Přesun hmot pro komunikace s krytem z kameniva, monolitickým betonovým nebo živičným dopravní vzdálenost do 200 m jakékoliv délky objektu | t | 205.41 | 0 | 0 | CS ÚRS 2019 01 |  |  | základní | 0.066 | 13.5571 | 0 | 0 | 0 | 0 | 4 | K | 2 |  |  |  | ROZPOCET | 0 | 0 | 0 | 0 | 0 | 1 | 0 | 4 | 1787053667
| PSC |  | Poznámka k souboru cen: 1. Ceny lze použít i pro plochy letišť s krytem monolitickým betonovým nebo živičným. | [15 empty] | PSC | 2

## 07 - Vedlejší a ostatní n...
| List obsahuje: |  | 1) Krycí list soupisu | 2) Rekapitulace |  |  | 3) Soupis prací | Zpět na list: | Rekapitulace stavby
[9 empty] | >> skryté sloupce << | [9 empty] | {8ad358e9-3523-4390-84f0-ef8f7997c6bd}
2
| KRYCÍ LIST SOUPISU | [8 empty] | v --- níže se nacházejí doplnkové a pomocné údaje k sestavám --- v | [8 empty] | False
Stavba:
Gymnázium Tachov - výstavba tělocvičny
Objekt:
07 - Vedlejší a ostatní náklady
| KSO: |  |  |  |  | CC-CZ:
| Místo: |  | Pionýrská 1370, Tachov |  |  | Datum: | 2019-06-24
| Zadavatel: |  |  |  |  | IČ:
|  | Gymnázium Tachov, Pionýrská 1370, 34701 tachov |  |  |  | DIČ:
| Uchazeč: |  |  |  |  | IČ:
|  | výběrové řízení |  |  |  | DIČ:
| Projektant: |  |  |  |  | IČ: | 13882589
|  | Luboš Beneda, Čižická 279, 33209 Štěnovice |  |  |  | DIČ: | CZ5807271008
Poznámka:
| Cena bez DPH | [5 empty] | 0
|  |  | Základ daně |  |  | Sazba daně | Výše daně
| DPH | základní | 0 |  |  | 21% | 0
|  | snížená | 0 |  |  | 15% | 0
|  | zákl. přenesená | 0 |  |  | 21% | 0
|  | sníž. přenesená | 0 |  |  | 15% | 0
|  | nulová | 0 |  |  | 0% | 0
| Cena s DPH |  |  | v | CZK |  | 0
REKAPITULACE ČLENĚNÍ SOUPISU PRACÍ
Stavba:
Gymnázium Tachov - výstavba tělocvičny
Objekt:
07 - Vedlejší a ostatní náklady
Místo: |  |  | Pionýrská 1370, Tachov |  |  | Datum: | 2019-06-24
Zadavatel: |  |  | Gymnázium Tachov, Pionýrská 1370, 34701 tachov |  |  | Projektant: | Luboš Beneda, Čižická 279, 33209 Štěnovice
Uchazeč: |  |  | výběrové řízení
Kód dílu - Popis | [6 empty] | Cena celkem [CZK]
Náklady soupisu celkem | [6 empty] | 0 | [12 empty] | -1
| VRN - Vedlejší rozpočtové náklady | [5 empty] | 0
SOUPIS PRACÍ
Stavba:
Gymnázium Tachov - výstavba tělocvičny
Objekt:
07 - Vedlejší a ostatní náklady
Místo: |  |  | Pionýrská 1370, Tachov |  |  | Datum: | 2019-06-24
Zadavatel: |  |  | Gymnázium Tachov, Pionýrská 1370, 34701 tachov |  |  | Projektant: | Luboš Beneda, Čižická 279, 33209 Štěnovice
Uchazeč: |  |  | výběrové řízení
PČ | Typ | Kód | Popis | MJ | Množství | J.cena [CZK] | Cena celkem [CZK] | Cenová soustava |  | Poznámka | DPH | J. Nh [h] | Nh celkem [h] | J. hmotnost [t] | Hmotnost celkem [t] | J. suť [t] | Suť Celkem [t]
Náklady soupisu celkem | [6 empty] | 0 | [5 empty] | 0 |  | 0 |  | 0 |  | D | -1 | [7 empty] | 0
| D | VRN | Vedlejší rozpočtové náklady |  |  |  | 0 | [5 empty] | 0 |  | 0 |  | 0 | 5 | D | 0 | ROZPOCET | [6 empty] | 0
2 | K | 012103000 | Geodetické práce před výstavbou,vytyčení stavebních objektů,inženýrských objektů a provozních souborů díla - oprávněným geodetem | Kč | 1 | 0 | 0 | CS ÚRS 2019 01 |  |  | základní | 0 | 0 | 0 | 0 | 0 | 0 | 1024 | K | 1 | ROZPOCET | 0 | 0 | 0 | 0 | 0 | 1 | 0 | 1024 | -396164707
3 | K | 042903000 | Ostatní posudky (měření, posudky, certifikáty, TIČR apod) | Kč | 1 | 0 | 0 |  |  |  | základní | 0 | 0 | 0 | 0 | 0 | 0 | 1024 | K | 1 | ROZPOCET | 0 | 0 | 0 | 0 | 0 | 1 | 0 | 1024 | 555748729
4 | K | 013294000 | Ostatní dokumentace (výrobní dokumentace) | Kč | 1 | 0 | 0 |  |  |  | základní | 0 | 0 | 0 | 0 | 0 | 0 | 1024 | K | 1 | ROZPOCET | 0 | 0 | 0 | 0 | 0 | 1 | 0 | 1024 | 1752404805
5 | K | 013254000 | Dokumentace skutečného provedení stavby | Kč | 1 | 0 | 0 | CS ÚRS 2019 01 |  |  | základní | 0 | 0 | 0 | 0 | 0 | 0 | 4 | K | 1 | ROZPOCET | 0 | 0 | 0 | 0 | 0 | 1 | 0 | 4 | 1604112129
6 | K | 030001000 | Zařízení staveniště ,vč.provozních vlivů související s etapizací stavby a provozu školy Vybudování zařízení staveniště.Náklady s případným vypracováním PD zařízení staveniště, zřízení přípojek energii k objektům ZS, vybudovánípříp. měřících odběrných míst a jejich zřízení, úprava území pro ZS, vlastní vybudování objektů ZS, náklady spojené s předáním a převzetím staveniště, zajištění a zřízení dočasných komunikací, sjezdů a nájezdů pro realizaci stavby. Zajištění ochrany veřejné zeleně v prostoru staveniště a v jeho bezprostředním okolí proti poškození běhěm realizace stavby. Zajištění péče o nepředané objekty a konstrukce stavby, jejich ošetřování a zimní opatření. | Kč | 1 | 0 | 0 |  |  |  | základní | 0 | 0 | 0 | 0 | 0 | 0 | 4 | K | 1 | ROZPOCET | 0 | 0 | 0 | 0 | 0 | 1 | 0 | 4 | -384286885
7 | K | 042503000 | Inženýrská činnost posudky plán BOZP na staveništi - zřízení cedulí BOZP - dle požadavků koordinátora stavby | Kč | 1 | 0 | 0 |  |  |  | základní | 0 | 0 | 0 | 0 | 0 | 0 | 4 | K | 1 | ROZPOCET | 0 | 0 | 0 | 0 | 0 | 1 | 0 | 4 | -1957050816
8 | K | 045002000 | Hlavní tituly průvodních činností a nákladů inženýrská činnost kompletační a koordinační činnost | Kč | 1 | 0 | 0 |  |  |  | základní | 0 | 0 | 0 | 0 | 0 | 0 | 4 | K | 1 | ROZPOCET | 0 | 0 | 0 | 0 | 0 | 1 | 0 | 4 | -525628385

## Pokyny pro vyplnění
Struktura údajů, formát souboru a metodika pro zpracování
Struktura
Soubor je složen ze záložky Rekapitulace stavby a záložek s názvem soupisu prací pro jednotlivé objekty ve formátu XLSX. Každá ze záložek přitom obsahuje
ještě samostatné sestavy vymezené orámovaním a nadpisem sestavy.
Rekapitulace stavby obsahuje sestavu Rekapitulace stavby a Rekapitulace objektů stavby a soupisů prací.
V sestavě Rekapitulace stavby jsou uvedeny informace identifikující předmět veřejné zakázky na stavební práce, KSO, CC-CZ, CZ-CPV, CZ-CPA a rekapitulaci
celkové nabídkové ceny uchazeče.
V sestavě Rekapitulace objektů stavby a soupisů prací je uvedena rekapitulace stavebních objektů, inženýrských objektů, provozních souborů,
vedlejších a ostatních nákladů a ostatních nákladů s rekapitulací nabídkové ceny za jednotlivé soupisy prací. Na základě údaje Typ je možné
identifikovat, zda se jedná o objekt nebo soupis prací pro daný objekt:
|  | STA | Stavební objekt pozemní
|  | ING | Stavební objekt inženýrský
|  | PRO | Provozní soubor
|  | VON | Vedlejší a ostatní náklady
|  | OST | Ostatní
|  | Soupis | Soupis prací pro daný typ objektu
Soupis prací pro jednotlivé objekty obsahuje sestavy Krycí list soupisu, Rekapitulace členění soupisu prací, Soupis prací. Za soupis prací může být považován
i objekt stavby v případě, že neobsahuje podřízenou zakázku.
Krycí list soupisu obsahuje rekapitulaci informací o předmětu veřejné zakázky ze sestavy Rekapitulace stavby, informaci o zařazení objektu do KSO,
CC-CZ, CZ-CPV, CZ-CPA a rekapitulaci celkové nabídkové ceny uchazeče za aktuální soupis prací.
Rekapitulace členění soupisu prací obsahuje rekapitulaci soupisu prací ve všech úrovních členění soupisu tak, jak byla tato členění použita (např.
stavební díly, funkční díly, případně jiné členění) s rekapitulací nabídkové ceny.
Soupis prací obsahuje položky veškerých stavebních nebo montážních prací, dodávek materiálů a služeb nezbytných pro zhotovení stavebního objektu,
inženýrského objektu, provozního souboru, vedlejších a ostatních nákladů.
Pro položky soupisu prací se zobrazují následující informace:
|  | PČ |  | Pořadové číslo položky v aktuálním soupisu
|  | TYP |  | Typ položky: K - konstrukce, M - materiál, PP - plný popis, PSC - poznámka k souboru cen, P - poznámka k položce, VV - výkaz výměr
|  | Kód |  | Kód položky
|  | Popis |  | Zkrácený popis položky
|  | MJ |  | Měrná jednotka položky
|  | Množství |  | Množství v měrné jednotce
|  | J.cena |  | Jednotková cena položky. Zadaní může obsahovat namísto J.ceny sloupce J.materiál a J.montáž, jejichž součet definuje
J.cenu položky.
|  | Cena celkem |  | Celková cena položky daná jako součin množství a j.ceny
|  | Cenová soustava |  | Příslušnost položky do cenové soustavy
Ke každé položce soupisu prací se na samostatných řádcích může zobrazovat:
Plný popis položky
Poznámka k souboru cen a poznámka zadavatele
Výkaz výměr
Pokud je k řádku výkazu výměr evidovaný údaj ve sloupci Kód, jedná se o definovaný odkaz, na který se může odvolávat výkaz výměr z jiné položky.
Metodika pro zpracování
Jednotlivé sestavy jsou v souboru provázány. Editovatelné pole jsou zvýrazněny žlutým podbarvením, ostatní pole neslouží k editaci a nesmí být jakkoliv
modifikovány.
Uchazeč je pro podání nabídky povinen vyplnit žlutě podbarvená pole:
Pole Uchazeč v sestavě Rekapitulace stavby - zde uchazeč vyplní svůj název (název subjektu)
Pole IČ a DIČ v sestavě Rekapitulace stavby - zde uchazeč vyplní svoje IČ a DIČ
Datum v sestavě Rekapitulace stavby - zde uchazeč vyplní datum vytvoření nabídky
J.cena = jednotková cena v sestavě Soupis prací o maximálním počtu desetinných míst uvedených v poli
- pokud sestavy soupisů prací obsahují pole J.cena, musí být všechna tato pole vyplněna nenulovými kladnými číslicemi
Poznámka - nepovinný údaj pro položku soupisu
V případě, že sestavy soupisů prací neobsahují pole J.cena, potom ve všech soupisech prací obsahují pole:
- J.materiál - jednotková cena materiálu
- J.montáž - jednotková cena montáže
Uchazeč je v tomto případě povinen vyplnit všechna pole J.materiál a pole J.montáž nenulovými kladnými číslicemi. V případech, kdy položka
neobsahuje žádný materiál je přípustné, aby pole J.materiál bylo vyplněno nulou. V případech, kdy položka neobsahuje žádnou montáž je přípustné,
aby pole J.montáž bylo vyplněno nulou. Není však přípustné, aby obě pole - J.materiál, J.Montáž byly u jedné položky vyplněny nulou.
Rekapitulace stavby
Název |  |  | Povinný |  | Popis | Typ | Max. počet
atributu |  |  | (A/N) |  |  |  | znaků
Kód |  |  | A |  | Kód stavby | String | 20
Stavba |  |  | A |  | Název stavby | String | 120
Místo |  |  | N |  | Místo stavby | String | 50
Datum |  |  | A |  | Datum vykonaného exportu | Date
KSO |  |  | N |  | Klasifikace stavebního objektu | String | 15
CC-CZ |  |  | N |  | Klasifikace stavbeních děl | String | 15
CZ-CPV |  |  | N |  | Společný slovník pro veřejné zakázky | String | 20
CZ-CPA |  |  | N |  | Klasifikace produkce podle činností | String | 20
Zadavatel |  |  | N |  | Zadavatel zadaní | String | 50
IČ |  |  | N |  | IČ zadavatele zadaní | String | 20
DIČ |  |  | N |  | DIČ zadavatele zadaní | String | 20
Uchazeč |  |  | N |  | Uchazeč veřejné zakázky | String | 50
Projektant |  |  | N |  | Projektant | String | 50
Poznámka |  |  | N |  | Poznámka k zadání | String | 255
Sazba DPH |  |  | A |  | Rekapitulace sazeb DPH u položek soupisů | eGSazbaDph
Základna DPH |  |  | A |  | Základna DPH určena součtem celkové ceny z položek soupisů | Double
Hodnota DPH |  |  | A |  | Hodnota DPH | Double
Cena bez DPH |  |  | A |  | Celková cena bez DPH za celou stavbu. Sčítává se ze všech listů. | Double
Cena s DPH |  |  | A |  | Celková cena s DPH za celou stavbu | Double
Rekapitulace objektů stavby a soupisů prací
Název |  |  | Povinný |  | Popis | Typ | Max. počet
atributu |  |  | (A/N) |  |  |  | znaků
Kód |  |  | A |  | Přebírá se z Rekapitulace stavby | String | 20
Stavba |  |  | A |  | Přebírá se z Rekapitulace stavby | String | 120
Místo |  |  | N |  | Přebírá se z Rekapitulace stavby | String | 50
Datum |  |  | A |  | Přebírá se z Rekapitulace stavby | Date
Zadavatel |  |  | N |  | Přebírá se z Rekapitulace stavby | String | 50
Projektant |  |  | N |  | Přebírá se z Rekapitulace stavby | String | 50
Uchazeč |  |  | N |  | Přebírá se z Rekapitulace stavby | String | 50
Kód |  |  | A |  | Kód objektu | String | 20
Objektu, Soupis prací |  |  | A |  | Název objektu | String | 120
Cena bez DPH |  |  | A |  | Cena bez DPH za daný objekt | Double
Cena s DPH |  |  | A |  | Cena spolu s DPH za daný objekt | Double
Typ |  |  | A |  | Typ zakázky | eGTypZakazky
Krycí list soupisu
Název |  |  | Povinný |  | Popis | Typ | Max. počet
atributu |  |  | (A/N) |  |  |  | znaků
Stavba |  |  | A |  | Přebírá se z Rekapitulace stavby | String | 120
Objekt |  |  | A |  | Kód a název objektu | String | 20 + 120
Soupis |  |  | A |  | Kód a název soupisu | String | 20 + 120
KSO |  |  | N |  | Klasifikace stavebního objektu | String | 15
CC-CZ |  |  | N |  | Klasifikace stavbeních děl | String | 15
CZ-CPV |  |  | N |  | Společný slovník pro veřejné zakázky | String | 20
CZ-CPA |  |  | N |  | Klasifikace produkce podle činností | String | 20
Místo |  |  | N |  | Přebírá se z Rekapitulace stavby | String | 50
Zadavatel |  |  | N |  | Přebírá se z Rekapitulace stavby | String | 50
Uchazeč |  |  | N |  | Přebírá se z Rekapitulace stavby | String | 50
Projektant |  |  | N |  | Přebírá se z Rekapitulace stavby | String | 50
Poznámka |  |  | N |  | Poznámka k soupisu prací | String | 255
Sazba DPH |  |  | A |  | Rekapitulace sazeb DPH na položkách aktuálního soupisu | eGSazbaDph
Základna DPH |  |  | A |  | Základna DPH určena součtem celkové ceny z položek aktuálního soupisu | Double
Hodnota DPH |  |  | A |  | Hodnota DPH | Double
Cena bez DPH |  |  | A |  | Cena bez DPH za daný soupis | Double
Cena s DPH |  |  | A |  | Cena s DPH za daný soupis | Double
Rekapitulace členění soupisu prací
Název |  |  | Povinný |  | Popis | Typ | Max. počet
atributu |  |  | (A/N) |  |  |  | znaků
Stavba |  |  | A |  | Přebírá se z Rekapitulace stavby | String | 120
Objekt |  |  | A |  | Kód a název objektu, přebírá se z Krycího listu soupisu | String | 20 + 120
Soupis |  |  | A |  | Kód a název objektu, přebírá se z Krycího listu soupisu | String | 20 + 120
Místo |  |  | N |  | Přebírá se z Rekapitulace stavby | String | 50
Datum |  |  | A |  | Přebírá se z Rekapitulace stavby | Date
Zadavatel |  |  | N |  | Přebírá se z Rekapitulace stavby | String | 50
Projektant |  |  | N |  | Přebírá se z Rekapitulace stavby | String | 50
Uchazeč |  |  | N |  | Přebírá se z Rekapitulace stavby | String | 50
Kód dílu - Popis |  |  | A |  | Kód a název dílu ze soupisu | String | 20 + 100
Cena celkem |  |  | A |  | Cena celkem za díl ze soupisu | Double
Soupis prací
Název |  |  | Povinný |  | Popis | Typ | Max. počet
atributu |  |  | (A/N) |  |  |  | znaků
Stavba |  |  | A |  | Přebírá se z Rekapitulace stavby | String | 120
Objekt |  |  | A |  | Kód a název objektu | String | 20 + 120
Soupis |  |  | A |  | Přebírá se z Krycího listu soupisu | String | 20 + 120
Místo |  |  | N |  | Přebírá se z Krycího listu soupisu | String | 50
Datum |  |  | A |  | Přebírá se z Krycího listu soupisu | Date
Zadavatel |  |  | N |  | Přebírá se z Krycího listu soupisu | String | 50
Projektant |  |  | N |  | Přebírá se z Krycího listu soupisu | String | 50
Uchazeč |  |  | N |  | Přebírá se z Krycího listu soupisu | String | 50
PČ |  |  | A |  | Pořadové číslo položky soupisu | Long
Typ |  |  | A |  | Typ položky soupisu | eGTypPolozky | 1
Kód |  |  | A |  | Kód položky ze soupisu | String | 20
Popis |  |  | A |  | Popis položky ze soupisu | String | 255
MJ |  |  | A |  | Měrná jednotka položky | String | 10
Množství |  |  | A |  | Množství položky soupisu | Double
J.Cena |  |  | A |  | Jednotková cena položky | Double
Cena celkem |  |  | A |  | Cena celkem vyčíslena jako J.Cena * Množství | Double
Cenová soustava |  |  | N |  | Zařazení položky do cenové soustavy | String | 50
p |  |  | N |  | Poznámka položky ze soupisu | Memo
psc |  |  | N |  | Poznámka k souboru cen ze soupisu | Memo
pp |  |  | N |  | Plný popis položky ze soupisu | Memo
vv |  |  | N |  | Výkaz výměr (figura, výraz, výměra) ze soupisu | Text,Text,Double | 20, 150
DPH |  |  | A |  | Sazba DPH pro položku | eGSazbaDPH
Hmotnost |  |  | A |  | Hmotnost položky ze soupisu | Double
Suť |  |  | A |  | Suť položky ze soupisu | Double
Nh |  |  | N |  | Normohodiny položky ze soupisu | Double
Datová věta
Typ věty |  |  | Hodnota |  | Význam
eGSazbaDPH |  |  | základní |  | Základní sazba DPH
|  |  | snížená |  | Snížená sazba DPH
|  |  | nulová |  | Nulová sazba DPH
|  |  | zákl. přenesená |  | Základní sazba DPH přenesená
|  |  | sníž. přenesená |  | Snížená sazba DPH přenesená
eGTypZakazky |  |  | STA |  | Stavební objekt
|  |  | PRO |  | Provozní soubor
|  |  | ING |  | Inženýrský objekt
|  |  | VON |  | Vedlejší a ostatní náklady
|  |  | OST |  | Ostatní náklady
eGTypPolozky |  |  | 1 |  | Položka typu HSV
|  |  | 2 |  | Položka typu PSV
|  |  | 3 |  | Položka typu M
|  |  | 4 |  | Položka typu OST