## Pokyny pro vyplnění
Pokyny pro vyplnění
Ve všech listech tohoto souboru můžete měnit pouze buňky s modrým pozadím. Jedná se o tyto údaje : - údaje o firmě - jednotkové ceny položek zadané na maximálně dvě desetinná místa

## Stavba
#RTSROZP# | Soupis stavebních prací, dodávek a služeb
| Stavba: |  | 03/2019 | Gymnázium, Sušice, Fr. Procházky 324, Návrh energetických úspor
| Zadavatel |  | Gymnázium, Sušice, Fr. Procházky 324 |  |  |  | IČO: | 61781444
|  |  | F. Procházky 324 |  |  |  | DIČ:
|  |  | 34201 | Sušice-Sušice II
| Projektant: |  | Adestik s.r.o. |  |  |  | IČO: | 25247069
[7 empty] | DIČ: | CZ25247069
| Zhotovitel: | [5 empty] | IČO:
DIČ:
Vypracoval:
| Rozpis ceny | [6 empty] | Celkem
HSV | HSV | [6 empty] | 0
PSV | PSV | [6 empty] | 0
MON | MON | [6 empty] | 0
VN | Vedlejší náklady | [6 empty] | 0
ON | Ostatní náklady | [6 empty] | 0
| Celkem | [6 empty] | 0
Rekapitulace daní
0 | Základ pro sníženou DPH |  |  | 15 | % | 0 |  |  | CZK
0 | Snížená DPH |  |  | 15 | % | 0 |  |  | CZK
0 | Základ pro základní DPH |  |  | 21 | % | 0 |  |  | CZK
0 | Základní DPH |  |  | 21 | % | 0 |  |  | CZK
0 | Zaokrouhlení |  |  |  |  | 0 |  |  | CZK
| Cena celkem bez DPH |  |  |  |  | 0 |  |  | CZK
0 | Cena celkem s DPH |  |  |  |  | 0 |  |  | CZK
|  | v |  |  | dne
|  |  | Za zhotovitele |  |  |  | Za objednatele
Rekapitulace dílčích částí
#CASTI>> | Číslo | Název |  |  | Základ pro sníženou DPH | Základ pro základní DPH | DPH celkem | Cena celkem | %
1 | Stavba |  |  |  | 0 | 0 | 0 | 0
2 |  | Ostatní a vedlejší náklady |  |  | 0 | 0 | 0 | 0
3 | 04 | Ostatní a vedlejší náklady |  |  | 0 | 0 | 0 | 0
2 |  | Stavební objekt |  |  |  |  | 0 | 0
2 | 1 | Stavební úpravy |  |  | 0 | 0 | 0 | 0
3 | 01 | Stavební úpravy |  |  | 0 | 0 | 0 | 0
2 | 2 | Ústřední vytápění |  |  | 0 | 0 | 0 | 0
3 | 02 | Ústření vytápění |  |  | 0 | 0 | 0 | 0
2 | 3 | Měření a regulace |  |  | 0 | 0 | 0 | 0
3 | 03 | Měření a regulace |  |  | 0 | 0 | 0 | 0
| Celkem za stavbu |  |  |  | 0 | 0 | 0 | 0 | 0
Rekapitulace dílů
| Číslo | Název |  |  | Typ dílu |  |  | Celkem | %
| 61 | Úpravy povrchů vnitřní |  |  | HSV |  |  | 0
| 64 | Výplně otvorů |  |  | HSV |  |  | 0
| 9 | Ostatní konstrukce, bourání |  |  | HSV |  |  | 0
| 99 | Staveništní přesun hmot |  |  | HSV |  |  | 0
| 713 | Izolace tepelné |  |  | PSV |  |  | 0
| 722 | Vnitřní vodovod |  |  | PSV |  |  | 0
| 723 | Vnitřní plynovod |  |  | PSV |  |  | 0
| 731 | Kotelny |  |  | PSV |  |  | 0
| 732 | Strojovny |  |  | PSV |  |  | 0
| 733 | Rozvod potrubí |  |  | PSV |  |  | 0
| 734 | Armatury |  |  | PSV |  |  | 0
| 735 | Otopná tělesa |  |  | PSV |  |  | 0
| 762 | Konstrukce tesařské |  |  | PSV |  |  | 0
| 764 | Konstrukce klempířské |  |  | PSV |  |  | 0
| 766 | Konstrukce truhlářské |  |  | PSV |  |  | 0
| 767 | Konstrukce zámečnické |  |  | PSV |  |  | 0
| 783 | Nátěry |  |  | PSV |  |  | 0
| 784 | Malby |  |  | PSV |  |  | 0
| 799 | Ostatní práce |  |  | PSV |  |  | 0
| M22-01 | 1.1. Řídící systém |  |  | MON |  |  | 0
| M22-02 | 1.2. Detekce plynu, CO |  |  | MON |  |  | 0
| M22-03 | 1.3. Přístroje |  |  | MON |  |  | 0
| M22-04 | 1.4. Rozvaděč |  |  | MON |  |  | 0
| M22-05 | 1.5. Kabely, instalační materiál |  |  | MON |  |  | 0
| M22-06 | 1.6. Ostatní |  |  | MON |  |  | 0
| D96 | Přesuny suti a vybouraných hmot |  |  | PSU |  |  | 0
| VN | Vedlejší náklady |  |  | VN |  |  | 0
| ON | Ostatní náklady |  |  | ON |  |  | 0
| Cena celkem | [6 empty] | 0 | 0
Note on D11: Název
Note on I11: IČO
Note on D12: Ulice
Note on I12: DIČ
Note on D13: PSČ
Note on E13: Místo

## VzorPolozky (hidden)
Položkový rozpočet
S:
O:
R:

## 4 04 Naklady
Soupis vedlejších a ostatních nákladů | [26 empty] | #TypZaznamu#
S: | 03/2019 | Gymnázium, Sušice, Fr. Procházky 324, Návrh energetických úspor | [24 empty] | STA
O: | 4 | Ostatní a vedlejší náklady | [21 empty] | NAK |  |  | OBJ
R: | 04 | Ostatní a vedlejší náklady | [24 empty] | ROZ
P.č. | Číslo položky | Název položky | MJ | Množství | Cena / MJ | Celkem | Dodávka | Dodávka celk. | Montáž | Montáž celk. | DPH | Cena s DPH | Hmotnost / MJ | Hmotnost celk.(t) | Dem. hmotnost / MJ | Dem. hmotnost celk.(t) | Ceník | Cen. soustava / platnost | Cenová úroveň | Nhod / MJ | Nhod celk. | Dodavatel | Typ položky
Díl: | VN | Vedlejší náklady |  |  |  | 0 |  | 0 |  | 0 |  | 0 |  | 0 |  | 0 |  |  |  |  | 0 | [5 empty] | DIL
1 | 005121 R | Zařízení staveniště | ks | 1 |  | 0 |  | 0 |  | 0 | 21 | 0 | 0 | 0 | 0 | 0 |  | RTS 19/ I | Indiv | 0 | 0 |  | VRN |  |  |  | POL99_2
SPU
2 | 005122 R | Provozní vlivy | Soubor | 1 |  | 0 |  | 0 |  | 0 | 21 | 0 | 0 | 0 | 0 | 0 |  | RTS 19/ I | Indiv
3 | 005123 R | Kompletační čnnost | Soubor | 1 |  | 0 |  | 0 |  | 0 | 21 | 0 | 0 | 0 | 0 | 0 |  | RTS 19/ I | Indiv
Díl: | ON | Ostatní náklady |  |  |  | 0 |  | 0 |  | 0 |  | 0 |  | 0 |  | 0 |  |  |  |  | 0 | [5 empty] | DIL
2 | 005241010R | Dokumentace skutečného provedení | ks | 1 |  | 0 |  | 0 |  | 0 | 21 | 0 | 0 | 0 | 0 | 0 |  | RTS 19/ I | Indiv | 0 | 0 |  | VRN |  |  |  | POL99_2
SPU
3 | 004111020 R | Zaměření a výrobní dokumentace nových oken | ks | 1 |  | 0 |  | 0 |  | 0 | 21 | 0 | 0 | 0 | 0 | 0 |  | Vlastní | Indiv | 0 | 0 |  | VRN |  |  |  | POL99_2
SPU
4 | 006 | Výroba vzorového okna k odsouhlasení NPÚ | ks | 2 |  | 0 |  | 0 |  | 0 | 21 | 0 | 0 | 0 | 0 | 0 |  | Vlastní | Indiv | 0 | 0 |  | VRN |  |  |  | POL99_8
SPU
[25 empty] | 15 | 21 | DPH
| Celkem |  |  |  |  | 0 | [18 empty] | 0 | 0 | SUM
END
Note on S6: Jedná se o informaci, zda se jedná o položku, která je do rozpočtu zadána z cenové soustavy RTS, nebo vlastní.
Note on T6: Jedná se o název CÚ, která je zadána u položky rozpočtu

## 1 01 Pol
Položkový soupis prací a dodávek | [26 empty] | #TypZaznamu#
S: | 03/2019 | Gymnázium, Sušice, Fr. Procházky 324, Návrh energetických úspor | [24 empty] | STA
O: | 1 | Stavební úpravy | [21 empty] | STA |  |  | OBJ
R: | 01 | Stavební úpravy | [24 empty] | ROZ
P.č. | Číslo položky | Název položky | MJ | Množství | Cena / MJ | Celkem | Dodávka | Dodávka celk. | Montáž | Montáž celk. | DPH | Cena s DPH | Hmotnost / MJ | Hmotnost celk.(t) | Dem. hmotnost / MJ | Dem. hmotnost celk.(t) | Ceník | Cen. soustava / platnost | Cenová úroveň | Nhod / MJ | Nhod celk. | Dodavatel | Typ položky
Díl: | 61 | Úpravy povrchů vnitřní |  |  |  | 0 |  | 0 |  | 0 |  | 0 |  | 13.93 |  | 0 |  |  |  |  | 1066.89 | [5 empty] | DIL
1 | 612409991RT2 | Začištění omítek kolem oken, dveří a obkladů apod. s použitím suché maltové směsi | m | 5851.4144 |  | 0 |  | 0 |  | 0 | 21 | 0 | 0.00238 | 13.93 | 0 | 0 | 801-4 | RTS 19/ I | RTS 19/ I | 0.18233 | 1066.89 |  | Práce |  |  |  | POL1_
|  | Začátek provozního součtu | [24 empty] | VV
|  | okna : | [24 empty] | VV | 2
|  | B : (1,72+2,4)*2*2*24 |  | 395.52 | [22 empty] | VV | 2
|  | C : (1,38+2,4)*2*2*38 |  | 574.56 | [22 empty] | VV | 2
|  | D : (1,24+1,98)*2*2*6 |  | 77.28 | [22 empty] | VV | 2
|  | E : (1,24+1,96)*2*2*6 |  | 76.8 | [22 empty] | VV | 2
|  | F : (1,12*1,87)*2*2*47 |  | 393.7472 | [22 empty] | VV | 2
|  | G : (1,52+2,18)*2*2*15 |  | 222 | [22 empty] | VV | 2
|  | H : (1,52+1,87)*2*2*8 |  | 108.48 | [22 empty] | VV | 2
|  | Ch : (1,52+2,4)*2*2*1 |  | 15.68 | [22 empty] | VV | 2
|  | Ch volské oko : 3,14*(1,3+1,0)/2*1 |  | 3.611 | [22 empty] | VV | 2
|  | I : (1,33+2,85)*2*3 |  | 25.08 | [22 empty] | VV | 2
|  | J : (1,33+0,9)*2*3 |  | 13.38 | [22 empty] | VV | 2
|  | K : (1,33+1,85)*2*3 |  | 19.08 | [22 empty] | VV | 2
|  | L : (1,02+3,75)*2*2*1 |  | 19.08 | [22 empty] | VV | 2
|  | M : (0,77+3,75)*2*2*1 |  | 18.08 | [22 empty] | VV | 2
|  | N : (1,92+2,0)*2*2*2 |  | 31.36 | [22 empty] | VV | 2
|  | O : (3,68+1,4+1,4+4,0)*1 |  | 10.48 | [22 empty] | VV | 2
|  | P : (2,05+1,225*2)*2*5 |  | 45 | [22 empty] | VV | 2
|  | 3,14*2,05/2*2*5 |  | 32.185 | [22 empty] | VV | 2
|  | Q : (2,2+0,68*2)*2*3 |  | 21.36 | [22 empty] | VV | 2
|  | 3,14*2,2/2*2*3 |  | 20.724 | [22 empty] | VV | 2
|  | R : (1,54+1,47)*2*2*3 |  | 36.12 | [22 empty] | VV | 2
|  | S : (1,1+1,05)*2*2*31 |  | 266.6 | [22 empty] | VV | 2
|  | S : (0,9+1,5)*2*2*2 |  | 19.2 | [22 empty] | VV | 2
|  | T : (0,9+0,4)*2*2*3 |  | 15.6 | [22 empty] | VV | 2
|  | U : (0,74+0,83)*2*2 |  | 6.28 | [22 empty] | VV | 2
|  | (0,74+0,83)*2*2*11 |  | 69.08 | [22 empty] | VV | 2
|  | V : (0,76+1,17)*2*2*10 |  | 77.2 | [22 empty] | VV | 2
|  | W : (0,6+1,18)*2*2*37 |  | 263.44 | [22 empty] | VV | 2
|  | X : (0,3+0,8)*2*2*7 |  | 30.8 | [22 empty] | VV | 2
|  | 1 : (0,8+0,5)*2*2*1 |  | 5.2 | [22 empty] | VV | 2
|  | 2 : 1,5*4*1 |  | 6 | [22 empty] | VV | 2
|  | neoznačené : (0,9+0,75)*2*1 |  | 3.3 | [22 empty] | VV | 2
|  | (1,2+0,5)*2*1 |  | 3.4 | [22 empty] | VV | 2
|  | Mezisoučet |  | 2925.7072 | [22 empty] | VV | 3
|  | Konec provozního součtu | [24 empty] | VV
|  | 2925,7072*2 |  | 5851.4144 | [22 empty] | VV | 0
SPU
Díl: | 64 | Výplně otvorů |  |  |  | 0 |  | 0 |  | 0 |  | 0 |  | 4.67 |  | 0 |  |  |  |  | 165.79 | [5 empty] | DIL
2 | 648952421 RT | Osazení parapetních desek dřevěných š. do 50 cm, včetně dodávky parapetní desky š.do 35 cm, masiv včetně nátěru | m | 312.82 |  | 0 |  | 0 |  | 0 | 21 | 0 | 0.01493 | 4.67 | 0 | 0 |  | Vlastní | Indiv | 0.53 | 165.79 |  | Práce |  |  |  | POL1_
|  | nutno zaměřit na místě : | [24 empty] | VV | 0
|  | okna : | [24 empty] | VV | 0
|  | B : 1,72*24 |  | 41.28 | [22 empty] | VV | 0
|  | C : 1,38*38 |  | 52.44 | [22 empty] | VV | 0
|  | D : 1,24*6 |  | 7.44 | [22 empty] | VV | 0
|  | E : 1,24*6 |  | 7.44 | [22 empty] | VV | 0
|  | F : 1,12*47 |  | 52.64 | [22 empty] | VV | 0
|  | G : 1,52*15 |  | 22.8 | [22 empty] | VV | 0
|  | H : 1,52*8 |  | 12.16 | [22 empty] | VV | 0
|  | Ch : 1,32*1 |  | 1.32 | [22 empty] | VV | 0
|  | L : 1,02*1 |  | 1.02 | [22 empty] | VV | 0
|  | M : 0,77*1 |  | 0.77 | [22 empty] | VV | 0
|  | N : 1,92*2 |  | 3.84 | [22 empty] | VV | 0
|  | O : 3,68*1 |  | 3.68 | [22 empty] | VV | 0
|  | P : 2,05*5 |  | 10.25 | [22 empty] | VV | 0
|  | Q : 2,2*3 |  | 6.6 | [22 empty] | VV | 0
|  | R : 1,54*3 |  | 4.62 | [22 empty] | VV | 0
|  | S : 1,1*31 |  | 34.1 | [22 empty] | VV | 0
|  | S ' : 0,9*2 |  | 1.8 | [22 empty] | VV | 0
|  | T : 0,9*3 |  | 2.7 | [22 empty] | VV | 0
|  | U : 0,74*2 |  | 1.48 | [22 empty] | VV | 0
|  | 0,74*11 |  | 8.14 | [22 empty] | VV | 0
|  | V : 0,76*10 |  | 7.6 | [22 empty] | VV | 0
|  | W : 0,6*37 |  | 22.2 | [22 empty] | VV | 0
|  | X : 0,3*7 |  | 2.1 | [22 empty] | VV | 0
|  | 1 : 0,8*1 |  | 0.8 | [22 empty] | VV | 0
|  | 2 : 1,5*1 |  | 1.5 | [22 empty] | VV | 0
|  | neoznačené : 0,9*1 |  | 0.9 | [22 empty] | VV | 0
|  | 1,2*1 |  | 1.2 | [22 empty] | VV | 0
SPU
Díl: | 9 | Ostatní konstrukce, bourání |  |  |  | 0 |  | 0 |  | 0 |  | 0 |  | 7.2 |  | 41.96 |  |  |  |  | 1324.88 | [5 empty] | DIL
3 | 941941042R00 | Montáž lešení lehkého pracovního řadového s podlahami šířky od 1,00 do 1,20 m, výšky přes 10 do 30 m | m2 | 270 |  | 0 |  | 0 |  | 0 | 21 | 0 | 0.01838 | 4.96 | 0 | 0 | 800-3 | RTS 19/ I | RTS 19/ I | 0.139 | 37.53 |  | Práce |  |  |  | POL1_
|  | včetně kotvení | [24 empty] | SPI
|  | pro okna A : 18,0*15,0 |  | 270 | [22 empty] | VV | 0
SPU
4 | 941941292R00 | Montáž lešení lehkého pracovního řadového s podlahami příplatek za každý další i započatý měsíc použití lešení šířky od 1,00 do 1,20 m a výšky přes 10 do 30 m | m2 | 270 |  | 0 |  | 0 |  | 0 | 21 | 0 | 0.00095 | 0.26 | 0 | 0 | 800-3 | RTS 19/ I | RTS 19/ I | 0.007 | 1.89 |  | Práce |  |  |  | POL1_
|  | včetně kotvení | [24 empty] | SPI
SPU
5 | 941941842R00 | Demontáž lešení lehkého řadového s podlahami šířky přes 1 do 1,2 m, výšky přes 10 do 30 m | m2 | 270 |  | 0 |  | 0 |  | 0 | 21 | 0 | 0 | 0 | 0 | 0 | 800-3 | RTS 19/ I | RTS 19/ I | 0.117 | 31.59 |  | Práce |  |  |  | POL1_
SPU
6 | 941955002R00 | Lešení lehké pracovní pomocné pomocné, o výšce lešeňové podlahy přes 1,2 do 1,9 m | m2 | 759.6 |  | 0 |  | 0 |  | 0 | 21 | 0 | 0.00158 | 1.2 | 0 | 0 | 800-3 | RTS 19/ I | RTS 19/ I | 0.214 | 162.55 |  | Práce |  |  |  | POL1_
|  | 310*2,0*1,2 |  | 744 | [22 empty] | VV | 0
|  | 1*4,0*1,2 |  | 4.8 | [22 empty] | VV | 0
|  | 3*3,0*1,2 |  | 10.8 | [22 empty] | VV | 0
SPU
7 | 944944011R00 | Montáž ochranné sítě z umělých vláken | m2 | 270 |  | 0 |  | 0 |  | 0 | 21 | 0 | 0 | 0 | 0 | 0 | 800-3 | RTS 19/ I | RTS 19/ I | 0.0303 | 8.18 |  | Práce |  |  |  | POL1_
SPU
8 | 944944031R00 | Montáž ochranné sítě příplatek k ceně za každý další i započatý měsíc použití ochranných sítí z umělých vláken | m2 | 270 |  | 0 |  | 0 |  | 0 | 21 | 0 | 5e-05 | 0.01 | 0 | 0 | 800-3 | RTS 19/ I | RTS 19/ I | 0 | 0 |  | Práce |  |  |  | POL1_
SPU
9 | 944944081R00 | Demontáž ochranné sítě z umělých vláken | m2 | 270 |  | 0 |  | 0 |  | 0 | 21 | 0 | 0 | 0 | 0 | 0 | 800-3 | RTS 19/ I | RTS 19/ I | 0.018 | 4.86 |  | Práce |  |  |  | POL1_
SPU
10 | 968062991R00 | Vybourání dřevěných rámů vnitřních deštění výkladů a obkladů stěn, jakýchkoliv ploch | m2 | 219.4152 |  | 0 |  | 0 |  | 0 | 21 | 0 | 0 | 0 | 0.004 | 0.88 | 801-3 | RTS 19/ I | RTS 19/ I | 0.039 | 8.56 |  | Práce |  |  |  | POL1_
|  | včetně pomocného lešení o výšce podlahy do 1900 mm a pro zatížení do 1,5 kPa (150 kg/m2), | [24 empty] | SPI
|  | okna : | [24 empty] | VV | 0
|  | B : (1,72+2,4)*2*0,15*24 |  | 29.664 | [22 empty] | VV | 0
|  | C : (1,38+2,4)*2*0,15*38 |  | 43.092 | [22 empty] | VV | 0
|  | D : (1,24+1,98)*2*0,15*6 |  | 5.796 | [22 empty] | VV | 0
|  | E : (1,24+1,96)*2*0,15*6 |  | 5.76 | [22 empty] | VV | 0
|  | F : (1,12*1,87)*2*0,15*47 |  | 29.531 | [22 empty] | VV | 0
|  | G : (1,52+2,18)*2*0,15*15 |  | 16.65 | [22 empty] | VV | 0
|  | H : (1,52+1,87)*2*0,15*8 |  | 8.136 | [22 empty] | VV | 0
|  | Ch : (1,52+2,4)*2*0,15*1 |  | 1.176 | [22 empty] | VV | 0
|  | I : (1,33+2,85)*2*0,15*3 |  | 3.762 | [22 empty] | VV | 0
|  | J : (1,33+0,9)*2*0,15*3 |  | 2.007 | [22 empty] | VV | 0
|  | K : (1,33+1,85)*2*0,15*3 |  | 2.862 | [22 empty] | VV | 0
|  | L : (1,02+3,75)*2*0,15*1 |  | 1.431 | [22 empty] | VV | 0
|  | M : (0,77+3,75)*2*0,15*1 |  | 1.356 | [22 empty] | VV | 0
|  | N : (1,92+2,0)*2*0,15*2 |  | 2.352 | [22 empty] | VV | 0
|  | O : (3,68+1,4+1,4+4,0)*0,15*1 |  | 1.572 | [22 empty] | VV | 0
|  | P : (2,05+1,225*2)*0,15*5 |  | 3.375 | [22 empty] | VV | 0
|  | 3,14*2,05/2*0,15*5 |  | 2.4139 | [22 empty] | VV | 0
|  | Q : (2,2+0,68*2)*0,15*3 |  | 1.602 | [22 empty] | VV | 0
|  | 3,14*2,2/2*0,15*3 |  | 1.5543 | [22 empty] | VV | 0
|  | R : (1,54+1,47)*2*0,15*3 |  | 2.709 | [22 empty] | VV | 0
|  | S : (1,1+1,05)*2*0,15*33 |  | 21.285 | [22 empty] | VV | 0
|  | U : (0,74+0,83)*2*0,15*2 |  | 0.942 | [22 empty] | VV | 0
|  | (0,74+0,83)*2*0,15*7 |  | 3.297 | [22 empty] | VV | 0
|  | V : (0,76+1,17)*2*0,15*8 |  | 4.632 | [22 empty] | VV | 0
|  | W : (0,6+1,18)*2*0,15*37 |  | 19.758 | [22 empty] | VV | 0
|  | X : (0,3+0,8)*2*0,15*7 |  | 2.31 | [22 empty] | VV | 0
|  | 1 : (0,8+0,5)*2*0,15*1 |  | 0.39 | [22 empty] | VV | 0
SPU
11 | 968095002R00 | Vybourání vnitřních parapetů dřevěných, šířky do 50 cm, | m | 306.04 |  | 0 |  | 0 |  | 0 | 21 | 0 | 0 | 0 | 0.01507 | 4.61 | 801-3 | RTS 19/ I | RTS 19/ I | 0.11 | 33.66 |  | Práce |  |  |  | POL1_
|  | nutno zaměřit na místě : | [24 empty] | VV | 0
|  | okna : | [24 empty] | VV | 0
|  | B : 1,72*24 |  | 41.28 | [22 empty] | VV | 0
|  | C : 1,38*38 |  | 52.44 | [22 empty] | VV | 0
|  | D : 1,24*6 |  | 7.44 | [22 empty] | VV | 0
|  | E : 1,24*6 |  | 7.44 | [22 empty] | VV | 0
|  | F : 1,12*47 |  | 52.64 | [22 empty] | VV | 0
|  | G : 1,52*15 |  | 22.8 | [22 empty] | VV | 0
|  | H : 1,52*8 |  | 12.16 | [22 empty] | VV | 0
|  | Ch : 1,32*1 |  | 1.32 | [22 empty] | VV | 0
|  | L : 1,02*1 |  | 1.02 | [22 empty] | VV | 0
|  | M : 0,77*1 |  | 0.77 | [22 empty] | VV | 0
|  | N : 1,92*2 |  | 3.84 | [22 empty] | VV | 0
|  | O : 3,68*1 |  | 3.68 | [22 empty] | VV | 0
|  | P : 2,05*5 |  | 10.25 | [22 empty] | VV | 0
|  | Q : 2,2*3 |  | 6.6 | [22 empty] | VV | 0
|  | R : 1,54*3 |  | 4.62 | [22 empty] | VV | 0
|  | S : 1,1*33 |  | 36.3 | [22 empty] | VV | 0
|  | U : 0,74*2 |  | 1.48 | [22 empty] | VV | 0
|  | 0,74*7 |  | 5.18 | [22 empty] | VV | 0
|  | V : 0,76*8 |  | 6.08 | [22 empty] | VV | 0
|  | W : 0,6*37 |  | 22.2 | [22 empty] | VV | 0
|  | X : 0,3*7 |  | 2.1 | [22 empty] | VV | 0
|  | 1 : 0,8*1 |  | 0.8 | [22 empty] | VV | 0
|  | 2 : 1,5*1 |  | 1.5 | [22 empty] | VV | 0
|  | neoznačené : 0,9*1 |  | 0.9 | [22 empty] | VV | 0
|  | 1,2*1 |  | 1.2 | [22 empty] | VV | 0
SPU
12 | 952901111 R00 | Vyčištění budov o výšce podlaží do 4 m | m2 | 2296 |  | 0 |  | 0 |  | 0 | 21 | 0 | 4e-05 | 0.09 | 0 | 0 |  | Vlastní | RTS 18/ II | 0.308 | 707.17 |  | Práce |  |  |  | POL1_
|  | počet oken : 287*8,0 |  | 2296 | [22 empty] | VV | 0
SPU
13 | 968062244 R00 | Vybourání dřevěných rámů oken jednoduch. pl. 1 m2, s vyvěšením křídel oken | m2 | 2.2634 |  | 0 |  | 0 |  | 0 | 21 | 0 | 0.00219 | 0 | 0.041 | 0.09 |  | Vlastní | Indiv | 0.52 | 1.18 |  | Práce |  |  |  | POL1_
|  | okna : | [24 empty] | VV | 0
|  | U : 0,74*0,83*2 |  | 1.2284 | [22 empty] | VV | 0
|  | neoznačené : 0,9*0,75 |  | 0.675 | [22 empty] | VV | 0
|  | 1,2*0,3 |  | 0.36 | [22 empty] | VV | 0
SPU
14 | 968062245 R00 | Vybourání dřevěných rámů oken jednoduch. pl. 2 m2, s vyvěšením křídel oken | m2 | 2.2751 |  | 0 |  | 0 |  | 0 | 21 | 0 | 0.001 | 0 | 0.031 | 0.07 |  | Vlastní | Indiv | 0.331 | 0.75 |  | Práce |  |  |  | POL1_
|  | okna : | [24 empty] | VV | 0
|  | Ch volské oko : 3,14*0,575*0,575*1 |  | 1.0382 | [22 empty] | VV | 0
|  | J : 1,33*0,93 |  | 1.2369 | [22 empty] | VV | 0
SPU
15 | 968062246 R00 | Vybourání dřevěných rámů oken jednoduch. pl. 4 m2, s vyvěšením křídel oken | m2 | 21.003 |  | 0 |  | 0 |  | 0 | 21 | 0 | 0.00092 | 0.02 | 0.027 | 0.57 |  | Vlastní | Indiv | 0.263 | 5.52 |  | Práce |  |  |  | POL1_
|  | okna : | [24 empty] | VV | 0
|  | I : 1,33*2,85*3 |  | 11.3715 | [22 empty] | VV | 0
|  | K : 1,33*1,85*3 |  | 7.3815 | [22 empty] | VV | 0
|  | 2 : 1,5*1,5*1 |  | 2.25 | [22 empty] | VV | 0
SPU
16 | 968062247 R00 | Vybourání dřevěných rámů oken jednoduch. nad 4 m2, s vyvěšením křídel oken | m2 | 6.992 |  | 0 |  | 0 |  | 0 | 21 | 0 | 0.00082 | 0.01 | 0.023 | 0.16 |  | Vlastní | Indiv | 0.215 | 1.5 |  | Práce |  |  |  | POL1_
|  | okna : | [24 empty] | VV | 0
|  | O : 3,68*(1,4+2,4)/2*1 |  | 6.992 | [22 empty] | VV | 0
SPU
17 | 968062354 R00 | Vybourání dřevěných rámů oken dvojitých pl. 1 m2, s vyvěšením křídel oken | m2 | 40.769 |  | 0 |  | 0 |  | 0 | 21 | 0 | 0.00219 | 0.09 | 0.075 | 3.06 |  | Vlastní | Indiv | 0.955 | 38.93 |  | Práce |  |  |  | POL1_
|  | okna : | [24 empty] | VV | 0
|  | U : 0,74*0,83*7 |  | 4.2994 | [22 empty] | VV | 0
|  | V : 0,76*1,17*8 |  | 7.1136 | [22 empty] | VV | 0
|  | W : 0,6*1,18*37 |  | 26.196 | [22 empty] | VV | 0
|  | X : 0,3*0,8*7 |  | 1.68 | [22 empty] | VV | 0
|  | 1 : 0,8*0,5*1 |  | 0.4 | [22 empty] | VV | 0
|  | T : 0,9*0,4*3 |  | 1.08 | [22 empty] | VV | 0
SPU
18 | 968062355 R00 | Vybourání dřevěných rámů oken dvojitých pl. 2 m2, s vyvěšením křídel oken | m2 | 38.505 |  | 0 |  | 0 |  | 0 | 21 | 0 | 0.001 | 0.04 | 0.062 | 2.39 |  | Vlastní | Indiv | 0.612 | 23.57 |  | Práce |  |  |  | POL1_
|  | okna : | [24 empty] | VV | 0
|  | S : 1,1*1,05*31 |  | 35.805 | [22 empty] | VV | 0
|  | Sˇ : 0,9*1,5*2 |  | 2.7 | [22 empty] | VV | 0
SPU
19 | 968062356 R00 | Vybourání dřevěných rámů oken dvojitých pl. 4 m2, s vyvěšením křídel oken | m2 | 361.2174 |  | 0 |  | 0 |  | 0 | 21 | 0 | 0.00092 | 0.33 | 0.054 | 19.51 |  | Vlastní | Indiv | 0.465 | 167.97 |  | Práce |  |  |  | POL1_
|  | okna : | [24 empty] | VV | 0
|  | C : 1,38*2,4*38 |  | 125.856 | [22 empty] | VV | 0
|  | D : 1,24*1,98*6 |  | 14.7312 | [22 empty] | VV | 0
|  | E : 1,24*1,98*6 |  | 14.7312 | [22 empty] | VV | 0
|  | F : 1,12*1,87*47 |  | 98.4368 | [22 empty] | VV | 0
|  | G : 1,52*2,18*15 |  | 49.704 | [22 empty] | VV | 0
|  | H : 1,52*1,87*8 |  | 22.7392 | [22 empty] | VV | 0
|  | Ch : 1,52*2,4*1 |  | 3.648 | [22 empty] | VV | 0
|  | L : 1,02*3,75*1 |  | 3.825 | [22 empty] | VV | 0
|  | M : 0,77*3,75*1 |  | 2.8875 | [22 empty] | VV | 0
|  | N : 1,92*2,0*2 |  | 7.68 | [22 empty] | VV | 0
|  | Q : 2,2*0,68*3 |  | 4.488 | [22 empty] | VV | 0
|  | 3,14*1,1*1,1/2*3 |  | 5.6991 | [22 empty] | VV | 0
|  | R : 1,54*1,47*3 |  | 6.7914 | [22 empty] | VV | 0
SPU
20 | 968062357 R00 | Vybourání dřevěných rámů oken dvojitých nad 4 m2, s vyvěšením křídel oken | m2 | 225.9397 |  | 0 |  | 0 |  | 0 | 21 | 0 | 0.00082 | 0.19 | 0.047 | 10.62 |  | Vlastní | Indiv | 0.396 | 89.47 |  | Práce |  |  |  | POL1_
|  | okna : | [24 empty] | VV | 0
|  | B : 1,72*2,4*2*24 |  | 198.144 | [22 empty] | VV | 0
|  | O : 3,68*(1,4+2,4)/2*1 |  | 6.992 | [22 empty] | VV | 0
|  | P : 2,05*1,225*5 |  | 12.5563 | [22 empty] | VV | 0
|  | 3,14*1,025*1,025/2*5 |  | 8.2474 | [22 empty] | VV | 0
SPU
21 | 9781 | Prostorové čidlo oxidu uhličitého a teploty do tříd, kombinované měření CO2 a teploty s relé, rozsah 400 – 5 000 ppm, vizuální a zvuková signalizace, napájení adaptérem, D+M | ks | 22 |  | 0 |  | 0 |  | 0 | 21 | 0 | 0 | 0 | 0 | 0 |  | Vlastní | Indiv | 0 | 0 |  | Práce |  |  |  | POL1_
SPU
Díl: | 99 | Staveništní přesun hmot |  |  |  | 0 |  | 0 |  | 0 |  | 0 |  | 0 |  | 0 |  |  |  |  | 141.89 | [5 empty] | DIL
22 | 999281151R00 | Přesun hmot pro opravy a údržbu objektů pro opravy a údržbu dosavadních objektů včetně vnějších plášťů výšky do 25 m, nošením | t | 25.799 |  | 0 |  | 0 |  | 0 | 21 | 0 | 0 | 0 | 0 | 0 | 801-4 | RTS 19/ I | RTS 19/ I | 5.5 | 141.89 |  | Přesun hmot |  |  |  | POL7_
|  | oborů 801, 803, 811 a 812 | [24 empty] | SPI
|  | Hmotnosti z položek s pořadovými čísly: : | [24 empty] | VV | 0
|  | 1,2,3,4,6,8,12,13,14,15,16,17,18,19,20, : | [24 empty] | VV | 0
|  | Součet: : 25,79904 |  | 25.799 | [22 empty] | VV | 0
SPU
Díl: | 713 | Izolace tepelné |  |  |  | 0 |  | 0 |  | 0 |  | 0 |  | 12.7 |  | 0 |  |  |  |  | 291.95 | [5 empty] | DIL
23 | 713111111RT2 | Montáž tepelné izolace stropů kladené vrchem, volně, dvouvrstvá | m2 | 1401.62 |  | 0 |  | 0 |  | 0 | 21 | 0 | 0 | 0 | 0 | 0 | 800-713 | RTS 19/ I | RTS 19/ I | 0.18 | 252.29 |  | Práce |  |  |  | POL1_
|  | 1472,3-70,68 |  | 1401.62 | [22 empty] | VV | 0
SPU
24 | 713181141R00 | Izolace foukaná foukaná volně, minerální | m3 | 18.3768 |  | 0 |  | 0 |  | 0 | 21 | 0 | 0.05775 | 1.06 | 0 | 0 | 800-713 | RTS 19/ I | RTS 19/ I | 0.8 | 14.7 |  | Práce |  |  |  | POL1_
|  | 70,68*0,26 |  | 18.3768 | [22 empty] | VV | 0
SPU
25 | 63140546 R | Deska izolační minerální tl. 140 mm, součinitel tepelné vodivosti 0,038 W/mK | m2 | 1443.6686 |  | 0 |  | 0 |  | 0 | 21 | 0 | 0.00372 | 5.37 | 0 | 0 |  | Vlastní | RTS 18/ II | 0 | 0 |  | Specifikace |  |  |  | POL3_
|  | 1401,62*1,03 |  | 1443.6686 | [22 empty] | VV | 0
SPU
26 | 63140547 R | Deska izolační minerální tl. 140 mm, součinitel tepelné vodivosti 0,038 W/mK | m2 | 1443.6686 |  | 0 |  | 0 |  | 0 | 21 | 0 | 0.00434 | 6.27 | 0 | 0 |  | Vlastní | RTS 18/ II | 0 | 0 |  | Specifikace |  |  |  | POL3_
|  | 1401,62*1,03 |  | 1443.6686 | [22 empty] | VV | 0
SPU
27 | 998713103R00 | Přesun hmot pro izolace tepelné v objektech výšky do 24 m | t | 12.6972 |  | 0 |  | 0 |  | 0 | 21 | 0 | 0 | 0 | 0 | 0 | 800-713 | RTS 19/ I | RTS 19/ I | 1.966 | 24.96 |  | Přesun hmot |  |  |  | POL7_
|  | 50 m vodorovně | [24 empty] | SPI
|  | Hmotnosti z položek s pořadovými čísly: : | [24 empty] | VV | 0
|  | 24,25,26, : | [24 empty] | VV | 0
|  | Součet: : 12,69723 |  | 12.6972 | [22 empty] | VV | 0
SPU
Díl: | 762 | Konstrukce tesařské |  |  |  | 0 |  | 0 |  | 0 |  | 0 |  | 0.36 |  | 0 |  |  |  |  | 7.29 | [5 empty] | DIL
28 | 762523104R00 | Položení podlah montáž z prken hoblovaných na sraz | m2 | 10 |  | 0 |  | 0 |  | 0 | 21 | 0 | 0 | 0 | 0 | 0 | 800-762 | RTS 19/ I | RTS 19/ I | 0.301 | 3.01 |  | Práce |  |  |  | POL1_
SPU
29 | 762595000R00 | Spojovací a ochranné prostředky hřebíky, vruty, impregnace | m3 | 0.38 |  | 0 |  | 0 |  | 0 | 21 | 0 | 0.00295 | 0 | 0 | 0 | 800-762 | RTS 19/ I | RTS 19/ I | 0 | 0 |  | Práce |  |  |  | POL1_
|  | 10,0*0,038 |  | 0.38 | [22 empty] | VV | 0
SPU
30 | 762895000R00 | Spojovací a ochranné prostředky hřebíky, svory, impregnace | m3 | 0.216 |  | 0 |  | 0 |  | 0 | 21 | 0 | 0.00311 | 0 | 0 | 0 | 800-762 | RTS 19/ I | RTS 19/ I | 0 | 0 |  | Práce |  |  |  | POL1_
|  | 30,0*0,06*0,12 |  | 0.216 | [22 empty] | VV | 0
SPU
31 | 762822110 R00 | Montáž stropnic hraněných pl. do 144 cm2, rošt na vatných trámech s podpěrami | m | 30 |  | 0 |  | 0 |  | 0 | 21 | 0 | 0.00016 | 0 | 0 | 0 |  | Vlastní | RTS 18/ II | 0.12 | 3.6 |  | Práce |  |  |  | POL1_
|  | 30,0 |  | 30 | [22 empty] | VV | 0
SPU
32 | 7629 | Zábradlí na půdě z hranolů a prken, D+M+nátěr | m | 20 |  | 0 |  | 0 |  | 0 | 21 | 0 | 0 | 0 | 0 | 0 |  | Vlastní | Indiv | 0 | 0 |  | Práce |  |  |  | POL1_
SPU
33 | 60512582.AR | prkno SM/JD; tl = 38,0 mm; l = 2 000 až 3 900 mm; jakost II; hoblované | m3 | 0.418 |  | 0 |  | 0 |  | 0 | 21 | 0 | 0.55 | 0.23 | 0 | 0 | SPCM | RTS 19/ I | RTS 19/ I | 0 | 0 |  | Specifikace |  |  |  | POL3_
|  | 10,0*0,038*1,1 |  | 0.418 | [22 empty] | VV | 0
SPU
34 | 60515002R | hranolek SM/JD; průřez 25 až 75 cm2; l = 4 000 až 6 000 mm; jakost I | m3 | 0.2376 |  | 0 |  | 0 |  | 0 | 21 | 0 | 0.55 | 0.13 | 0 | 0 | SPCM | RTS 19/ I | RTS 19/ I | 0 | 0 |  | Specifikace |  |  |  | POL3_
|  | 30,0*0,06*0,12*1,1 |  | 0.2376 | [22 empty] | VV | 0
SPU
35 | 998762103R00 | Přesun hmot pro konstrukce tesařské v objektech výšky do 24 m | t | 0.36717 |  | 0 |  | 0 |  | 0 | 21 | 0 | 0 | 0 | 0 | 0 | 800-762 | RTS 19/ I | RTS 19/ I | 1.863 | 0.68 |  | Přesun hmot |  |  |  | POL7_
|  | 50 m vodorovně | [24 empty] | SPI
|  | Hmotnosti z položek s pořadovými čísly: : | [24 empty] | VV | 0
|  | 29,30,31,33,34, : | [24 empty] | VV | 0
|  | Součet: : 0,36717 |  | 0.36717 | [22 empty] | VV | 0
SPU
Díl: | 764 | Konstrukce klempířské |  |  |  | 0 |  | 0 |  | 0 |  | 0 |  | 0.95 |  | 0.45 |  |  |  |  | 268.26 | [5 empty] | DIL
36 | 764410250RT2 | Oplechování parapetů z pozinkovaného plechu výroba a montáž rš 330 mm | m | 333.8325 |  | 0 |  | 0 |  | 0 | 21 | 0 | 0.00284 | 0.95 | 0 | 0 | 800-764 | RTS 19/ I | RTS 19/ I | 0.711 | 237.35 |  | Práce |  |  |  | POL1_
|  | včetně rohů | [24 empty] | SPI
| okna : | A: 1,92*18 |  | 34.56 | [22 empty] | VV | 0
|  | B : 1,72*24 |  | 41.28 | [22 empty] | VV | 0
|  | C : 1,38*38 |  | 52.44 | [22 empty] | VV | 0
|  | D : 1,24*6 |  | 7.44 | [22 empty] | VV | 0
|  | E : 1,24*6 |  | 7.44 | [22 empty] | VV | 0
|  | F : 1,12*47 |  | 52.64 | [22 empty] | VV | 0
|  | G : 1,5215 |  | 1.5215 | [22 empty] | VV | 0
|  | H : 1,52*8 |  | 12.16 | [22 empty] | VV | 0
|  | Ch : 1,52*1 |  | 1.52 | [22 empty] | VV | 0
|  | Ch volské oko : 3,14*1,3/2 |  | 2.041 | [22 empty] | VV | 0
|  | I : 1,33*3 |  | 3.99 | [22 empty] | VV | 0
|  | J : 1,33*3 |  | 3.99 | [22 empty] | VV | 0
|  | K : 1,33*3 |  | 3.99 | [22 empty] | VV | 0
|  | L : 1,02*1 |  | 1.02 | [22 empty] | VV | 0
|  | M : 0,77*1 |  | 0.77 | [22 empty] | VV | 0
|  | N : 0,92*2 |  | 1.84 | [22 empty] | VV | 0
|  | O : 3,68*1 |  | 3.68 | [22 empty] | VV | 0
|  | P : 2,05*5 |  | 10.25 | [22 empty] | VV | 0
|  | Q : 2,2*3 |  | 6.6 | [22 empty] | VV | 0
|  | R : 1,54*3 |  | 4.62 | [22 empty] | VV | 0
|  | S : 1,1*31 |  | 34.1 | [22 empty] | VV | 0
|  | S' : 0,9*2 |  | 1.8 | [22 empty] | VV | 0
|  | T : 0,9*3 |  | 2.7 | [22 empty] | VV | 0
|  | U : 0,74*2 |  | 1.48 | [22 empty] | VV | 0
|  | 0,74*7 |  | 5.18 | [22 empty] | VV | 0
|  | V : 0,76*8 |  | 6.08 | [22 empty] | VV | 0
|  | W : 0,6*37 |  | 22.2 | [22 empty] | VV | 0
|  | X : 0,3*7 |  | 2.1 | [22 empty] | VV | 0
|  | 1 : 0,8*1 |  | 0.8 | [22 empty] | VV | 0
|  | 2 : 1,5*1 |  | 1.5 | [22 empty] | VV | 0
|  | neoznačené : 0,9*1 |  | 0.9 | [22 empty] | VV | 0
|  | 1,2*1 |  | 1.2 | [22 empty] | VV | 0
SPU
37 | 764410850R00 | Demontáž oplechování parapetů rš od 100 do 330 mm | m | 333.8325 |  | 0 |  | 0 |  | 0 | 21 | 0 | 0 | 0 | 0.00135 | 0.45 | 800-764 | RTS 19/ I | RTS 19/ I | 0.08 | 26.71 |  | Práce |  |  |  | POL1_
SPU
38 | 998764103R00 | Přesun hmot pro konstrukce klempířské v objektech výšky do 24 m | t | 0.84993 |  | 0 |  | 0 |  | 0 | 21 | 0 | 0 | 0 | 0 | 0 | 800-764 | RTS 19/ I | RTS 19/ I | 4.947 | 4.2 |  | Přesun hmot |  |  |  | POL7_
|  | 50 m vodorovně | [24 empty] | SPI
|  | Hmotnosti z položek s pořadovými čísly: : | [24 empty] | VV | 0
|  | 36, : | [24 empty] | VV | 0
|  | Součet: : 0,84993 |  | 0.84993 | [22 empty] | VV | 0
SPU
Díl: | 766 | Konstrukce truhlářské |  |  |  | 0 |  | 0 |  | 0 |  | 0 |  | 16.96 |  | 0 |  |  |  |  | 1845.69 | [5 empty] | DIL
39 | 766492100R00 | Ostatní montáž obložení montáž obložení ostění | m2 | 248.0772 |  | 0 |  | 0 |  | 0 | 21 | 0 | 0.00016 | 0.04 | 0 | 0 | 800-766 | RTS 19/ I | RTS 19/ I | 1.145 | 284.05 |  | Práce |  |  |  | POL1_
| okna : | A: (1,92+2,58)*2*0,15*18 |  | 24.3 | [22 empty] | VV | 0
|  | B : (1,72+2,4)*2*0,15*24 |  | 29.664 | [22 empty] | VV | 0
|  | C : (1,38+2,4)*2*0,15*38 |  | 43.092 | [22 empty] | VV | 0
|  | D : (1,24+1,98)*2*0,15*6 |  | 5.796 | [22 empty] | VV | 0
|  | E : (1,24+1,96)*2*0,15*6 |  | 5.76 | [22 empty] | VV | 0
|  | F : (1,12*1,87)*2*0,15*47 |  | 29.531 | [22 empty] | VV | 0
|  | G : (1,52+2,18)*2*0,15*15 |  | 16.65 | [22 empty] | VV | 0
|  | H : (1,52+1,87)*2*0,15*8 |  | 8.136 | [22 empty] | VV | 0
|  | Ch : (1,52+2,4)*2*0,15*1 |  | 1.176 | [22 empty] | VV | 0
|  | I : (1,33+2,85)*2*0,15*3 |  | 3.762 | [22 empty] | VV | 0
|  | J : (1,33+0,9)*2*0,15*3 |  | 2.007 | [22 empty] | VV | 0
|  | K : (1,33+1,85)*2*0,15*3 |  | 2.862 | [22 empty] | VV | 0
|  | L : (1,02+3,75)*2*0,15*1 |  | 1.431 | [22 empty] | VV | 0
|  | M : (0,77+3,75)*2*0,15*1 |  | 1.356 | [22 empty] | VV | 0
|  | N : (1,92+2,0)*2*0,15*2 |  | 2.352 | [22 empty] | VV | 0
|  | O : (3,68+1,4+1,4+4,0)*0,15*1 |  | 1.572 | [22 empty] | VV | 0
|  | P : (2,05+1,225*2)*0,15*5 |  | 3.375 | [22 empty] | VV | 0
|  | 3,14*2,05/2*0,15*5 |  | 2.4139 | [22 empty] | VV | 0
|  | Q : (2,2+0,68*2)*0,15*3 |  | 1.602 | [22 empty] | VV | 0
|  | 3,14*2,2/2*0,15*3 |  | 1.5543 | [22 empty] | VV | 0
|  | R : (1,54+1,47)*2*0,15*3 |  | 2.709 | [22 empty] | VV | 0
|  | S : (1,1+1,05)*2*0,15*31 |  | 19.995 | [22 empty] | VV | 0
|  | S : (0,9+1,5)*2*0,15*2 |  | 1.44 | [22 empty] | VV | 0
|  | T : (0,9+0,4)*2*0,15*3 |  | 1.17 | [22 empty] | VV | 0
|  | U : (0,74+0,83)*2*0,15*2 |  | 0.942 | [22 empty] | VV | 0
|  | (0,74+0,83)*2*0,15*11 |  | 5.181 | [22 empty] | VV | 0
|  | V : (0,76+1,17)*2*0,15*10 |  | 5.79 | [22 empty] | VV | 0
|  | W : (0,6+1,18)*2*0,15*37 |  | 19.758 | [22 empty] | VV | 0
|  | X : (0,3+0,8)*2*0,15*7 |  | 2.31 | [22 empty] | VV | 0
|  | 1 : (0,8+0,5)*2*0,15*1 |  | 0.39 | [22 empty] | VV | 0
SPU
40 | 766711001R00 | Montáž otvorových prvků plastových oken a balkonových dveří, | m | 3249.7072 |  | 0 |  | 0 |  | 0 | 21 | 0 | 2e-05 | 0.06 | 0 | 0 | 800-766 | RTS 19/ I | RTS 18/ II | 0.468 | 1520.86 |  | Práce |  |  |  | POL1_
| okna : | A: (1,92+2,58)*2*2*18 |  | 324 | [22 empty] | VV | 0
|  | B : (1,72+2,4)*2*2*24 |  | 395.52 | [22 empty] | VV | 0
|  | C : (1,38+2,4)*2*2*38 |  | 574.56 | [22 empty] | VV | 0
|  | D : (1,24+1,98)*2*2*6 |  | 77.28 | [22 empty] | VV | 0
|  | E : (1,24+1,96)*2*2*6 |  | 76.8 | [22 empty] | VV | 0
|  | F : (1,12*1,87)*2*2*47 |  | 393.7472 | [22 empty] | VV | 0
|  | G : (1,52+2,18)*2*2*15 |  | 222 | [22 empty] | VV | 0
|  | H : (1,52+1,87)*2*2*8 |  | 108.48 | [22 empty] | VV | 0
|  | Ch : (1,52+2,4)*2*2*1 |  | 15.68 | [22 empty] | VV | 0
|  | Ch volské oko : 3,14*(1,3+1,0)/2*1 |  | 3.611 | [22 empty] | VV | 0
|  | I : (1,33+2,85)*2*3 |  | 25.08 | [22 empty] | VV | 0
|  | J : (1,33+0,9)*2*3 |  | 13.38 | [22 empty] | VV | 0
|  | K : (1,33+1,85)*2*3 |  | 19.08 | [22 empty] | VV | 0
|  | L : (1,02+3,75)*2*2*1 |  | 19.08 | [22 empty] | VV | 0
|  | M : (0,77+3,75)*2*2*1 |  | 18.08 | [22 empty] | VV | 0
|  | N : (1,92+2,0)*2*2*2 |  | 31.36 | [22 empty] | VV | 0
|  | O : (3,68+1,4+1,4+4,0)*1 |  | 10.48 | [22 empty] | VV | 0
|  | P : (2,05+1,225*2)*2*5 |  | 45 | [22 empty] | VV | 0
|  | 3,14*2,05/2*2*5 |  | 32.185 | [22 empty] | VV | 0
|  | Q : (2,2+0,68*2)*2*3 |  | 21.36 | [22 empty] | VV | 0
|  | 3,14*2,2/2*2*3 |  | 20.724 | [22 empty] | VV | 0
|  | R : (1,54+1,47)*2*2*3 |  | 36.12 | [22 empty] | VV | 0
|  | S : (1,1+1,05)*2*2*31 |  | 266.6 | [22 empty] | VV | 0
|  | S : (0,9+1,5)*2*2*2 |  | 19.2 | [22 empty] | VV | 0
|  | T : (0,9+0,4)*2*2*3 |  | 15.6 | [22 empty] | VV | 0
|  | U : (0,74+0,83)*2*2 |  | 6.28 | [22 empty] | VV | 0
|  | (0,74+0,83)*2*2*11 |  | 69.08 | [22 empty] | VV | 0
|  | V : (0,76+1,17)*2*2*10 |  | 77.2 | [22 empty] | VV | 0
|  | W : (0,6+1,18)*2*2*37 |  | 263.44 | [22 empty] | VV | 0
|  | X : (0,3+0,8)*2*2*7 |  | 30.8 | [22 empty] | VV | 0
|  | 1 : (0,8+0,5)*2*2*1 |  | 5.2 | [22 empty] | VV | 0
|  | 2 : 1,5*4*1 |  | 6 | [22 empty] | VV | 0
|  | neoznačené : (0,9+0,75)*2*1 |  | 3.3 | [22 empty] | VV | 0
|  | (1,2+0,5)*2*1 |  | 3.4 | [22 empty] | VV | 0
SPU
41 | 61101 R | Deštění mezi dvojitá okna z masivu včetně nátěru | m2 | 248.0772 |  | 0 |  | 0 |  | 0 | 21 | 0 | 0.011 | 2.73 | 0 | 0 |  | Vlastní | Indiv | 0 | 0 |  | Specifikace |  |  |  | POL3_
| okna : | A: (1,92+2,58)*2*0,15*18 |  | 24.3 | [22 empty] | VV | 0
|  | B : (1,72+2,4)*2*0,15*24 |  | 29.664 | [22 empty] | VV | 0
|  | C : (1,38+2,4)*2*0,15*38 |  | 43.092 | [22 empty] | VV | 0
|  | D : (1,24+1,98)*2*0,15*6 |  | 5.796 | [22 empty] | VV | 0
|  | E : (1,24+1,96)*2*0,15*6 |  | 5.76 | [22 empty] | VV | 0
|  | F : (1,12*1,87)*2*0,15*47 |  | 29.531 | [22 empty] | VV | 0
|  | G : (1,52+2,18)*2*0,15*15 |  | 16.65 | [22 empty] | VV | 0
|  | H : (1,52+1,87)*2*0,15*8 |  | 8.136 | [22 empty] | VV | 0
|  | Ch : (1,52+2,4)*2*0,15*1 |  | 1.176 | [22 empty] | VV | 0
|  | I : (1,33+2,85)*2*0,15*3 |  | 3.762 | [22 empty] | VV | 0
|  | J : (1,33+0,9)*2*0,15*3 |  | 2.007 | [22 empty] | VV | 0
|  | K : (1,33+1,85)*2*0,15*3 |  | 2.862 | [22 empty] | VV | 0
|  | L : (1,02+3,75)*2*0,15*1 |  | 1.431 | [22 empty] | VV | 0
|  | M : (0,77+3,75)*2*0,15*1 |  | 1.356 | [22 empty] | VV | 0
|  | N : (1,92+2,0)*2*0,15*2 |  | 2.352 | [22 empty] | VV | 0
|  | O : (3,68+1,4+1,4+4,0)*0,15*1 |  | 1.572 | [22 empty] | VV | 0
|  | P : (2,05+1,225*2)*0,15*5 |  | 3.375 | [22 empty] | VV | 0
|  | 3,14*2,05/2*0,15*5 |  | 2.4139 | [22 empty] | VV | 0
|  | Q : (2,2+0,68*2)*0,15*3 |  | 1.602 | [22 empty] | VV | 0
|  | 3,14*2,2/2*0,15*3 |  | 1.5543 | [22 empty] | VV | 0
|  | R : (1,54+1,47)*2*0,15*3 |  | 2.709 | [22 empty] | VV | 0
|  | S : (1,1+1,05)*2*0,15*31 |  | 19.995 | [22 empty] | VV | 0
|  | S : (0,9+1,5)*2*0,15*2 |  | 1.44 | [22 empty] | VV | 0
|  | T : (0,9+0,4)*2*0,15*3 |  | 1.17 | [22 empty] | VV | 0
|  | U : (0,74+0,83)*2*0,15*2 |  | 0.942 | [22 empty] | VV | 0
|  | (0,74+0,83)*2*0,15*11 |  | 5.181 | [22 empty] | VV | 0
|  | V : (0,76+1,17)*2*0,15*10 |  | 5.79 | [22 empty] | VV | 0
|  | W : (0,6+1,18)*2*0,15*37 |  | 19.758 | [22 empty] | VV | 0
|  | X : (0,3+0,8)*2*0,15*7 |  | 2.31 | [22 empty] | VV | 0
|  | 1 : (0,8+0,5)*2*0,15*1 |  | 0.39 | [22 empty] | VV | 0
SPU
42 | 61102 R | Okno dřevěné dvojité špaletové A vnitřního rozměru 192/258 cm, nové, včetně nátěru a kování, vnitřní sklo tl. 4mm, vnější sklo tl. 6mm, Uw=2,16 | ks | 18 |  | 0 |  | 0 |  | 0 | 21 | 0 | 0.005 | 0.09 | 0 | 0 |  | Vlastní | Indiv | 0 | 0 |  | Specifikace |  |  |  | POL3_
SPU
43 | 61103 R | Okno dřevěné dvojité špaletové B vnitřního rozměru 172/240 cm, nové, včetně nátěru a kování, vnitřní sklo tl. 4mm, vnější sklo tl. 6mm, Uw=2,16 | ks | 24 |  | 0 |  | 0 |  | 0 | 21 | 0 | 0.103 | 2.47 | 0 | 0 |  | Vlastní | Indiv | 0 | 0 |  | Specifikace |  |  |  | POL3_
|  | všechna okna budou vyrobena stejně jako stávající : | [24 empty] | VV | 0
|  | rozměry vnitřních a vnějších rámů nutno přeměřit : 24 |  | 24 | [22 empty] | VV | 0
SPU
44 | 61104 R | Okno dřevěné dvojité špaletové C vnitřního rozměru 138/240 cm, nové, včetně nátěru a kování, vnitřní sklo tl. 4mm, vnější sklo tl. 6mm, Uw=2,16 | ks | 38 |  | 0 |  | 0 |  | 0 | 21 | 0 | 0.083 | 3.15 | 0 | 0 |  | Vlastní | Indiv | 0 | 0 |  | Specifikace |  |  |  | POL3_
SPU
45 | 61105 R | Okno dřevěné dvojité špaletové D vnitřního rozměru 124/198 cm, nové, včetně nátěru a kování,vnitřní sklo tl. 4mm, vnější sklo tl. 6mm, Uw=2,16 | ks | 6 |  | 0 |  | 0 |  | 0 | 21 | 0 | 0.061 | 0.37 | 0 | 0 |  | Vlastní | Indiv | 0 | 0 |  | Specifikace |  |  |  | POL3_
SPU
46 | 61106 R | Okno dřevěné dvojité špaletové E vnitřního rozměru 124/196 cm, nové, včetně nátěru a kování, vnitřní sklo tl. 4mm, vnější sklo tl. 6mm,Uw=2,16 | ks | 6 |  | 0 |  | 0 |  | 0 | 21 | 0 | 0 | 0 | 0 | 0 |  | Vlastní | Indiv | 0 | 0 |  | Specifikace |  |  |  | POL3_
SPU
47 | 61107 R | Okno dřevěné dvojité špaletové F vnitřního rozměru 112/187 cm, nové, včetně nátěru a kování, vnitřní sklo tl. 4mm, vnější sklo tl. 6mm,Uw=2,16 | ks | 47 |  | 0 |  | 0 |  | 0 | 21 | 0 | 0.052 | 2.44 | 0 | 0 |  | Vlastní | Indiv | 0 | 0 |  | Specifikace |  |  |  | POL3_
SPU
48 | 61108 R | Okno dřevěné dvojité špaletové G vnitřního rozměru 152/218 cm, nové, včetně nátěru a kování,vnitřní sklo tl. 4mm, vnější sklo tl. 6mm, Uw=2,16 | ks | 15 |  | 0 |  | 0 |  | 0 | 21 | 0 | 0.083 | 1.25 | 0 | 0 |  | Vlastní | Indiv | 0 | 0 |  | Specifikace |  |  |  | POL3_
SPU
49 | 61109 R | Okno dřevěné dvojité špaletové H vnitřního rozměru 152/187 cm, nové, včetně nátěru a kování, vnitřní sklo tl. 4mm, vnější sklo tl. 6mm,Uw=2,16 | ks | 8 |  | 0 |  | 0 |  | 0 | 21 | 0 | 0.071 | 0.57 | 0 | 0 |  | Vlastní | Indiv | 0 | 0 |  | Specifikace |  |  |  | POL3_
SPU
50 | 61110 R | Okno dřevěné dvojité špaletové CH vnitřního rozměru 152/240 cm, nové, včetně nátěru a kování, vnitřní sklo tl. 4mm, vnější sklo tl. 6mm,Uw=2,16 | ks | 1 |  | 0 |  | 0 |  | 0 | 21 | 0 | 0.091 | 0.09 | 0 | 0 |  | Vlastní | Indiv | 0 | 0 |  | Specifikace |  |  |  | POL3_
SPU
51 | 61111 R | Okno dřevěné dvojité špaletové tvaru volského oka,CH 130/100 cm , nové, včetně nátěru a kování, vnitřní sklo tl. 4mm, vnější sklo tl. 6mm, Uw=2,16 | ks | 1 |  | 0 |  | 0 |  | 0 | 21 | 0 | 0.021 | 0.02 | 0 | 0 |  | Vlastní | Indiv | 0 | 0 |  | Specifikace |  |  |  | POL3_
SPU
52 | 61112 R | Okno dřevěné dvojité špaletové I vnitřního rozměru 133/285 cm, vnitřní okno repase, vnější okno nové, včetně nátěru a kování, vnější sklo tl. 6mm | ks | 3 |  | 0 |  | 0 |  | 0 | 21 | 0 | 0.049 | 0.15 | 0 | 0 |  | Vlastní | Indiv | 0 | 0 |  | Specifikace |  |  |  | POL3_
SPU
53 | 61113 R | Okno dřevěné dvojité špaletové J vnitřního rozměru 133/90 cm, vnitřní okno repase, vnější okno nové, včetně nátěru a kování, vnější okno sklo tl. 6mm | ks | 3 |  | 0 |  | 0 |  | 0 | 21 | 0 | 0.016 | 0.05 | 0 | 0 |  | Vlastní | Indiv | 0 | 0 |  | Specifikace |  |  |  | POL3_
SPU
54 | 61114 R | Okno dřevěné dvojité špaletové K vnitřního rozměru 133/185 cm, vnitřní okno repase, vnější okno nové, včetně nátěru a kování, vnější sklo tl. 6mm | ks | 3 |  | 0 |  | 0 |  | 0 | 21 | 0 | 0.032 | 0.1 | 0 | 0 |  | Vlastní | Indiv | 0 | 0 |  | Specifikace |  |  |  | POL3_
SPU
55 | 61115 R | Okno dřevěné dvojité špaletové L vnitřního rozměru 102/375 cm, nové, včetně nátěru a kování, vnitřní sklo tl. 4mm, vnější sklo tl. 6mm, Uw=2,16 | ks | 1 |  | 0 |  | 0 |  | 0 | 21 | 0 | 0.096 | 0.1 | 0 | 0 |  | Vlastní | Indiv | 0 | 0 |  | Specifikace |  |  |  | POL3_
SPU
56 | 61116 R | Okno dřevěné dvojité špaletové M vnitřního rozměru 77/375 cm, nové, včetně nátěru a kování, vnitřní sklo tl. 4mm, vnější sklo tl. 6mm, Uw=2,16 | ks | 1 |  | 0 |  | 0 |  | 0 | 21 | 0 | 0.072 | 0.07 | 0 | 0 |  | Vlastní | Indiv | 0 | 0 |  | Specifikace |  |  |  | POL3_
SPU
57 | 61117 R | Okno dřevěné dvojité špaletové N vnitřního rozměru 192/104-200 cm, nové, včetně nátěru a kování,vnitřní sklo tl. 4mm, vnější sklo tl. 6mm, obloukové okno, Uw=2,16 | ks | 2 |  | 0 |  | 0 |  | 0 | 21 | 0 | 0.051 | 0.1 | 0 | 0 |  | Vlastní | Indiv | 0 | 0 |  | Specifikace |  |  |  | POL3_
SPU
58 | 61118 R | Okno dřevěné dvojité špaletové O vnitřního rozměru 368/150-240 cm, vnitřní okno repase, vnější okno nové, včetně nátěru a kování, segmentové nadpraží, vnější sklo tl. 6mm | ks | 1 |  | 0 |  | 0 |  | 0 | 21 | 0 | 0.093 | 0.09 | 0 | 0 |  | Vlastní | Indiv | 0 | 0 |  | Specifikace |  |  |  | POL3_
SPU
59 | 61119 R | Okno dřevěné dvojité špaletové P vnitřního rozměru 172/139-225 cm, nové, včetně nátěru a kování,vnitřní sklo tl. 4mm, vnější sklo tl. 6mm, obloukové okno, Uw=2,16 | ks | 5 |  | 0 |  | 0 |  | 0 | 21 | 0 | 0.077 | 0.39 | 0 | 0 |  | Vlastní | Indiv | 0 | 0 |  | Specifikace |  |  |  | POL3_
SPU
60 | 61120 R | Okno dřevěné jednoduché novodobé Q vnitřního rozměru 220/113-180 cm, nové, včetně nátěru a kování, sklo tl. 6mm, obloukové okno, Uw=2,16 | ks | 3 |  | 0 |  | 0 |  | 0 | 21 | 0 | 0.09 | 0.27 | 0 | 0 |  | Vlastní | Indiv | 0 | 0 |  | Specifikace |  |  |  | POL3_
SPU
61 | 61121 R | Okno dřevěné dvojité špaletové R vnitřního rozměru 154/147 cm, nové, včetně nátěru a kování, vnitřní sklo tl. 4mm, vnější sklo tl. 6mm, Uw=2,16 | ks | 3 |  | 0 |  | 0 |  | 0 | 21 | 0 | 0.057 | 0.17 | 0 | 0 |  | Vlastní | Indiv | 0 | 0 |  | Specifikace |  |  |  | POL3_
SPU
62 | 61122 R | Okno dřevěné dvojité špaletové S vnitřního rozměru 110/105 cm, nové, včetně nátěru a kování, vnitřní sklo tl. 4mm, vnější sklo tl. 6mm, Uw=2,16 | ks | 31 |  | 0 |  | 0 |  | 0 | 21 | 0 | 0.029 | 0.9 | 0 | 0 |  | Vlastní | Indiv | 0 | 0 |  | Specifikace |  |  |  | POL3_
SPU
63 | 61122 RA | Okno dřevěné dvojité špaletové S'' vnitřního rozměru 110/160 cm, nové, včetně nátěru a kování, vnitřní sklo tl. 4mm, vnější sklo tl. 6mm, Uw=2,16 | ks | 2 |  | 0 |  | 0 |  | 0 | 21 | 0 | 0.034 | 0.07 | 0 | 0 |  | Vlastní | Indiv | 0 | 0 |  | Specifikace |  |  |  | POL3_
SPU
64 | 61122 RB | Okno dřevěné dvojité špaletové T vnitřního rozměru 90/40 cm, nové, včetně nátěru a kování, vnitřní sklo tl. 4mm, vnější sklo tl. 6mm, Uw=2,16 | ks | 3 |  | 0 |  | 0 |  | 0 | 21 | 0 | 0.009 | 0.03 | 0 | 0 |  | Vlastní | Indiv | 0 | 0 |  | Specifikace |  |  |  | POL3_
SPU
65 | 61123 R | Okno dřevěné dvojité špaletové U vnitřního rozměru 74/83 cm, nové, včetně nátěru a kování, vnitřní sklo tl. 4mm, vnější sklo tl. 6mm, Uw=2,16 | ks | 4 |  | 0 |  | 0 |  | 0 | 21 | 0 | 0.01 | 0.04 | 0 | 0 |  | Vlastní | Indiv | 0 | 0 |  | Specifikace |  |  |  | POL3_
SPU
66 | 61124 R | Okno dřevěné dvojité špaletové U vnitřního rozměru 74/83 cm, nové, včetně nátěru a kování, vnitřní sklo tl. 4mm, vnější sklo tl. 6mm, Uw=2,16 | ks | 7 |  | 0 |  | 0 |  | 0 | 21 | 0 | 0.015 | 0.11 | 0 | 0 |  | Vlastní | Indiv | 0 | 0 |  | Specifikace |  |  |  | POL3_
SPU
67 | 61125 R | Okno dřevěné dvojité špaletové V vnitřního rozměru 76/117 cm, nové, včetně nátěru a kování, vnitřní sklo tl. 4mm, vnější sklo tl. 6mm, Uw=2,16 | ks | 10 |  | 0 |  | 0 |  | 0 | 21 | 0 | 0.023 | 0.23 | 0 | 0 |  | Vlastní | Indiv | 0 | 0 |  | Specifikace |  |  |  | POL3_
SPU
68 | 61126 R | Okno dřevěné dvojité špaletové W vnitřního rozměru 60/118 cm, nové, včetně nátěru a kování, vnitřní sklo tl. 4mm, vnější sklo tl. 6mm, Uw=2,16 | ks | 39 |  | 0 |  | 0 |  | 0 | 21 | 0 | 0.018 | 0.7 | 0 | 0 |  | Vlastní | Indiv | 0 | 0 |  | Specifikace |  |  |  | POL3_
SPU
69 | 61127 R | Okno dřevěné dvojité špaletové X vnitřního rozměru 30/80 cm, nové, včetně nátěru a kování, vnitřní sklo tl. 4mm, vnější sklo tl. 6mm, Uw=2,16 | ks | 7 |  | 0 |  | 0 |  | 0 | 21 | 0 | 0.006 | 0.04 | 0 | 0 |  | Vlastní | Indiv | 0 | 0 |  | Specifikace |  |  |  | POL3_
SPU
70 | 61128 R | Okno dřevěné dvojité špaletové 1 vnitřního rozměru 80/50 cm, nové, včetně nátěru a kování, vnitřní sklo tl. 4mm, vnější sklo tl. 6mm, Uw=2,16 | ks | 1 |  | 0 |  | 0 |  | 0 | 21 | 0 | 0.01 | 0.01 | 0 | 0 |  | Vlastní | Indiv | 0 | 0 |  | Specifikace |  |  |  | POL3_
SPU
71 | 61129 R | Okno dřevěné dvojité špaletové 2 vnitřního rozměru 150/150 cm , nové, včetně nátěru a kování, vnitřní sklo tl. 4mm, vnější sklo tl. 6mm, Uw=2,16 | ks | 1 |  | 0 |  | 0 |  | 0 | 21 | 0 | 0.036 | 0.04 | 0 | 0 |  | Vlastní | Indiv | 0 | 0 |  | Specifikace |  |  |  | POL3_
SPU
72 | 61130 R | Okno dřevěné dvojité špaletové 3 vnitřního rozměru 90/75 cm , nové, včetně nátěru a kování, vnitřní sklo tl. 4mm, vnější sklo tl. 6mm, Uw=2,16 | ks | 1 |  | 0 |  | 0 |  | 0 | 21 | 0 | 0.011 | 0.01 | 0 | 0 |  | Vlastní | Indiv | 0 | 0 |  | Specifikace |  |  |  | POL3_
SPU
73 | 61131 R | Okno dřevěné dvojité špaletové 4 vnitřního rozměru 90/50 cm , nové, včetně nátěru a kování, vnitřní sklo tl. 4mm, vnější sklo tl. 6mm, Uw=2,16 | ks | 1 |  | 0 |  | 0 |  | 0 | 21 | 0 | 0.006 | 0.01 | 0 | 0 |  | Vlastní | Indiv | 0 | 0 |  | Specifikace |  |  |  | POL3_
SPU
74 | 998766103R00 | Přesun hmot pro konstrukce truhlářské v objektech výšky do 24 m | t | 16.6669 |  | 0 |  | 0 |  | 0 | 21 | 0 | 0 | 0 | 0 | 0 | 800-766 | RTS 19/ I | RTS 19/ I | 2.447 | 40.78 |  | Přesun hmot |  |  |  | POL7_
|  | 50 m vodorovně | [24 empty] | SPI
|  | Hmotnosti z položek s pořadovými čísly: : | [24 empty] | VV | 0
|  | 39,40,41,42,43,44,45,47,48,49,50,51,52,53,54,55,56,57,58,59,60,61,62,63,64,65,66,67,68,69,70,71,72, : | [24 empty] | VV | 0
|  | 73, : | [24 empty] | VV | 0
|  | Součet: : 16,66687 |  | 16.6669 | [22 empty] | VV | 0
SPU
Díl: | 767 | Konstrukce zámečnické |  |  |  | 0 |  | 0 |  | 0 |  | 0 |  | 0 |  | 0 |  |  |  |  | 0 | [5 empty] | DIL
75 | 76701 | Mříž na okna z plného ocel.profilu 10x10mm, včetně nátěru, 138x240 cm, D+M+osazení do ostění, demontáž stávací mříže z pletiva | ks | 4 |  | 0 |  | 0 |  | 0 | 21 | 0 | 0 | 0 | 0 | 0 |  | Vlastní | Indiv | 0 | 0 |  | Práce |  |  |  | POL1_
SPU
76 | 76702 | Mříž na okna z plného ocel.profilu 10x10mm, včetně nátěru, 112x187 cm, D+M+osazení do ostění, demontáž stávací mříže z pletiva 112x187 cm | ks | 1 |  | 0 |  | 0 |  | 0 | 21 | 0 | 0 | 0 | 0 | 0 |  | Vlastní | Indiv | 0 | 0 |  | Práce |  |  |  | POL1_
SPU
Díl: | 783 | Nátěry |  |  |  | 0 |  | 0 |  | 0 |  | 0 |  | 11.06 |  | 0 |  |  |  |  | 186.5 | [5 empty] | DIL
77 | 783522000R00 | Nátěry klempířských konstrukcí syntetické základní + dvojnásobné | m2 | 111.6431 |  | 0 |  | 0 |  | 0 | 21 | 0 | 0.00037 | 0.04 | 0 | 0 | 800-783 | RTS 19/ I | RTS 19/ I | 0.194 | 21.66 |  | Práce |  |  |  | POL1_
|  | na vzduchu schnoucí | [24 empty] | SPI
|  | Začátek provozního součtu | [24 empty] | VV
|  | okna : | [24 empty] | VV | 2
|  | A : 1,92*18 |  | 34.56 | [22 empty] | VV | 2
|  | B : 1,72*24 |  | 41.28 | [22 empty] | VV | 2
|  | C : 1,38*38 |  | 52.44 | [22 empty] | VV | 2
|  | D : 1,24*6 |  | 7.44 | [22 empty] | VV | 2
|  | E : 1,24*6 |  | 7.44 | [22 empty] | VV | 2
|  | F : 1,12*47 |  | 52.64 | [22 empty] | VV | 2
|  | G : 1,5215 |  | 1.5215 | [22 empty] | VV | 2
|  | H : 1,52*8 |  | 12.16 | [22 empty] | VV | 2
|  | Ch : 1,52*1 |  | 1.52 | [22 empty] | VV | 2
|  | Ch volské oko : 3,14*1,3/2 |  | 2.041 | [22 empty] | VV | 2
|  | I : 1,33*3 |  | 3.99 | [22 empty] | VV | 2
|  | J : 1,33*3 |  | 3.99 | [22 empty] | VV | 2
|  | K : 1,33*3 |  | 3.99 | [22 empty] | VV | 2
|  | L : 1,02*1 |  | 1.02 | [22 empty] | VV | 2
|  | M : 0,77*1 |  | 0.77 | [22 empty] | VV | 2
|  | N : 0,92*2 |  | 1.84 | [22 empty] | VV | 2
|  | O : 3,68*1 |  | 3.68 | [22 empty] | VV | 2
|  | P : 2,05*5 |  | 10.25 | [22 empty] | VV | 2
|  | Q : 2,2*3 |  | 6.6 | [22 empty] | VV | 2
|  | R : 1,54*3 |  | 4.62 | [22 empty] | VV | 2
|  | S : 1,1*31 |  | 34.1 | [22 empty] | VV | 2
|  | S' : 0,9*2 |  | 1.8 | [22 empty] | VV | 2
|  | T : 0,9*3 |  | 2.7 | [22 empty] | VV | 2
|  | U : 0,74*2 |  | 1.48 | [22 empty] | VV | 2
|  | 0,74*11 |  | 8.14 | [22 empty] | VV | 2
|  | V : 0,76*10 |  | 7.6 | [22 empty] | VV | 2
|  | W : 0,6*37 |  | 22.2 | [22 empty] | VV | 2
|  | X : 0,3*7 |  | 2.1 | [22 empty] | VV | 2
|  | 1 : 0,8*1 |  | 0.8 | [22 empty] | VV | 2
|  | 2 : 1,5*1 |  | 1.5 | [22 empty] | VV | 2
|  | neoznačené : 0,9*1 |  | 0.9 | [22 empty] | VV | 2
|  | 1,2*1 |  | 1.2 | [22 empty] | VV | 2
|  | Mezisoučet |  | 338.3125 | [22 empty] | VV | 3
|  | Konec provozního součtu | [24 empty] | VV
|  | 338,3125*0,33 |  | 111.6431 | [22 empty] | VV | 0
SPU
78 | 783624300R00 | Nátěry truhlářských výrobků syntetické na vzduchu schnoucí, dvojnásobné + 1x email + 2x tmel | m2 | 178.398 |  | 0 |  | 0 |  | 0 | 21 | 0 | 0.00054 | 0.1 | 0 | 0 | 800-783 | RTS 19/ I | RTS 19/ I | 0.604 | 107.75 |  | Práce |  |  |  | POL1_
|  | okna : | [24 empty] | VV | 0
|  | A : 1,92*2,58*4*6 |  | 118.8864 | [22 empty] | VV | 0
|  | I : 1,33*2,85*2*3 |  | 22.743 | [22 empty] | VV | 0
|  | J : 1,33*0,9*2*3 |  | 7.182 | [22 empty] | VV | 0
|  | K : 1,33*1,85*2*3 |  | 14.763 | [22 empty] | VV | 0
|  | O : 3,68*1,44*2*1 |  | 10.5984 | [22 empty] | VV | 0
|  | (1,84+0,48)/2*(1,84+0,48)/2*3,14/2*2*1 |  | 4.2252 | [22 empty] | VV | 0
SPU
79 | 783602821 R00 | Odstranění nátěrů truhlářských, oken opálením s obroušením, horkovzdušnou pistolí, včetně deštění a parapetů | m2 | 178.398 |  | 0 |  | 0 |  | 0 | 21 | 0 | 0.061 | 10.88 | 0 | 0 |  | Vlastní | RTS 18/ II | 0.32 | 57.09 |  | Práce |  |  |  | POL1_
|  | okna : | [24 empty] | VV | 0
|  | A : 1,92*2,58*4*6 |  | 118.8864 | [22 empty] | VV | 0
|  | I : 1,33*2,85*2*3 |  | 22.743 | [22 empty] | VV | 0
|  | J : 1,33*0,9*2*3 |  | 7.182 | [22 empty] | VV | 0
|  | K : 1,33*1,85*2*3 |  | 14.763 | [22 empty] | VV | 0
|  | O : 3,68*1,44*2*1 |  | 10.5984 | [22 empty] | VV | 0
|  | (1,84+0,48)/2*(1,84+0,48)/2*3,14/2*2*1 |  | 4.2252 | [22 empty] | VV | 0
SPU
80 | 783950011 RAA | Oprava nátěrů kovových konstrukcí syntet. lakem, oškrábání, odrezivění, 1x krycí + 2x email | m2 | 155.302 |  | 0 |  | 0 |  | 0 | 21 | 0 | 0.00027 | 0.04 | 0 | 0 |  | Vlastní | Indiv | 0 | 0 |  | Agregovaná položka |  |  |  | POL2_
|  | mříže : 0,9*1,5*2*2 |  | 5.4 | [22 empty] | VV | 0
|  | 0,6*1,18*2*9 |  | 12.744 | [22 empty] | VV | 0
|  | 1,1*1,05*2*37 |  | 85.47 | [22 empty] | VV | 0
|  | 0,7*0,83*2*6 |  | 6.972 | [22 empty] | VV | 0
|  | 1,1*1,6*2*9 |  | 31.68 | [22 empty] | VV | 0
|  | 0,3*0,8*2*6 |  | 2.88 | [22 empty] | VV | 0
|  | 0,76*1,17*2*1 |  | 1.7784 | [22 empty] | VV | 0
|  | 1,12*1,87*2*2 |  | 8.3776 | [22 empty] | VV | 0
SPU
Díl: | 784 | Malby |  |  |  | 0 |  | 0 |  | 0 |  | 0 |  | 1.81 |  | 0 |  |  |  |  | 0 | [5 empty] | DIL
81 | 784450075RA0 | Malby z malířských směsí disperzní, penetrace jednonásobná, malba dvojnásobná, bílá | m2 | 2867.5472 |  | 0 |  | 0 |  | 0 | 21 | 0 | 0.00063 | 1.81 | 0 | 0 | AP-PSV | RTS 19/ I | RTS 19/ I | 0 | 0 |  | Agregovaná položka |  |  |  | POL2_
|  | pouze ostění : 5735,0944*0,5 |  | 2867.5472 | [22 empty] | VV | 0
SPU
Díl: | D96 | Přesuny suti a vybouraných hmot |  |  |  | 0 |  | 0 |  | 0 |  | 0 |  | 0 |  | 0 |  |  |  |  | 106.1 | [5 empty] | DIL
82 | 979011111R00 | Svislá doprava suti a vybouraných hmot za prvé podlaží nad nebo pod základním podlažím | t | 42.3548 |  | 0 |  | 0 |  | 0 | 21 | 0 | 0 | 0 | 0 | 0 | 801-3 | RTS 19/ I | RTS 19/ I | 0.933 | 39.52 |  | Přesun suti |  |  |  | POL8_
|  | Demontážní hmotnosti z položek s pořadovými čísly: : | [24 empty] | VV | 0
|  | 10,11,13,14,15,16,17,18,19,20,37, : | [24 empty] | VV | 0
|  | Součet: : 42,35481 |  | 42.3548 | [22 empty] | VV | 0
SPU
83 | 979082111R00 | Vnitrostaveništní doprava suti a vybouraných hmot do 10 m | t | 42.3548 |  | 0 |  | 0 |  | 0 | 21 | 0 | 0 | 0 | 0 | 0 | 801-3 | RTS 19/ I | RTS 19/ I | 0.942 | 39.9 |  | Přesun suti |  |  |  | POL8_
|  | Demontážní hmotnosti z položek s pořadovými čísly: : | [24 empty] | VV | 0
|  | 10,11,13,14,15,16,17,18,19,20,37, : | [24 empty] | VV | 0
|  | Součet: : 42,35481 |  | 42.3548 | [22 empty] | VV | 0
SPU
84 | 979082121R00 | Vnitrostaveništní doprava suti a vybouraných hmot příplatek k ceně za každých dalších 5 m | t | 254.1289 |  | 0 |  | 0 |  | 0 | 21 | 0 | 0 | 0 | 0 | 0 | 801-3 | RTS 19/ I | RTS 19/ I | 0.105 | 26.68 |  | Přesun suti |  |  |  | POL8_
|  | Demontážní hmotnosti z položek s pořadovými čísly: : | [24 empty] | VV | 0
|  | 10,11,13,14,15,16,17,18,19,20,37, : | [24 empty] | VV | 0
|  | Součet: : 254,12888 |  | 254.1289 | [22 empty] | VV | 0
SPU
85 | 979990162 R00 | Odvoz suti na skládku a ekologická likvidace - dřevo+sklo dle zákona o odpadech, dle možností dodavatele | t | 42.3548 |  | 0 |  | 0 |  | 0 | 21 | 0 | 0 | 0 | 0 | 0 |  | Vlastní | Indiv | 0 | 0 |  | Přesun suti |  |  |  | POL8_
|  | Demontážní hmotnosti z položek s pořadovými čísly: : | [24 empty] | VV | 0
|  | 10,11,13,14,15,16,17,18,19,20,37, : | [24 empty] | VV | 0
|  | Součet: : 42,35481 |  | 42.3548 | [22 empty] | VV | 0
SPU
[25 empty] | 15 | 21 | DPH
| Celkem |  |  |  |  | 0 | [18 empty] | 0 | 0 | SUM
END
Note on S6: Jedná se o informaci, zda se jedná o položku, která je do rozpočtu zadána z cenové soustavy RTS, nebo vlastní.
Note on T6: Jedná se o název CÚ, která je zadána u položky rozpočtu

## 2 02 Pol
Položkový soupis prací a dodávek | [26 empty] | #TypZaznamu#
S: | 03/2019 | Gymnázium, Sušice, Fr. Procházky 324, Návrh energetických úspor | [24 empty] | STA
O: | 2 | Ústřední vytápění | [21 empty] | STA |  |  | OBJ
R: | 02 | Ústření vytápění | [24 empty] | ROZ
P.č. | Číslo položky | Název položky | MJ | Množství | Cena / MJ | Celkem | Dodávka | Dodávka celk. | Montáž | Montáž celk. | DPH | Cena s DPH | Hmotnost / MJ | Hmotnost celk.(t) | Dem. hmotnost / MJ | Dem. hmotnost celk.(t) | Ceník | Cen. soustava / platnost | Cenová úroveň | Nhod / MJ | Nhod celk. | Dodavatel | Typ položky
Díl: | 61 | Úpravy povrchů vnitřní |  |  |  | 0 |  | 0 |  | 0 |  | 0 |  | 1.31 |  | 0 |  |  |  |  | 92.24 | [5 empty] | DIL
1 | 612401191RT2 | Omítky malých ploch vnitřních stěn do 0,09 m2, vápennou štukovou omítkou | kus | 410 |  | 0 |  | 0 |  | 0 | 21 | 0 | 0.0032 | 1.31 | 0 | 0 | 801-4 | RTS 19/ I | Indiv | 0.22498 | 92.24 |  | Práce |  |  |  | POL1_
|  | jakoukoliv maltou, z pomocného pracovního lešení o výšce podlahy do 1900 mm a pro zatížení do 1,5 kPa, | [24 empty] | SPI |  | jakoukoliv maltou, z pomocného pracovního lešení o výšce podlahy do 1900 mm a pro zatížení do 1,5 kPa,
SPU
Díl: | 64 | Výplně otvorů |  |  |  | 0 |  | 0 |  | 0 |  | 0 |  | 0.26 |  | 0.29 |  |  |  |  | 0 | [5 empty] | DIL
2 | 61168501.AR | dveře speciální protipožární; vnitřní; š = 800 mm; h = 1 970,0 mm; dýhované; EI 30 min; DP3; otevíravé; počet křídel 1; plné | kus | 2 |  | 0 |  | 0 |  | 0 | 21 | 0 | 0.025 | 0.05 | 0 | 0 | SPCM | RTS 19/ I | Indiv | 0 | 0 |  | Specifikace |  |  |  | POL3_
SPU
3 | 642201011RAA | Výměna dveří dveří 1kř, zárubeň, oprava ostění, práh, bez změny velikosti otvoru | kus | 2 |  | 0 |  | 0 |  | 0 | 21 | 0 | 0.1048 | 0.21 | 0.1426 | 0.29 | AP-HSV | RTS 19/ I | Indiv | 0 | 0 |  | Agregovaná položka |  |  |  | POL2_
SPU
Díl: | 713 | Izolace tepelné |  |  |  | 0 |  | 0 |  | 0 |  | 0 |  | 0.16 |  | 0 |  |  |  |  | 0 | [5 empty] | DIL
4 | 0308 | Požární těsnění prostupů (viz požární zpráva) | ks | 15 |  | 0 |  | 0 |  | 0 | 21 | 0 | 0 | 0 | 0 | 0 |  | Vlastní | Indiv | 0 | 0 |  | Práce |  |  |  | POL1_1
SPU
5 | 713463312 | Montáž izolace tepelné potrubí potrubními pouzdry s Al fólií s přesahem Al páskou 1x D do 100 mm | m | 150 |  | 0 |  | 0 |  | 0 | 21 | 0 | 0.00018 | 0.03 | 0 | 0 |  | Vlastní | Indiv | 0 | 0 |  | Práce |  |  |  | POL1_1
SPU
6 | 631545110 | pouzdro potrubní izolační d28/tl. 25 mm s hliníkovou fólií | m | 10 |  | 0 |  | 0 |  | 0 | 21 | 0 | 0.00029 | 0 | 0 | 0 |  | Vlastní | Indiv | 0 | 0 |  | Specifikace |  |  |  | POL3_0
SPU
7 | 631545340 | pouzdro potrubní izolační d49/tl. 30 mm s hliníkovou fólií | m | 10 |  | 0 |  | 0 |  | 0 | 21 | 0 | 0.00042 | 0 | 0 | 0 |  | Vlastní | Indiv | 0 | 0 |  | Specifikace |  |  |  | POL3_0
SPU
8 | 631545750 | pouzdro potrubní izolační d60/tl. 40 mm s hliníkovou fólií | m | 120 |  | 0 |  | 0 |  | 0 | 21 | 0 | 0.00088 | 0.11 | 0 | 0 |  | Vlastní | Indiv | 0 | 0 |  | Specifikace |  |  |  | POL3_0
SPU
9 | 631546080 | pouzdro potrubní izolační d89/tl. 50 mm s hliníkovou fólií | m | 10 |  | 0 |  | 0 |  | 0 | 21 | 0 | 0.00151 | 0.02 | 0 | 0 |  | Vlastní | Indiv | 0 | 0 |  | Specifikace |  |  |  | POL3_0
SPU
Díl: | 722 | Vnitřní vodovod |  |  |  | 0 |  | 0 |  | 0 |  | 0 |  | 0 |  | 0 |  |  |  |  | 0 | [5 empty] | DIL
10 | 722262226 | Vodoměr závitový jednovtokový suchoběžný dálkový odečet do 40°C G1/2x110 R100 Qn 2,5 m3/h horizont | kus | 1 |  | 0 |  | 0 |  | 0 | 21 | 0 | 0.0015 | 0 | 0 | 0 |  | Vlastní | Indiv | 0 | 0 |  | Práce |  |  |  | POL1_1
SPU
Díl: | 723 | Vnitřní plynovod |  |  |  | 0 |  | 0 |  | 0 |  | 0 |  | 0.12 |  | 0 |  |  |  |  | 0 | [5 empty] | DIL
11 | 723150303 | Potrubí ocelové hladké černé bezešvé spojované svařováním tvářené za tepla D 28x2,6 mm | m | 10 |  | 0 |  | 0 |  | 0 | 21 | 0 | 0.0022 | 0.02 | 0 | 0 |  | Vlastní | Indiv | 0 | 0 |  | Práce |  |  |  | POL1_1
SPU
12 | 723150303 | Potrubí ocelové hladké černé bezešvé spojované svařováním tvářené za tepla D 28x2,6 mm | m | 10 |  | 0 |  | 0 |  | 0 | 21 | 0 | 0.0022 | 0.02 | 0 | 0 |  | Vlastní | Indiv | 0 | 0 |  | Práce |  |  |  | POL1_1
SPU
13 | 723150306 | Potrubí ocelové hladké černé bezešvé spojované svařováním tvářené za tepla D 44,5x3,2 mm | m | 10 |  | 0 |  | 0 |  | 0 | 21 | 0 | 0.00405 | 0.04 | 0 | 0 |  | Vlastní | Indiv | 0 | 0 |  | Práce |  |  |  | POL1_1
SPU
14 | 723150306 | Potrubí ocelové hladké černé bezešvé spojované svařováním tvářené za tepla D 44,5x3,2 mm | m | 10 |  | 0 |  | 0 |  | 0 | 21 | 0 | 0.00405 | 0.04 | 0 | 0 |  | Vlastní | Indiv | 0 | 0 |  | Práce |  |  |  | POL1_1
SPU
15 | 723231161 | Kohout kulový přímý G 3/8 PN 42 do 185°C plnoprůtokový s koulí DADO vnitřní závit těžká řada | kus | 6 |  | 0 |  | 0 |  | 0 | 21 | 0 | 0.00016 | 0 | 0 | 0 |  | Vlastní | Indiv | 0 | 0 |  | Práce |  |  |  | POL1_1
SPU
16 | 723231161 | Kohout kulový přímý G 3/8 PN 42 do 185°C plnoprůtokový s koulí DADO vnitřní závit těžká řada | kus | 6 |  | 0 |  | 0 |  | 0 | 21 | 0 | 0.00016 | 0 | 0 | 0 |  | Vlastní | Indiv | 0 | 0 |  | Práce |  |  |  | POL1_1
SPU
17 | 723231165 | Kohout kulový přímý G 1 1/4 PN 42 do 185°C plnoprůtokový s koulí DADO vnitřní závit těžká řada | kus | 2 |  | 0 |  | 0 |  | 0 | 21 | 0 | 0.00088 | 0 | 0 | 0 |  | Vlastní | Indiv | 0 | 0 |  | Práce |  |  |  | POL1_1
SPU
18 | 723231165 | Kohout kulový přímý G 1 1/4 PN 42 do 185°C plnoprůtokový s koulí DADO vnitřní závit těžká řada | kus | 2 |  | 0 |  | 0 |  | 0 | 21 | 0 | 0.00088 | 0 | 0 | 0 |  | Vlastní | Indiv | 0 | 0 |  | Práce |  |  |  | POL1_1
SPU
19 | 723233153 | Ventil solenoidový G 1/2 včetně cívky a konektoru s diodou | kus | 1 |  | 0 |  | 0 |  | 0 | 21 | 0 | 0.00042 | 0 | 0 | 0 |  | Vlastní | Indiv | 0 | 0 |  | Práce |  |  |  | POL1_1
SPU
20 | 723233153 | Ventil solenoidový G 1/2 včetně cívky a konektoru s diodou | kus | 1 |  | 0 |  | 0 |  | 0 | 21 | 0 | 0.00042 | 0 | 0 | 0 |  | Vlastní | Indiv | 0 | 0 |  | Práce |  |  |  | POL1_1
SPU
21 | 998723101 | Přesun hmot tonážní pro vnitřní plynovod v objektech v do 6 m | t | 0.2 |  | 0 |  | 0 |  | 0 | 21 | 0 | 0 | 0 | 0 | 0 |  | Vlastní | Indiv | 0 | 0 |  | Práce |  |  |  | POL1_1
SPU
22 | R51 | Bezpečnostní uzávěr plynu přírubový DN100, 230V, osazen na nízkotlaku | ks | 1 |  | 0 |  | 0 |  | 0 | 21 | 0 | 0 | 0 | 0 | 0 |  | Vlastní | Indiv | 0 | 0 |  | Specifikace |  |  |  | POL3_0
SPU
23 | R51 | Bezpečnostní uzávěr plynu přírubový DN100, 230V, osazen na nízkotlaku | ks | 1 |  | 0 |  | 0 |  | 0 | 21 | 0 | 0 | 0 | 0 | 0 |  | Vlastní | Indiv | 0 | 0 |  | Specifikace |  |  |  | POL3_0
SPU
24 | R52 | Tlakoměr 0-10kPa | ks | 2 |  | 0 |  | 0 |  | 0 | 21 | 0 | 0 | 0 | 0 | 0 |  | Vlastní | Indiv | 0 | 0 |  | Specifikace |  |  |  | POL3_0
SPU
25 | R52 | Tlakoměr 0-10kPa | ks | 2 |  | 0 |  | 0 |  | 0 | 21 | 0 | 0 | 0 | 0 | 0 |  | Vlastní | Indiv | 0 | 0 |  | Specifikace |  |  |  | POL3_0
SPU
26 | 998723101 | Přesun hmot tonážní pro vnitřní plynovod v objektech v do 6 m | t | 0.2 |  | 0 |  | 0 |  | 0 | 21 | 0 | 0 | 0 | 0 | 0 |  | Vlastní | Indiv | 0 | 0 |  | Práce |  |  |  | POL1_1
SPU
27 | R53 | Výchozí revize plynovodu | ks | 1 |  | 0
28 | R54 | Zkouška pevnosti OPZ | ks | 1 |  | 0
29 | R55 | Zkouška těsnosti OPZ | ks | 1 |  | 0
30 | R56 | Dokumentace skutečného provedení | ks | 1 |  | 0
31 | R57 | Úprava provozní dokumentace kotelny a plynového zařízení | ks | 1 |  | 0
Díl: | 731 | Kotelny |  |  |  | 0 |  | 0 |  | 0 |  | 0 |  | 0 |  | 2.17 |  |  |  |  | 0 | [5 empty] | DIL
32 | 731200829 | Demontáž kotle ocelového na plynná nebo kapalná paliva výkon do 125 kW | kus | 4 |  | 0 |  | 0 |  | 0 | 21 | 0 | 0.00017 | 0 | 0.54225 | 2.17 |  | Vlastní | Indiv | 0 | 0 |  | Práce |  |  |  | POL1_1
SPU
33 | 731391822 | Vypuštění vody z kotle čerpadlem plocha kotle do 10 m2 | kus | 4 |  | 0 |  | 0 |  | 0 | 21 | 0 | 0 | 0 | 0 | 0 |  | Vlastní | Indiv | 0 | 0 |  | Práce |  |  |  | POL1_1
SPU
34 | R01 | Demontáž odkouření kotlů vč. komínové vložky DN400mm | m | 16 |  | 0 |  | 0 |  | 0 | 21 | 0 | 0 | 0 | 0 | 0 |  | Vlastní | Indiv | 0 | 0 |  | Práce |  |  |  | POL1_1
SPU
35 | R49 | Mtž dokouření a komínové vložky (vč. plošiny) | ks | 1 |  | 0 |  | 0 |  | 0 | 21 | 0 | 0 | 0 | 0 | 0 |  | Vlastní | Indiv | 0 | 0 |  | Práce |  |  |  | POL1_1
SPU
36 | R50 | Mtž kotle | ks | 1 |  | 0 |  | 0 |  | 0 | 21 | 0 | 0 | 0 | 0 | 0 |  | Vlastní | Indiv | 0 | 0 |  | Práce |  |  |  | POL1_1
SPU
37 | R02 | Kondenzační dvojkotel (2x185kW) o celk. výkonu 370kW (při 80/60°C) pro instalaci bez hydraulické, výhybky vč. základní regulace, kalhotový kus na odkouření | ks | 1 |  | 0 |  | 0 |  | 0 | 21 | 0 | 0 | 0 | 0 | 0 |  | Vlastní | Indiv | 0 | 0 |  | Specifikace |  |  |  | POL3_0
SPU
38 | R03 | Plynový filtr 6/4" | ks | 2 |  | 0 |  | 0 |  | 0 | 21 | 0 | 0 | 0 | 0 | 0 |  | Vlastní | Indiv | 0 | 0 |  | Specifikace |  |  |  | POL3_0
SPU
39 | R04 | Hydraulická propojovací sada pro kotel (2x mezipřírub. klapka, 2x servopohon, 2x propojení kotlů) | kpl | 1 |  | 0 |  | 0 |  | 0 | 21 | 0 | 0 | 0 | 0 | 0 |  | Vlastní | Indiv | 0 | 0 |  | Specifikace |  |  |  | POL3_0
SPU
40 | R05 | Neutralizační box pro výkon kotle do 400kW s čerpadlem kondenzátu | ks | 1 |  | 0 |  | 0 |  | 0 | 21 | 0 | 0 | 0 | 0 | 0 |  | Vlastní | Indiv | 0 | 0 |  | Specifikace |  |  |  | POL3_0
SPU
41 | R06 | Modul 0-10V pro řízení kotlů nadřazenou regulací | ks | 1 |  | 0 |  | 0 |  | 0 | 21 | 0 | 0 | 0 | 0 | 0 |  | Vlastní | Indiv | 0 | 0 |  | Specifikace |  |  |  | POL3_0
SPU
42 | R09 | Pojistná sestava DN25-1 izolovaná (pojistný ventil 250kPa, manometr, odvzdušňovací ventil) | ks | 2 |  | 0 |  | 0 |  | 0 | 21 | 0 | 0 | 0 | 0 | 0 |  | Vlastní | Indiv | 0 | 0 |  | Specifikace |  |  |  | POL3_0
SPU
43 | R17 | Demtž. odvodní mřížky 300x300mm | ks | 1 |  | 0 |  | 0 |  | 0 | 21 | 0 | 0 | 0 | 0 | 0 |  | Vlastní | Indiv | 0 | 0 |  | Specifikace |  |  |  | POL3_0
SPU
44 | R47 | Třísložkové nerezové přetlakové odkouření D250mm (1x redukce D300/250mm, 2x přechodka, jednosložka/třísložka, 2x oblouk 87°, 1x oblouk 90°, 2x čistící prvek, 1x měřící a odvodňovací kus | ks | 1 |  | 0 |  | 0 |  | 0 | 21 | 0 | 0 | 0 | 0 | 0 |  | Vlastní | Indiv | 0 | 0 |  | Specifikace |  |  |  | POL3_0
|  | s 2x hrdlem 1/2", 3x prodlouž. 1m, 3x prodlouž. 0,5m, 1kpl těsnění) | [24 empty] | POP
SPU
45 | R48 | Nerezová přetlaková komínová vložka D250mm (1x patní koleno 87°, 27x prodloužení 1m, 1x plochá, střešní průchodka D250mm, 5x středící objímka do komína, 1kpl těsnění), vč. výchozí revize spalinové cesty | ks | 1 |  | 0 |  | 0 |  | 0 | 21 | 0 | 0 | 0 | 0 | 0 |  | Vlastní | Indiv | 0 | 0 |  | Specifikace |  |  |  | POL3_0
SPU
46 | R53 | Autorizované uvedení kotle do provozu | ks | 1 |  | 0 |  | 0 |  | 0 | 21 | 0 | 0 | 0 | 0 | 0 |  | Vlastní | Indiv | 0 | 0 |  | Specifikace |  |  |  | POL3_0
SPU
47 | 998731101 | Přesun hmot tonážní pro kotelny v objektech v do 6 m | t | 1 |  | 0 |  | 0 |  | 0 | 21 | 0 | 0 | 0 | 0 | 0 |  | Vlastní | Indiv | 0 | 0 |  | Práce |  |  |  | POL1_1
SPU
Díl: | 732 | Strojovny |  |  |  | 0 |  | 0 |  | 0 |  | 0 |  | 0.24 |  | 0.28 |  |  |  |  | 0 | [5 empty] | DIL
48 | 732110813 | Demontáž rozdělovače nebo sběrače do DN 300 | m | 1 |  | 0 |  | 0 |  | 0 | 21 | 0 | 0 | 0 | 0.20748 | 0.21 |  | Vlastní | Indiv | 0 | 0 |  | Práce |  |  |  | POL1_1
SPU
49 | 732111312 | Trubková hrdla rozdělovačů a sběračů bez přírub DN 20 | kus | 2 |  | 0 |  | 0 |  | 0 | 21 | 0 | 0.00059 | 0 | 0 | 0 |  | Vlastní | Indiv | 0 | 0 |  | Práce |  |  |  | POL1_1
SPU
50 | 732111316 | Trubková hrdla rozdělovačů a sběračů bez přírub DN 40 | kus | 5 |  | 0 |  | 0 |  | 0 | 21 | 0 | 0.00138 | 0.01 | 0 | 0 |  | Vlastní | Indiv | 0 | 0 |  | Práce |  |  |  | POL1_1
SPU
51 | 732111318 | Trubková hrdla rozdělovačů a sběračů bez přírub DN 50 | kus | 5 |  | 0 |  | 0 |  | 0 | 21 | 0 | 0.0017 | 0.01 | 0 | 0 |  | Vlastní | Indiv | 0 | 0 |  | Práce |  |  |  | POL1_1
SPU
52 | 732111325 | Trubková hrdla rozdělovačů a sběračů bez přírub DN 80 | kus | 2 |  | 0 |  | 0 |  | 0 | 21 | 0 | 0.0035 | 0.01 | 0 | 0 |  | Vlastní | Indiv | 0 | 0 |  | Práce |  |  |  | POL1_1
SPU
53 | 732320816 | Demontáž nádrže beztlaké nebo tlakové odpojení od rozvodů potrubí obsah do 2000 litrů | kus | 1 |  | 0 |  | 0 |  | 0 | 21 | 0 | 0 | 0 | 0 | 0 |  | Vlastní | Indiv | 0 | 0 |  | Práce |  |  |  | POL1_1
SPU
54 | 732331615 | Nádoba tlaková expanzní s membránou závitové připojení PN 0,6 o objemu 35 litrů | soubor | 1 |  | 0 |  | 0 |  | 0 | 21 | 0 | 0.00547 | 0.01 | 0 | 0 |  | Vlastní | Indiv | 0 | 0 |  | Práce |  |  |  | POL1_1
SPU
55 | 732331772 | Příslušenství k expanzním nádobám konzole nastavitelná | soubor | 1 |  | 0 |  | 0 |  | 0 | 21 | 0 | 0.00837 | 0.01 | 0 | 0 |  | Vlastní | Indiv | 0 | 0 |  | Práce |  |  |  | POL1_1
SPU
56 | 732331777 | Příslušenství k expanzním nádobám bezpečnostní uzávěr G 3/4 k měření tlaku | kus | 1 |  | 0 |  | 0 |  | 0 | 21 | 0 | 0.00068 | 0 | 0 | 0 |  | Vlastní | Indiv | 0 | 0 |  | Práce |  |  |  | POL1_1
SPU
57 | 732332403 | Základní expanzní nádoba PN 0,6 o objemu 400 litrů bez řídící čerpadlové jednotky | soubor | 1 |  | 0 |  | 0 |  | 0 | 21 | 0 | 0.068 | 0.07 | 0 | 0 |  | Vlastní | Indiv | 0 | 0 |  | Práce |  |  |  | POL1_1
SPU
58 | 732332511 | Řídící jednotka základní nádoby 2-1/60 PN 1,0 napětí 230 V s jedním čerpadlem | soubor | 1 |  | 0 |  | 0 |  | 0 | 21 | 0 | 0.04423 | 0.04 | 0 | 0 |  | Vlastní | Indiv | 0 | 0 |  | Práce |  |  |  | POL1_1
SPU
59 | 732393816 | Rozřezání demontované nádrže obsah do 2000 litrů | kus | 1 |  | 0 |  | 0 |  | 0 | 21 | 0 | 0.00874 | 0.01 | 0 | 0 |  | Vlastní | Indiv | 0 | 0 |  | Práce |  |  |  | POL1_1
SPU
60 | 732420814 | Demontáž čerpadla oběhového spirálního DN 65 | kus | 3 |  | 0 |  | 0 |  | 0 | 21 | 0 | 7e-05 | 0 | 0.024 | 0.07 |  | Vlastní | Indiv | 0 | 0 |  | Práce |  |  |  | POL1_1
SPU
61 | 732422212 | Čerpadlo teplovodní mokroběžné přírubové DN 40 výtlak do 6 m průtok 11 m3/h jednodílné pro vytápění | soubor | 5 |  | 0 |  | 0 |  | 0 | 21 | 0 | 0.01354 | 0.07 | 0 | 0 |  | Vlastní | Indiv | 0 | 0 |  | Práce |  |  |  | POL1_1
SPU
62 | R08 | Přírubový separátor mikrobublinek a kalu DN80 vč. izolace a magnetu | ks | 1 |  | 0 |  | 0 |  | 0 | 21 | 0 | 0 | 0 | 0 | 0 |  | Vlastní | Indiv | 0 | 0 |  | Práce |  |  |  | POL1_1
SPU
63 | R07 | Úpravna vody pro dopouštěcí vodu (úprava vody dle EN14868 a směrnice VDI 2053) - provedení rozboru vody, návrh úpravny vody dle provedeného rozboru, dodávka a montáž úpravny vody | ks | 1 |  | 0 |  | 0 |  | 0 | 21 | 0 | 0 | 0 | 0 | 0 |  | Vlastní | Indiv | 0 | 0 |  | Specifikace |  |  |  | POL3_0
SPU
64 | R18 | Kompaktní rozdělovač sběrač 200x200mm, l=3250mm, podpěra na zem 0,5m vysoká vč. izolace minerální, vatou tl. 50mm | ks | 1 |  | 0 |  | 0 |  | 0 | 21 | 0 | 0 | 0 | 0 | 0 |  | Vlastní | Indiv | 0 | 0 |  | Specifikace |  |  |  | POL3_0
SPU
65 | 998732101 | Přesun hmot tonážní pro strojovny v objektech v do 6 m | t | 0.227 |  | 0 |  | 0 |  | 0 | 21 | 0 | 0 | 0 | 0 | 0 |  | Vlastní | Indiv | 0 | 0 |  | Práce |  |  |  | POL1_1
SPU
Díl: | 733 | Rozvod potrubí |  |  |  | 0 |  | 0 |  | 0 |  | 0 |  | 0.92 |  | 2.32 |  |  |  |  | 0 | [5 empty] | DIL
66 | 733120826 | Demontáž potrubí ocelového hladkého do D 89 | m | 230 |  | 0 |  | 0 |  | 0 | 21 | 0 | 6e-05 | 0.01 | 0.00841 | 1.93 |  | Vlastní | Indiv | 0 | 0 |  | Práce |  |  |  | POL1_1
SPU
67 | 733120832 | Demontáž potrubí ocelového hladkého do D 133 | m | 20 |  | 0 |  | 0 |  | 0 | 21 | 0 | 0.0001 | 0 | 0.01384 | 0.28 |  | Vlastní | Indiv | 0 | 0 |  | Práce |  |  |  | POL1_1
SPU
68 | 733121212 | Potrubí ocelové hladké bezešvé v kotelnách nebo strojovnách D 28x2,6 | m | 10 |  | 0 |  | 0 |  | 0 | 21 | 0 | 0.00215 | 0.02 | 0 | 0 |  | Vlastní | Indiv | 0 | 0 |  | Práce |  |  |  | POL1_1
SPU
69 | 733121215 | Potrubí ocelové hladké bezešvé v kotelnách nebo strojovnách D 38x2,6 | m | 10 |  | 0 |  | 0 |  | 0 | 21 | 0 | 0.00426 | 0.04 | 0 | 0 |  | Vlastní | Indiv | 0 | 0 |  | Práce |  |  |  | POL1_1
SPU
70 | 733121218 | Potrubí ocelové hladké bezešvé v kotelnách nebo strojovnách D 57x2,9 | m | 120 |  | 0 |  | 0 |  | 0 | 21 | 0 | 0.00617 | 0.74 | 0 | 0 |  | Vlastní | Indiv | 0 | 0 |  | Práce |  |  |  | POL1_1
SPU
71 | 733121225 | Potrubí ocelové hladké bezešvé v kotelnách nebo strojovnách D 89x3,6 | m | 10 |  | 0 |  | 0 |  | 0 | 21 | 0 | 0.00908 | 0.09 | 0 | 0 |  | Vlastní | Indiv | 0 | 0 |  | Práce |  |  |  | POL1_1
SPU
72 | 733140811 | Odřezání nádoby odvzdušňovací | kus | 16 |  | 0 |  | 0 |  | 0 | 21 | 0 | 4e-05 | 0 | 0.00705 | 0.11 |  | Vlastní | Indiv | 0 | 0 |  | Práce |  |  |  | POL1_1
SPU
73 | 733190225 | Zkouška těsnosti potrubí ocelové hladké přes D 60,3x2,9 do D 89x5,0 | m | 10 |  | 0 |  | 0 |  | 0 | 21 | 0 | 0 | 0 | 0 | 0 |  | Vlastní | Indiv | 0 | 0 |  | Práce |  |  |  | POL1_1
SPU
74 | 733190225 | Zkouška těsnosti potrubí ocelové hladké do D 51x2,6 | m | 20 |  | 0 |  | 0 |  | 0 | 21 | 0 | 0 | 0 | 0 | 0 |  | Vlastní
75 | 733193922 | Zkouška těsnosti potrubí ocelové hladké přes D 60,3x2,9 do D 89x5,0 | m | 120 |  | 0 |  | 0 |  | 0 | 21 | 0 | 0 | 0 | 0 | 0 |  | Vlastní
76 | 733193922 | Zkouška těsnosti potrubí ocelové hladké přes D 60,3x2,9 do D 89x5,0 | m | 2 |  | 0 |  | 0 |  | 0 | 21 | 0 | 0.00067 | 0 | 0 | 0 |  | Vlastní | Indiv | 0 | 0 |  | Práce |  |  |  | POL1_1
SPU
77 | 722173104 | Potrubí plastové D 25x3,5 (pro odvod kondenzátu na odpad) | m | 10 |  | 0 |  | 0 |  | 0 | 21 | 0 | 0.00067 | 0.01 | 0 | 0 |  | Vlastní
78 | 733391101 | Zkouška těsnosti potrubí plastové do D 32x3,0 | m | 10 |  | 0 |  | 0 |  | 0 | 21 | 0 | 0.00067 | 0.01 | 0 | 0 |  | Vlastní
79 | 998733101 | Přesun hmot tonážní pro rozvody potrubí v objektech v do 6 m | t | 0.925 |  | 0 |  | 0 |  | 0 | 21 | 0 | 0 | 0 | 0 | 0 |  | Vlastní | Indiv | 0 | 0 |  | Práce |  |  |  | POL1_1
SPU
Díl: | 734 | Armatury |  |  |  | 0 |  | 0 |  | 0 |  | 0 |  | 0.41 |  | 4.7 |  |  |  |  | 0 | [5 empty] | DIL
80 | 734100813 | Demontáž armatury přírubové se dvěma přírubami do DN 150 | kus | 50 |  | 0 |  | 0 |  | 0 | 21 | 0 | 2e-05 | 0 | 0.083 | 4.15 |  | Vlastní | Indiv | 0 | 0 |  | Práce |  |  |  | POL1_1
SPU
81 | 734163425 | Filtr DN 40 PN 16 do 300°C z uhlíkové oceli s vypouštěcí přírubou | soubor | 5 |  | 0 |  | 0 |  | 0 | 21 | 0 | 0.01309 | 0.07 | 0 | 0 |  | Vlastní | Indiv | 0 | 0 |  | Práce |  |  |  | POL1_1
SPU
82 | 734173417 | Spoj přírubový PN 16/I do 200°C DN 80 | soubor | 4 |  | 0 |  | 0 |  | 0 | 21 | 0 | 0.00963 | 0.04 | 0 | 0 |  | Vlastní | Indiv | 0 | 0 |  | Práce |  |  |  | POL1_1
SPU
83 | 734190822 | Rozpojení přírubového spoje do DN 150 | kus | 100 |  | 0 |  | 0 |  | 0 | 21 | 0 | 2e-05 | 0 | 0 | 0 |  | Vlastní | Indiv | 0 | 0 |  | Práce |  |  |  | POL1_1
SPU
84 | 734193115 | Klapka mezipřírubová uzavírací DN 65 PN 16 do 120°C disk tvárná litina | soubor | 4 |  | 0 |  | 0 |  | 0 | 21 | 0 | 0.01191 | 0.05 | 0 | 0 |  | Vlastní | Indiv | 0 | 0 |  | Práce |  |  |  | POL1_1
SPU
85 | 734193116 | Klapka mezipřírubová uzavírací DN 80 PN 16 do 120°C disk tvárná litina | soubor | 3 |  | 0 |  | 0 |  | 0 | 21 | 0 | 0.01467 | 0.04 | 0 | 0 |  | Vlastní | Indiv | 0 | 0 |  | Práce |  |  |  | POL1_1
SPU
86 | 734200822 | Demontáž armatury závitové se dvěma závity do G 1 | kus | 460 |  | 0 |  | 0 |  | 0 | 21 | 0 | 0.00013 | 0.06 | 0.0011 | 0.51 |  | Vlastní | Indiv | 0 | 0 |  | Práce |  |  |  | POL1_1
SPU
87 | 734200824 | Demontáž armatury závitové se dvěma závity do G 2 | kus | 10 |  | 0 |  | 0 |  | 0 | 21 | 0 | 0.00021 | 0 | 0.0035 | 0.04 |  | Vlastní | Indiv | 0 | 0 |  | Práce |  |  |  | POL1_1
SPU
88 | 734211127 | Ventil závitový odvzdušňovací G 1/2 PN 14 do 120°C automatický se zpětnou klapkou otopných těles | kus | 15 |  | 0 |  | 0 |  | 0 | 21 | 0 | 0.00027 | 0 | 0 | 0 |  | Vlastní | Indiv | 0 | 0 |  | Práce |  |  |  | POL1_1
SPU
89 | 734220105 | Ventil závitový regulační přímý G 2 PN 20 do 100°C vyvažovací | kus | 5 |  | 0 |  | 0 |  | 0 | 21 | 0 | 0.0006 | 0 | 0 | 0 |  | Vlastní | Indiv | 0 | 0 |  | Práce |  |  |  | POL1_1
SPU
90 | 734221682 | Termostatická hlavice kapalinová PN 10 do 110°C, na armatury se závitem M30x1,5 | kus | 241 |  | 0 |  | 0 |  | 0 | 21 | 0 | 0.00014 | 0.03 | 0 | 0 |  | Vlastní | Indiv | 0 | 0 |  | Práce |  |  |  | POL1_1
SPU
91 | 734242417 | Ventil závitový zpětný přímý G 2 PN 16 do 110°C | kus | 5 |  | 0 |  | 0 |  | 0 | 21 | 0 | 0.00078 | 0 | 0 | 0 |  | Vlastní | Indiv | 0 | 0 |  | Práce |  |  |  | POL1_1
SPU
92 | 734251213 | Ventil závitový pojistný rohový G 1 provozní tlak od 2,5 do 6 barů | kus | 2 |  | 0 |  | 0 |  | 0 | 21 | 0 | 0.00073 | 0 | 0 | 0 |  | Vlastní | Indiv | 0 | 0 |  | Práce |  |  |  | POL1_1
SPU
93 | 734261232 | Šroubení topenářské přímé G 3/8 PN 16 do 120°C | kus | 11 |  | 0 |  | 0 |  | 0 | 21 | 0 | 0.0002 | 0 | 0 | 0 |  | Vlastní | Indiv | 0 | 0 |  | Práce |  |  |  | POL1_1
SPU
94 | 734261233 | Šroubení topenářské přímé G 1/2 PN 16 do 120°C | kus | 83 |  | 0 |  | 0 |  | 0 | 21 | 0 | 0.00026 | 0.02 | 0 | 0 |  | Vlastní | Indiv | 0 | 0 |  | Práce |  |  |  | POL1_1
SPU
95 | 734261234 | Šroubení topenářské přímé G 3/4 PN 16 do 120°C | kus | 19 |  | 0 |  | 0 |  | 0 | 21 | 0 | 0.00036 | 0.01 | 0 | 0 |  | Vlastní | Indiv | 0 | 0 |  | Práce |  |  |  | POL1_1
SPU
96 | 734261332 | Šroubení topenářské rohové G 3/8 PN 16 do 120°C | kus | 8 |  | 0 |  | 0 |  | 0 | 21 | 0 | 0.00021 | 0 | 0 | 0 |  | Vlastní | Indiv | 0 | 0 |  | Práce |  |  |  | POL1_1
SPU
97 | 734261334 | Šroubení topenářské rohové G 3/4 PN 16 do 120°C | kus | 28 |  | 0 |  | 0 |  | 0 | 21 | 0 | 0.00041 | 0.01 | 0 | 0 |  | Vlastní | Indiv | 0 | 0 |  | Práce |  |  |  | POL1_1
SPU
98 | 734261333 | Šroubení topenářské rohové G 1/2 PN 16 do 120°C | kus | 64 |  | 0 |  | 0 |  | 0 | 21 | 0 | 0.00028 | 0.02 | 0 | 0 |  | Vlastní | Indiv | 0 | 0 |  | Práce |  |  |  | POL1_1
SPU
99 | 734290815 | Demontáž armatury směšovací přivařovací trojcestné DN 50 s přímým průtokem | kus | 1 |  | 0 |  | 0 |  | 0 | 21 | 0 | 0.0003 | 0 | 0.00436 | 0 |  | Vlastní | Indiv | 0 | 0 |  | Práce |  |  |  | POL1_1
SPU
100 | 734291123 | Kohout plnící a vypouštěcí G 1/2 PN 10 do 110°C závitový | kus | 15 |  | 0 |  | 0 |  | 0 | 21 | 0 | 0.00022 | 0 | 0 | 0 |  | Vlastní | Indiv | 0 | 0 |  | Práce |  |  |  | POL1_1
SPU
101 | 734292713 | Kohout kulový přímý G 1/2 PN 42 do 185°C vnitřní závit | kus | 5 |  | 0 |  | 0 |  | 0 | 21 | 0 | 0.00021 | 0 | 0 | 0 |  | Vlastní | Indiv | 0 | 0 |  | Práce |  |  |  | POL1_1
|  | 1 | [24 empty] | SPU
102 | 734292715 | Kohout kulový přímý G 1 PN 42 do 185°C vnitřní závit | kus | 2 |  | 0 |  | 0 |  | 0 | 21 | 0 | 0.0005 | 0 | 0 | 0 |  | Vlastní | Indiv | 0 | 0 |  | Práce |  |  |  | POL1_1
SPU
103 | 734292718 | Kohout kulový přímý G 2 PN 42 do 185°C vnitřní závit | kus | 15 |  | 0 |  | 0 |  | 0 | 21 | 0 | 0.00168 | 0.03 | 0 | 0 |  | Vlastní | Indiv | 0 | 0 |  | Práce |  |  |  | POL1_1
SPU
104 | 734295024_1 | Směšovací armatura přírubová trojcestná DN 40 se servomotorem | kus | 5 |  | 0 |  | 0 |  | 0 | 21 | 0 | 0.0038 | 0.02 | 0 | 0 |  | Vlastní | Indiv | 0 | 0 |  | Práce |  |  |  | POL1_1
SPU
105 | 734411114 | Teploměr technický s pevným stonkem a jímkou zadní připojení průměr 80 mm délky 75 mm | kus | 12 |  | 0 |  | 0 |  | 0 | 21 | 0 | 0.00052 | 0.01 | 0 | 0 |  | Vlastní | Indiv | 0 | 0 |  | Práce |  |  |  | POL1_1
SPU
106 | 734421102 | Tlakoměr s pevným stonkem a zpětnou klapkou tlak 0-16 bar průměr 63 mm spodní připojení | kus | 2 |  | 0 |  | 0 |  | 0 | 21 | 0 | 0.00147 | 0 | 0 | 0 |  | Vlastní | Indiv | 0 | 0 |  | Práce |  |  |  | POL1_1
SPU
107 | 734424102 | Kondenzační smyčka k přivaření stočená PN 250 do 300°C | kus | 2 |  | 0 |  | 0 |  | 0 | 21 | 0 | 0.00085 | 0 | 0 | 0 |  | Vlastní | Indiv | 0 | 0 |  | Práce |  |  |  | POL1_1
SPU
108 | R10 | Termostatický radiátorový ventil s automatickým omezením průtoku, přímý 3/8" | ks | 13 |  | 0 |  | 0 |  | 0 | 21 | 0 | 0 | 0 | 0 | 0 |  | Vlastní | Indiv | 0 | 0 |  | Specifikace |  |  |  | POL3_0
SPU
109 | R11 | Termostatický radiátorový ventil s automatickým omezením průtoku, přímý 1/2" | ks | 73 |  | 0 |  | 0 |  | 0 | 21 | 0 | 0 | 0 | 0 | 0 |  | Vlastní | Indiv | 0 | 0 |  | Specifikace |  |  |  | POL3_0
SPU
110 | R12 | Termostatický radiátorový ventil s automatickým omezením průtoku, přímý 3/4" | ks | 22 |  | 0 |  | 0 |  | 0 | 21 | 0 | 0 | 0 | 0 | 0 |  | Vlastní | Indiv | 0 | 0 |  | Specifikace |  |  |  | POL3_0
SPU
111 | R13 | Termostatický radiátorový ventil s automatickým omezením průtoku, rohový 3/8" | ks | 9 |  | 0 |  | 0 |  | 0 | 21 | 0 | 0 | 0 | 0 | 0 |  | Vlastní | Indiv | 0 | 0 |  | Specifikace |  |  |  | POL3_0
SPU
112 | R14 | Termostatický radiátorový ventil s automatickým omezením průtoku, rohový 1/2" | ks | 98 |  | 0 |  | 0 |  | 0 | 21 | 0 | 0 | 0 | 0 | 0 |  | Vlastní | Indiv | 0 | 0 |  | Specifikace |  |  |  | POL3_0
SPU
113 | R15 | Termostatický radiátorový ventil s automatickým omezením průtoku, rohový 3/4" | ks | 26 |  | 0 |  | 0 |  | 0 | 21 | 0 | 0 | 0 | 0 | 0 |  | Vlastní | Indiv | 0 | 0 |  | Specifikace |  |  |  | POL3_0
SPU
114 | R16 | Připojovací šroubení s integrovanou ventilovou vložkou, s automatickým omezením průtoku, přímé, 1/2"x3/4" | ks | 5 |  | 0 |  | 0 |  | 0 | 21 | 0 | 0 | 0 | 0 | 0 |  | Vlastní | Indiv | 0 | 0 |  | Specifikace |  |  |  | POL3_0
SPU
115 | 998734101 | Přesun hmot tonážní pro armatury v objektech v do 6 m | t | 0.418 |  | 0 |  | 0 |  | 0 | 21 | 0 | 0 | 0 | 0 | 0 |  | Vlastní | Indiv | 0 | 0 |  | Práce |  |  |  | POL1_1
SPU
Díl: | 735 | Otopná tělesa |  |  |  | 0 |  | 0 |  | 0 |  | 0 |  | 0 |  | 26.49 |  |  |  |  | 0 | [5 empty] | DIL
116 | 735000912 | Vyregulování ventilu nebo kohoutu dvojregulačního s termostatickým ovládáním | kus | 241 |  | 0 |  | 0 |  | 0 | 21 | 0 | 0 | 0 | 0 | 0 |  | Vlastní | Indiv | 0 | 0 |  | Práce |  |  |  | POL1_1
SPU
117 | 735111810 | Demontáž otopného tělesa litinového článkového | m2 | 1100 |  | 0 |  | 0 |  | 0 | 21 | 0 | 0 | 0 | 0.0238 | 26.18 |  | Vlastní | Indiv | 0 | 0 |  | Práce |  |  |  | POL1_1
SPU
118 | 735159330_1 | Montáž otopných těles panelových, délky do 1980 mm | kus | 213 |  | 0 |  | 0 |  | 0 | 21 | 0 | 0 | 0 | 0 | 0 |  | Vlastní | Indiv | 0 | 0 |  | Práce |  |  |  | POL1_1
SPU
119 | 735191905 | Odvzdušnění otopných těles | kus | 241 |  | 0 |  | 0 |  | 0 | 21 | 0 | 0 | 0 | 0 | 0 |  | Vlastní | Indiv | 0 | 0 |  | Práce |  |  |  | POL1_1
SPU
120 | 735291800 | Demontáž konzoly nebo držáku otopných těles, registrů nebo konvektorů do odpadu | kus | 410 |  | 0 |  | 0 |  | 0 | 21 | 0 | 1e-05 | 0 | 0.00075 | 0.31 |  | Vlastní | Indiv | 0 | 0 |  | Práce |  |  |  | POL1_1
SPU
121 | R19 | Deskové těleso určené pro rekonstrukce, boční připojení 21/554x400 | ks | 2 |  | 0 |  | 0 |  | 0 | 21 | 0 | 0 | 0 | 0 | 0 |  | Vlastní | Indiv | 0 | 0 |  | Specifikace |  |  |  | POL3_0
SPU
122 | R20 | Deskové těleso určené pro rekonstrukce, boční připojení 21/554x500 | ks | 3 |  | 0 |  | 0 |  | 0 | 21 | 0 | 0 | 0 | 0 | 0 |  | Vlastní | Indiv | 0 | 0 |  | Specifikace |  |  |  | POL3_0
SPU
123 | R21 | Deskové těleso určené pro rekonstrukce, boční připojení 21/554x600 | ks | 1 |  | 0 |  | 0 |  | 0 | 21 | 0 | 0 | 0 | 0 | 0 |  | Vlastní | Indiv | 0 | 0 |  | Specifikace |  |  |  | POL3_0
SPU
124 | R22 | Deskové těleso určené pro rekonstrukce, boční připojení 21/554x1000 | ks | 1 |  | 0 |  | 0 |  | 0 | 21 | 0 | 0 | 0 | 0 | 0 |  | Vlastní | Indiv | 0 | 0 |  | Specifikace |  |  |  | POL3_0
SPU
125 | R23 | Deskové těleso určené pro rekonstrukce, boční připojení 22/554x500 | ks | 4 |  | 0 |  | 0 |  | 0 | 21 | 0 | 0 | 0 | 0 | 0 |  | Vlastní | Indiv | 0 | 0 |  | Specifikace |  |  |  | POL3_0
SPU
256 | R24 | Deskové těleso určené pro rekonstrukce, boční připojení 22/554x600 | ks | 2 |  | 0 |  | 0 |  | 0 | 21 | 0 | 0 | 0 | 0 | 0 |  | Vlastní | Indiv | 0 | 0 |  | Specifikace |  |  |  | POL3_0
SPU
127 | R25 | Deskové těleso určené pro rekonstrukce, boční připojení 22/554x700 | ks | 3 |  | 0 |  | 0 |  | 0 | 21 | 0 | 0 | 0 | 0 | 0 |  | Vlastní | Indiv | 0 | 0 |  | Specifikace |  |  |  | POL3_0
SPU
128 | R26 | Deskové těleso určené pro rekonstrukce, boční připojení 22/554x800 | ks | 1 |  | 0 |  | 0 |  | 0 | 21 | 0 | 0 | 0 | 0 | 0 |  | Vlastní | Indiv | 0 | 0 |  | Specifikace |  |  |  | POL3_0
SPU
129 | R27 | Deskové těleso určené pro rekonstrukce, boční připojení 22/554x1000 | ks | 1 |  | 0 |  | 0 |  | 0 | 21 | 0 | 0 | 0 | 0 | 0 |  | Vlastní | Indiv | 0 | 0 |  | Specifikace |  |  |  | POL3_0
SPU
130 | R28 | Deskové těleso určené pro rekonstrukce, boční připojení 33/554x400 | ks | 1 |  | 0 |  | 0 |  | 0 | 21 | 0 | 0 | 0 | 0 | 0 |  | Vlastní | Indiv | 0 | 0 |  | Specifikace |  |  |  | POL3_0
SPU
131 | R29 | Deskové těleso určené pro rekonstrukce, boční připojení 33/554x500 | ks | 14 |  | 0 |  | 0 |  | 0 | 21 | 0 | 0 | 0 | 0 | 0 |  | Vlastní | Indiv | 0 | 0 |  | Specifikace |  |  |  | POL3_0
SPU
132 | R30 | Deskové těleso určené pro rekonstrukce, boční připojení 33/554x600 | ks | 37 |  | 0 |  | 0 |  | 0 | 21 | 0 | 0 | 0 | 0 | 0 |  | Vlastní | Indiv | 0 | 0 |  | Specifikace |  |  |  | POL3_0
SPU
133 | R31 | Deskové těleso určené pro rekonstrukce, boční připojení 33/554x700 | ks | 39 |  | 0 |  | 0 |  | 0 | 21 | 0 | 0 | 0 | 0 | 0 |  | Vlastní | Indiv | 0 | 0 |  | Specifikace |  |  |  | POL3_0
SPU
134 | R32 | Deskové těleso určené pro rekonstrukce, boční připojení 33/554x800 | ks | 17 |  | 0 |  | 0 |  | 0 | 21 | 0 | 0 | 0 | 0 | 0 |  | Vlastní | Indiv | 0 | 0 |  | Specifikace |  |  |  | POL3_0
SPU
135 | R33 | Deskové těleso určené pro rekonstrukce, boční připojení 33/554x900 | ks | 35 |  | 0 |  | 0 |  | 0 | 21 | 0 | 0 | 0 | 0 | 0 |  | Vlastní | Indiv | 0 | 0 |  | Specifikace |  |  |  | POL3_0
SPU
136 | R34 | Deskové těleso určené pro rekonstrukce, boční připojení 33/554x1000 | ks | 12 |  | 0 |  | 0 |  | 0 | 21 | 0 | 0 | 0 | 0 | 0 |  | Vlastní | Indiv | 0 | 0 |  | Specifikace |  |  |  | POL3_0
SPU
137 | R35 | Deskové těleso určené pro rekonstrukce, boční připojení 33/554x1200 | ks | 7 |  | 0 |  | 0 |  | 0 | 21 | 0 | 0 | 0 | 0 | 0 |  | Vlastní | Indiv | 0 | 0 |  | Specifikace |  |  |  | POL3_0
SPU
138 | R36 | Deskové těleso určené pro rekonstrukce, boční připojení 33/554x1400 | ks | 5 |  | 0 |  | 0 |  | 0 | 21 | 0 | 0 | 0 | 0 | 0 |  | Vlastní | Indiv | 0 | 0 |  | Specifikace |  |  |  | POL3_0
SPU
139 | R37 | Deskové těleso určené pro rekonstrukce, boční připojení 33/554x1600 | ks | 3 |  | 0 |  | 0 |  | 0 | 21 | 0 | 0 | 0 | 0 | 0 |  | Vlastní | Indiv | 0 | 0 |  | Specifikace |  |  |  | POL3_0
SPU
140 | R38 | Deskové těleso, boční připojení 33/900x400 | ks | 2 |  | 0 |  | 0 |  | 0 | 21 | 0 | 0 | 0 | 0 | 0 |  | Vlastní | Indiv | 0 | 0 |  | Specifikace |  |  |  | POL3_0
SPU
141 | R39 | Deskové těleso, boční připojení 33/900x700 | ks | 2 |  | 0 |  | 0 |  | 0 | 21 | 0 | 0 | 0 | 0 | 0 |  | Vlastní | Indiv | 0 | 0 |  | Specifikace |  |  |  | POL3_0
SPU
142 | R40 | Deskové těleso, boční připojení 33/900x800 | ks | 1 |  | 0 |  | 0 |  | 0 | 21 | 0 | 0 | 0 | 0 | 0 |  | Vlastní | Indiv | 0 | 0 |  | Specifikace |  |  |  | POL3_0
SPU
143 | R41 | Deskové těleso, boční připojení 33/900x900 | ks | 5 |  | 0 |  | 0 |  | 0 | 21 | 0 | 0 | 0 | 0 | 0 |  | Vlastní | Indiv | 0 | 0 |  | Specifikace |  |  |  | POL3_0
SPU
144 | R42 | Deskové těleso, boční připojení 33/900x1200 | ks | 5 |  | 0 |  | 0 |  | 0 | 21 | 0 | 0 | 0 | 0 | 0 |  | Vlastní | Indiv | 0 | 0 |  | Specifikace |  |  |  | POL3_0
SPU
145 | R43 | Deskové těleso, boční připojení 33/900x1400 | ks | 5 |  | 0 |  | 0 |  | 0 | 21 | 0 | 0 | 0 | 0 | 0 |  | Vlastní | Indiv | 0 | 0 |  | Specifikace |  |  |  | POL3_0
SPU
146 | R44 | Deskové těleso, boční připojení 33/900x1600 | ks | 3 |  | 0 |  | 0 |  | 0 | 21 | 0 | 0 | 0 | 0 | 0 |  | Vlastní | Indiv | 0 | 0 |  | Specifikace |  |  |  | POL3_0
SPU
147 | R45 | Deskové těleso, boční připojení 33/900x1800 | ks | 2 |  | 0 |  | 0 |  | 0 | 21 | 0 | 0 | 0 | 0 | 0 |  | Vlastní | Indiv | 0 | 0 |  | Specifikace |  |  |  | POL3_0
SPU
148 | 998735101 | Přesun hmot tonážní pro otopná tělesa v objektech v do 6 m | t | 2 |  | 0 |  | 0 |  | 0 | 21 | 0 | 0 | 0 | 0 | 0 |  | Vlastní | Indiv | 0 | 0 |  | Práce |  |  |  | POL1_1
SPU
Díl: | 784 | Malby |  |  |  | 0 |  | 0 |  | 0 |  | 0 |  | 0.26 |  | 0 |  |  |  |  | 0 | [5 empty] | DIL
149 | 784450075RA0 | Malby z malířských směsí disperzní, penetrace jednonásobná, malba dvojnásobná, bílá | m2 | 413 |  | 0 |  | 0 |  | 0 | 21 | 0 | 0.00063 | 0.26 | 0 | 0 | AP-PSV | RTS 19/ I | Indiv | 0 | 0 |  | Agregovaná položka |  |  |  | POL2_
|  | kotelna : 200,0 |  | 200 | [22 empty] | VV | 0
|  | za tělesy : 213,0 |  | 213 | [22 empty] | VV | 0
SPU
Díl: | 799 | Ostatní práce |  |  |  | 0 |  | 0 |  | 0 |  | 0 |  | 0 |  | 0 |  |  |  |  | 0 | [5 empty] | DIL
150 | 0300 | Topná zkouška | hod | 72 |  | 0 |  | 0 |  | 0 | 21 | 0 | 0 | 0 | 0 | 0 |  | Vlastní | Indiv | 0 | 0 |  | Práce |  |  |  | POL1_1
SPU
151 | 0305 | Doprava | ks | 1 |  | 0 |  | 0 |  | 0 | 21 | 0 | 0 | 0 | 0 | 0 |  | Vlastní | Indiv | 0 | 0 |  | Práce |  |  |  | POL1_1
SPU
152 | 53 | Napouštění a vypouštění systému, odvzdušnění | h | 24 |  | 0 |  | 0 |  | 0 | 21 | 0 | 0 | 0 | 0 | 0 |  | Vlastní | Indiv | 0 | 0 |  | Práce |  |  |  | POL1_1
SPU
153 | 0301 | Montážní a spotřební mat | kg | 5 |  | 0 |  | 0 |  | 0 | 21 | 0 | 0 | 0 | 0 | 0 |  | Vlastní | Indiv | 0 | 0 |  | Specifikace |  |  |  | POL3_0
SPU
154 | 0302 | Pomocné ocelové konstrukce | kg | 15 |  | 0 |  | 0 |  | 0 | 21 | 0 | 0 | 0 | 0 | 0 |  | Vlastní | Indiv | 0 | 0 |  | Specifikace |  |  |  | POL3_0
SPU
155 | 0303 | Stavební výpomoci | ks | 1 |  | 0 |  | 0 |  | 0 | 21 | 0 | 0 | 0 | 0 | 0 |  | Vlastní | Indiv | 0 | 0 |  | Specifikace |  |  |  | POL3_0
SPU
156 | 0309 | Větrací mřížka 315x315mm, s min. volnou plochou 0,038m2) | m | 1 |  | 0 |  | 0 |  | 0 | 21 | 0 | 0 | 0 | 0 | 0 |  | Vlastní | Indiv | 0 | 0 |  | Specifikace |  |  |  | POL3_0
SPU
157 | 0311 | Ekologické likvidace zdemontovaného materiálu | ks | 1 |  | 0 |  | 0 |  | 0 | 21 | 0 | 0 | 0 | 0 | 0 |  | Vlastní | Indiv | 0 | 0 |  | Specifikace |  |  |  | POL3_0
SPU
158 | 0312 | Realizeační projektová dokumentace | ks | 1 |  | 0 | [11 empty] | Vlastní | Indiv
159 | 0313 | Dokumetnace skutečného provedení | ks | 1 |  | 0 | [11 empty] | Vlastní | Indiv
[25 empty] | 15 | 21 | DPH
160 | 0311 | Zajištění závazných stanovisek TIČR a OIP | ks | 1 |  | 0 | [11 empty] | Vlastní
| Celkem |  |  |  |  | 0 | [18 empty] | 0 | 0 | SUM
END
Note on S6: Jedná se o informaci, zda se jedná o položku, která je do rozpočtu zadána z cenové soustavy RTS, nebo vlastní.
Note on T6: Jedná se o název CÚ, která je zadána u položky rozpočtu

## 3 03 Pol
Položkový soupis prací a dodávek | [26 empty] | #TypZaznamu#
S: | 03/2019 | Gymnázium, Sušice, Fr. Procházky 324, Návrh energetických úspor | [24 empty] | STA
O: | 3 | Měření a regulace | [21 empty] | STA |  |  | OBJ
R: | 03 | Měření a regulace | [24 empty] | ROZ
P.č. | Číslo položky | Název položky | MJ | Množství | Cena / MJ | Celkem | Dodávka | Dodávka celk. | Montáž | Montáž celk. | DPH | Cena s DPH | Hmotnost / MJ | Hmotnost celk.(t) | Dem. hmotnost / MJ | Dem. hmotnost celk.(t) | Ceník | Cen. soustava / platnost | Cenová úroveň | Nhod / MJ | Nhod celk. | Dodavatel | Typ položky
Díl: | M22-01 | 1.1. Řídící systém |  |  |  | 0 |  | 0 |  | 0 |  | 0 |  | 0 |  | 0 |  |  |  |  | 0 | [5 empty] | DIL
1 | AS1 | Řídící podstanice viz. schéma | ks | 1 |  | 0 |  | 0 |  | 0 | 21 | 0 | 0 | 0 | 0 | 0 |  | Vlastní | Indiv | 0 | 0 |  | Specifikace |  |  |  | POL3_0
SPU
2 | UA001 | Modul vstupů / výstupů viz. schéma | ks | 1 |  | 0 |  | 0 |  | 0 | 21 | 0 | 0 | 0 | 0 | 0 |  | Vlastní | Indiv | 0 | 0 |  | Specifikace |  |  |  | POL3_0
SPU
3 | UA002 | Modul vstupů / výstupů viz. schéma | ks | 1 |  | 0 |  | 0 |  | 0 | 21 | 0 | 0 | 0 | 0 | 0 |  | Vlastní | Indiv | 0 | 0 |  | Specifikace |  |  |  | POL3_0
SPU
Díl: | M22-02 | 1.2. Detekce plynu, CO |  |  |  | 0 |  | 0 |  | 0 |  | 0 |  | 0 |  | 0 |  |  |  |  | 0 | [5 empty] | DIL
4 | D1 | Dvoustupňový detektor plyn viz. schéma | ks | 1 |  | 0 |  | 0 |  | 0 | 21 | 0 | 0 | 0 | 0 | 0 |  | Vlastní | Indiv | 0 | 0 |  | Specifikace |  |  |  | POL3_0
SPU
5 | D2 | Dvoustupňový detektor CO viz. schéma | ks | 1 |  | 0 |  | 0 |  | 0 | 21 | 0 | 0 | 0 | 0 | 0 |  | Vlastní | Indiv | 0 | 0 |  | Specifikace |  |  |  | POL3_0
SPU
Díl: | M22-03 | 1.3. Přístroje |  |  |  | 0 |  | 0 |  | 0 |  | 0 |  | 0 |  | 0 |  |  |  |  | 0 | [5 empty] | DIL
6 | HL,HAEXT2 | Bude zachována stávající signalizace | ks | 0 |  | 0 |  | 0 |  | 0 | 21 | 0 | 0 | 0 | 0 | 0 |  | Vlastní | Indiv | 0 | 0 |  | Práce |  |  |  | POL1_1
SPU
7 | HL,HAEXT3 | Bude zachována stávající signalizace | ks | 0 |  | 0 |  | 0 |  | 0 | 21 | 0 | 0 | 0 | 0 | 0 |  | Vlastní | Indiv | 0 | 0 |  | Práce |  |  |  | POL1_1
SPU
8 | DP10 | Snímač tlaku 0-6Bar, 24VC, 0-10V DC | ks | 1 |  | 0 |  | 0 |  | 0 | 21 | 0 | 0 | 0 | 0 | 0 |  | Vlastní | Indiv | 0 | 0 |  | Specifikace |  |  |  | POL3_0
SPU
9 | DPH1 | Manostat max. tlak, rozsah 0,1-1 Mpa | ks | 1 |  | 0 |  | 0 |  | 0 | 21 | 0 | 0 | 0 | 0 | 0 |  | Vlastní | Indiv | 0 | 0 |  | Specifikace |  |  |  | POL3_0
SPU
10 | DPL1 | Manostat min. tlak, rozsah 40-400 kPa | ks | 1 |  | 0 |  | 0 |  | 0 | 21 | 0 | 0 | 0 | 0 | 0 |  | Vlastní | Indiv | 0 | 0 |  | Specifikace |  |  |  | POL3_0
SPU
11 | LAH1 | Snímač zaplavení viz. schéma | ks | 1 |  | 0 |  | 0 |  | 0 | 21 | 0 | 0 | 0 | 0 | 0 |  | Vlastní | Indiv | 0 | 0 |  | Specifikace |  |  |  | POL3_0
SPU
12 | Pol__28 | Kulový kohout s odvodněním G1/2 | ks | 3 |  | 0 |  | 0 |  | 0 | 21 | 0 | 0 | 0 | 0 | 0 |  | Vlastní | Indiv | 0 | 0 |  | Specifikace |  |  |  | POL3_0
SPU
13 | Pol__29 | Redukce M12,5 x G1/2 | ks | 2 |  | 0 |  | 0 |  | 0 | 21 | 0 | 0 | 0 | 0 | 0 |  | Vlastní | Indiv | 0 | 0 |  | Specifikace |  |  |  | POL3_0
SPU
14 | Pol__30 | Nerezová jímka G1/2 120mm | ks | 3 |  | 0 |  | 0 |  | 0 | 21 | 0 | 0 | 0 | 0 | 0 |  | Vlastní | Indiv | 0 | 0 |  | Specifikace |  |  |  | POL3_0
SPU
15 | SB1 | Central Stop s aretací v krabici, 1 x NC, IP 54 | ks | 1 |  | 0 |  | 0 |  | 0 | 21 | 0 | 0 | 0 | 0 | 0 |  | Vlastní | Indiv | 0 | 0 |  | Specifikace |  |  |  | POL3_0
SPU
16 | SE1 | Servopohon 24V AC, 0-10V DC | ks | 1 |  | 0 |  | 0 |  | 0 | 21 | 0 | 0 | 0 | 0 | 0 |  | Vlastní | Indiv | 0 | 0 |  | Specifikace |  |  |  | POL3_0
SPU
17 | SE2 | Servopohon 24V AC, 0-10V DC | ks | 1 |  | 0 |  | 0 |  | 0 | 21 | 0 | 0 | 0 | 0 | 0 |  | Vlastní | Indiv | 0 | 0 |  | Specifikace |  |  |  | POL3_0
SPU
18 | SE3 | Servopohon 24V AC, 0-10V DC | ks | 1 |  | 0 |  | 0 |  | 0 | 21 | 0 | 0 | 0 | 0 | 0 |  | Vlastní | Indiv | 0 | 0 |  | Specifikace |  |  |  | POL3_0
SPU
19 | SE4 | Servopohon 24V AC, 0-10V DC | ks | 1 |  | 0 |  | 0 |  | 0 | 21 | 0 | 0 | 0 | 0 | 0 |  | Vlastní | Indiv | 0 | 0 |  | Specifikace |  |  |  | POL3_0
SPU
20 | SE6 | Servopohon 24V AC, 0-10V DC | ks | 1 |  | 0 |  | 0 |  | 0 | 21 | 0 | 0 | 0 | 0 | 0 |  | Vlastní | Indiv | 0 | 0 |  | Specifikace |  |  |  | POL3_0
SPU
21 | ST0 | Snímač venkovní teploty Ni1000 | ks | 1 |  | 0 |  | 0 |  | 0 | 21 | 0 | 0 | 0 | 0 | 0 |  | Vlastní | Indiv | 0 | 0 |  | Specifikace |  |  |  | POL3_0
SPU
22 | ST1 | Snímač příložný Ni1000 | ks | 1 |  | 0 |  | 0 |  | 0 | 21 | 0 | 0 | 0 | 0 | 0 |  | Vlastní | Indiv | 0 | 0 |  | Specifikace |  |  |  | POL3_0
SPU
23 | ST10 | Snímač do jímky Ni1000 | ks | 1 |  | 0 |  | 0 |  | 0 | 21 | 0 | 0 | 0 | 0 | 0 |  | Vlastní | Indiv | 0 | 0 |  | Specifikace |  |  |  | POL3_0
SPU
24 | ST11 | Snímač do jímky Ni1001 | ks | 1 |  | 0 |  | 0 |  | 0 | 21 | 0 | 0 | 0 | 0 | 0 |  | Vlastní | Indiv | 0 | 0 |  | Specifikace |  |  |  | POL3_0
SPU
25 | ST12 | Snímač do jímky Ni1002 | ks | 1 |  | 0 |  | 0 |  | 0 | 21 | 0 | 0 | 0 | 0 | 0 |  | Vlastní | Indiv | 0 | 0 |  | Specifikace |  |  |  | POL3_0
SPU
26 | ST13 | Snímač prostorový Ni1000 | ks | 1 |  | 0 |  | 0 |  | 0 | 21 | 0 | 0 | 0 | 0 | 0 |  | Vlastní | Indiv | 0 | 0 |  | Specifikace |  |  |  | POL3_0
SPU
27 | ST2 | Snímač příložný Ni1000 | ks | 1 |  | 0 |  | 0 |  | 0 | 21 | 0 | 0 | 0 | 0 | 0 |  | Vlastní | Indiv | 0 | 0 |  | Specifikace |  |  |  | POL3_0
SPU
28 | ST3 | Snímač příložný Ni1000 | ks | 1 |  | 0 |  | 0 |  | 0 | 21 | 0 | 0 | 0 | 0 | 0 |  | Vlastní | Indiv | 0 | 0 |  | Specifikace |  |  |  | POL3_0
SPU
29 | ST4 | Snímač příložný Ni1000 | ks | 1 |  | 0 |  | 0 |  | 0 | 21 | 0 | 0 | 0 | 0 | 0 |  | Vlastní | Indiv | 0 | 0 |  | Specifikace |  |  |  | POL3_0
SPU
30 | ST6 | Snímač příložný Ni1000 | ks | 1 |  | 0 |  | 0 |  | 0 | 21 | 0 | 0 | 0 | 0 | 0 |  | Vlastní | Indiv | 0 | 0 |  | Specifikace |  |  |  | POL3_0
SPU
31 | TAH1 | Prostorový termostat, rozsah 20-60°C | ks | 1 |  | 0 |  | 0 |  | 0 | 21 | 0 | 0 | 0 | 0 | 0 |  | Vlastní | Indiv | 0 | 0 |  | Specifikace |  |  |  | POL3_0
SPU
32 | TAH2 | Bezpečnostní termostat, rozsah 40 - 120°C | ks | 1 |  | 0 |  | 0 |  | 0 | 21 | 0 | 0 | 0 | 0 | 0 |  | Vlastní | Indiv | 0 | 0 |  | Specifikace |  |  |  | POL3_0
SPU
Díl: | M22-04 | 1.4. Rozvaděč |  |  |  | 0 |  | 0 |  | 0 |  | 0 |  | 0 |  | 0 |  |  |  |  | 0 | [5 empty] | DIL
33 | FA1 | C10/1 | ks | 1 |  | 0 |  | 0 |  | 0 | 21 | 0 | 0 | 0 | 0 | 0 |  | Vlastní | Indiv | 0 | 0 |  | Práce |  |  |  | POL1_1
SPU
34 | FA11 | C6/1 | ks | 1 |  | 0 |  | 0 |  | 0 | 21 | 0 | 0 | 0 | 0 | 0 |  | Vlastní | Indiv | 0 | 0 |  | Práce |  |  |  | POL1_1
SPU
35 | FA12 | B6/1 | ks | 1 |  | 0 |  | 0 |  | 0 | 21 | 0 | 0 | 0 | 0 | 0 |  | Vlastní | Indiv | 0 | 0 |  | Práce |  |  |  | POL1_1
SPU
36 | FA2 | C10/1 | ks | 1 |  | 0 |  | 0 |  | 0 | 21 | 0 | 0 | 0 | 0 | 0 |  | Vlastní | Indiv | 0 | 0 |  | Práce |  |  |  | POL1_1
SPU
37 | FA3 | C10/1 | ks | 1 |  | 0 |  | 0 |  | 0 | 21 | 0 | 0 | 0 | 0 | 0 |  | Vlastní | Indiv | 0 | 0 |  | Práce |  |  |  | POL1_1
SPU
38 | FA4 | C10/1 | ks | 1 |  | 0 |  | 0 |  | 0 | 21 | 0 | 0 | 0 | 0 | 0 |  | Vlastní | Indiv | 0 | 0 |  | Práce |  |  |  | POL1_1
SPU
39 | FA5 | B6/1 | ks | 1 |  | 0 |  | 0 |  | 0 | 21 | 0 | 0 | 0 | 0 | 0 |  | Vlastní | Indiv | 0 | 0 |  | Práce |  |  |  | POL1_1
SPU
40 | FAC1 | C2/1 | ks | 1 |  | 0 |  | 0 |  | 0 | 21 | 0 | 0 | 0 | 0 | 0 |  | Vlastní | Indiv | 0 | 0 |  | Práce |  |  |  | POL1_1
SPU
41 | FAC2 | C2/1 | ks | 1 |  | 0 |  | 0 |  | 0 | 21 | 0 | 0 | 0 | 0 | 0 |  | Vlastní | Indiv | 0 | 0 |  | Práce |  |  |  | POL1_1
SPU
42 | FAC3 | C2/1 | ks | 1 |  | 0 |  | 0 |  | 0 | 21 | 0 | 0 | 0 | 0 | 0 |  | Vlastní | Indiv | 0 | 0 |  | Práce |  |  |  | POL1_1
SPU
43 | FAC4 | C2/1 | ks | 1 |  | 0 |  | 0 |  | 0 | 21 | 0 | 0 | 0 | 0 | 0 |  | Vlastní | Indiv | 0 | 0 |  | Práce |  |  |  | POL1_1
SPU
44 | FAC5 | C2/1 | ks | 1 |  | 0 |  | 0 |  | 0 | 21 | 0 | 0 | 0 | 0 | 0 |  | Vlastní | Indiv | 0 | 0 |  | Práce |  |  |  | POL1_1
SPU
45 | KM1 | LC1K0910B7 | ks | 1 |  | 0 |  | 0 |  | 0 | 21 | 0 | 0 | 0 | 0 | 0 |  | Vlastní | Indiv | 0 | 0 |  | Práce |  |  |  | POL1_1
SPU
46 | KMC1 | LC1K0910B7 | ks | 1 |  | 0 |  | 0 |  | 0 | 21 | 0 | 0 | 0 | 0 | 0 |  | Vlastní | Indiv | 0 | 0 |  | Práce |  |  |  | POL1_1
SPU
47 | KMC2 | LC1K0910B7 | ks | 1 |  | 0 |  | 0 |  | 0 | 21 | 0 | 0 | 0 | 0 | 0 |  | Vlastní | Indiv | 0 | 0 |  | Práce |  |  |  | POL1_1
SPU
48 | KMC3 | LC1K0910B7 | ks | 1 |  | 0 |  | 0 |  | 0 | 21 | 0 | 0 | 0 | 0 | 0 |  | Vlastní | Indiv | 0 | 0 |  | Práce |  |  |  | POL1_1
SPU
49 | KMC4 | LC1K0910B7 | ks | 1 |  | 0 |  | 0 |  | 0 | 21 | 0 | 0 | 0 | 0 | 0 |  | Vlastní | Indiv | 0 | 0 |  | Práce |  |  |  | POL1_1
SPU
50 | KMC5 | LC1K0910B7 | ks | 1 |  | 0 |  | 0 |  | 0 | 21 | 0 | 0 | 0 | 0 | 0 |  | Vlastní | Indiv | 0 | 0 |  | Práce |  |  |  | POL1_1
SPU
51 | KMC6 | LC1K0910B7 | ks | 1 |  | 0 |  | 0 |  | 0 | 21 | 0 | 0 | 0 | 0 | 0 |  | Vlastní | Indiv | 0 | 0 |  | Práce |  |  |  | POL1_1
SPU
52 | KMC7 | LC1K0910B7 | ks | 1 |  | 0 |  | 0 |  | 0 | 21 | 0 | 0 | 0 | 0 | 0 |  | Vlastní | Indiv | 0 | 0 |  | Práce |  |  |  | POL1_1
SPU
53 | QA1 | Hlavní vypínač 40A/3 | ks | 1 |  | 0 |  | 0 |  | 0 | 21 | 0 | 0 | 0 | 0 | 0 |  | Vlastní | Indiv | 0 | 0 |  | Práce |  |  |  | POL1_1
SPU
54 | FV1 | Svodič přepětí 3 x400V viz. schéma | ks | 1 |  | 0 |  | 0 |  | 0 | 21 | 0 | 0 | 0 | 0 | 0 |  | Vlastní | Indiv | 0 | 0 |  | Specifikace |  |  |  | POL3_0
SPU
55 | FV21 | Rázová oddělovací tlumivka viz. schéma | ks | 1 |  | 0 |  | 0 |  | 0 | 21 | 0 | 0 | 0 | 0 | 0 |  | Vlastní | Indiv | 0 | 0 |  | Specifikace |  |  |  | POL3_0
SPU
56 | FV22 | Rázová oddělovací tlumivka viz. schéma | ks | 1 |  | 0 |  | 0 |  | 0 | 21 | 0 | 0 | 0 | 0 | 0 |  | Vlastní | Indiv | 0 | 0 |  | Specifikace |  |  |  | POL3_0
SPU
57 | FV3 | Svodič přepětí 1 x 230V viz. schéma | ks | 1 |  | 0 |  | 0 |  | 0 | 21 | 0 | 0 | 0 | 0 | 0 |  | Vlastní | Indiv | 0 | 0 |  | Specifikace |  |  |  | POL3_0
SPU
58 | GSM1 | GSM Modul | ks | 1 |  | 0 |  | 0 |  | 0 | 21 | 0 | 0 | 0 | 0 | 0 |  | Vlastní | Indiv | 0 | 0 |  | Specifikace |  |  |  | POL3_0
SPU
59 | KA6 | Relé 230V AC, 2 x kontakt 8A včetně patice | ks | 1 |  | 0 |  | 0 |  | 0 | 21 | 0 | 0 | 0 | 0 | 0 |  | Vlastní | Indiv | 0 | 0 |  | Specifikace |  |  |  | POL3_0
SPU
60 | KAH | Relé 24V AC, 2 x kontakt 8A včetně patice | ks | 1 |  | 0 |  | 0 |  | 0 | 21 | 0 | 0 | 0 | 0 | 0 |  | Vlastní | Indiv | 0 | 0 |  | Specifikace |  |  |  | POL3_0
SPU
61 | KAH1 | Relé 24V AC, 2 x kontakt 8A včetně patice | ks | 1 |  | 0 |  | 0 |  | 0 | 21 | 0 | 0 | 0 | 0 | 0 |  | Vlastní | Indiv | 0 | 0 |  | Specifikace |  |  |  | POL3_0
SPU
62 | KAH2 | Relé 24V AC, 2 x kontakt 8A včetně patice | ks | 1 |  | 0 |  | 0 |  | 0 | 21 | 0 | 0 | 0 | 0 | 0 |  | Vlastní | Indiv | 0 | 0 |  | Specifikace |  |  |  | POL3_0
SPU
63 | KAH3 | Relé 24V AC, 2 x kontakt 8A včetně patice | ks | 1 |  | 0 |  | 0 |  | 0 | 21 | 0 | 0 | 0 | 0 | 0 |  | Vlastní | Indiv | 0 | 0 |  | Specifikace |  |  |  | POL3_0
SPU
64 | KAH4 | Relé 24V AC, 2 x kontakt 8A včetně patice | ks | 1 |  | 0 |  | 0 |  | 0 | 21 | 0 | 0 | 0 | 0 | 0 |  | Vlastní | Indiv | 0 | 0 |  | Specifikace |  |  |  | POL3_0
SPU
65 | KAH5 | Relé 24V AC, 2 x kontakt 8A včetně patice | ks | 1 |  | 0 |  | 0 |  | 0 | 21 | 0 | 0 | 0 | 0 | 0 |  | Vlastní | Indiv | 0 | 0 |  | Specifikace |  |  |  | POL3_0
SPU
66 | KAH6 | Relé 24V AC, 2 x kontakt 8A včetně patice | ks | 1 |  | 0 |  | 0 |  | 0 | 21 | 0 | 0 | 0 | 0 | 0 |  | Vlastní | Indiv | 0 | 0 |  | Specifikace |  |  |  | POL3_0
SPU
67 | KAH7 | Relé 24V AC, 2 x kontakt 8A včetně patice | ks | 1 |  | 0 |  | 0 |  | 0 | 21 | 0 | 0 | 0 | 0 | 0 |  | Vlastní | Indiv | 0 | 0 |  | Specifikace |  |  |  | POL3_0
SPU
68 | KAK1 | Relé 24V AC, 2 x kontakt 8A včetně patice | ks | 1 |  | 0 |  | 0 |  | 0 | 21 | 0 | 0 | 0 | 0 | 0 |  | Vlastní | Indiv | 0 | 0 |  | Specifikace |  |  |  | POL3_0
SPU
69 | Podružnýmateriál | ( svorky, pojistky, kontrolky, přepínače průchodky, štítky, montážní a propojovací materiál......), viz. schéma | kplt | 1 |  | 0 |  | 0 |  | 0 | 21 | 0 | 0 | 0 | 0 | 0 |  | Vlastní | Indiv | 0 | 0 |  | Specifikace |  |  |  | POL3_0
SPU
70 | Rozvaděč | Ocelový rozvaděč 1200x1000x300 včetně podstavce 100mm a montážního plechu | ks | 1 |  | 0 |  | 0 |  | 0 | 21 | 0 | 0 | 0 | 0 | 0 |  | Vlastní | Indiv | 0 | 0 |  | Specifikace |  |  |  | POL3_0
SPU
71 | TR1 | Oddělovací trafo 230/24V, 160VA | ks | 1 |  | 0 |  | 0 |  | 0 | 21 | 0 | 0 | 0 | 0 | 0 |  | Vlastní | Indiv | 0 | 0 |  | Specifikace |  |  |  | POL3_0
SPU
72 | Z1 | Zásuvka přístrojová na DIN, koncová | ks | 1 |  | 0 |  | 0 |  | 0 | 21 | 0 | 0 | 0 | 0 | 0 |  | Vlastní | Indiv | 0 | 0 |  | Specifikace |  |  |  | POL3_0
SPU
Díl: | M22-05 | 1.5. Kabely, instalační materiál |  |  |  | 0 |  | 0 |  | 0 |  | 0 |  | 0 |  | 0 |  |  |  |  | 0 | [5 empty] | DIL
73 | Pol__73 | CYKY 3Jx1,5 | m | 160 |  | 0 |  | 0 |  | 0 | 21 | 0 | 0 | 0 | 0 | 0 |  | Vlastní | Indiv | 0 | 0 |  | Specifikace |  |  |  | POL3_0
SPU
74 | Pol__74 | JYTY 2x1 | m | 290 |  | 0 |  | 0 |  | 0 | 21 | 0 | 0 | 0 | 0 | 0 |  | Vlastní | Indiv | 0 | 0 |  | Specifikace |  |  |  | POL3_0
SPU
75 | Pol__75 | JYTY 3x1 | m | 210 |  | 0 |  | 0 |  | 0 | 21 | 0 | 0 | 0 | 0 | 0 |  | Vlastní | Indiv | 0 | 0 |  | Specifikace |  |  |  | POL3_0
SPU
76 | Pol__76 | JYTY 4x1 | m | 20 |  | 0 |  | 0 |  | 0 | 21 | 0 | 0 | 0 | 0 | 0 |  | Vlastní | Indiv | 0 | 0 |  | Specifikace |  |  |  | POL3_0
SPU
77 | Pol__77 | CYA6 ZŽ | m | 60 |  | 0 |  | 0 |  | 0 | 21 | 0 | 0 | 0 | 0 | 0 |  | Vlastní | Indiv | 0 | 0 |  | Specifikace |  |  |  | POL3_0
SPU
78 | Pol__78 | UTP cat.6 | m | 50 |  | 0 |  | 0 |  | 0 | 21 | 0 | 0 | 0 | 0 | 0 |  | Vlastní | Indiv | 0 | 0 |  | Specifikace |  |  |  | POL3_0
SPU
79 | Pol__79 | Kabelový rošt CF 54/50 EZ 000011 | m | 6 |  | 0 |  | 0 |  | 0 | 21 | 0 | 0 | 0 | 0 | 0 |  | Vlastní | Indiv | 0 | 0 |  | Specifikace |  |  |  | POL3_0
SPU
80 | Pol__80 | Kabelový rošt CF 54/50 EZ 000011 | m | 12 |  | 0 |  | 0 |  | 0 | 21 | 0 | 0 | 0 | 0 | 0 |  | Vlastní | Indiv | 0 | 0 |  | Specifikace |  |  |  | POL3_0
SPU
81 | Pol__81 | Konzole CU 100 GS 557410 | ks | 6 |  | 0 |  | 0 |  | 0 | 21 | 0 | 0 | 0 | 0 | 0 |  | Vlastní | Indiv | 0 | 0 |  | Specifikace |  |  |  | POL3_0
SPU
82 | Pol__82 | Konzole CU 150GS 557410 | ks | 12 |  | 0 |  | 0 |  | 0 | 21 | 0 | 0 | 0 | 0 | 0 |  | Vlastní | Indiv | 0 | 0 |  | Specifikace |  |  |  | POL3_0
SPU
83 | Pol__83 | Trubka pevná plast průměr 20 včetně příchytek | m | 60 |  | 0 |  | 0 |  | 0 | 21 | 0 | 0 | 0 | 0 | 0 |  | Vlastní | Indiv | 0 | 0 |  | Specifikace |  |  |  | POL3_0
SPU
84 | Pol__84 | Trubka ohebná plast průměr 20 včetně příchyt. | m | 40 |  | 0 |  | 0 |  | 0 | 21 | 0 | 0 | 0 | 0 | 0 |  | Vlastní | Indiv | 0 | 0 |  | Specifikace |  |  |  | POL3_0
SPU
85 | Pol__85 | Podružný montážní materiál materiál ( šrouby, závěsný materiál, stahovací pásky, atd. ) | kplt | 1 |  | 0 |  | 0 |  | 0 | 21 | 0 | 0 | 0 | 0 | 0 |  | Vlastní | Indiv | 0 | 0 |  | Specifikace |  |  |  | POL3_0
SPU
Díl: | M22-06 | 1.6. Ostatní |  |  |  | 0 |  | 0 |  | 0 |  | 0 |  | 0 |  | 0 |  |  |  |  | 0 | [5 empty] | DIL
86 | Pol__86 | Montážní práce | hod | 120 |  | 0 |  | 0 |  | 0 | 21 | 0 | 0 | 0 | 0 | 0 |  | Vlastní | Indiv | 0 | 0 |  | Práce |  |  |  | POL1_1
SPU
87 | Pol__87 | Zaregulování, uvedení do provozu | hod | 16 |  | 0 |  | 0 |  | 0 | 21 | 0 | 0 | 0 | 0 | 0 |  | Vlastní | Indiv | 0 | 0 |  | Práce |  |  |  | POL1_1
88 | Pol__88 | Výroba rozvaděče | hod | 32 |  | 0 |  | 0 |  | 0 | 21 | 0 | 0 | 0 | 0 | 0 |  | Vlastní | Indiv | 0 | 0 |  | Práce |  |  |  | POL1_1
SPU
89 | Pol__89 | Revize | ks | 1 |  | 0 |  | 0 |  | 0 | 21 | 0 | 0 | 0 | 0 | 0 |  | Vlastní | Indiv | 0 | 0 |  | Práce |  |  |  | POL1_1
SPU
90 | Pol__90 | SW práce | dat.bod | 40 |  | 0 |  | 0 |  | 0 | 21 | 0 | 0 | 0 | 0 | 0 |  | Vlastní | Indiv | 0 | 0 |  | Specifikace |  |  |  | POL3_0
SPU
91 | Pol__91 | Grafická vizualizace systému | ks | 1 |  | 0 |  | 0 |  | 0 | 21 | 0 | 0 | 0 | 0 | 0 |  | Vlastní | Indiv | 0 | 0 |  | Specifikace |  |  |  | POL3_0
SPU
92 | Pol__92 | Jiné nespecifikované náklady | ks | 1 |  | 0 |  | 0 |  | 0 | 21 | 0 | 0 | 0 | 0 | 0 |  | Vlastní | Indiv | 0 | 0 |  | Specifikace |  |  |  | POL3_0
SPU
93 | Pol__93 | Zaškolení obsluhy | ks | 1 |  | 0 |  | 0 |  | 0 | 21 | 0 | 0 | 0 | 0 | 0 |  | Vlastní | Indiv | 0 | 0 |  | Specifikace |  |  |  | POL3_0
SPU
[25 empty] | 15 | 21 | DPH
| Celkem |  |  |  |  | 0 | [18 empty] | 0 | 0 | SUM
END
Note on S6: Jedná se o informaci, zda se jedná o položku, která je do rozpočtu zadána z cenové soustavy RTS, nebo vlastní.
Note on T6: Jedná se o název CÚ, která je zadána u položky rozpočtu