## Pokyny pro vyplnění
Pokyny pro vyplnění
Ve všech listech tohoto souboru můžete měnit pouze buňky s modrým pozadím. Jedná se o tyto údaje : - údaje o firmě - jednotkové ceny položek zadané na maximálně dvě desetinná místa

## Stavba
#RTSROZP# | Soupis stavebních prací, dodávek a služeb
| Stavba: |  | 41/2017 | SPŠ Klatovy - vybudování polytechnického centra
| Zadavatel |  | Střední průmyslová škola, Klatovy, nábřeží Kpt. Nálepky 362 |  |  |  | IČO: | 61750883
|  |  | nábřeží Kpt. Nálepky 362 |  |  |  | DIČ:
339 01 Klatovy
| Projektant: | [5 empty] | IČO:
DIČ:
| Zhotovitel: | [5 empty] | IČO:
DIČ:
Vypracoval:
| Rozpis ceny | [6 empty] | Celkem
HSV | HSV | [6 empty] | 0
PSV | PSV | [6 empty] | 0
MON | MON | [6 empty] | 0
VN | Vedlejší náklady | [6 empty] | 0
ON | Ostatní náklady | [6 empty] | 0
| Celkem | [6 empty] | 0
Rekapitulace daní
0 | Základ pro sníženou DPH |  |  | 15 | % | 0 |  |  | CZK
0 | Snížená DPH |  |  | 15 | % | 0 |  |  | CZK
0 | Základ pro základní DPH |  |  | 21 | % | 0 |  |  | CZK
0 | Základní DPH |  |  | 21 | % | 0 |  |  | CZK
0 | Zaokrouhlení |  |  |  |  | 0 |  |  | CZK
| Cena celkem bez DPH |  |  |  |  | 0 |  |  | CZK
0 | Cena celkem s DPH |  |  |  |  | 0 |  |  | CZK
|  | v |  |  | dne
sdfsdf
|  |  | Za zhotovitele |  |  |  | Za objednatele
Rekapitulace dílčích částí
#CASTI>> | Číslo | Název |  |  | Základ pro sníženou DPH | Základ pro základní DPH | DPH celkem | Cena celkem | %
1 | Stavba |  |  |  | 0 | 0 | 0 | 0
2 |  | Ostatní a vedlejší náklady |  |  | 0 | 0 | 0 | 0
3 | 1 | Ostatní a vedlejší náklady |  |  | 0 | 0 | 0 | 0
2 |  | Stavební objekt |  |  |  |  | 0
2 | SO 01 | Vybudování polytechnického centra |  |  | 0 | 0 | 0 | 0
3 | 1 | Stavební část |  |  | 0 | 0 | 0 | 0
3 | 2 | Zdravotní instalace |  |  | 0 | 0 | 0 | 0
3 | 3 | Ústřední vytápění |  |  | 0 | 0 | 0 | 0
3 | 4 | Elektroinstalace |  |  | 0 | 0 | 0 | 0
3 | 5 | Vzduchotechnika |  |  | 0 | 0 | 0 | 0
3 | 6 | Slaboproud |  |  | 0 | 0 | 0 | 0
2 |  | Inženýrský objekt |  |  |  |  | 0
2 | SO 02 | Chodník z ulice |  |  | 0 | 0 | 0 | 0
3 | 1 | Chodník z ulice |  |  | 0 | 0 | 0 | 0
2 | SO 03 | Chodník ve dvoře |  |  | 0 | 0 | 0 | 0
3 | 1 | Chodník ve dvoře |  |  | 0 | 0 | 0 | 0
| Celkem za stavbu |  |  |  | 0 | 0 | 0 | 0 | 0
Rekapitulace dílů
| Číslo | Název |  |  | Typ dílu |  |  | Celkem | %
| 1 | Zemní práce |  |  | HSV |  |  | 0
| 2 | Základy a zvláštní zakládání |  |  | HSV |  |  | 0
| 3 | Svislé a kompletní konstrukce |  |  | HSV |  |  | 0
| 4 | Vodorovné konstrukce |  |  | HSV |  |  | 0
| 43 | Schodiště |  |  | HSV |  |  | 0
| 5 | Komunikace |  |  | HSV |  |  | 0
| 61 | Úpravy povrchů vnitřní |  |  | HSV |  |  | 0
| 62 | Úpravy povrchů vnější |  |  | HSV |  |  | 0
| 63 | Podlahy a podlahové konstrukce |  |  | HSV |  |  | 0
| 64 | Výplně otvorů |  |  | HSV |  |  | 0
| 8 | Trubní vedení |  |  | HSV |  |  | 0
| 9 | Ostatní konstrukce, bourání |  |  | HSV |  |  | 0
| 99 | Staveništní přesun hmot |  |  | HSV |  |  | 0
| 711 | Izolace proti vodě |  |  | PSV |  |  | 0
| 713 | Izolace tepelné |  |  | PSV |  |  | 0
| 721 | Vnitřní kanalizace |  |  | PSV |  |  | 0
| 722 | Vnitřní vodovod |  |  | PSV |  |  | 0
| 725 | Zařizovací předměty |  |  | PSV |  |  | 0
| 726 | Instalační prefabrikáty |  |  | PSV |  |  | 0
| 732 | Strojovny |  |  | PSV |  |  | 0
| 733 | Rozvod potrubí |  |  | PSV |  |  | 0
| 734 | Armatury |  |  | PSV |  |  | 0
| 735 | Otopná tělesa |  |  | PSV |  |  | 0
| 736 | Podlahové vytápění |  |  | PSV |  |  | 0
| 766 | Konstrukce truhlářské |  |  | PSV |  |  | 0
| 767 | Konstrukce zámečnické |  |  | PSV |  |  | 0
| 771 | Podlahy z dlaždic a obklady |  |  | PSV |  |  | 0
| 776 | Podlahy povlakové |  |  | PSV |  |  | 0
| 783 | Nátěry |  |  | PSV |  |  | 0
| 784 | Malby |  |  | PSV |  |  | 0
| 790 | Ostatní náklady |  |  | PSV |  |  | 0
| M21 | Elektromontáže |  |  | MON |  |  | 0
| M22-01 | Slaboproudé rozvody učebna č.1 |  |  | MON |  |  | 0
| M22-02 | Slaboproudé rozvody učebna č.2 |  |  | MON |  |  | 0
| M24-01 | Zařízení č. 1 |  |  | MON |  |  | 0
| M24-02 | Zařízení č. 2 |  |  | MON |  |  | 0
| M24-03 | Zařízení č. 3 |  |  | MON |  |  | 0
| M24-04 | Ostatní náklady |  |  | MON |  |  | 0
| D96 | Přesuny suti a vybouraných hmot |  |  | PSU |  |  | 0
| VN | Vedlejší náklady |  |  | VN |  |  | 0
| ON | Ostatní náklady |  |  | ON |  |  | 0
| Cena celkem | [6 empty] | 0 | 0
Note on D11: Název
Note on I11: IČO
Note on D12: Ulice
Note on I12: DIČ
Note on D13: PSČ
Note on E13: Místo

## VzorPolozky (hidden)
Položkový rozpočet
S:
O:
R:

## 1 1 Naklady
Soupis vedlejších a ostatních nákladů | [26 empty] | #TypZaznamu#
S: | 41/2017 | SPŠ Klatovy - vybudování polytechnického centra | [24 empty] | STA
O: | 1 | Ostatní a vedlejší náklady | [21 empty] | NAK |  |  | OBJ
R: | 1 | Ostatní a vedlejší náklady | [24 empty] | ROZ
P.č. | Číslo položky | Název položky | MJ | Množství | Cena / MJ | Celkem | Dodávka | Dodávka celk. | Montáž | Montáž celk. | DPH | Cena s DPH | Hmotnost / MJ | Hmotnost celk.(t) | Dem. hmotnost / MJ | Dem. hmotnost celk.(t) | Ceník | Cen. soustava / platnost | Cenová úroveň | Nhod / MJ | Nhod celk. | Dodavatel | Typ položky
Díl: | VN | Vedlejší náklady |  |  |  | 0 |  | 0 |  | 0 |  | 0 |  | 0 |  | 0 |  |  |  |  | 0 | [5 empty] | DIL
1 | 005121 R | Zařízení staveniště | ks | 1 |  | 0 |  | 0 |  | 0 | 21 | 0 | 0 | 0 | 0 | 0 |  | Vlastní | Indiv | 0 | 0 |  | VRN |  |  |  | POL99_2
Díl: | ON | Ostatní náklady |  |  |  | 0 |  | 0 |  | 0 |  | 0 |  | 0 |  | 0 |  |  |  |  | 0 | [5 empty] | DIL
2 | 005241010R | Dokumentace skutečného provedení | ks | 1 |  | 0 |  | 0 |  | 0 | 21 | 0 | 0 | 0 | 0 | 0 |  | Vlastní | Indiv | 0 | 0 |  | VRN |  |  |  | POL99_8
3 | 1005T | Kompletační činnost (IČD) | ks | 1 |  | 0 |  | 0 |  | 0 | 21 | 0 | 0 | 0 | 0 | 0 |  | Vlastní | Indiv | 0 | 0 |  | VRN |  |  |  | POL99_2
[25 empty] | 15 | 21 | DPH
| Celkem |  |  |  |  | 0 | [18 empty] | 0 | 0 | SUM
END

## SO 01 1 Pol
Položkový soupis prací a dodávek | [26 empty] | #TypZaznamu#
S: | 41/2017 | SPŠ Klatovy - vybudování polytechnického centra | [24 empty] | STA
O: | SO 01 | Vybudování polytechnického centra | [21 empty] | STA |  |  | OBJ
R: | 1 | Stavební část | [24 empty] | ROZ
P.č. | Číslo položky | Název položky | MJ | Množství | Cena / MJ | Celkem | Dodávka | Dodávka celk. | Montáž | Montáž celk. | DPH | Cena s DPH | Hmotnost / MJ | Hmotnost celk.(t) | Dem. hmotnost / MJ | Dem. hmotnost celk.(t) | Ceník | Cen. soustava / platnost | Cenová úroveň | Nhod / MJ | Nhod celk. | Dodavatel | Typ položky
Díl: | 1 | Zemní práce |  |  |  | 0 |  | 0 |  | 0 |  | 0 |  | 2.79 |  | 0 |  |  |  |  | 429.79 | [5 empty] | DIL
1 | 132201110R00 | Hloubení rýh šířky do 60 cm do 50 m3, v hornině 3, hloubení strojně | m3 | 2.94 |  | 0 |  | 0 |  | 0 | 21 | 0 | 0 | 0 | 0 | 0 | 800-1 | RTS 21/ I | RTS 20/ II | 0.365 | 1.07 |  | Práce |  |  |  | POL1_
|  | zapažených i nezapažených s urovnáním dna do předepsaného profilu a spádu, s přehozením výkopku na přilehlém terénu na vzdálenost do 3 m od podélné osy rýhy nebo s naložením výkopku na dopravní prostředek. | [24 empty] | SPI |  | zapažených i nezapažených s urovnáním dna do předepsaného profilu a spádu, s přehozením výkopku na přilehlém terénu na vzdálenost do 3 m od podélné osy rýhy nebo s naložením výkopku na dopravní prostředek.
|  | kanalizace : 4,0*0,6*(1,15+1,3)/2 |  | 2.94 | [22 empty] | VV | 0
2 | 132201210R00 | Hloubení rýh šířky přes 60 do 200 cm do 50 m3, v hornině 3, hloubení strojně | m3 | 11.1015 |  | 0 |  | 0 |  | 0 | 21 | 0 | 0 | 0 | 0 | 0 | 800-1 | RTS 21/ I | RTS 20/ II | 0.365 | 4.05 |  | Práce |  |  |  | POL1_
|  | zapažených i nezapažených, s urovnáním dna do předepsaného profilu a spádu, s případně nutným přehozením výkopku na vzdálenost do 3 m ve výkopišti, s přehozením výkopku na přilehlém terénu na vzdálenost do 5 m od podélné osy rýhy nebo s naložením výkopku na dopravní prostředek. | [24 empty] | SPI |  | zapažených i nezapažených, s urovnáním dna do předepsaného profilu a spádu, s případně nutným přehozením výkopku na vzdálenost do 3 m ve výkopišti, s přehozením výkopku na přilehlém terénu na vzdálenost do 5 m od podélné osy rýhy nebo s naložením výkopku na dopravní prostředek.
|  | venkovní schody : 2,0*3,18*1,15 |  | 7.31 | [22 empty] | VV | 0
|  | 2,0*1,5*(1,15+0,3)/2 |  | 2.17 | [22 empty] | VV | 0
|  | 2,0*0,75*(0,5+1,65)/2 |  | 1.61 | [22 empty] | VV | 0
3 | 139711101RT3 | Vykopávka v uzavřených prostorách v hornině 3 | m3 | 61.6898 |  | 0 |  | 0 |  | 0 | 21 | 0 | 0 | 0 | 0 | 0 | 800-1 | RTS 21/ I | RTS 20/ II | 4.728 | 291.67 |  | Práce |  |  |  | POL1_
|  | s naložením výkopku na dopravní prostředek | [24 empty] | SPI
|  | 0,01 : 72,39*(0,48+0,48+0,48+0,68)/4 |  | 38.37 | [22 empty] | VV | 0
|  | 0,03-0,04 : (17,8+22,19)*0,57 |  | 22.79 | [22 empty] | VV | 0
|  | -1,0*6,2*0,57 |  | -3.53 | [22 empty] | VV | 0
|  | 0,06-0,13 : (4,55+3,05+1,44+1,67+1,67+1,62+1,62+1,33)*1,05*0,15 |  | 2.67 | [22 empty] | VV | 0
|  | 0,13 : (0,95+0,9)*0,35*0,4 |  | 0.26 | [22 empty] | VV | 0
|  | 0,04 : (3,48+1,05)*0,35*0,4 |  | 0.63 | [22 empty] | VV | 0
|  | kanalizace : 0,5 |  | 0.5 | [22 empty] | VV | 0
4 | 162701105R00 | Vodorovné přemístění výkopku z horniny 1 až 4, na vzdálenost přes 9 000 do 10 000 m | m3 | 70.5643 |  | 0 |  | 0 |  | 0 | 21 | 0 | 0 | 0 | 0 | 0 | 800-1 | RTS 21/ I | RTS 20/ II | 0.011 | 0.78 |  | Práce |  |  |  | POL1_
|  | po suchu, bez naložení výkopku, avšak se složením bez rozhrnutí, zpáteční cesta vozidla. | [24 empty] | SPI
5 | 162701109R00 | Vodorovné přemístění výkopku příplatek k ceně za každých dalších i započatých 1 000 m přes 10 000 m_x000D_ z horniny 1 až 4 | m3 | 1411.2866 |  | 0 |  | 0 |  | 0 | 21 | 0 | 0 | 0 | 0 | 0 | 800-1 | RTS 21/ I | RTS 20/ II | 0 | 0 |  | Práce |  |  |  | POL1_
|  | po suchu, bez naložení výkopku, avšak se složením bez rozhrnutí, zpáteční cesta vozidla. | [24 empty] | SPI
|  | 70,56433*20 |  | 1411.29 | [22 empty] | VV | 0
6 | 162201203R00 | Vodorovné přemístění výkopku z horniny 1 až 4, kolečkem, na vzdálenost do 10 m | m3 | 61.6898 |  | 0 |  | 0 |  | 0 | 21 | 0 | 0 | 0 | 0 | 0 | 800-1 | RTS 21/ I | RTS 20/ II | 0.668 | 41.21 |  | Práce |  |  |  | POL1_
|  | bez naložení, avšak s vyprázdněním nádoby na hromadu nebo do dopravního prostředku, | [24 empty] | SPI
7 | 162201210R00 | Vodorovné přemístění výkopku příplatek za každých dalších 10 m_x000D_ z horniny 1 až 4, kolečkem | m3 | 61.6898 |  | 0 |  | 0 |  | 0 | 21 | 0 | 0 | 0 | 0 | 0 | 800-1 | RTS 21/ I | RTS 20/ II | 0.591 | 36.46 |  | Práce |  |  |  | POL1_
|  | bez naložení, avšak s vyprázdněním nádoby na hromadu nebo do dopravního prostředku, | [24 empty] | SPI
8 | 167101101R00 | Nakládání, skládání, překládání neulehlého výkopku nakládání výkopku_x000D_ do 100 m3, z horniny 1 až 4 | m3 | 70.5643 |  | 0 |  | 0 |  | 0 | 21 | 0 | 0 | 0 | 0 | 0 | 800-1 | RTS 21/ I | RTS 20/ II | 0.652 | 46.01 |  | Práce |  |  |  | POL1_
|  | 2,94+11,1015+61,68983-5,167 |  | 70.56 | [22 empty] | VV | 0
9 | 174101102R00 | Zásyp sypaninou se zhutněním v uzavřených prostorách s urovnáním povrchu zásypu s ručním zhutněním | m3 | 5.167 |  | 0 |  | 0 |  | 0 | 21 | 0 | 0 | 0 | 0 | 0 | 800-1 | RTS 21/ I | RTS 20/ II | 1.15 | 5.94 |  | Práce |  |  |  | POL1_
|  | z jakékoliv horniny s uložením výkopku po vrstvách, | [24 empty] | SPI
|  | schodiště : 1,4*0,5*1,15 |  | 0.81 | [22 empty] | VV | 0
|  | 4,56*0,5*1,15 |  | 2.62 | [22 empty] | VV | 0
|  | kanalizace : 4,0*0,6*(0,65+0,8)/2 |  | 1.74 | [22 empty] | VV | 0
10 | 199000005R00 | Poplatky za skládku zeminy 1- 4, skupina 17 05 04 z Katalogu odpadů | t | 127.0158 |  | 0 |  | 0 |  | 0 | 21 | 0 | 0 | 0 | 0 | 0 | 800-1 | RTS 21/ I | RTS 20/ II | 0 | 0 |  | Práce |  |  |  | POL1_
|  | 70,56433*1,8 |  | 127.02 | [22 empty] | VV | 0
11 | 175101101RT2 | Obsyp potrubí bez prohození sypaniny, s dodáním štěrkopísku frakce 0 - 22 mm | m3 | 1.6385 |  | 0 |  | 0 |  | 0 | 21 | 0 | 1.7 | 2.79 | 0 | 0 | 800-1 | RTS 21/ I | RTS 20/ II | 1.587 | 2.6 |  | Práce |  |  |  | POL1_
|  | sypaninou z vhodných hornin tř. 1 - 4 nebo materiálem připraveným podél výkopu ve vzdálenosti do 3 m od jeho kraje, pro jakoukoliv hloubku výkopu a jakoukoliv míru zhutnění, | [24 empty] | SPI |  | sypaninou z vhodných hornin tř. 1 - 4 nebo materiálem připraveným podél výkopu ve vzdálenosti do 3 m od jeho kraje, pro jakoukoliv hloubku výkopu a jakoukoliv míru zhutnění,
|  | 0,5 |  | 0.5 | [22 empty] | VV | 0
|  | 4,0*0,6*0,5 |  | 1.2 | [22 empty] | VV | 0
|  | -4,0*3,14*0,07*0,07 |  | -0.06 | [22 empty] | VV | 0
Díl: | 2 | Základy a zvláštní zakládání |  |  |  | 0 |  | 0 |  | 0 |  | 0 |  | 8.14 |  | 0 |  |  |  |  | 33.6 | [5 empty] | DIL
12 | 274272120RT3 | Zdivo základové z bednicích tvárnic tloušťky 200 mm, výplň betonem C 16/20 | m2 | 9.1056 |  | 0 |  | 0 |  | 0 | 21 | 0 | 0.52 | 4.73 | 0 | 0 | 801-1 | RTS 21/ I | RTS 20/ II | 0.9 | 8.2 |  | Práce |  |  |  | POL1_
|  | s výplní betonem, bez výztuže, | [24 empty] | SPI
|  | 0,13 : (0,75+1,25)*1,2 |  | 2.4 | [22 empty] | VV | 0
|  | 0,04 : (3,48+0,75)*0,42 |  | 1.78 | [22 empty] | VV | 0
|  | -0,35*0,28 |  | -0.1 | [22 empty] | VV | 0
|  | -0,35*0,14 |  | -0.05 | [22 empty] | VV | 0
|  | venkovní schodiště : 1,2*2,38 |  | 2.86 | [22 empty] | VV | 0
|  | 1,2*1,85 |  | 2.22 | [22 empty] | VV | 0
13 | 274313511R00 | Beton základových pasů prostý třídy C 12/15 | m3 | 1.2282 |  | 0 |  | 0 |  | 0 | 21 | 0 | 2.525 | 3.1 | 0 | 0 | 801-1 | RTS 21/ I | RTS 20/ II | 0.477 | 0.59 |  | Práce |  |  |  | POL1_
|  | 0,13 : (0,95+0,9)*0,35*0,55 |  | 0.36 | [22 empty] | VV | 0
|  | 0,04 : (3,48+1,05)*0,35*0,55 |  | 0.87 | [22 empty] | VV | 0
14 | 274351215R00 | Bednění stěn základových pasů zřízení | m2 | 3.19 |  | 0 |  | 0 |  | 0 | 21 | 0 | 0.03916 | 0.12 | 0 | 0 | 801-1 | RTS 21/ I | RTS 20/ II | 1.05 | 3.35 |  | Práce |  |  |  | POL1_
|  | svislé nebo šikmé (odkloněné), půdorysně přímé nebo zalomené, stěn základových pasů ve volných nebo zapažených jámách, rýhách, šachtách, včetně případných vzpěr, | [24 empty] | SPI |  | svislé nebo šikmé (odkloněné), půdorysně přímé nebo zalomené, stěn základových pasů ve volných nebo zapažených jámách, rýhách, šachtách, včetně případných vzpěr,
|  | 0,13 : (0,95+1,25+0,6+0,9)*0,25 |  | 0.93 | [22 empty] | VV | 0
|  | 0,04 : (3,48+1,05)*2*0,25 |  | 2.27 | [22 empty] | VV | 0
15 | 274351216R00 | Bednění stěn základových pasů odstranění | m2 | 3.19 |  | 0 |  | 0 |  | 0 | 21 | 0 | 0 | 0 | 0 | 0 | 801-1 | RTS 21/ I | RTS 20/ II | 0.32 | 1.02 |  | Práce |  |  |  | POL1_
|  | svislé nebo šikmé (odkloněné), půdorysně přímé nebo zalomené, stěn základových pasů ve volných nebo zapažených jámách, rýhách, šachtách, včetně případných vzpěr, | [24 empty] | SPI |  | svislé nebo šikmé (odkloněné), půdorysně přímé nebo zalomené, stěn základových pasů ve volných nebo zapažených jámách, rýhách, šachtách, včetně případných vzpěr,
16 | 274361821R00 | Výztuž základových pasů z betonářské oceli 10 505 (R) | t | 0.09106 |  | 0 |  | 0 |  | 0 | 21 | 0 | 1.0212 | 0.09 | 0 | 0 | 801-1 | RTS 21/ I | RTS 20/ II | 23.531 | 2.14 |  | Práce |  |  |  | POL1_
|  | 9,1056*0,01 |  | 0.09 | [22 empty] | VV | 0
17 | 289970111R00 | Geotextílie separační, filtrační, zpevňující polypropylén, 300 g/m2 | m2 | 194.645 |  | 0 |  | 0 |  | 0 | 21 | 0 | 0.0005 | 0.1 | 0 | 0 | 800-2 | RTS 21/ I | RTS 20/ II | 0.094 | 18.3 |  | Práce |  |  |  | POL1_
|  | 0,01 : 72,39 |  | 72.39 | [22 empty] | VV | 0
|  | 0,03 : 19,85*2 |  | 39.7 | [22 empty] | VV | 0
|  | 0,04 : 23,59*2 |  | 47.18 | [22 empty] | VV | 0
|  | 0,06-0,13 : 4,53*3,75*2 |  | 33.98 | [22 empty] | VV | 0
|  | 0,7*1,0*2 |  | 1.4 | [22 empty] | VV | 0
Díl: | 3 | Svislé a kompletní konstrukce |  |  |  | 0 |  | 0 |  | 0 |  | 0 |  | 20.14 |  | 0 |  |  |  |  | 146.51 | [5 empty] | DIL
18 | 317121047RT2 | Překlady pórobetonové nenosné délky 1240 mm, šířky 100 mm, výšky 249 mm | kus | 6 |  | 0 |  | 0 |  | 0 | 21 | 0 | 0.02752 | 0.17 | 0 | 0 | 801-1 | RTS 21/ I | RTS 20/ II | 0.242 | 1.45 |  | Práce |  |  |  | POL1_
|  | 6 |  | 6 | [22 empty] | VV | 0
19 | 317121047RT4 | Překlady pórobetonové nenosné délky 1240 mm, šířky 150 mm, výšky 249 mm | kus | 1 |  | 0 |  | 0 |  | 0 | 21 | 0 | 0.03979 | 0.04 | 0 | 0 | 801-1 | RTS 21/ I | RTS 20/ II | 0.242 | 0.24 |  | Práce |  |  |  | POL1_
20 | 327321114R00 | Konstrukce opěrných zdí ze ŽB vodostavebního opěrná zeď, beton třídy C 25/30, stupeň vlivu prostředí XF3 - odolnost proti střídavému působení mrazu | m3 | 3.2929 |  | 0 |  | 0 |  | 0 | 21 | 0 | 3.0045 | 9.89 | 0 | 0 | 832-1 | RTS 21/ I | RTS 20/ II | 4.574 | 15.06 |  | Práce |  |  |  | POL1_
|  | venkovní schodiště : (4,16+1,05)*0,75*0,5 |  | 1.95 | [22 empty] | VV | 0
|  | (3,76+1,2)*0,2*1,35 |  | 1.34 | [22 empty] | VV | 0
21 | 327351010R00 | Obednění a odbednění konstrukcí opěrných zdí obednění opěrných zdí, plocha rovinná | m2 | 13.662 |  | 0 |  | 0 |  | 0 | 21 | 0 | 0.0145 | 0.2 | 0 | 0 | 832-1 | RTS 21/ I | RTS 20/ II | 1.906 | 26.04 |  | Práce |  |  |  | POL1_
|  | venkovní schodiště : | [24 empty] | VV | 0
|  | (3,76+1,4+3,56+0,2+1,2)*1,35 |  | 13.66 | [22 empty] | VV | 0
22 | 327352010R00 | Obednění a odbednění konstrukcí opěrných zdí odbednění opěrných zdí, plocha rovinná | m2 | 13.662 |  | 0 |  | 0 |  | 0 | 21 | 0 | 0.00096 | 0.01 | 0 | 0 | 832-1 | RTS 21/ I | RTS 20/ II | 0.628 | 8.58 |  | Práce |  |  |  | POL1_
23 | 327361007R00 | Výztuž zdí a valů z oceli 10 505(R), průměru do 12 mm | t | 0.29637 |  | 0 |  | 0 |  | 0 | 21 | 0 | 1.017 | 0.3 | 0 | 0 | 801-5 | RTS 21/ I | RTS 20/ II | 56.346 | 16.7 |  | Práce |  |  |  | POL1_
|  | 3,29295*0,09 |  | 0.3 | [22 empty] | VV | 0
24 | 340239211RT2 | Zazdívka otvorů o ploše přes 1 m2 do 4 m2 v příčkách nebo stěnách cihlami pálenými tloušťky do 100 mm | m2 | 1.26 |  | 0 |  | 0 |  | 0 | 21 | 0 | 0.12645 | 0.16 | 0 | 0 | 801-4 | RTS 21/ I | RTS 20/ II | 0.6943 | 0.87 |  | Práce |  |  |  | POL1_
|  | včetně pomocného pracovního lešení | [24 empty] | SPI
|  | 0,11 : 0,9*1,4 |  | 1.26 | [22 empty] | VV | 0
25 | 340239212RT2 | Zazdívka otvorů o ploše přes 1 m2 do 4 m2 v příčkách nebo stěnách cihlami pálenými tloušťky nad 100 mm | m2 | 2.1 |  | 0 |  | 0 |  | 0 | 21 | 0 | 0.25595 | 0.54 | 0 | 0 | 801-4 | RTS 21/ I | RTS 20/ II | 0.811 | 1.7 |  | Práce |  |  |  | POL1_
|  | včetně pomocného pracovního lešení | [24 empty] | SPI
|  | 0,07 : 1,0*2,1 |  | 2.1 | [22 empty] | VV | 0
26 | 342255024RT1 | Příčky z cihel a tvárnic nepálených příčky z příčkovek pórobetonových tloušťky 100 mm | m2 | 40.5375 |  | 0 |  | 0 |  | 0 | 21 | 0 | 0.05251 | 2.13 | 0 | 0 | 801-1 | RTS 21/ I | RTS 20/ II | 0.52915 | 21.45 |  | Práce |  |  |  | POL1_
|  | včetně pomocného lešení | [24 empty] | SPI
|  | 0.06-0.12 : 4,63*3,45 |  | 15.97 | [22 empty] | VV | 0
|  | 1,9*3,45*3 |  | 19.66 | [22 empty] | VV | 0
|  | 1,85*3,45*2 |  | 12.77 | [22 empty] | VV | 0
|  | -0,6*2,07*5 |  | -6.21 | [22 empty] | VV | 0
|  | -0,8*2,07 |  | -1.66 | [22 empty] | VV | 0
27 | 342255028RT1 | Příčky z cihel a tvárnic nepálených příčky z příčkovek pórobetonových tloušťky 150 mm | m2 | 24.2938 |  | 0 |  | 0 |  | 0 | 21 | 0 | 0.07836 | 1.9 | 0 | 0 | 801-1 | RTS 21/ I | RTS 20/ II | 0.55489 | 13.48 |  | Práce |  |  |  | POL1_
|  | včetně pomocného lešení | [24 empty] | SPI
|  | 0,03-0,04 : 6,28*2,71 |  | 17.02 | [22 empty] | VV | 0
|  | 2,37*1,3 |  | 3.08 | [22 empty] | VV | 0
|  | -0,8*2,07 |  | -1.66 | [22 empty] | VV | 0
|  | 0,13 : (0,75+1,2)*3,0 |  | 5.85 | [22 empty] | VV | 0
28 | 342948111R00 | Kotvení příček ke konstrukci kotvami na hmoždinky | m | 38.47 |  | 0 |  | 0 |  | 0 | 21 | 0 | 0.00102 | 0.04 | 0 | 0 | 801-1 | RTS 21/ I | RTS 20/ II | 0.223 | 8.58 |  | Práce |  |  |  | POL1_
|  | Včetně dodávky kotev a spojovacího materiálu. | [24 empty] | SPI
|  | 3,45*7 |  | 24.15 | [22 empty] | VV | 0
|  | 2,71*2 |  | 5.42 | [22 empty] | VV | 0
|  | 1,3*2 |  | 2.6 | [22 empty] | VV | 0
|  | 3,15*2 |  | 6.3 | [22 empty] | VV | 0
29 | 342266111RU9 | Předstěny opláštěné sádrokartonovými deskami obklad stěn sádrokartonem na ocelovou konstrukci z profilů CW 50 tloušťka desky 12, 5 mm, impregnovaná, bez izolace | m2 | 8.12 |  | 0 |  | 0 |  | 0 | 21 | 0 | 0.01572 | 0.13 | 0 | 0 | 801-1 | RTS 21/ I | RTS 20/ II | 0.769 | 6.24 |  | Práce |  |  |  | POL1_
|  | WC : 0,9*2,8*2 |  | 5.04 | [22 empty] | VV | 0
|  | (0,9+0,2)*2,8 |  | 3.08 | [22 empty] | VV | 0
30 | 346275113R00 | Přizdívky a obezdívky z desek pórobetonových tloušťky 100 mm | m2 | 31.2165 |  | 0 |  | 0 |  | 0 | 21 | 0 | 0.12183 | 3.8 | 0 | 0 | 801-1 | RTS 21/ I | RTS 20/ II | 0.674 | 21.04 |  | Práce |  |  |  | POL1_
|  | s pomocným lešením o výšce podlahy do 1900 mm a pro zatížení do 1,5 kPa. | [24 empty] | SPI
|  | 0,01 s mezerou : 9,91*3,15 |  | 31.22 | [22 empty] | VV | 0
31 | 349231811RT2 | Přizdívka ostění s ozubem přes 80 do 150 mm | m2 | 3.133 |  | 0 |  | 0 |  | 0 | 21 | 0 | 0.26564 | 0.83 | 0 | 0 | 801-4 | RTS 21/ I | RTS 20/ II | 1.621 | 5.08 |  | Práce |  |  |  | POL1_
|  | ve vybouraných otvorech, s vysekáním kapes pro zavázání, z jakýchkoliv cihel, z pomocného pracovního lešení o výšce podlahy do 1900 mm a pro zatížení do 1,5 kPa, | [24 empty] | SPI |  | ve vybouraných otvorech, s vysekáním kapes pro zavázání, z jakýchkoliv cihel, z pomocného pracovního lešení o výšce podlahy do 1900 mm a pro zatížení do 1,5 kPa,
|  | 0,01 : 0,65*2,41*2 |  | 3.13 | [22 empty] | VV | 0
Díl: | 4 | Vodorovné konstrukce |  |  |  | 0 |  | 0 |  | 0 |  | 0 |  | 3.16 |  | 0 |  |  |  |  | 109.78 | [5 empty] | DIL
32 | 411121232RT2 | Osazování stropních desek š. do 60, dl. do 180 cm, včetně dodávky PZD 119x29x9 | kus | 18 |  | 0 |  | 0 |  | 0 | 21 | 0 | 0.0805 | 1.45 | 0 | 0 |  | RTS 21/ I | RTS 20/ II | 0.353 | 6.35 |  | Práce |  |  |  | POL1_
|  | zakrytí kanálu : 18 |  | 18 | [22 empty] | VV | 0
33 | 413232221RT2 | Zazdívka zhlaví jakýmikoliv cihlami pálenými válcovaných nosníků výšky přes 150 do 300 mm | kus | 2 |  | 0 |  | 0 |  | 0 | 21 | 0 | 0.058 | 0.12 | 0 | 0 | 801-4 | RTS 21/ I | RTS 20/ II | 0.2935 | 0.59 |  | Práce |  |  |  | POL1_
34 | 416022121R00 | Podhledy na kovové konstrukci opláštěné deskami sádrokartonovými dvouúrovňový křížový rošt z profilů CD zavěšený 1x deska, tloušťky 12,5 mm, standard, , bez izolace | m2 | 86.65 |  | 0 |  | 0 |  | 0 | 21 | 0 | 0.01236 | 1.07 | 0 | 0 | 801-1 | RTS 21/ I | RTS 20/ II | 0.95 | 82.32 |  | Práce |  |  |  | POL1_
|  | 0,02 : 86,65 |  | 86.65 | [22 empty] | VV | 0
35 | 416022123R00 | Podhledy na kovové konstrukci opláštěné deskami sádrokartonovými dvouúrovňový křížový rošt z profilů CD zavěšený 1x deska, tloušťky 12,5 mm, impregnovaná, , bez izolace | m2 | 16.62 |  | 0 |  | 0 |  | 0 | 21 | 0 | 0.01247 | 0.21 | 0 | 0 | 801-1 | RTS 21/ I | RTS 20/ II | 0.95 | 15.79 |  | Práce |  |  |  | POL1_
|  | 0,06-0,12 : 4,55+3,05+1,11+1,67+1,67+1,62+1,62+1,33 |  | 16.62 | [22 empty] | VV | 0
36 | 413941123RU3 | Osazení ocelových válcovaných nosníků ve stropech profil U, 160 mm | t | 0.28542 |  | 0 |  | 0 |  | 0 | 21 | 0 | 1.0966 | 0.31 | 0 | 0 | 801-1 | RTS 21/ I | RTS 20/ II | 16.583 | 4.73 |  | Práce |  |  |  | POL1_
|  | I , IE, U , UE nebo L | [24 empty] | SPI
|  | 6,7*0,0426 |  | 0.29 | [22 empty] | VV | 0
Díl: | 43 | Schodiště |  |  |  | 0 |  | 0 |  | 0 |  | 0 |  | 1.55 |  | 0 |  |  |  |  | 18.98 | [5 empty] | DIL
37 | 430000000 RAA | Stupeň betonový včetně bednění, na přímém schodišti | m | 12.81 |  | 0 |  | 0 |  | 0 | 21 | 0 | 0.12131 | 1.55 | 0 | 0 |  | Vlastní | Indiv | 1.4817 | 18.98 |  | Práce |  |  |  | POL1_
|  | 0.04 : 1,37*3 |  | 4.11 | [22 empty] | VV | 0
|  | 0,9*3 |  | 2.7 | [22 empty] | VV | 0
|  | venkovní schody : 1,2*5 |  | 6 | [22 empty] | VV | 0
Díl: | 5 | Komunikace |  |  |  | 0 |  | 0 |  | 0 |  | 0 |  | 0.38 |  | 0 |  |  |  |  | 1.71 | [5 empty] | DIL
38 | 597101020RAA | Odvodňovací žlaby komunikací a zpevněných ploch žlab odvodnovací polymerbetonový včetně dodávky roštu a žlabu, pro zatížení B125 | m | 2 |  | 0 |  | 0 |  | 0 | 21 | 0 | 0.12405 | 0.25 | 0 | 0 | AP-HSV | RTS 21/ I | RTS 20/ II | 0.60088 | 1.2 |  | Agregovaná položka |  |  |  | POL2_
|  | montáž odvodňovacích žlabů a vpustí k odvodňovacím žlabům z polymerbetonu, včetně betonového lože popř. obetonování, s dodávkou žlabů a vpustí. | [24 empty] | SPI |  | montáž odvodňovacích žlabů a vpustí k odvodňovacím žlabům z polymerbetonu, včetně betonového lože popř. obetonování, s dodávkou žlabů a vpustí.
39 | 597103013RA0 | Odvodňovací žlaby komunikací a zpevněných ploch vpusť k žlabu polymerbetonová včetně dodávky vpusti, pro zatížení B125 | kus | 1 |  | 0 |  | 0 |  | 0 | 21 | 0 | 0.12965 | 0.13 | 0 | 0 | AP-HSV | RTS 21/ I | RTS 20/ II | 0.51028 | 0.51 |  | Agregovaná položka |  |  |  | POL2_
|  | montáž odvodňovacích žlabů a vpustí k odvodňovacím žlabům z polymerbetonu, včetně betonového lože popř. obetonování, s dodávkou žlabů a vpustí. | [24 empty] | SPI |  | montáž odvodňovacích žlabů a vpustí k odvodňovacím žlabům z polymerbetonu, včetně betonového lože popř. obetonování, s dodávkou žlabů a vpustí.
Díl: | 61 | Úpravy povrchů vnitřní |  |  |  | 0 |  | 0 |  | 0 |  | 0 |  | 16.43 |  | 0 |  |  |  |  | 452.8 | [5 empty] | DIL
40 | 610991111R00 | Zakrývání výplní vnitřních otvorů, předmětů apod. fólií Pe 0,05-0,2 mm | m2 | 71.2144 |  | 0 |  | 0 |  | 0 | 21 | 0 | 4e-05 | 0 | 0 | 0 | 801-1 | RTS 21/ I | RTS 20/ II | 0.078 | 5.55 |  | Práce |  |  |  | POL1_
|  | které se zřizují před úpravami povrchu, a obalení osazených dveřních zárubní před znečištěním při úpravách povrchu nástřikem plastických maltovin včetně pozdějšího odkrytí, | [24 empty] | SPI |  | které se zřizují před úpravami povrchu, a obalení osazených dveřních zárubní před znečištěním při úpravách povrchu nástřikem plastických maltovin včetně pozdějšího odkrytí,
|  | 2,27*2,19*2 |  | 9.94 | [22 empty] | VV | 0
|  | 1,0*2,25*2 |  | 4.5 | [22 empty] | VV | 0
|  | 1,98*2,41 |  | 4.77 | [22 empty] | VV | 0
|  | chodba : 2,6*20,0 |  | 52 | [22 empty] | VV | 0
41 | 612409991RT2 | Začištění omítek kolem oken, dveří a obkladů apod. s použitím suché maltové směsi | m | 11.87 |  | 0 |  | 0 |  | 0 | 21 | 0 | 0.00238 | 0.03 | 0 | 0 | 801-4 | RTS 21/ I | RTS 20/ II | 0.18233 | 2.16 |  | Práce |  |  |  | POL1_
|  | venek stěna s dveřmi 0,01 : 1,98*2+2,41 |  | 6.37 | [22 empty] | VV | 0
|  | dveře do 0.01 : 2,25*2+1,0 |  | 5.5 | [22 empty] | VV | 0
42 | 612421615R00 | Omítky vnitřní stěn vápenné nebo vápenocementové v podlaží i ve schodišti hrubé zatřené | m2 | 109.7772 |  | 0 |  | 0 |  | 0 | 21 | 0 | 0.03921 | 4.3 | 0 | 0 | 801-1 | RTS 21/ I | RTS 20/ II | 0.396 | 43.47 |  | Práce |  |  |  | POL1_
|  | pod stěrku : | [24 empty] | VV | 0
|  | 0,01 : (1,95+9,91+1,95+3,1+10,94+3,35+3,35)*2,5 |  | 86.38 | [22 empty] | VV | 0
|  | -1,98*1,06 |  | -2.1 | [22 empty] | VV | 0
|  | -0,9*1,33 |  | -1.2 | [22 empty] | VV | 0
|  | 0,02 : (12,74+6,33)*1,4 |  | 26.7 | [22 empty] | VV | 0
43 | 612421231RT2 | Oprava vnitřních vápenných omítek stěn v množství opravované plochy přes 5 do 10 %, štukových | m2 | 55.1 |  | 0 |  | 0 |  | 0 | 21 | 0 | 0.00355 | 0.2 | 0 | 0 | 801-4 | RTS 21/ I | RTS 20/ II | 0.17016 | 9.38 |  | Práce |  |  |  | POL1_
|  | údržbářská dílna : (6,4+3,1)*2*2,9 |  | 55.1 | [22 empty] | VV | 0
44 | 612421311R00 | Oprava vnitřních vápenných omítek stěn v množství opravované plochy přes 10 do 30 %, hrubých | m2 | 152.0348 |  | 0 |  | 0 |  | 0 | 21 | 0 | 0.01554 | 2.36 | 0 | 0 | 801-4 | RTS 21/ I | RTS 20/ II | 0.2358 | 35.85 |  | Práce |  |  |  | POL1_
|  | 0.02 : (12,74+6,33)*2*1,6 |  | 61.02 | [22 empty] | VV | 0
|  | 0.03 : (2,88*2+6,18)*2,61 |  | 31.16 | [22 empty] | VV | 0
|  | 0.04 : (3,48*2+6,18)*2,61 |  | 34.3 | [22 empty] | VV | 0
|  | -1,37*0,14 |  | -0.19 | [22 empty] | VV | 0
|  | -0,35*0,14 |  | -0.05 | [22 empty] | VV | 0
|  | -0,35*0,28 |  | -0.1 | [22 empty] | VV | 0
|  | -2,78*0,42 |  | -1.17 | [22 empty] | VV | 0
|  | 0.05 : (4,25+1,71)*2*(1,24+3,3)/2 |  | 27.06 | [22 empty] | VV | 0
45 | 612434114RT2 | Omítkový sanační systém pro vnitřní zdivo sanační podhoz tl. 4 mm, sanační omítka podkladní tl. 15 mm, sanační omítka tl. 20 mm, sanační omítka štuková tl. 2,5 mm | m2 | 85.0022 |  | 0 |  | 0 |  | 0 | 21 | 0 | 0.04893 | 4.16 | 0 | 0 | 801-4 | RTS 21/ I | RTS 20/ II | 1.2295 | 104.51 |  | Práce |  |  |  | POL1_
|  | 0,01 : (1,95+1,95+3,1+10,94+3,35+3,35)*2,5 |  | 61.6 | [22 empty] | VV | 0
|  | -1,98*1,06 |  | -2.1 | [22 empty] | VV | 0
|  | -0,9*1,33 |  | -1.2 | [22 empty] | VV | 0
|  | 0,02 : (12,74+6,33)*1,4 |  | 26.7 | [22 empty] | VV | 0
|  | Mezisoučet |  | 85 | [22 empty] | VV | 1
46 | 612474410R00 | Omítka vnitřní stěn ze suché směsi tenkovrstvá (stěrka, štuk), , vápenná, na monolitický beton, ruční zpracování | m2 | 152.0348 |  | 0 |  | 0 |  | 0 | 21 | 0 | 0.00851 | 1.29 | 0 | 0 | 801-1 | RTS 21/ I | RTS 20/ II | 0.325 | 49.41 |  | Práce |  |  |  | POL1_
|  | kompletní souvrství | [24 empty] | SPI
47 | 612474450R00 | Omítka vnitřní stěn ze suché směsi tenkovrstvá (stěrka, štuk), , sádrová, na pórobeton, | m2 | 132.7736 |  | 0 |  | 0 |  | 0 | 21 | 0 | 0.00598 | 0.79 | 0 | 0 | 801-1 | RTS 21/ I | RTS 20/ II | 0.325 | 43.15 |  | Práce |  |  |  | POL1_
|  | kompletní souvrství | [24 empty] | SPI
|  | příčky Ytong : 40,5375*2 |  | 81.08 | [22 empty] | VV | 0
|  | 24,2938*2 |  | 48.59 | [22 empty] | VV | 0
|  | bednící dílce : | [24 empty] | VV | 0
|  | 0,06 : (0,7+1,0)*1,2 |  | 2.04 | [22 empty] | VV | 0
|  | 0,04 : (2,55+0,7)*0,42 |  | 1.37 | [22 empty] | VV | 0
|  | -0,35*0,28*2 |  | -0.2 | [22 empty] | VV | 0
|  | -0,35*0,14*2 |  | -0.1 | [22 empty] | VV | 0
48 | 612474611RT1 | Omítka vnitřní stěn ze suché směsi třívrstvá, vápenocementové jádro, vápenný štuk, na pálené cihly a tvarovky, ruční zpracování | m2 | 2.1 |  | 0 |  | 0 |  | 0 | 21 | 0 | 0.03203 | 0.07 | 0 | 0 | 801-1 | RTS 21/ I | RTS 20/ II | 0.816 | 1.71 |  | Práce |  |  |  | POL1_
|  | kompletní souvrství | [24 empty] | SPI
|  | chodba : 1,0*2,1 |  | 2.1 | [22 empty] | VV | 0
49 | 612474612R00 | Omítka vnitřní stěn ze suché směsi třívrstvá, vápenocementové jádro, sádrový štuk, na pálené cihly a tvarovky, ruční zpracování | m2 | 50.912 |  | 0 |  | 0 |  | 0 | 21 | 0 | 0.03265 | 1.66 | 0 | 0 | 801-1 | RTS 21/ I | RTS 20/ II | 0.821 | 41.8 |  | Práce |  |  |  | POL1_
|  | kompletní souvrství | [24 empty] | SPI
|  | sociálky staré zdivo : (1,85+1,65+0,79+0,9+0,9+1,85+1,8+0,9+0,9+2,53+1,8)*2,8 |  | 44.44 | [22 empty] | VV | 0
|  | -0,8*1,97 |  | -1.58 | [22 empty] | VV | 0
|  | -0,6*1,97 |  | -1.18 | [22 empty] | VV | 0
|  | 0,51*2*2,8 |  | 2.86 | [22 empty] | VV | 0
|  | (2,1*2+0,8)*0,56 |  | 2.8 | [22 empty] | VV | 0
|  | (0,7+1,0)*2,8 |  | 4.76 | [22 empty] | VV | 0
|  | -0,6*1,97 |  | -1.18 | [22 empty] | VV | 0
50 | 612475121RT2 | Omítky vnitřních stěn ze suché směsi s postřikem, vápenocementové, tloušťka vrstvy 10 mm | m2 | 31.2165 |  | 0 |  | 0 |  | 0 | 21 | 0 | 0.02015 | 0.63 | 0 | 0 | 801-1 | RTS 21/ I | RTS 20/ II | 0.37 | 11.55 |  | Práce |  |  |  | POL1_
|  | v podlaží i ve schodišti, kompletní souvrství | [24 empty] | SPI
|  | 0,01 : 9,91*3,15 |  | 31.22 | [22 empty] | VV | 0
51 | 612481211RU1 | Vyztužení povrchu vnitřních stěn sklotextilní síťovinou s dodávkou síťoviny a stěrkového tmelu | m2 | 132.7736 |  | 0 |  | 0 |  | 0 | 21 | 0 | 0.00491 | 0.65 | 0 | 0 | 801-1 | RTS 21/ I | RTS 20/ II | 0.362 | 48.06 |  | Práce |  |  |  | POL1_
|  | příčky Ytong : 40,5375*2 |  | 81.08 | [22 empty] | VV | 0
|  | 24,2938*2 |  | 48.59 | [22 empty] | VV | 0
|  | bednící dílce : | [24 empty] | VV | 0
|  | 0,06 : (0,7+1,0)*1,2 |  | 2.04 | [22 empty] | VV | 0
|  | 0,04 : (2,55+0,7)*0,42 |  | 1.37 | [22 empty] | VV | 0
|  | -0,35*0,28*2 |  | -0.2 | [22 empty] | VV | 0
|  | -0,35*0,14*2 |  | -0.1 | [22 empty] | VV | 0
52 | 622473103R00 | Reprofilace betonových povrchů maltou hydroizolační, tloušťky 3 mm | m2 | 81.454 |  | 0 |  | 0 |  | 0 | 21 | 0 | 0.00315 | 0.26 | 0 | 0 | 801-5 | RTS 21/ I | RTS 20/ II | 0.6 | 48.87 |  | Práce |  |  |  | POL1_
|  | 0,01 : 72,39 |  | 72.39 | [22 empty] | VV | 0
|  | 3,1*0,28*2*3 |  | 5.21 | [22 empty] | VV | 0
|  | 3,1*0,24*2 |  | 1.49 | [22 empty] | VV | 0
|  | 3,7*0,16*2*2 |  | 2.37 | [22 empty] | VV | 0
53 | 622473001R00 | Reprofilace betonových povrchů kontaktní nátěr | m2 | 81.454 |  | 0 |  | 0 |  | 0 | 21 | 0 | 0.0004 | 0.03 | 0 | 0 | 801-5 | RTS 21/ I | RTS 20/ II | 0.09 | 7.33 |  | Práce |  |  |  | POL1_
Díl: | 62 | Úpravy povrchů vnější |  |  |  | 0 |  | 0 |  | 0 |  | 0 |  | 0 |  | 0 |  |  |  |  | 0.37 | [5 empty] | DIL
54 | 620991121R00 | Zakrývání výplní vnějších otvorů z postaveného lešení | m2 | 4.7718 |  | 0 |  | 0 |  | 0 | 21 | 0 | 4e-05 | 0 | 0 | 0 | 801-1 | RTS 21/ I | RTS 20/ II | 0.078 | 0.37 |  | Práce |  |  |  | POL1_
|  | s rámy a zárubněmi, zábradlí, předmětů oplechování apod., které se zřizují ještě před úpravami povrchu, před jejich znečištěním při úpravách povrchu nástřikem plastických (lepivých) maltovin | [24 empty] | SPI |  | s rámy a zárubněmi, zábradlí, předmětů oplechování apod., které se zřizují ještě před úpravami povrchu, před jejich znečištěním při úpravách povrchu nástřikem plastických (lepivých) maltovin
|  | 1,98*2,41 |  | 4.77 | [22 empty] | VV | 0
Díl: | 63 | Podlahy a podlahové konstrukce |  |  |  | 0 |  | 0 |  | 0 |  | 0 |  | 95.29 |  | 0 |  |  |  |  | 143.2 | [5 empty] | DIL
55 | 631317105R00 | Mazanina z betonu prostého řezání dilatačních spár v čerstvém betonu prostém, hloubky 0-50 mm | m | 39.95 |  | 0 |  | 0 |  | 0 | 21 | 0 | 0 | 0 | 0 | 0 | 801-1 | RTS 21/ I | RTS 20/ II | 0.0412 | 1.65 |  | Práce |  |  |  | POL1_
|  | (z kameniva) hlazená dřevěným hladítkem | [24 empty] | SPI
|  | pro textilní rohože : (2,4+1,5)*2*2 |  | 15.6 | [22 empty] | VV | 0
|  | dilatace 0,01 : 1,95+3,25*2+3,27*2 |  | 14.99 | [22 empty] | VV | 0
|  | 3,1*2+3,16 |  | 9.36 | [22 empty] | VV | 0
56 | 631312141R00 | Doplnění mazanin betonem prostým rýh v dosavadních mazaninách | m3 | 2.815 |  | 0 |  | 0 |  | 0 | 21 | 0 | 2.5 | 7.04 | 0 | 0 | 801-4 | RTS 21/ I | RTS 20/ II | 5.33 | 15 |  | Práce |  |  |  | POL1_
|  | prostým betonem (s dodáním hmot) bez potěru, | [24 empty] | SPI
|  | 0,02 : | [24 empty] | VV | 0
|  | zabetonování kanálu : 14,8*0,6*0,25 |  | 2.22 | [22 empty] | VV | 0
|  | po příčce : 6,33*0,15*0,1 |  | 0.09 | [22 empty] | VV | 0
|  | údržbářská dílna : 0,5 |  | 0.5 | [22 empty] | VV | 0
57 | 631416221RT4 | Mazanina betonová ze suché směsi anhydritová tloušťky přes 50 do 80 mm pevnost v tlaku 30 MPa, potěr | m3 | 5.0673 |  | 0 |  | 0 |  | 0 | 21 | 0 | 1.818 | 9.21 | 0 | 0 | 801-1 | RTS 16/ I | RTS 16/ I | 2.982 | 15.11 |  | Práce |  |  |  | POL1_
|  | 0.01 : 72,39*0,07 |  | 5.07 | [22 empty] | VV | 0
58 | 631571003R00 | Násyp pod podlahy z kameniva z kameniva_x000D_ ze štěrkopísku 0-32 pro zpevnění podkladu | m3 | 20.6684 |  | 0 |  | 0 |  | 0 | 21 | 0 | 1.837 | 37.97 | 0 | 0 | 801-1 | RTS 21/ I | RTS 20/ II | 1.836 | 37.95 |  | Práce |  |  |  | POL1_
|  | pod mazaniny a dlažby, popř. na plochých střechách, vodorovný nebo ve spádu, s udusáním a urovnáním povrchu, | [24 empty] | SPI |  | pod mazaniny a dlažby, popř. na plochých střechách, vodorovný nebo ve spádu, s udusáním a urovnáním povrchu,
|  | 0,01 : 72,39*0,15 |  | 10.86 | [22 empty] | VV | 0
|  | 0,03 : 19,85*0,15 |  | 2.98 | [22 empty] | VV | 0
|  | 0,04 : 23,59*0,15 |  | 3.54 | [22 empty] | VV | 0
|  | 0,06-0,13 : 4,53*3,75*0,15 |  | 2.55 | [22 empty] | VV | 0
|  | 0,7*1,0*0,15 |  | 0.11 | [22 empty] | VV | 0
|  | venkovní schodiště : 1,2*3,56*0,15 |  | 0.64 | [22 empty] | VV | 0
59 | 632451911R00 | Potěr pískocementový na mazaninách příplatek_x000D_ za úpravu povrchu válečkováním (vtlačováním, rýhováním) | m2 | 4.272 |  | 0 |  | 0 |  | 0 | 21 | 0 | 0 | 0 | 0 | 0 | 801-1 | RTS 21/ I | RTS 20/ II | 0.026 | 0.11 |  | Práce |  |  |  | POL1_
|  | nebo betonových podkladech (400 kg cementu/m3) | [24 empty] | SPI
|  | venkovní schodiště : 3,56*1,2 |  | 4.27 | [22 empty] | VV | 0
60 | 63136 R | Zaplnšní dilatační spáry pružným tmelem | m | 39.95 |  | 0 |  | 0 |  | 0 | 21 | 0 | 0 | 0 | 0 | 0 |  | Vlastní | Indiv | 0 | 0 |  | Práce |  |  |  | POL1_
|  | pro textilní rohože : (2,4+1,5)*2*2 |  | 15.6 | [22 empty] | VV | 0
|  | dilatace 0,01 : 1,95+3,25*2+3,27*2 |  | 14.99 | [22 empty] | VV | 0
|  | 3,1*2+3,16 |  | 9.36 | [22 empty] | VV | 0
61 | 631320021RAC | Mazanina vyztužená sítí z betonu C 12/15, tloušťky 80 mm, síť - drát 6,0 mm, oka 150/150 mm | m2 | 133.5175 |  | 0 |  | 0 |  | 0 | 21 | 0 | 0.20563 | 27.46 | 0 | 0 | AP-HSV | RTS 21/ I | RTS 20/ II | 0.54962 | 73.38 |  | Agregovaná položka |  |  |  | POL2_
|  | hlazená dřevěným hladítkem. | [24 empty] | SPI
|  | 0,01 : 72,39 |  | 72.39 | [22 empty] | VV | 0
|  | 0,03 : 19,85 |  | 19.85 | [22 empty] | VV | 0
|  | 0,04 : 23,59 |  | 23.59 | [22 empty] | VV | 0
|  | 0,06-0,13 : 4,53*3,75 |  | 16.99 | [22 empty] | VV | 0
|  | 0,7*1,0 |  | 0.7 | [22 empty] | VV | 0
62 | 631320031RAC | Mazanina vyztužená sítí z betonu C 16/20, tloušťky 80 mm, síť - drát 6,0 mm, oka 150/150 mm | m2 | 66.2035 |  | 0 |  | 0 |  | 0 | 21 | 0 | 0.20563 | 13.61 | 0 | 0 | AP-HSV | RTS 21/ I | RTS 20/ II | 0 | 0 |  | Agregovaná položka |  |  |  | POL2_
|  | hlazená dřevěným hladítkem. | [24 empty] | SPI
|  | 0,03 : 19,85 |  | 19.85 | [22 empty] | VV | 0
|  | 0,04 : 23,59 |  | 23.59 | [22 empty] | VV | 0
|  | 0,06-0,13 : 4,53*3,75 |  | 16.99 | [22 empty] | VV | 0
|  | 0,7*1,0 |  | 0.7 | [22 empty] | VV | 0
|  | venkovní schodiště : 1,2*2,38 |  | 2.86 | [22 empty] | VV | 0
|  | 1,2*1,85 |  | 2.22 | [22 empty] | VV | 0
Díl: | 64 | Výplně otvorů |  |  |  | 0 |  | 0 |  | 0 |  | 0 |  | 0.31 |  | 0 |  |  |  |  | 14.88 | [5 empty] | DIL
63 | 642942111R00 | Osazení zárubní dveřních ocelových bez dveřních křídel, do zdiva včetně kotvení, na jakoukoliv cementovou maltu, s vybetonováním prahu v zárubni a s osazením špalíků nebo latí pro dřevěný práh_x000D_ plocha do 2,5 m2 | kus | 8 |  | 0 |  | 0 |  | 0 | 21 | 0 | 0.01897 | 0.15 | 0 | 0 | 801-1 | RTS 21/ I | RTS 20/ II | 1.86 | 14.88 |  | Práce |  |  |  | POL1_
|  | práh_x005F_x005F | [24 empty] | POP
|  | plocha do 2,5 m2 | [24 empty] | POP
64 | 55331 R | Zárubeň se stínovou drážkou- průchod 600/1970 mm nátěr RAL 9006, tl. dokončené příčky 100 - 200 mm | kus | 6 |  | 0 |  | 0 |  | 0 | 21 | 0 | 0.02 | 0.12 | 0 | 0 |  | Vlastní | Indiv | 0 | 0 |  | Specifikace |  |  |  | POL3_
65 | 55332 R | Zárubeň se stínovou drážkou- průchod 800/1970 mm nátěr RAL 9006, tl. dokončené příčky 100 - 200 mm | ks | 2 |  | 0 |  | 0 |  | 0 | 21 | 0 | 0.022 | 0.04 | 0 | 0 |  | Vlastní | Indiv | 0 | 0 |  | Specifikace |  |  |  | POL3_
Díl: | 9 | Ostatní konstrukce, bourání |  |  |  | 0 |  | 0 |  | 0 |  | 0 |  | 1.14 |  | 107.57 |  |  |  |  | 586.46 | [5 empty] | DIL
66 | 916561111RT2 | Osazení záhonového obrubníku betonového včetně dodávky obrubníků_x000D_ rozměrů 500/50/200 mm, do lože z betonu prostého C 12/15, s boční opěrou z betonu prostého | m | 3.9 |  | 0 |  | 0 |  | 0 | 21 | 0 | 0.12472 | 0.49 | 0 | 0 | 822-1 | RTS 21/ I | RTS 20/ II | 0.14 | 0.55 |  | Práce |  |  |  | POL1_
|  | se zřízením lože z betonu prostého C 12/15 tl. 80-100 mm | [24 empty] | SPI
|  | 2,0+1,9 |  | 3.9 | [22 empty] | VV | 0
67 | 941955001R00 | Lešení lehké pracovní pomocné pomocné, o výšce lešeňové podlahy do 1,2 m | m2 | 189.3077 |  | 0 |  | 0 |  | 0 | 21 | 0 | 0.00121 | 0.23 | 0 | 0 | 800-3 | RTS 21/ I | RTS 20/ II | 0.177 | 33.51 |  | Práce |  |  |  | POL1_
|  | 0.01 : 9,91*1,95 |  | 19.32 | [22 empty] | VV | 0
|  | 3,25*0,9 |  | 2.92 | [22 empty] | VV | 0
|  | 3,27*0,9 |  | 2.94 | [22 empty] | VV | 0
|  | 3,16*0,45 |  | 1.42 | [22 empty] | VV | 0
|  | 3,1*0,44 |  | 1.36 | [22 empty] | VV | 0
|  | 4,5*3,7 |  | 16.65 | [22 empty] | VV | 0
|  | 0.02 : 12,74*6,33 |  | 80.64 | [22 empty] | VV | 0
|  | 0.03,0.04 : 19,86+23,59 |  | 43.45 | [22 empty] | VV | 0
|  | 00.05 : 7,27/2 |  | 3.63 | [22 empty] | VV | 0
|  | 0.06-0.13 : 4,55+3,05+1,44+1,67+1,67+1,62+1,62+1,33 |  | 16.95 | [22 empty] | VV | 0
68 | 941955003R00 | Lešení lehké pracovní pomocné pomocné, o výšce lešeňové podlahy přes 1,9 do 2,5 m | m2 | 7.268 |  | 0 |  | 0 |  | 0 | 21 | 0 | 0.00592 | 0.04 | 0 | 0 | 800-3 | RTS 21/ I | RTS 20/ II | 0.26 | 1.89 |  | Práce |  |  |  | POL1_
|  | 0.01 : 2,3*3,16 |  | 7.27 | [22 empty] | VV | 0
69 | 941955004R00 | Lešení lehké pracovní pomocné pomocné, o výšce lešeňové podlahy přes 2,5 do 3,5 m | m2 | 18.6 |  | 0 |  | 0 |  | 0 | 21 | 0 | 0.00592 | 0.11 | 0 | 0 | 800-3 | RTS 21/ I | RTS 20/ II | 0.26 | 4.84 |  | Práce |  |  |  | POL1_
|  | 0.01 : 3,1*6,0 |  | 18.6 | [22 empty] | VV | 0
70 | 953941110R00 | Osazení drobných kovových výrobků zábradlí_x000D_ schodišťového, balkonového nebo jiného | m | 8.51 |  | 0 |  | 0 |  | 0 | 21 | 0 | 0.01404 | 0.12 | 0 | 0 | 801-4 | RTS 21/ I | RTS 20/ II | 0.92 | 7.83 |  | Práce |  |  |  | POL1_
|  | bez jejich dodání, ale s vysekáním kapes pro upevňovací prvky a s jejich zazděním, zabetonováním nebo zalitím, | [24 empty] | SPI |  | bez jejich dodání, ale s vysekáním kapes pro upevňovací prvky a s jejich zazděním, zabetonováním nebo zalitím,
|  | venkovní schody : 1,3+3,66 |  | 4.96 | [22 empty] | VV | 0
|  | 0.04 : 2,5+1,05 |  | 3.55 | [22 empty] | VV | 0
71 | 953941210R00 | Osazení drobných kovových výrobků kovových poklopů s rámem_x000D_ o ploše do 1 m2 | kus | 1 |  | 0 |  | 0 |  | 0 | 21 | 0 | 0.04867 | 0.05 | 0 | 0 | 801-4 | RTS 21/ I | RTS 20/ II | 1.07 | 1.07 |  | Práce |  |  |  | POL1_
|  | bez jejich dodání, ale s vysekáním kapes pro upevňovací prvky a s jejich zazděním, zabetonováním nebo zalitím, | [24 empty] | SPI |  | bez jejich dodání, ale s vysekáním kapes pro upevňovací prvky a s jejich zazděním, zabetonováním nebo zalitím,
72 | 962031113R00 | Bourání příček z cihel pálených plných, tloušťky 65 mm | m2 | 32.8725 |  | 0 |  | 0 |  | 0 | 21 | 0 | 0.00067 | 0.02 | 0.184 | 6.05 | 801-3 | RTS 21/ I | RTS 20/ II | 0.227 | 7.46 |  | Práce |  |  |  | POL1_
|  | nebo vybourání otvorů průřezové plochy přes 4 m2 v příčkách, včetně pomocného lešení o výšce podlahy do 1900 mm a pro zatížení do 1,5 kPa (150 kg/m2), | [24 empty] | SPI |  | nebo vybourání otvorů průřezové plochy přes 4 m2 v příčkách, včetně pomocného lešení o výšce podlahy do 1900 mm a pro zatížení do 1,5 kPa (150 kg/m2),
|  | sociálky : (2,62+3,75+0,86)*3,35 |  | 24.22 | [22 empty] | VV | 0
|  | (1,19+1,22+0,76+0,95)*2,1 |  | 8.65 | [22 empty] | VV | 0
73 | 962031116R00 | Bourání příček z cihel pálených plných, tloušťky 140 mm | m2 | 21.8385 |  | 0 |  | 0 |  | 0 | 21 | 0 | 0.00067 | 0.01 | 0.319 | 6.97 | 801-3 | RTS 21/ I | RTS 20/ II | 0.317 | 6.92 |  | Práce |  |  |  | POL1_
|  | nebo vybourání otvorů průřezové plochy přes 4 m2 v příčkách, včetně pomocného lešení o výšce podlahy do 1900 mm a pro zatížení do 1,5 kPa (150 kg/m2), | [24 empty] | SPI |  | nebo vybourání otvorů průřezové plochy přes 4 m2 v příčkách, včetně pomocného lešení o výšce podlahy do 1900 mm a pro zatížení do 1,5 kPa (150 kg/m2),
|  | 0,02 : 6,33*3,45 |  | 21.84 | [22 empty] | VV | 0
74 | 962032231R00 | Bourání zdiva nadzákladového z cihel pálených nebo vápenopískových, na maltu vápenou nebo vápenocementovou | m3 | 1.962 |  | 0 |  | 0 |  | 0 | 21 | 0 | 0.00128 | 0 | 1.8 | 3.53 | 801-3 | RTS 21/ I | RTS 20/ II | 1.52 | 2.98 |  | Práce |  |  |  | POL1_
|  | nebo vybourání otvorů průřezové plochy přes 4 m2 ve zdivu nadzákladovém, včetně pomocného lešení o výšce podlahy do 1900 mm a pro zatížení do 1,5 kPa (150 kg/m2) | [24 empty] | SPI |  | nebo vybourání otvorů průřezové plochy přes 4 m2 ve zdivu nadzákladovém, včetně pomocného lešení o výšce podlahy do 1900 mm a pro zatížení do 1,5 kPa (150 kg/m2)
|  | údržbářská dílna : 1,0*1,2*0,3*2 |  | 0.72 | [22 empty] | VV | 0
|  | 0,7*0,3*1,2 |  | 0.25 | [22 empty] | VV | 0
|  | kanál : (6,0+0,6)*0,3*0,5 |  | 0.99 | [22 empty] | VV | 0
75 | 962042321R00 | Bourání zdiva z betonu prostého nadzákladového | m3 | 1.747 |  | 0 |  | 0 |  | 0 | 21 | 0 | 0.00147 | 0 | 2.2 | 3.84 | 801-3 | RTS 21/ I | RTS 20/ II | 4.996 | 8.73 |  | Práce |  |  |  | POL1_
|  | nebo vybourání otvorů průřezové plochy přes 4 m2 ve zdivu z betonu prostého, včetně pomocného lešení o výšce podlahy do 1900 mm a pro zatížení do 1,5 kPa (150 kg/m2), | [24 empty] | SPI |  | nebo vybourání otvorů průřezové plochy přes 4 m2 ve zdivu z betonu prostého, včetně pomocného lešení o výšce podlahy do 1900 mm a pro zatížení do 1,5 kPa (150 kg/m2),
|  | 0,01 : 1,4*0,3*0,8 |  | 0.34 | [22 empty] | VV | 0
|  | schody : 1,62*1,4*(0,144+0,72)/2 |  | 0.98 | [22 empty] | VV | 0
|  | 0,04 schody : 1,77*0,87*(0,14+0,42)/2 |  | 0.43 | [22 empty] | VV | 0
76 | 963300012RA0 | Bourání stropů železobetonových deskových, tloušťky 15 cm | m2 | 7.32 |  | 0 |  | 0 |  | 0 | 21 | 0 | 0.001 | 0.01 | 0.36 | 2.64 | AP-HSV | RTS 21/ I | RTS 20/ II | 2.0106 | 14.72 |  | Agregovaná položka |  |  |  | POL2_
|  | svislá a vodorovná doprava suti, odvoz do 10 km. | [24 empty] | SPI
|  | kanál : 6,1*1,2 |  | 7.32 | [22 empty] | VV | 0
77 | 965042141RT4 | Bourání podkladů pod dlažby nebo litých celistvých dlažeb a mazanin betonových nebo z litého asfaltu, tloušťky do 100 mm, plochy přes 4 m2 | m3 | 25.3822 |  | 0 |  | 0 |  | 0 | 21 | 0 | 0 | 0 | 2.2 | 55.84 | 801-3 | RTS 21/ I | RTS 20/ II | 4.655 | 118.15 |  | Práce |  |  |  | POL1_
|  | 0,01 : 72,39*0,1*2 |  | 14.48 | [22 empty] | VV | 0
|  | 0,03-0,04 : (19,86+23,59)*1,05*0,1*2 |  | 9.12 | [22 empty] | VV | 0
|  | sociálky : (4,55+3,05+1,44+1,67+1,67+1,62+1,62+1,33)*1,05*0,1 |  | 1.78 | [22 empty] | VV | 0
78 | 965043341RT4 | Bourání podkladů pod dlažby nebo litých celistvých dlažeb a mazanin betonových s potěrem nebo teracem, tloušťky do 100 mm, plochy přes 4 m2 | m3 | 1.7797 |  | 0 |  | 0 |  | 0 | 21 | 0 | 0 | 0 | 2.2 | 3.92 | 801-3 | RTS 21/ I | RTS 20/ II | 5.03 | 8.95 |  | Práce |  |  |  | POL1_
|  | sociálky : (4,55+3,05+1,44+1,67+1,67+1,62+1,62+1,33)*1,05*0,1 |  | 1.78 | [22 empty] | VV | 0
79 | 965048250R00 | Bourání podkladů pod dlažby nebo litých celistvých dlažeb a mazanin Dočištění povrchu po vybourání dlažeb do cementové malty, plochy do 50% | m2 | 7.2 |  | 0 |  | 0 |  | 0 | 21 | 0 | 0 | 0 | 0.02551 | 0.18 | 801-3 | RTS 21/ I | RTS 20/ II | 0.1155 | 0.83 |  | Práce |  |  |  | POL1_
|  | rohože : 1,5*2,4*2 |  | 7.2 | [22 empty] | VV | 0
80 | 965048515R00 | Bourání podkladů pod dlažby nebo litých celistvých dlažeb a mazanin Broušení betonového povrchu do tloušťky 5 mm | m2 | 26.7275 |  | 0 |  | 0 |  | 0 | 21 | 0 | 0 | 0 | 0.0126 | 0.34 | 801-3 | RTS 21/ I | RTS 20/ II | 0.33 | 8.82 |  | Práce |  |  |  | POL1_
|  | 0,01 : 72,39*0,1*2 |  | 14.48 | [22 empty] | VV | 0
|  | 0,03 : 19,86*0,1*2 |  | 3.97 | [22 empty] | VV | 0
|  | 0.04 : 23,59*0,1*2 |  | 4.72 | [22 empty] | VV | 0
|  | 0.06-0.13 : (4,55+3,05+1,44+1,67+1,67+1,62+1,62+1,33)*0,1*2*1,05 |  | 3.56 | [22 empty] | VV | 0
81 | 965081713RT2 | Bourání podlah z keramických dlaždic, tloušťky do 10 mm, plochy přes 1 m2 | m2 | 52.8225 |  | 0 |  | 0 |  | 0 | 21 | 0 | 0 | 0 | 0.02 | 1.06 | 801-3 | RTS 21/ I | RTS 20/ II | 0.078 | 4.12 |  | Práce |  |  |  | POL1_
|  | bez podkladního lože, s jakoukoliv výplní spár | [24 empty] | SPI
|  | 0,03-0,04 : (19,86+23,59)*1,05 |  | 45.62 | [22 empty] | VV | 0
|  | rohože : 1,5*2,4*2 |  | 7.2 | [22 empty] | VV | 0
82 | 968061113R00 | Vyvěšení nebo zavěšení dřevěných křídel oken, plochy přes 1,5 m2 | kus | 12 |  | 0 |  | 0 |  | 0 | 21 | 0 | 0 | 0 | 0 | 0 | 801-3 | RTS 21/ I | RTS 20/ II | 0.06 | 0.72 |  | Práce |  |  |  | POL1_
|  | oken, dveří a vrat, s uložením a opětovným zavěšením po provedení stavebních změn, | [24 empty] | SPI
|  | 6*2 |  | 12 | [22 empty] | VV | 0
83 | 968061125R00 | Vyvěšení nebo zavěšení dřevěných křídel dveří, plochy do 2 m2 | kus | 2 |  | 0 |  | 0 |  | 0 | 21 | 0 | 0 | 0 | 0 | 0 | 801-3 | RTS 21/ I | RTS 20/ II | 0.05 | 0.1 |  | Práce |  |  |  | POL1_
|  | oken, dveří a vrat, s uložením a opětovným zavěšením po provedení stavebních změn, | [24 empty] | SPI
84 | 968061136R00 | Vyvěšení nebo zavěšení dřevěných křídel vrat, plochy do 4 m2 | kus | 7.718 |  | 0 |  | 0 |  | 0 | 21 | 0 | 0 | 0 | 0 | 0 | 801-3 | RTS 21/ I | RTS 20/ II | 0.23 | 1.78 |  | Práce |  |  |  | POL1_
|  | oken, dveří a vrat, s uložením a opětovným zavěšením po provedení stavebních změn, | [24 empty] | SPI
|  | 0,03-0,04 : 2,27*1,7*2 |  | 7.72 | [22 empty] | VV | 0
85 | 968071125R00 | Vyvěšení nebo zavěšení kovových křídel dveří, plochy do 2 m2 | kus | 1 |  | 0 |  | 0 |  | 0 | 21 | 0 | 0 | 0 | 0 | 0 | 801-3 | RTS 21/ I | RTS 20/ II | 0.08 | 0.08 |  | Práce |  |  |  | POL1_
|  | s případným uložením a opětovným zavěšením po provedení stavebních změn, | [24 empty] | SPI
86 | 968071126R00 | Vyvěšení nebo zavěšení kovových křídel dveří, plochy přes 2 m2 | kus | 2 |  | 0 |  | 0 |  | 0 | 21 | 0 | 0 | 0 | 0 | 0 | 801-3 | RTS 21/ I | RTS 20/ II | 0.14 | 0.28 |  | Práce |  |  |  | POL1_
|  | s případným uložením a opětovným zavěšením po provedení stavebních změn, | [24 empty] | SPI
87 | 968072455R00 | Vybourání a vyjmutí kovových rámů a rolet rámů, včetně pomocného lešení o výšce podlahy do 1900 mm a pro zatížení do 1,5 kPa (150 kg/m2) dveřních zárubní, plochy do 2 m2 | m2 | 4.7038 |  | 0 |  | 0 |  | 0 | 21 | 0 | 0.00117 | 0.01 | 0.076 | 0.36 | 801-3 | RTS 21/ I | RTS 20/ II | 0.939 | 4.42 |  | Práce |  |  |  | POL1_
|  | 0,8*1,97 |  | 1.58 | [22 empty] | VV | 0
|  | 0,94*2,07 |  | 1.95 | [22 empty] | VV | 0
|  | 0,6*1,97 |  | 1.18 | [22 empty] | VV | 0
88 | 968072456R00 | Vybourání a vyjmutí kovových rámů a rolet rámů, včetně pomocného lešení o výšce podlahy do 1900 mm a pro zatížení do 1,5 kPa (150 kg/m2) dveřních zárubní, plochy přes 2 m2 | m2 | 3.16 |  | 0 |  | 0 |  | 0 | 21 | 0 | 0.001 | 0 | 0.063 | 0.2 | 801-3 | RTS 21/ I | RTS 20/ II | 0.718 | 2.27 |  | Práce |  |  |  | POL1_
|  | 0,01 : 2,0*1,58 |  | 3.16 | [22 empty] | VV | 0
89 | 971033651R00 | Vybourání otvorů ve zdivu cihelném z jakýchkoliv cihel pálených_x000D_ na jakoukoliv maltu vápenou nebo vápenocementovou, plochy do 4 m2, tloušťky do 600 mm | m3 | 0.83655 |  | 0 |  | 0 |  | 0 | 21 | 0 | 0.00182 | 0 | 1.8 | 1.51 | 801-3 | RTS 21/ I | RTS 20/ II | 3.608 | 3.02 |  | Práce |  |  |  | POL1_
|  | základovém nebo nadzákladovém, | [24 empty] | SPI
|  | 0,01 : 1,98*0,65*(0,8+0,5)/2 |  | 0.84 | [22 empty] | VV | 0
90 | 971033681R00 | Vybourání otvorů ve zdivu cihelném z jakýchkoliv cihel pálených_x000D_ na jakoukoliv maltu vápenou nebo vápenocementovou, plochy do 4 m2, tloušťky do 900 mm | m3 | 1.446 |  | 0 |  | 0 |  | 0 | 21 | 0 | 0.00133 | 0 | 1.8 | 2.6 | 801-3 | RTS 21/ I | RTS 20/ II | 4.67 | 6.75 |  | Práce |  |  |  | POL1_
|  | základovém nebo nadzákladovém, | [24 empty] | SPI
|  | 0,03 : 2,27*0,91*0,7 |  | 1.45 | [22 empty] | VV | 0
91 | 973031325R00 | Vysekání v cihelném zdivu výklenků a kapes kapes na jakoukoliv maltu vápennou nebo vápenocementovou, plochy do 0,1 m2, hloubky do 300 mm | kus | 2 |  | 0 |  | 0 |  | 0 | 21 | 0 | 0.00049 | 0 | 0.031 | 0.06 | 801-3 | RTS 21/ I | RTS 20/ II | 0.772 | 1.54 |  | Práce |  |  |  | POL1_
|  | nosník : 2 |  | 2 | [22 empty] | VV | 0
92 | 976084111R00 | Vybourání madel, objímek, rámů, mříží apod. ochranných úhelníků s vysekáním kotev_x000D_ z jakéhokoliv zdiva | m | 29.6 |  | 0 |  | 0 |  | 0 | 21 | 0 | 0 | 0 | 0.01 | 0.3 | 801-3 | RTS 21/ I | RTS 20/ II | 0.13 | 3.85 |  | Práce |  |  |  | POL1_
|  | 0,02 kanál : 14,8*2 |  | 29.6 | [22 empty] | VV | 0
93 | 976085311R00 | Vybourání madel, objímek, rámů, mříží apod. kanalizačních rámů litinových, z rýhovaného plechu nebo betonových včetně poklopů nebo mříží_x000D_ plochy do 0,6 m2 | kus | 1 |  | 0 |  | 0 |  | 0 | 21 | 0 | 0 | 0 | 0.045 | 0.05 | 801-3 | RTS 21/ I | RTS 20/ II | 0.26 | 0.26 |  | Práce |  |  |  | POL1_
94 | 978011191R00 | Otlučení omítek vápenných nebo vápenocementových vnitřních s vyškrabáním spár, s očištěním zdiva stropů, v rozsahu do 100 % | m2 | 81.454 |  | 0 |  | 0 |  | 0 | 21 | 0 | 0 | 0 | 0.05 | 4.07 | 801-3 | RTS 21/ I | RTS 20/ II | 0.33 | 26.88 |  | Práce |  |  |  | POL1_
95 | 978013121R00 | Otlučení omítek vápenných nebo vápenocementových vnitřních s vyškrabáním spár, s očištěním zdiva stěn, v rozsahu do 10 % | m2 | 55.1 |  | 0 |  | 0 |  | 0 | 21 | 0 | 0 | 0 | 0.004 | 0.22 | 801-3 | RTS 21/ I | RTS 20/ II | 0.03 | 1.65 |  | Práce |  |  |  | POL1_
96 | 978013141R00 | Otlučení omítek vápenných nebo vápenocementových vnitřních s vyškrabáním spár, s očištěním zdiva stěn, v rozsahu do 30 % | m2 | 205.4308 |  | 0 |  | 0 |  | 0 | 21 | 0 | 0 | 0 | 0.01 | 2.05 | 801-3 | RTS 21/ I | RTS 20/ II | 0.08 | 16.43 |  | Práce |  |  |  | POL1_
97 | 978013191R00 | Otlučení omítek vápenných nebo vápenocementových vnitřních s vyškrabáním spár, s očištěním zdiva stěn, v rozsahu do 100 % | m2 | 218.432 |  | 0 |  | 0 |  | 0 | 21 | 0 | 0 | 0 | 0.046 | 10.05 | 801-3 | RTS 21/ I | RTS 20/ II | 0.26 | 56.79 |  | Práce |  |  |  | POL1_
|  | 0,01 : 165,3638 |  | 165.36 | [22 empty] | VV | 0
|  | (1,74+0,9+1,29+0,9+0,58)*2,42 |  | 13.09 | [22 empty] | VV | 0
|  | (2,1+0,9)*2*2,42 |  | 14.52 | [22 empty] | VV | 0
|  | 0,06-0,13 : 50,912*0,5 |  | 25.46 | [22 empty] | VV | 0
98 | 978059531R00 | Odsekání a odebrání obkladů stěn z obkládaček vnitřních z jakýchkoliv materiálů, plochy přes 2 m2 | m2 | 25.456 |  | 0 |  | 0 |  | 0 | 21 | 0 | 0 | 0 | 0.068 | 1.73 | 801-3 | RTS 21/ I | RTS 20/ II | 0.3 | 7.64 |  | Práce |  |  |  | POL1_
|  | včetně otlučení podkladní omítky až na zdivo, | [24 empty] | SPI
|  | 50,912*0,5 |  | 25.46 | [22 empty] | VV | 0
99 | 952901111R00 | Vyčištění budov a ostatních objektů budov bytové nebo občanské výstavby - zametení a umytí podlah, dlažeb, obkladů, schodů v místnostech, chodbách a schodištích, vyčištění a umytí oken, dveří s rámy, zárubněmi, umytí a vyčištění jiných zasklených a natíraných ploch a zařizovacích předmětů před předáním do užívání světlá výška podlaží do 4 m | m2 | 326.71 |  | 0 |  | 0 |  | 0 | 21 | 0 | 4e-05 | 0.01 | 0 | 0 | 801-1 | RTS 21/ I | RTS 20/ II | 0.308 | 100.63 |  | Práce |  |  |  | POL1_
|  | 72,39+86,65+19,86+23,59+7,27+4,55+3,05+1,44+1,67+1,67+1,62+1,62+1,33 |  | 226.71 | [22 empty] | VV | 0
|  | 100,0 |  | 100 | [22 empty] | VV | 0
100 | 900 RT2 | HZS, Práce v tarifní třídě 5 (např. tesař) | h | 120 |  | 0 |  | 0 |  | 0 | 21 | 0 | 0 | 0 | 0 | 0 | Prav.M | RTS 21/ I | RTS 20/ II | 1 | 120 |  | HZS |  |  |  | POL10_
101 | 44984124R | přístoj hasicí práškový; PG6PDC; výtlačný prostředek dusík; náplň 6 kg; dostřik 5 m; doba činnosti 23 s | kus | 2 |  | 0 |  | 0 |  | 0 | 21 | 0 | 0.0155 | 0.03 | 0 | 0 | SPCM | RTS 21/ I | RTS 20/ II | 0 | 0 |  | Specifikace |  |  |  | POL3_
102 | 55340027R | poklop inspekční šachty světlost 600 x 600 mm; výška rámu 75 mm; nosnost 3,0 t; Al | kus | 1 |  | 0 |  | 0 |  | 0 | 21 | 0 | 0.0089 | 0.01 | 0 | 0 | SPCM | RTS 21/ I | RTS 20/ II | 0 | 0 |  | Specifikace |  |  |  | POL3_
Díl: | 99 | Staveništní přesun hmot |  |  |  | 0 |  | 0 |  | 0 |  | 0 |  | 0 |  | 0 |  |  |  |  | 101.27 | [5 empty] | DIL
103 | 999281105R00 | Přesun hmot pro opravy a údržbu objektů pro opravy a údržbu dosavadních objektů včetně vnějších plášťů_x000D_ výšky do 6 m, | t | 107.9077 |  | 0 |  | 0 |  | 0 | 21 | 0 | 0 | 0 | 0 | 0 | 801-4 | RTS 21/ I | RTS 20/ II | 0.9385 | 101.27 |  | Přesun hmot |  |  |  | POL7_
|  | oborů 801, 803, 811 a 812 | [24 empty] | SPI
|  | Hmotnosti z položek s pořadovými čísly: : | [24 empty] | VV | 0
|  | 11,12,13,14,16,17,18,19,20,21,22,23,24,25,26,27,28,29,30,31,32,33,34,35,36,37,40,41,42,43,44,45,46, : | [24 empty] | VV | 0
|  | 47,48,49,50,51,52,53,54,56,57,58,63,64,65,66,67,68,69,70,71,72,73,74,75,87,88,89,90,91,99,101,102, : | [24 empty] | VV | 0
|  | Součet: : 107,90775 |  | 107.9077 | [22 empty] | VV | 0
Díl: | 711 | Izolace proti vodě |  |  |  | 0 |  | 0 |  | 0 |  | 0 |  | 2.9 |  | 0 |  |  |  |  | 135.18 | [5 empty] | DIL
104 | 711111001RZ1 | Provedení izolace proti zemní vlhkosti natěradly za studena na ploše vodorovné nátěrem penetračním, 1 x nátěr, včetně dodávky penetračního laku ALP | m2 | 134.4255 |  | 0 |  | 0 |  | 0 | 21 | 0 | 0.00033 | 0.04 | 0 | 0 | 800-711 | RTS 21/ I | RTS 20/ II | 0.0275 | 3.7 |  | Práce |  |  |  | POL1_
|  | 0,01 : 72,39 |  | 72.39 | [22 empty] | VV | 0
|  | 0,03 : 19,85 |  | 19.85 | [22 empty] | VV | 0
|  | 0,04 : 23,59 |  | 23.59 | [22 empty] | VV | 0
|  | 0,06-0,13 : 4,53*3,75 |  | 16.99 | [22 empty] | VV | 0
|  | 0,8*0,66 |  | 0.53 | [22 empty] | VV | 0
|  | 1,2*0,9 |  | 1.08 | [22 empty] | VV | 0
105 | 711112001RZ1 | Provedení izolace proti zemní vlhkosti natěradly za studena na ploše svislé, včetně pomocného lešení o výšce podlahy do 1900 mm a pro zatížení do 1,5 kPa. nátěrem penetračním, 1x nátěr, včetně dodávky penetračního laku ALP | m2 | 4.1556 |  | 0 |  | 0 |  | 0 | 21 | 0 | 0.00052 | 0 | 0 | 0 | 800-711 | RTS 21/ I | RTS 20/ II | 0.049 | 0.2 |  | Práce |  |  |  | POL1_
|  | dodávky penetračního laku ALP | [24 empty] | POP
|  | 0,13 : (0,85+1,15)*1,2 |  | 2.4 | [22 empty] | VV | 0
|  | 0.04 : (3,48+1,05)*0,42 |  | 1.9 | [22 empty] | VV | 0
|  | -0,35*0,28 |  | -0.1 | [22 empty] | VV | 0
|  | -0,35*0,14 |  | -0.05 | [22 empty] | VV | 0
106 | 711141559RT2 | Provedení izolace proti zemní vlhkosti pásy přitavením vodorovná, 2 vrstvy, bez dodávky izolačních pásů, | m2 | 134.4255 |  | 0 |  | 0 |  | 0 | 21 | 0 | 0.00082 | 0.11 | 0 | 0 | 800-711 | RTS 21/ I | RTS 20/ II | 0.45982 | 61.81 |  | Práce |  |  |  | POL1_
|  | 0,01 : 72,39 |  | 72.39 | [22 empty] | VV | 0
|  | 0,03 : 19,85 |  | 19.85 | [22 empty] | VV | 0
|  | 0,04 : 23,59 |  | 23.59 | [22 empty] | VV | 0
|  | 0,06-0,13 : 4,53*3,75 |  | 16.99 | [22 empty] | VV | 0
|  | 0,8*0,66 |  | 0.53 | [22 empty] | VV | 0
|  | 1,2*0,9 |  | 1.08 | [22 empty] | VV | 0
107 | 711142559RT2 | Provedení izolace proti zemní vlhkosti pásy přitavením svislá, 2 vrstvy, bez dodávky izolačních pásů, | m2 | 4.1556 |  | 0 |  | 0 |  | 0 | 21 | 0 | 0.00099 | 0 | 0 | 0 | 800-711 | RTS 21/ I | RTS 20/ II | 0.532 | 2.21 |  | Práce |  |  |  | POL1_
|  | 0,13 : (0,85+1,15)*1,2 |  | 2.4 | [22 empty] | VV | 0
|  | 0.04 : (3,48+1,05)*0,42 |  | 1.9 | [22 empty] | VV | 0
|  | -0,35*0,28 |  | -0.1 | [22 empty] | VV | 0
|  | -0,35*0,14 |  | -0.05 | [22 empty] | VV | 0
108 | 711212000RT1 | Izolace proti vodě nátěr podkladní pod hydroizolační stěrky | m2 | 130.2322 |  | 0 |  | 0 |  | 0 | 21 | 0 | 0.00021 | 0.03 | 0 | 0 | 800-711 | RTS 21/ I | RTS 20/ II | 0.095 | 12.37 |  | Práce |  |  |  | POL1_
|  | 0,01 : (1,95+9,91+1,95+3,1+10,94+3,35+3,35)*2,5 |  | 86.38 | [22 empty] | VV | 0
|  | -1,98*1,06 |  | -2.1 | [22 empty] | VV | 0
|  | -0,9*1,33 |  | -1.2 | [22 empty] | VV | 0
|  | 0,02 : (12,74+6,33)*1,4 |  | 26.7 | [22 empty] | VV | 0
|  | Mezisoučet |  | 109.78 | [22 empty] | VV | 1
|  | sociálky : 20,45505 |  | 20.46 | [22 empty] | VV | 0
109 | 711212002RT1 | Izolace proti vodě stěrka hydroizolační proti vlhkosti | m2 | 130.7322 |  | 0 |  | 0 |  | 0 | 21 | 0 | 0.00368 | 0.48 | 0 | 0 | 800-711 | RTS 21/ I | RTS 20/ II | 0.385 | 50.33 |  | Práce |  |  |  | POL1_
110 | 711193113 R | Izolace zdiva vrty + Aquafin | m2 | 50.5999 |  | 0 |  | 0 |  | 0 | 21 | 0 | 0.015 | 0.76 | 0 | 0 |  | Vlastní | Indiv | 0 | 0 |  | Práce |  |  |  | POL1_
|  | 0,01 : 6,67*0,67 |  | 4.47 | [22 empty] | VV | 0
|  | 1,97*0,75 |  | 1.48 | [22 empty] | VV | 0
|  | (3,1-1,95)*0,65 |  | 0.75 | [22 empty] | VV | 0
|  | 6,14*0,15 |  | 0.92 | [22 empty] | VV | 0
|  | 0,3*0,45 |  | 0.14 | [22 empty] | VV | 0
|  | 3,5*0,75 |  | 2.63 | [22 empty] | VV | 0
|  | (3,16-1,0)*0,75 |  | 1.62 | [22 empty] | VV | 0
|  | 5,5*0,9 |  | 4.95 | [22 empty] | VV | 0
|  | 3,7*0,52 |  | 1.92 | [22 empty] | VV | 0
|  | 2,85*1,2 |  | 3.42 | [22 empty] | VV | 0
|  | 5,34*1,2 |  | 6.41 | [22 empty] | VV | 0
|  | 13,54*0,75*2 |  | 20.31 | [22 empty] | VV | 0
|  | 6,33*0,2 |  | 1.27 | [22 empty] | VV | 0
|  | 6,33*0,6 |  | 3.8 | [22 empty] | VV | 0
|  | -(1,27+1,96+2,17)*0,75 |  | -4.05 | [22 empty] | VV | 0
|  | (1,27+1,96+2,17)*0,15 |  | 0.81 | [22 empty] | VV | 0
|  | -1,54*0,15 |  | -0.23 | [22 empty] | VV | 0
111 | 62832134R | pás izolační z oxidovaného asfaltu natavitelný; nosná vložka skelná rohož; horní strana jemný minerální posyp; spodní strana PE fólie; tl. 4,0 mm | m2 | 159.576 |  | 0 |  | 0 |  | 0 | 21 | 0 | 0.0044 | 0.7 | 0 | 0 | SPCM | RTS 18/ I | RTS 18/ I | 0 | 0 |  | Specifikace |  |  |  | POL3_
|  | 134,4255*1,15 |  | 154.59 | [22 empty] | VV | 0
|  | 4,1556*1,2 |  | 4.99 | [22 empty] | VV | 0
112 | 62836110R | pás izolační z oxidovaného asfaltu natavitelný; nosná vložka hliníková fólie; horní strana jemný minerální posyp; spodní strana PE fólie; tl. 4,0 mm | m2 | 159.576 |  | 0 |  | 0 |  | 0 | 21 | 0 | 0.0049 | 0.78 | 0 | 0 | SPCM | RTS 21/ I | RTS 20/ II | 0 | 0 |  | Specifikace |  |  |  | POL3_
113 | 998711101R00 | Přesun hmot pro izolace proti vodě svisle do 6 m | t | 2.9124 |  | 0 |  | 0 |  | 0 | 21 | 0 | 0 | 0 | 0 | 0 | 800-711 | RTS 21/ I | RTS 20/ II | 1.567 | 4.56 |  | Přesun hmot |  |  |  | POL7_
|  | 50 m vodorovně měřeno od těžiště půdorysné plochy skládky do těžiště půdorysné plochy objektu | [24 empty] | SPI
|  | Hmotnosti z položek s pořadovými čísly: : | [24 empty] | VV | 0
|  | 104,105,106,107,108,109,110,111,112, : | [24 empty] | VV | 0
|  | Součet: : 2,91236 |  | 2.9124 | [22 empty] | VV | 0
Díl: | 713 | Izolace tepelné |  |  |  | 0 |  | 0 |  | 0 |  | 0 |  | 0.15 |  | 0 |  |  |  |  | 11.12 | [5 empty] | DIL
114 | 713121111RV5 | Izolace podlah tepelná na sucho, tloušťky 100 mm, jednovrstvá | m2 | 72.39 |  | 0 |  | 0 |  | 0 | 21 | 0 | 0.00204 | 0.15 | 0 | 0 | 800-713 | RTS 21/ I | RTS 20/ II | 0.08 | 5.79 |  | Práce |  |  |  | POL1_
|  | 0.01 : 72,39 |  | 72.39 | [22 empty] | VV | 0
115 | 713191100RT9 | Izolace tepelné běžných konstrukcí - doplňky položení separační fólie, včetně dodávky PE fólie | m2 | 72.39 |  | 0 |  | 0 |  | 0 | 21 | 0 | 1e-05 | 0 | 0 | 0 | 800-713 | RTS 21/ I | RTS 20/ II | 0.07 | 5.07 |  | Práce |  |  |  | POL1_
|  | 0.01 : 72,39 |  | 72.39 | [22 empty] | VV | 0
116 | 998713101R00 | Přesun hmot pro izolace tepelné v objektech výšky do 6 m | t | 0.1484 |  | 0 |  | 0 |  | 0 | 21 | 0 | 0 | 0 | 0 | 0 | 800-713 | RTS 21/ I | RTS 20/ II | 1.74 | 0.26 |  | Přesun hmot |  |  |  | POL7_
|  | 50 m vodorovně | [24 empty] | SPI
|  | Hmotnosti z položek s pořadovými čísly: : | [24 empty] | VV | 0
|  | 114,115, : | [24 empty] | VV | 0
|  | Součet: : 0,14840 |  | 0.1484 | [22 empty] | VV | 0
Díl: | 766 | Konstrukce truhlářské |  |  |  | 0 |  | 0 |  | 0 |  | 0 |  | 0.81 |  | 0 |  |  |  |  | 13.67 | [5 empty] | DIL
117 | 766661112R00 | Montáž dveřních křídel kompletizovaných otevíravých , , do ocelové nebo fošnové zárubně, jednokřídlových, šířky do 800 mm | kus | 8 |  | 0 |  | 0 |  | 0 | 21 | 0 | 0 | 0 | 0 | 0 | 800-766 | RTS 21/ I | RTS 20/ II | 1.45 | 11.6 |  | Práce |  |  |  | POL1_
|  | č.5,8,9,10 : 8 |  | 8 | [22 empty] | VV | 0
118 | 766662811R00 | Demontáž dveřních křídel prahů dveří_x000D_ jednokřídlových | kus | 1 |  | 0 |  | 0 |  | 0 | 21 | 0 | 0 | 0 | 0.0018 | 0 | 800-766 | RTS 21/ I | RTS 20/ II | 0.11 | 0.11 |  | Práce |  |  |  | POL1_
119 | 766662812R00 | Demontáž dveřních křídel prahů dveří_x000D_ dvoukřídlových | kus | 1 |  | 0 |  | 0 |  | 0 | 21 | 0 | 0 | 0 | 0.00223 | 0 | 800-766 | RTS 21/ I | RTS 20/ II | 0.15 | 0.15 |  | Práce |  |  |  | POL1_
120 | 766 99 R | Obklad stupňů a podest z jasanových hoblovaných fošen tl. 40 mm včetně nátěru tvrdým voskovým olejem, D+M | m2 | 24.3 |  | 0 |  | 0 |  | 0 | 21 | 0 | 0.027 | 0.66 | 0 | 0 |  | Vlastní | Indiv | 0 | 0 |  | Práce |  |  |  | POL1_
|  | vstupní schodiště : 8,9 |  | 8.9 | [22 empty] | VV | 0
|  | únikové schodiště : 10,1+5,3 |  | 15.4 | [22 empty] | VV | 0
121 | 76601 | Repase stávajících vnitřních dveří č. 3 85/210 cm - výměna kování | ks | 1 |  | 0 |  | 0 |  | 0 | 21 | 0 | 0 | 0 | 0 | 0 |  | Vlastní | Indiv | 0 | 0 |  | Práce |  |  |  | POL1_
122 | 61161 | Dveře dřevěné,povrchová úprava pozink RAL 9006 80/197 cm hladké včetně kování, č.5 | ks | 1 |  | 0 |  | 0 |  | 0 | 21 | 0 | 0.02 | 0.02 | 0 | 0 |  | Vlastní | Indiv | 0 | 0 |  | Specifikace |  |  |  | POL3_
123 | 61162 | Dveře dřevěné,povrchová úprava pozink RAL 9006 80/197 cm hladké včetně kování, č.8 kruhový průhled DN 300 | ks | 1 |  | 0 |  | 0 |  | 0 | 21 | 0 | 0.02 | 0.02 | 0 | 0 |  | Vlastní | Indiv | 0 | 0 |  | Specifikace |  |  |  | POL3_
124 | 61163 | Dveře dřevěné,povrchová úprava pozink RAL 9006 60/197 cm hladké včetně kovíné, č. 9,10 kruhový průhled DN 300 | ks | 6 |  | 0 |  | 0 |  | 0 | 21 | 0 | 0.018 | 0.11 | 0 | 0 |  | Vlastní | Indiv | 0 | 0 |  | Specifikace |  |  |  | POL3_
125 | 998766101R00 | Přesun hmot pro konstrukce truhlářské v objektech výšky do 6 m | t | 0.8041 |  | 0 |  | 0 |  | 0 | 21 | 0 | 0 | 0 | 0 | 0 | 800-766 | RTS 21/ I | RTS 20/ II | 2.255 | 1.81 |  | Přesun hmot |  |  |  | POL7_
|  | 50 m vodorovně | [24 empty] | SPI
|  | Hmotnosti z položek s pořadovými čísly: : | [24 empty] | VV | 0
|  | 120,122,123,124, : | [24 empty] | VV | 0
|  | Součet: : 0,80410 |  | 0.8041 | [22 empty] | VV | 0
Díl: | 767 | Konstrukce zámečnické |  |  |  | 0 |  | 0 |  | 0 |  | 0 |  | 2.18 |  | 0.58 |  |  |  |  | 30.97 | [5 empty] | DIL
126 | 767122811R00 | Demontáž stěn a příček s výplní z drátěné sítě šroubovaných | m2 | 13.5342 |  | 0 |  | 0 |  | 0 | 21 | 0 | 0 | 0 | 0.017 | 0.23 | 800-767 | RTS 21/ I | RTS 20/ II | 0.781 | 10.57 |  | Práce |  |  |  | POL1_
|  | 6,18*2,19 |  | 13.53 | [22 empty] | VV | 0
127 | 76701 | Stěna hliníková prosklená vchodová do otvoru 198/241 cm s dveřmi 85/233 cm,izolační bezpečnostní, dvojsklo,protihlukové 39 dB, paniková kluka D+M | ks | 1 |  | 0 |  | 0 |  | 0 | 21 | 0 | 0.09 | 0.09 | 0 | 0 |  | Vlastní | Indiv | 0 | 0 |  | Práce |  |  |  | POL1_
128 | 76702 | Dveře vnitřní celoskleněné bez nosného rámu se zárubní obložkovou kovovou dvoudílnou 90/210 cm D+M, sklo bezpečnostní, EI30 DP1-C,paniková klika,piktogramy dle vyhl. 398/2009 | ks | 1 |  | 0 |  | 0 |  | 0 | 21 | 0 | 0.03 | 0.03 | 0 | 0 |  | Vlastní | Indiv | 0 | 0 |  | Práce |  |  |  | POL1_
129 | 76703 | Ocelová stěna 227/219 cm č.4 s dveřmi90/219 cm,ocelový rám,výplň svařovaná síť,povrch žárový pozink | ks | 1 |  | 0 |  | 0 |  | 0 | 21 | 0 | 0.09 | 0.09 | 0 | 0 |  | Vlastní | Indiv | 0 | 0 |  | Práce |  |  |  | POL1_
130 | 76704 | Nerez skluzavka s průhledy, D+M | m | 1 |  | 0 |  | 0 |  | 0 | 21 | 0 | 0.04 | 0.04 | 0 | 0 |  | Vlastní | Indiv | 0 | 0 |  | Práce |  |  |  | POL1_
131 | 76705 | Zábradlí celoskleněné ze dvou skel bezpečnostních tl. 10 mm slepených,kotvené nerez kotvami, D+M | m | 4.097 |  | 0 |  | 0 |  | 0 | 21 | 0 | 0.04 | 0.16 | 0 | 0 |  | Vlastní | Indiv | 0 | 0 |  | Práce |  |  |  | POL1_
|  | vstupní schodiště : 0,34*2+0,339+1,814 |  | 2.83 | [22 empty] | VV | 0
|  | únikové schodiště : 1,264 |  | 1.26 | [22 empty] | VV | 0
132 | 76706 | Obklad schodišťových stupňů vzorovaným lakovaným plechem tl. 5 mm | kg | 130.9733 |  | 0 |  | 0 |  | 0 | 21 | 0 | 0.001 | 0.13 | 0 | 0 |  | Vlastní | Indiv | 0 | 0 |  | Práce |  |  |  | POL1_
|  | 0,04 : 0,9*(0,14+0,35)*3*0,005*7850 |  | 51.93 | [22 empty] | VV | 0
|  | 1,37*(0,14+0,35)*3*0,005*7850 |  | 79.05 | [22 empty] | VV | 0
133 | 76791 | Demontáž zakrytí kanálů z plechů | m2 | 8.88 |  | 0 |  | 0 |  | 0 | 21 | 0 | 0 | 0 | 0.039 | 0.35 |  | Vlastní | Indiv | 0 | 0 |  | Práce |  |  |  | POL1_
|  | 14,8*0,6 |  | 8.88 | [22 empty] | VV | 0
134 | 767990010RAG | Atypické ocelové konstrukce D+M, přes 500 kg/ks | kg | 1478 |  | 0 |  | 0 |  | 0 | 21 | 0 | 0.00105 | 1.55 | 0 | 0 |  | Vlastní | Indiv | 0 | 0 |  | Práce |  |  |  | POL1_
|  | vstupní schodiště dle výkresu D1.2.2. : 148,0+84,0+239,0+47,0 |  | 518 | [22 empty] | VV | 0
|  | únikové schodiště : 269,+61,0+180,0+248,0+82,0 |  | 840 | [22 empty] | VV | 0
|  | únikové schodiště mobilní část : 120,0 |  | 120 | [22 empty] | VV | 0
135 | 767200002RA0 | Zábradlí balkonové, nátěry | m | 8.51 |  | 0 |  | 0 |  | 0 | 21 | 0 | 0.01 | 0.09 | 0 | 0 |  | RTS 21/ I | RTS 20/ II | 1.5775 | 13.42 |  | Agregovaná položka |  |  |  | POL2_
|  | venkovní schody : 1,3+3,66 |  | 4.96 | [22 empty] | VV | 0
|  | 0.04 : 2,5+1,05 |  | 3.55 | [22 empty] | VV | 0
136 | 998767101R00 | Přesun hmot pro kovové stavební doplňk. konstrukce v objektech výšky do 6 m | t | 2.0968 |  | 0 |  | 0 |  | 0 | 21 | 0 | 0 | 0 | 0 | 0 | 800-767 | RTS 21/ I | RTS 20/ II | 3.327 | 6.98 |  | Přesun hmot |  |  |  | POL7_
|  | 50 m vodorovně | [24 empty] | SPI
|  | Hmotnosti z položek s pořadovými čísly: : | [24 empty] | VV | 0
|  | 127,128,129,130,131,132,134, : | [24 empty] | VV | 0
|  | Součet: : 2,09675 |  | 2.0968 | [22 empty] | VV | 0
Díl: | 771 | Podlahy z dlaždic a obklady |  |  |  | 0 |  | 0 |  | 0 |  | 0 |  | 1.46 |  | 0 |  |  |  |  | 65.16 | [5 empty] | DIL
137 | 771575113RT1 | Montáž podlah vnitřních z dlaždic keramických 300 x 600 mm, režných nebo glazovaných, hladkých, kladených do flexibilního tmele | m2 | 60.4 |  | 0 |  | 0 |  | 0 | 21 | 0 | 0.00515 | 0.31 | 0 | 0 | 800-771 | RTS 20/ II | RTS 20/ II | 1.04 | 62.82 |  | Práce |  |  |  | POL1_
|  | 03 : 19,86 |  | 19.86 | [22 empty] | VV | 0
|  | 04 : 23,59 |  | 23.59 | [22 empty] | VV | 0
|  | 0,06-0,13 : 4,55+3,05+1,44+1,67+1,67+1,62+1,62+1,33 |  | 16.95 | [22 empty] | VV | 0
138 | 5976 R | Dlažba velkoplošná 600/400 mm imitace železa, dle stávající , již použité v chodbě | m2 | 63.42 |  | 0 |  | 0 |  | 0 | 21 | 0 | 0.0182 | 1.15 | 0 | 0 |  | Vlastní | Indiv | 0 | 0 |  | Specifikace |  |  |  | POL3_
|  | 60,4*1,05 |  | 63.42 | [22 empty] | VV | 0
139 | 998771101R00 | Přesun hmot pro podlahy z dlaždic v objektech výšky do 6 m | t | 1.4653 |  | 0 |  | 0 |  | 0 | 21 | 0 | 0 | 0 | 0 | 0 | 800-771 | RTS 21/ I | RTS 20/ II | 1.598 | 2.34 |  | Přesun hmot |  |  |  | POL7_
|  | 50 m vodorovně | [24 empty] | SPI
|  | Hmotnosti z položek s pořadovými čísly: : | [24 empty] | VV | 0
|  | 137,138, : | [24 empty] | VV | 0
|  | Součet: : 1,46530 |  | 1.4653 | [22 empty] | VV | 0
Díl: | 776 | Podlahy povlakové |  |  |  | 0 |  | 0 |  | 0 |  | 0 |  | 0.98 |  | 0.09 |  |  |  |  | 38.97 | [5 empty] | DIL
140 | 776510010RA0 | Demontáž povlakových podlah z nášlapné plochy | m2 | 85.7 |  | 0 |  | 0 |  | 0 | 21 | 0 | 0 | 0 | 0.001 | 0.09 | AP-PSV | RTS 21/ I | RTS 20/ II | 0.29155 | 24.99 |  | Agregovaná položka |  |  |  | POL2_
|  | lepených s podložkou. | [24 empty] | SPI
|  | 18,98+66,72 |  | 85.7 | [22 empty] | VV | 0
141 | 776520130RAC | Podlahy povlakové podlahovina homogenní protiskluzná elektrostaticky vodivá, 610 x 610 x 2,0 mm, z čtverců, včetně soklíku, včetně vyrovnání podkladu samonivelační stěrkou | m2 | 7.27 |  | 0 |  | 0 |  | 0 | 21 | 0 | 0.00887 | 0.06 | 0 | 0 | AP-PSV | RTS 21/ I | RTS 20/ II | 1.3072 | 9.5 |  | Agregovaná položka |  |  |  | POL2_
|  | lepení a dodávka podlahoviny z PVC, bez podkladu. Svaření podlahoviny. Dodávka a lepení podlahových soklíků z měkčeného PVC. Pastování a vyleštění podlah. | [24 empty] | SPI |  | lepení a dodávka podlahoviny z PVC, bez podkladu. Svaření podlahoviny. Dodávka a lepení podlahových soklíků z měkčeného PVC. Pastování a vyleštění podlah.
|  | el.rozvaděče : 7,27 |  | 7.27 | [22 empty] | VV | 0
142 | 776971409R00 | Čisticí zóny a rohože textilní rohož, ze 100% polyamidu, podklad Vinyl, tloušťky 9 mm | m2 | 7.2 |  | 0 |  | 0 |  | 0 | 21 | 0 | 0.003 | 0.02 | 0 | 0 | 800-775 | RTS 18/ I | RTS 18/ I | 0.05 | 0.36 |  | Práce |  |  |  | POL1_
|  | 2,4*1,5*2 |  | 7.2 | [22 empty] | VV | 0
143 | 776976101R00 | Čisticí zóny a rohože rám z profilu L, z hliníku, | m | 15.6 |  | 0 |  | 0 |  | 0 | 21 | 0 | 0.00053 | 0.01 | 0 | 0 | 800-775 | RTS 21/ I | RTS 20/ II | 0.2 | 3.12 |  | Práce |  |  |  | POL1_
|  | (2,5+1,4)*2*2 |  | 15.6 | [22 empty] | VV | 0
144 | 7765201 RAD | Podlaha povlaková z přírodního linolea pásů, soklík, stěrka | m2 | 95.315 |  | 0 |  | 0 |  | 0 | 21 | 0 | 0.00931 | 0.89 | 0 | 0 |  | Vlastní | Indiv | 0 | 0 |  | Práce |  |  |  | POL1_
|  | 86,65*1,1 |  | 95.31 | [22 empty] | VV | 0
145 | 998776101R00 | Přesun hmot pro podlahy povlakové v objektech výšky do 6 m | t | 0.91725 |  | 0 |  | 0 |  | 0 | 21 | 0 | 0 | 0 | 0 | 0 | 800-775 | RTS 21/ I | RTS 20/ II | 1.091 | 1 |  | Přesun hmot |  |  |  | POL7_
|  | vodorovně do 50 m | [24 empty] | SPI
|  | Hmotnosti z položek s pořadovými čísly: : | [24 empty] | VV | 0
|  | 142,143,144, : | [24 empty] | VV | 0
|  | Součet: : 0,91725 |  | 0.91725 | [22 empty] | VV | 0
Díl: | 783 | Nátěry |  |  |  | 0 |  | 0 |  | 0 |  | 0 |  | 0.14 |  | 0 |  |  |  |  | 95.04 | [5 empty] | DIL
146 | 783222100R00 | Nátěry kov.stavebních doplňk.konstrukcí syntetické dvojnásobné, | m2 | 5.856 |  | 0 |  | 0 |  | 0 | 21 | 0 | 0.00024 | 0 | 0 | 0 | 800-783 | RTS 21/ I | RTS 20/ II | 0.287 | 1.68 |  | Práce |  |  |  | POL1_
|  | HEB nosník : 6,1*0,96 |  | 5.86 | [22 empty] | VV | 0
147 | 783226100R00 | Nátěry kov.stavebních doplňk.konstrukcí syntetické základní, | m2 | 5.856 |  | 0 |  | 0 |  | 0 | 21 | 0 | 0 | 0 | 0 | 0 | 800-783 | RTS 21/ I | RTS 20/ II | 0.156 | 0.91 |  | Práce |  |  |  | POL1_
|  | HEB nosník : 6,1*0,96 |  | 5.86 | [22 empty] | VV | 0
148 | 783251002R00 | Nátěry KDK epoxidové, epoxidehtové a epoxiesterové epoxidový, jednonásobné + 2x email | m2 | 47.296 |  | 0 |  | 0 |  | 0 | 21 | 0 | 0 | 0 | 0 | 0 | 800-783 | RTS 21/ I | RTS 20/ II | 0.447 | 21.14 |  | Práce |  |  |  | POL1_
|  | schodiště : 1,478*32,0 |  | 47.3 | [22 empty] | VV | 0
149 | 783251017R00 | Nátěry KDK epoxidové, epoxidehtové a epoxiesterové epoxidový, základní | m2 | 47.296 |  | 0 |  | 0 |  | 0 | 21 | 0 | 0 | 0 | 0 | 0 | 800-783 | RTS 21/ I | RTS 20/ II | 0.175 | 8.28 |  | Práce |  |  |  | POL1_
|  | schodiště : 1,478*32,0 |  | 47.3 | [22 empty] | VV | 0
150 | 783602823R00 | Odstranění starých nátěrů z truhlářských výrobků opálením s obroušením, dveří a zárubní | m2 | 4.41 |  | 0 |  | 0 |  | 0 | 21 | 0 | 0 | 0 | 0 | 0 | 800-783 | RTS 21/ I | RTS 20/ II | 0.408 | 1.8 |  | Práce |  |  |  | POL1_
|  | č.6 : 1,05*2,1*2 |  | 4.41 | [22 empty] | VV | 0
151 | 783615300R00 | Nátěry truhlářských výrobků olejové dvojnásobné s 2x emailováním a 2x plným tmelením | m2 | 4.41 |  | 0 |  | 0 |  | 0 | 21 | 0 | 0.00067 | 0 | 0 | 0 | 800-783 | RTS 21/ I | RTS 20/ II | 0.685 | 3.02 |  | Práce |  |  |  | POL1_
|  | č.6 : 1,05*2,1*2 |  | 4.41 | [22 empty] | VV | 0
152 | 783896210RT1 | Nátěry betonových podlah akrylátové penetrace 1x | m2 | 109.776 |  | 0 |  | 0 |  | 0 | 21 | 0 | 0.00021 | 0.02 | 0 | 0 | 800-783 | RTS 21/ I | RTS 20/ II | 0.09 | 9.88 |  | Práce |  |  |  | POL1_
|  | sociálky : (2,53+1,8+0,5)*2*2,8 |  | 27.05 | [22 empty] | VV | 0
|  | -0,6*1,97*3 |  | -3.55 | [22 empty] | VV | 0
|  | -0,8*1,97*2 |  | -3.15 | [22 empty] | VV | 0
|  | (1,0+0,7)*2*2,8 |  | 9.52 | [22 empty] | VV | 0
|  | (2,1*2+0,8)*0,56 |  | 2.8 | [22 empty] | VV | 0
|  | -0,6*1,97 |  | -1.18 | [22 empty] | VV | 0
|  | (1,65+1,85)*2*2,8 |  | 19.6 | [22 empty] | VV | 0
|  | -0,8*1,97 |  | -1.58 | [22 empty] | VV | 0
|  | (0,78+1,85)*2*2,8 |  | 14.73 | [22 empty] | VV | 0
|  | -0,6*1,97*2 |  | -2.36 | [22 empty] | VV | 0
|  | (0,9+1,85)*2*2,8 |  | 15.4 | [22 empty] | VV | 0
|  | -0,6*1,97*2 |  | -2.36 | [22 empty] | VV | 0
|  | (0,9+1,85)*2*2,8 |  | 15.4 | [22 empty] | VV | 0
|  | -0,6*1,97 |  | -1.18 | [22 empty] | VV | 0
|  | (0,9*1,8)*2*2,8 |  | 9.07 | [22 empty] | VV | 0
|  | -0,6*1,97*2 |  | -2.36 | [22 empty] | VV | 0
|  | (0,9+1,8)*2*2,8 |  | 15.12 | [22 empty] | VV | 0
|  | -0,6*1,97 |  | -1.18 | [22 empty] | VV | 0
153 | 783896211RT1 | Nátěry betonových podlah akrylátové 2xemail | m2 | 109.776 |  | 0 |  | 0 |  | 0 | 21 | 0 | 0.00024 | 0.03 | 0 | 0 | 800-783 | RTS 21/ I | RTS 20/ II | 0.239 | 26.24 |  | Práce |  |  |  | POL1_
154 | 783897111R00 | Nátěr betonových povrchů vodoodpudivý na siloxanové bázi, pro exteriér, penetrace 1x | m2 | 72.59 |  | 0 |  | 0 |  | 0 | 21 | 0 | 0.00042 | 0.03 | 0 | 0 | 800-783 | RTS 21/ I | RTS 20/ II | 0.09 | 6.53 |  | Práce |  |  |  | POL1_
|  | 0.01 : 72,59 |  | 72.59 | [22 empty] | VV | 0
155 | 783897122R00 | Nátěr betonových povrchů vodoodpudivý vodní přípravek (voda, SiO2), pro exteriér a interiér, jednonásobný | m2 | 27.6122 |  | 0 |  | 0 |  | 0 | 21 | 0 | 0 | 0 | 0 | 0 | 800-783 | RTS 21/ I | RTS 20/ II | 0.09 | 2.49 |  | Práce |  |  |  | POL1_
|  | 0,02 : | [24 empty] | VV | 0
|  | (1,74+0,9+1,29+0,9+0,58)*2,42 |  | 13.09 | [22 empty] | VV | 0
|  | (2,1+0,9)*2*2,42 |  | 14.52 | [22 empty] | VV | 0
156 | 783897131R00 | Nátěr betonových povrchů vodoodpudivý na siloxanové bázi, pro exteriér, dvojnásobný | m2 | 72.59 |  | 0 |  | 0 |  | 0 | 21 | 0 | 0.00084 | 0.06 | 0 | 0 | 800-783 | RTS 21/ I | RTS 20/ II | 0.18 | 13.07 |  | Práce |  |  |  | POL1_
Díl: | 784 | Malby |  |  |  | 0 |  | 0 |  | 0 |  | 0 |  | 0 |  | 0 |  |  |  |  | 82.35 | [5 empty] | DIL
157 | 784442011RT2 | Malby z malířských směsí disperzních, v místnostech do 3,8 m, jednobarevné, dvojnásobné + 1x penetrace | m2 | 612.7186 |  | 0 |  | 0 |  | 0 | 21 | 0 | 0 | 0 | 0 | 0 | 800-784 | RTS 21/ I | RTS 20/ II | 0.1344 | 82.35 |  | Práce |  |  |  | POL1_
|  | 86,65+16,62 |  | 103.27 | [22 empty] | VV | 0
|  | 165,3638+55,1+205,4308+2,1+81,454 |  | 509.45 | [22 empty] | VV | 0
Díl: | 790 | Ostatní náklady |  |  |  | 0 |  | 0 |  | 0 |  | 0 |  | 0 |  | 0 |  |  |  |  | 0 | [5 empty] | DIL
158 | 7901 | Mobilní schodelez pásový | ks | 1 |  | 0 |  | 0 |  | 0 | 21 | 0 | 0 | 0 | 0 | 0 |  | Vlastní | Indiv | 0 | 0 |  | Práce |  |  |  | POL1_
Díl: | D96 | Přesuny suti a vybouraných hmot |  |  |  | 0 |  | 0 |  | 0 |  | 0 |  | 0 |  | 0 |  |  |  |  | 173.22 | [5 empty] | DIL
159 | 979081111R00 | Odvoz suti a vybouraných hmot na skládku do 1 km | t | 105.4981 |  | 0 |  | 0 |  | 0 | 21 | 0 | 0 | 0 | 0 | 0 | 801-3 | RTS 21/ I | RTS 20/ II | 0.49 | 51.69 |  | Přesun suti |  |  |  | POL8_
|  | Demontážní hmotnosti z položek s pořadovými čísly: : | [24 empty] | VV | 0
|  | 72,73,74,75,77,78,79,80,81,87,88,89,90,91,92,93,94,95,96,97,98,118,119,126,133, : | [24 empty] | VV | 0
|  | Součet: : 105,49806 |  | 105.4981 | [22 empty] | VV | 0
160 | 979081121R00 | Odvoz suti a vybouraných hmot na skládku příplatek za každý další 1 km | t | 3059.4437 |  | 0 |  | 0 |  | 0 | 21 | 0 | 0 | 0 | 0 | 0 | 801-3 | RTS 21/ I | RTS 20/ II | 0 | 0 |  | Přesun suti |  |  |  | POL8_
|  | Demontážní hmotnosti z položek s pořadovými čísly: : | [24 empty] | VV | 0
|  | 72,73,74,75,77,78,79,80,81,87,88,89,90,91,92,93,94,95,96,97,98,118,119,126,133, : | [24 empty] | VV | 0
|  | Součet: : 105,49806 |  | 105.4981 | [22 empty] | VV | 0
161 | 979082111R00 | Vnitrostaveništní doprava suti a vybouraných hmot do 10 m | t | 105.4981 |  | 0 |  | 0 |  | 0 | 21 | 0 | 0 | 0 | 0 | 0 | 801-3 | RTS 21/ I | RTS 20/ II | 0.942 | 99.38 |  | Přesun suti |  |  |  | POL8_
|  | Demontážní hmotnosti z položek s pořadovými čísly: : | [24 empty] | VV | 0
|  | 72,73,74,75,77,78,79,80,81,87,88,89,90,91,92,93,94,95,96,97,98,118,119,126,133, : | [24 empty] | VV | 0
|  | Součet: : 105,49806 |  | 105.4981 | [22 empty] | VV | 0
162 | 979082121R00 | Vnitrostaveništní doprava suti a vybouraných hmot příplatek k ceně za každých dalších 5 m | t | 210.9961 |  | 0 |  | 0 |  | 0 | 21 | 0 | 0 | 0 | 0 | 0 | 801-3 | RTS 21/ I | RTS 20/ II | 0.105 | 22.15 |  | Přesun suti |  |  |  | POL8_
|  | Demontážní hmotnosti z položek s pořadovými čísly: : | [24 empty] | VV | 0
|  | 72,73,74,75,77,78,79,80,81,87,88,89,90,91,92,93,94,95,96,97,98,118,119,126,133, : | [24 empty] | VV | 0
|  | Součet: : 105,49806 |  | 105.4981 | [22 empty] | VV | 0
163 | 979990001R00 | Poplatek za skládku stavební suti, skupina 17 09 04 z Katalogu odpadů | t | 105.4981 |  | 0 |  | 0 |  | 0 | 21 | 0 | 0 | 0 | 0 | 0 | 801-3 | RTS 20/ I | RTS 20/ I | 0 | 0 |  | Přesun suti |  |  |  | POL8_
|  | Demontážní hmotnosti z položek s pořadovými čísly: : | [24 empty] | VV | 0
|  | 72,73,74,75,77,78,79,80,81,87,88,89,90,91,92,93,94,95,96,97,98,118,119,126,133, : | [24 empty] | VV | 0
|  | Součet: : 105,49806 |  | 105.4981 | [22 empty] | VV | 0
[25 empty] | 15 | 21 | DPH
| Celkem |  |  |  |  | 0 | [18 empty] | 0 | 0 | SUM
END

## SO 01 2 Pol
Položkový soupis prací a dodávek | [26 empty] | #TypZaznamu#
S: | 41/2017 | SPŠ Klatovy - vybudování polytechnického centra | [24 empty] | STA
O: | SO 01 | Vybudování polytechnického centra | [21 empty] | STA |  |  | OBJ
R: | 2 | Zdravotní instalace | [24 empty] | ROZ
P.č. | Číslo položky | Název položky | MJ | Množství | Cena / MJ | Celkem | Dodávka | Dodávka celk. | Montáž | Montáž celk. | DPH | Cena s DPH | Hmotnost / MJ | Hmotnost celk.(t) | Dem. hmotnost / MJ | Dem. hmotnost celk.(t) | Ceník | Cen. soustava / platnost | Cenová úroveň | Nhod / MJ | Nhod celk. | Dodavatel | Typ položky
Díl: | 721 | Vnitřní kanalizace |  |  |  | 0 |  | 0 |  | 0 |  | 0 |  | 0.08 |  | 0.01 |  |  |  |  | 24.32 | [5 empty] | DIL
1 | 721170955R00 | Opravy odpadního potrubí novodurového vsazení odbočky do potrubí hrdlového, D 110 mm | kus | 1 |  | 0 |  | 0 |  | 0 | 21 | 0 | 0.00894 | 0.01 | 0 | 0 | 800-721 | RTS 21/ I | RTS 20/ II | 1.128 | 1.13 |  | Práce |  |  |  | POL1_
2 | 721170956R00 | Opravy odpadního potrubí novodurového vsazení odbočky do potrubí hrdlového, D 140 mm | kus | 4 |  | 0 |  | 0 |  | 0 | 21 | 0 | 0.0124 | 0.05 | 0 | 0 | 800-721 | RTS 21/ I | RTS 20/ II | 1.398 | 5.59 |  | Práce |  |  |  | POL1_
3 | 721176102R00 | Potrubí HT připojovací vnější průměr D 40 mm, tloušťka stěny 1,8 mm, DN 40 | m | 9 |  | 0 |  | 0 |  | 0 | 21 | 0 | 0.00038 | 0 | 0 | 0 | 800-721 | RTS 21/ I | RTS 20/ II | 0.32 | 2.88 |  | Práce |  |  |  | POL1_
|  | včetně tvarovek, objímek. Bez zednických výpomocí. | [24 empty] | SPI
|  | 2,0+2,0+2,0+3,0 |  | 9 | [22 empty] | VV | 0
4 | 721176103R00 | Potrubí HT připojovací vnější průměr D 50 mm, tloušťka stěny 1,8 mm, DN 50 | m | 1 |  | 0 |  | 0 |  | 0 | 21 | 0 | 0.00047 | 0 | 0 | 0 | 800-721 | RTS 21/ I | RTS 20/ II | 0.359 | 0.36 |  | Práce |  |  |  | POL1_
|  | včetně tvarovek, objímek. Bez zednických výpomocí. | [24 empty] | SPI
5 | 721176105R00 | Potrubí HT připojovací vnější průměr D 110 mm, tloušťka stěny 2,7 mm, DN 100 | m | 3 |  | 0 |  | 0 |  | 0 | 21 | 0 | 0.00152 | 0 | 0 | 0 | 800-721 | RTS 21/ I | RTS 20/ II | 1.173 | 3.52 |  | Práce |  |  |  | POL1_
|  | včetně tvarovek, objímek. Bez zednických výpomocí. | [24 empty] | SPI
6 | 721176222R00 | Potrubí KG svodné (ležaté) v zemi vnější průměr D 110 mm, tloušťka stěny 3,2 mm, DN 100 | m | 2 |  | 0 |  | 0 |  | 0 | 21 | 0 | 0.0021 | 0 | 0 | 0 | 800-721 | RTS 21/ I | RTS 20/ II | 0.8 | 1.6 |  | Práce |  |  |  | POL1_
|  | včetně tvarovek, objímek. Bez zednických výpomocí. | [24 empty] | SPI
7 | 721176223R00 | Potrubí KG svodné (ležaté) v zemi vnější průměr D 125 mm, tloušťka stěny 3,2 mm, DN 125 | m | 7.5 |  | 0 |  | 0 |  | 0 | 21 | 0 | 0.00252 | 0.02 | 0 | 0 | 800-721 | RTS 21/ I | RTS 20/ II | 0.8 | 6 |  | Práce |  |  |  | POL1_
|  | včetně tvarovek, objímek. Bez zednických výpomocí. | [24 empty] | SPI
|  | 1,0+2,5+4,0 |  | 7.5 | [22 empty] | VV | 0
8 | 721171803R00 | Demontáž potrubí z novodurových trub do D 75 mm | m | 5 |  | 0 |  | 0 |  | 0 | 21 | 0 | 0 | 0 | 0.0021 | 0.01 | 800-721 | RTS 21/ I | RTS 20/ II | 0.031 | 0.16 |  | Práce |  |  |  | POL1_
|  | odpadního nebo připojovacího, | [24 empty] | SPI
9 | 721171808R00 | Demontáž potrubí z novodurových trub přes D 75 mm do D 114 mm | m | 1 |  | 0 |  | 0 |  | 0 | 21 | 0 | 0 | 0 | 0.00198 | 0 | 800-721 | RTS 21/ I | RTS 20/ II | 0.083 | 0.08 |  | Práce |  |  |  | POL1_
|  | odpadního nebo připojovacího, | [24 empty] | SPI
10 | 721194104R00 | Zřízení přípojek na potrubí D 40 mm, materiál ve specifikaci | kus | 4 |  | 0 |  | 0 |  | 0 | 21 | 0 | 0 | 0 | 0 | 0 | 800-721 | RTS 21/ I | RTS 20/ II | 0.157 | 0.63 |  | Práce |  |  |  | POL1_
|  | vyvedení a upevnění odpadních výpustek, | [24 empty] | SPI
11 | 721194105R00 | Zřízení přípojek na potrubí D 50 mm, materiál ve specifikaci | kus | 1 |  | 0 |  | 0 |  | 0 | 21 | 0 | 0 | 0 | 0 | 0 | 800-721 | RTS 21/ I | RTS 20/ II | 0.174 | 0.17 |  | Práce |  |  |  | POL1_
|  | vyvedení a upevnění odpadních výpustek, | [24 empty] | SPI
12 | 721194106R00 | Zřízení přípojek na potrubí D 63 mm, materiál ve specifikaci | kus | 1 |  | 0 |  | 0 |  | 0 | 21 | 0 | 0 | 0 | 0 | 0 | 800-721 | RTS 21/ I | RTS 20/ II | 0.205 | 0.21 |  | Práce |  |  |  | POL1_
|  | vyvedení a upevnění odpadních výpustek, | [24 empty] | SPI
13 | 721194109R00 | Zřízení přípojek na potrubí D 110 mm, materiál ve specifikaci | kus | 3 |  | 0 |  | 0 |  | 0 | 21 | 0 | 0 | 0 | 0 | 0 | 800-721 | RTS 21/ I | RTS 20/ II | 0.259 | 0.78 |  | Práce |  |  |  | POL1_
|  | vyvedení a upevnění odpadních výpustek, | [24 empty] | SPI
14 | 721290111R00 | Zkouška těsnosti kanalizace v objektech vodou, DN 125 | m | 22.5 |  | 0 |  | 0 |  | 0 | 21 | 0 | 0 | 0 | 0 | 0 | 800-721 | RTS 21/ I | RTS 20/ II | 0.048 | 1.08 |  | Práce |  |  |  | POL1_
15 | 998721101R00 | Přesun hmot pro vnitřní kanalizaci v objektech výšky do 6 m | t | 0.09009 |  | 0 |  | 0 |  | 0 | 21 | 0 | 0 | 0 | 0 | 0 | 800-721 | RTS 21/ I | RTS 20/ II | 1.47 | 0.13 |  | Přesun hmot |  |  |  | POL7_
|  | 50 m vodorovně, měřeno od těžiště půdorysné plochy skládky do těžiště půdorysné plochy objektu | [24 empty] | SPI
|  | Hmotnosti z položek s pořadovými čísly: : | [24 empty] | VV | 0
|  | 1,2,3,4,5,6,7, : | [24 empty] | VV | 0
|  | Součet: : 0,09009 |  | 0.09009 | [22 empty] | VV | 0
Díl: | 722 | Vnitřní vodovod |  |  |  | 0 |  | 0 |  | 0 |  | 0 |  | 0.04 |  | 0.01 |  |  |  |  | 51.6 | [5 empty] | DIL
16 | 722170801R00 | Demontáž potrubí z trubek z PH tlakových do D 32 mm | m | 20 |  | 0 |  | 0 |  | 0 | 21 | 0 | 0 | 0 | 0.00028 | 0.01 | 800-721 | RTS 21/ I | RTS 20/ II | 0.052 | 1.04 |  | Práce |  |  |  | POL1_
17 | 722172411R00 | Potrubí z plastických hmot polypropylenové potrubí PP-R, D 20 mm, s 2,8 mm, PN 16, polyfúzně svařované, včetně zednických výpomocí | m | 40 |  | 0 |  | 0 |  | 0 | 21 | 0 | 0.00046 | 0.02 | 0 | 0 | 800-721 | RTS 21/ I | RTS 20/ II | 0.522 | 20.88 |  | Práce |  |  |  | POL1_
|  | včetně tvarovek, bez zednických výpomocí | [24 empty] | SPI
18 | 722172412R00 | Potrubí z plastických hmot polypropylenové potrubí PP-R, D 25 mm, s 3,5 mm, PN 16, polyfúzně svařované, včetně zednických výpomocí | m | 12 |  | 0 |  | 0 |  | 0 | 21 | 0 | 0.00058 | 0.01 | 0 | 0 | 800-721 | RTS 21/ I | RTS 20/ II | 0.6159 | 7.39 |  | Práce |  |  |  | POL1_
|  | včetně tvarovek, bez zednických výpomocí | [24 empty] | SPI
19 | 722181213RT7 | Izolace vodovodního potrubí návleková z trubic z pěnového polyetylenu, tloušťka stěny 13 mm, d 22 mm | m | 40 |  | 0 |  | 0 |  | 0 | 21 | 0 | 4e-05 | 0 | 0 | 0 | 800-721 | RTS 21/ I | RTS 20/ II | 0.129 | 5.16 |  | Práce |  |  |  | POL1_
20 | 722181213RT8 | Izolace vodovodního potrubí návleková z trubic z pěnového polyetylenu, tloušťka stěny 13 mm, d 25 mm | m | 12 |  | 0 |  | 0 |  | 0 | 21 | 0 | 6e-05 | 0 | 0 | 0 | 800-721 | RTS 21/ I | RTS 20/ II | 0.129 | 1.55 |  | Práce |  |  |  | POL1_
21 | 722190401R00 | Vyvedení a upevnění výpustek DN 15 | kus | 13 |  | 0 |  | 0 |  | 0 | 21 | 0 | 0 | 0 | 0 | 0 | 800-721 | RTS 21/ I | RTS 20/ II | 0.425 | 5.53 |  | Práce |  |  |  | POL1_
|  | 3+6+3+1 |  | 13 | [22 empty] | VV | 0
22 | 722202213R00 | Nástěnka vnitřní závit, spoj svařováním, D 20 mm x DN 15, včetně dodávky materiálu | kus | 13 |  | 0 |  | 0 |  | 0 | 21 | 0 | 0.00018 | 0 | 0 | 0 | 800-721 | RTS 21/ I | RTS 20/ II | 0.254 | 3.3 |  | Práce |  |  |  | POL1_
23 | 722290226R00 | Dílčí tlakové zkoušky vodovodního potrubí závitového, do DN 50 | m | 52 |  | 0 |  | 0 |  | 0 | 21 | 0 | 0.00018 | 0.01 | 0 | 0 | 800-721 | RTS 21/ I | RTS 20/ II | 0.067 | 3.48 |  | Práce |  |  |  | POL1_
24 | 722290234R00 | Proplach a dezinfekce vodovodního potrubí do DN 80 | m | 52 |  | 0 |  | 0 |  | 0 | 21 | 0 | 1e-05 | 0 | 0 | 0 | 800-721 | RTS 21/ I | RTS 20/ II | 0.062 | 3.22 |  | Práce |  |  |  | POL1_
25 | 998722101R00 | Přesun hmot pro vnitřní vodovod v objektech výšky do 6 m | t | 0.0399 |  | 0 |  | 0 |  | 0 | 21 | 0 | 0 | 0 | 0 | 0 | 800-721 | RTS 21/ I | RTS 20/ II | 1.327 | 0.05 |  | Přesun hmot |  |  |  | POL7_
|  | vodorovně do 50 m | [24 empty] | SPI
|  | Hmotnosti z položek s pořadovými čísly: : | [24 empty] | VV | 0
|  | 17,18,19,20,22,23,24, : | [24 empty] | VV | 0
|  | Součet: : 0,03990 |  | 0.0399 | [22 empty] | VV | 0
Díl: | 725 | Zařizovací předměty |  |  |  | 0 |  | 0 |  | 0 |  | 0 |  | 0.22 |  | 0.24 |  |  |  |  | 19.46 | [5 empty] | DIL
26 | 725014131RT1 | Klozetové mísy závěsné, bilé, hluboké splachování, zadní, včetně sedátka, šířka 360 mm, hloubka 510 mm, výška 400 mm | ks | 2 |  | 0 |  | 0 |  | 0 | 21 | 0 | 0.01772 | 0.04 | 0 | 0 | 800-721 | RTS 21/ I | RTS 20/ II | 0.973 | 1.95 |  | Práce |  |  |  | POL1_
27 | 725014141R00 | Klozetové mísy závěsné pro ZTP, bilé, hluboké splachování, zadní, včetně sedátka, šířka 360 mm, hloubka 700 mm, výška 480 mm | ks | 1 |  | 0 |  | 0 |  | 0 | 21 | 0 | 0.01889 | 0.02 | 0 | 0 | 800-721 | RTS 21/ I | RTS 20/ II | 0.973 | 0.97 |  | Práce |  |  |  | POL1_
28 | 725016125R00 | Pisoár diturvitový, bílý, odsávací, přívod vnitřní, zdroj napájení pro tři urinály (senzor), včetně dodávky materiálu | ks | 1 |  | 0 |  | 0 |  | 0 | 21 | 0 | 0.02055 | 0.02 | 0 | 0 | 800-721 | RTS 21/ I | RTS 20/ II | 0.955 | 0.96 |  | Práce |  |  |  | POL1_
29 | 725017132R00 | Umyvadlo na šrouby, bílé, šířka 550 mm, hloubka 420 mm | ks | 2 |  | 0 |  | 0 |  | 0 | 21 | 0 | 0.01701 | 0.03 | 0 | 0 | 800-721 | RTS 21/ I | RTS 20/ II | 1.189 | 2.38 |  | Práce |  |  |  | POL1_
30 | 725017153R00 | Umyvadlo invalidní, bílé, šířka 640 mm, hloubka 550 mm | ks | 1 |  | 0 |  | 0 |  | 0 | 21 | 0 | 0.01701 | 0.02 | 0 | 0 | 800-721 | RTS 21/ I | RTS 20/ II | 1.253 | 1.25 |  | Práce |  |  |  | POL1_
31 | 725017138R00 | Kryt sifonu keramický bílý | ks | 2 |  | 0 |  | 0 |  | 0 | 21 | 0 | 0.00807 | 0.02 | 0 | 0 | 800-721 | RTS 21/ I | RTS 20/ II | 0.325 | 0.65 |  | Práce |  |  |  | POL1_
32 | 725290010RA0 | Demontáž zařizovacích předmětů klozetu včetně splachovací nádrže | kus | 1 |  | 0 |  | 0 |  | 0 | 21 | 0 | 0 | 0 | 0.01933 | 0.02 | AP-PSV | RTS 21/ I | RTS 20/ II | 0.64383 | 0.64 |  | Agregovaná položka |  |  |  | POL2_
33 | 725290020RA0 | Demontáž zařizovacích předmětů umyvadla včetně baterie a konzol | kus | 1 |  | 0 |  | 0 |  | 0 | 21 | 0 | 0 | 0 | 0.03187 | 0.03 | AP-PSV | RTS 21/ I | RTS 20/ II | 0.89376 | 0.89 |  | Agregovaná položka |  |  |  | POL2_
34 | 725291123R00 | Invalidní program madlo jednoduché pevné, rozměr 500 mm, nerez | ks | 2 |  | 0 |  | 0 |  | 0 | 21 | 0 | 0.0013 | 0 | 0 | 0 | 800-721 | RTS 21/ I | RTS 20/ II | 0.33 | 0.66 |  | Práce |  |  |  | POL1_
35 | 725291142R00 | Invalidní program madlo dvojité pevné, rozměr 813 mm, nerez | ks | 1 |  | 0 |  | 0 |  | 0 | 21 | 0 | 0.002 | 0 | 0 | 0 | 800-721 | RTS 21/ I | RTS 20/ II | 0.38 | 0.38 |  | Práce |  |  |  | POL1_
36 | 725291146R00 | Invalidní program madlo dvojité sklopné, rozměr 813 mm, nerez | ks | 1 |  | 0 |  | 0 |  | 0 | 21 | 0 | 0.0022 | 0 | 0 | 0 | 800-721 | RTS 21/ I | RTS 20/ II | 0.38 | 0.38 |  | Práce |  |  |  | POL1_
37 | 725019101R00 | Výlevka diturvitová s plastovou mřížkou, stojící | ks | 1 |  | 0 |  | 0 |  | 0 | 21 | 0 | 0.01444 | 0.01 | 0 | 0 | 800-721 | RTS 21/ I | RTS 20/ II | 1.25 | 1.25 |  | Práce |  |  |  | POL1_
38 | 725330820R00 | Demontáž výlevek diturvitových | ks | 1 |  | 0 |  | 0 |  | 0 | 21 | 0 | 0 | 0 | 0.0347 | 0.03 | 800-721 | RTS 21/ I | RTS 20/ II | 0.569 | 0.57 |  | Práce |  |  |  | POL1_
|  | bez výtokových armatur a bez nádrže a splachovacího potrubí, | [24 empty] | SPI
39 | 725539102R00 | Montáž elektrického ohřívače objem 80 l | ks | 1 |  | 0 |  | 0 |  | 0 | 21 | 0 | 0.02882 | 0.03 | 0 | 0 | 800-721 | RTS 21/ I | RTS 20/ II | 2.958 | 2.96 |  | Práce |  |  |  | POL1_
40 | 725530823R00 | Demontáž elektrických zásobníkových ohřívačů vody tlakových, od 50 do 200 l | ks | 1 |  | 0 |  | 0 |  | 0 | 21 | 0 | 0 | 0 | 0.155 | 0.16 | 800-721 | RTS 21/ I | RTS 20/ II | 0.837 | 0.84 |  | Práce |  |  |  | POL1_
41 | 725823613RT1 | Baterie umyvadlové a dřezové umyvadlová, stojánková, samouzavírací armatura směšovací s možností regulace teploty, standardní, včetně dodávky materiálu | kus | 3 |  | 0 |  | 0 |  | 0 | 21 | 0 | 0.0023 | 0.01 | 0 | 0 | 800-721 | RTS 20/ II | RTS 20/ II | 0.515 | 1.55 |  | Práce |  |  |  | POL1_
42 | 725825114RT1 | Baterie umyvadlové a dřezové dřezová, nástěnná, ruční ovládání, standardní, včetně dodávky materiálu | kus | 1 |  | 0 |  | 0 |  | 0 | 21 | 0 | 0.00172 | 0 | 0 | 0 | 800-721 | RTS 21/ I | RTS 20/ II | 0.476 | 0.48 |  | Práce |  |  |  | POL1_
|  | výlevka : 1 |  | 1 | [22 empty] | VV | 0
43 | 725820801R00 | Demontáž baterií nástěnných do G 3/4" | ks | 1 |  | 0 |  | 0 |  | 0 | 21 | 0 | 0 | 0 | 0.00156 | 0 | 800-721 | RTS 21/ I | RTS 20/ II | 0.217 | 0.22 |  | Práce |  |  |  | POL1_
44 | 725111910R00 | Opravy zařízení záchodů nádrží_x000D_ odmontování splachovací trubky | kus | 1 |  | 0 |  | 0 |  | 0 | 21 | 0 | 0 | 0 | 0 | 0 | 800-721 | RTS 21/ I | RTS 20/ II | 0.102 | 0.1 |  | Práce |  |  |  | POL1_
45 | 725111911R00 | Opravy zařízení záchodů nádrží_x000D_ odmontovaní nádrže | kus | 1 |  | 0 |  | 0 |  | 0 | 21 | 0 | 0 | 0 | 0 | 0 | 800-721 | RTS 21/ I | RTS 20/ II | 0.038 | 0.04 |  | Práce |  |  |  | POL1_
46 | 72512 R | Splachovací nádržka s trubkou k výlevce | ks | 1 |  | 0 |  | 0 |  | 0 | 21 | 0 | 0.00327 | 0 | 0 | 0 |  | Vlastní | Indiv | 0 | 0 |  | Práce |  |  |  | POL1_
47 | 274185T10 | Ventil rohový s přípoj. trubičkou G 1/2 | ks | 10 |  | 0 |  | 0 |  | 0 | 21 | 0 | 0.00017 | 0 | 0 | 0 |  | Vlastní | Vlastní CÚ | 0 | 0 |  | Práce |  |  |  | POL1_
|  | 6+3+1 |  | 10 | [22 empty] | VV | 0
48 | 5413220110R | ohřívač vody elektrický tlakový; provedení svislé; objem 30 l; v = 676 mm; š = 380 mm; hl = 380 mm; napětí 230 V; příkon 2 000 W; příkon - rychloohřev 6 000 W; 30 až 85 °C | kus | 1 |  | 0 |  | 0 |  | 0 | 21 | 0 | 0.02 | 0.02 | 0 | 0 | SPCM | RTS 18/ II | RTS 18/ II | 0 | 0 |  | Specifikace |  |  |  | POL3_
49 | 998725101R00 | Přesun hmot pro zařizovací předměty v objektech výšky do 6 m | t | 0.2257 |  | 0 |  | 0 |  | 0 | 21 | 0 | 0 | 0 | 0 | 0 | 800-721 | RTS 21/ I | RTS 20/ II | 1.517 | 0.34 |  | Přesun hmot |  |  |  | POL7_
|  | vodorovně do 50 m | [24 empty] | SPI
|  | Hmotnosti z položek s pořadovými čísly: : | [24 empty] | VV | 0
|  | 26,27,28,29,30,31,34,35,36,37,39,41,42,46,47,48, : | [24 empty] | VV | 0
|  | Součet: : 0,22570 |  | 0.2257 | [22 empty] | VV | 0
Díl: | 726 | Instalační prefabrikáty |  |  |  | 0 |  | 0 |  | 0 |  | 0 |  | 0.04 |  | 0 |  |  |  |  | 5.76 | [5 empty] | DIL
50 | 726211321R00 | Klozet montážní prvek pro zavěšené WC s nádržkou, pro instalaci suchým procesem do lehkých sádrokartonových příček nebo k instalaci před masivní stěnu, bez soupravy na tlumení hluku, bez ovladacího tlačitka, ovládání zepředu, stavební výška 112 cm, včetně dodávky materiálu | ks | 2 |  | 0 |  | 0 |  | 0 | 21 | 0 | 0.01297 | 0.03 | 0 | 0 | 800-721 | RTS 21/ I | RTS 20/ II | 1.9 | 3.8 |  | Práce |  |  |  | POL1_
51 | 726211332R00 | Klozet montážní prvek pro zavěšené WC a madla s nádržkou pro tělesně postižené, pro instalaci suchým procesem do lehkých sádrokartonových příček nebo k instalaci před masivní stěnu, bez soupravy na tlumení hluku, bez ovladacího tlačitka, ovládání zepředu, stavební výška 112 cm, včetně dodávky materiálu | ks | 1 |  | 0 |  | 0 |  | 0 | 21 | 0 | 0.011 | 0.01 | 0 | 0 | 800-721 | RTS 21/ I | RTS 20/ II | 1.9 | 1.9 |  | Práce |  |  |  | POL1_
52 | 998726121R00 | Přesun hmot pro předstěnové systémy v objektech výšky do 6 m | t | 0.03694 |  | 0 |  | 0 |  | 0 | 21 | 0 | 0 | 0 | 0 | 0 | 800-721 | RTS 21/ I | RTS 20/ II | 1.667 | 0.06 |  | Přesun hmot |  |  |  | POL7_
|  | vodorovně do 50 m | [24 empty] | SPI
|  | Hmotnosti z položek s pořadovými čísly: : | [24 empty] | VV | 0
|  | 50,51, : | [24 empty] | VV | 0
|  | Součet: : 0,03694 |  | 0.03694 | [22 empty] | VV | 0
[25 empty] | 15 | 21 | DPH
| Celkem |  |  |  |  | 0 | [18 empty] | 0 | 0 | SUM
END

## SO 01 3 Pol
Položkový soupis prací a dodávek | [26 empty] | #TypZaznamu#
S: | 41/2017 | SPŠ Klatovy - vybudování polytechnického centra | [24 empty] | STA
O: | SO 01 | Vybudování polytechnického centra | [21 empty] | STA |  |  | OBJ
R: | 3 | Ústřední vytápění | [24 empty] | ROZ
P.č. | Číslo položky | Název položky | MJ | Množství | Cena / MJ | Celkem | Dodávka | Dodávka celk. | Montáž | Montáž celk. | DPH | Cena s DPH | Hmotnost / MJ | Hmotnost celk.(t) | Dem. hmotnost / MJ | Dem. hmotnost celk.(t) | Ceník | Cen. soustava / platnost | Cenová úroveň | Nhod / MJ | Nhod celk. | Dodavatel | Typ položky
Díl: | 713 | Izolace tepelné |  |  |  | 0 |  | 0 |  | 0 |  | 0 |  | 0 |  | 0 |  |  |  |  | 0 | [5 empty] | DIL
1 | 713463312 | Montáž izolace tepelné potrubí potrubními pouzdry s Al fólií s přesahem Al páskou 1x D do 100 mm | m | 18 |  | 0 |  | 0 |  | 0 | 21 | 0 | 0 | 0 | 0 | 0 |  | Vlastní | Indiv | 0 | 0 |  | Práce |  |  |  | POL1_7
2 | 713463411 | Montáž izolace tepelné potrubí a ohybů návlekovými izolačními pouzdry | m | 182 |  | 0 |  | 0 |  | 0 | 21 | 0 | 0 | 0 | 0 | 0 |  | Vlastní | Indiv | 0 | 0 |  | Práce |  |  |  | POL1_7
3 | 998713101 | Přesun hmot tonážní pro izolace tepelné v objektech v do 6 m | t | 0.052 |  | 0 |  | 0 |  | 0 | 21 | 0 | 0 | 0 | 0 | 0 |  | Vlastní | Indiv | 0 | 0 |  | Práce |  |  |  | POL1_7
4 | 283770450 | izolace potrubí – PE pouzdro 22 x 20 mm (pro měď) | m | 22 |  | 0 |  | 0 |  | 0 | 21 | 0 | 0 | 0 | 0 | 0 |  | Vlastní | Indiv | 0 | 0 |  | Specifikace |  |  |  | POL3_0
5 | 283770480 | izolace potrubí – PE pouzdro 28 x 20 mm | m | 3.6 |  | 0 |  | 0 |  | 0 | 21 | 0 | 0 | 0 | 0 | 0 |  | Vlastní | Indiv | 0 | 0 |  | Specifikace |  |  |  | POL3_0
6 | 283770510 | izolace potrubí – PE pouzdro 32 x 9 mm | m | 36.5 |  | 0 |  | 0 |  | 0 | 21 | 0 | 0 | 0 | 0 | 0 |  | Vlastní | Indiv | 0 | 0 |  | Specifikace |  |  |  | POL3_0
7 | 283770530 | izolace potrubí – PE pouzdro 32 x 20 mm | m | 13.5 |  | 0 |  | 0 |  | 0 | 21 | 0 | 0 | 0 | 0 | 0 |  | Vlastní | Indiv | 0 | 0 |  | Specifikace |  |  |  | POL3_0
8 | 283770570 | izolace potrubí – PE pouzdro Pro 40 x 9 mm | m | 20 |  | 0 |  | 0 |  | 0 | 21 | 0 | 0 | 0 | 0 | 0 |  | Vlastní | Indiv | 0 | 0 |  | Specifikace |  |  |  | POL3_0
9 | 283770610 | izolace potrubí – PE pouzdro 45 x 9 mm | m | 8 |  | 0 |  | 0 |  | 0 | 21 | 0 | 0 | 0 | 0 | 0 |  | Vlastní | Indiv | 0 | 0 |  | Specifikace |  |  |  | POL3_0
10 | 283770620 | izolace potrubí – PE pouzdro 45 x 20 mm | m | 12 |  | 0 |  | 0 |  | 0 | 21 | 0 | 0 | 0 | 0 | 0 |  | Vlastní | Indiv | 0 | 0 |  | Specifikace |  |  |  | POL3_0
11 | 283771110 | izolace potrubí – PE pouzdro 28 x 9 mm | m | 66.4 |  | 0 |  | 0 |  | 0 | 21 | 0 | 0 | 0 | 0 | 0 |  | Vlastní | Indiv | 0 | 0 |  | Specifikace |  |  |  | POL3_0
12 | 283771300 | spona na PE pouzdro | kus | 60 |  | 0 |  | 0 |  | 0 | 21 | 0 | 0 | 0 | 0 | 0 |  | Vlastní | Indiv | 0 | 0 |  | Specifikace |  |  |  | POL3_0
13 | 283771350 | páska samolepící na PE pouzdro po 20 m | kus | 1.5 |  | 0 |  | 0 |  | 0 | 21 | 0 | 0 | 0 | 0 | 0 |  | Vlastní | Indiv | 0 | 0 |  | Specifikace |  |  |  | POL3_0
14 | 631546080 | pouzdro potrubní izolační AL polep 89/50 mm | m | 18 |  | 0 |  | 0 |  | 0 | 21 | 0 | 0 | 0 | 0 | 0 |  | Vlastní | Indiv | 0 | 0 |  | Specifikace |  |  |  | POL3_0
Díl: | 722 | Vnitřní vodovod |  |  |  | 0 |  | 0 |  | 0 |  | 0 |  | 0 |  | 0 |  |  |  |  | 0 | [5 empty] | DIL
15 | 722130238 | Potrubí vodovodní ocelové závitové pozinkované svařované běžné DN 80 | m | 18 |  | 0 |  | 0 |  | 0 | 21 | 0 | 0 | 0 | 0 | 0 |  | Vlastní | Indiv | 0 | 0 |  | Práce |  |  |  | POL1_7
16 | 722130805 | Demontáž potrubí ocelové pozinkované závitové do DN 80 | m | 15 |  | 0 |  | 0 |  | 0 | 21 | 0 | 0 | 0 | 0 | 0 |  | Vlastní | Indiv | 0 | 0 |  | Práce |  |  |  | POL1_7
17 | 998722101 | Přesun hmot tonážní pro vnitřní vodovod v objektech v do 6 m | t | 0.196 |  | 0 |  | 0 |  | 0 | 21 | 0 | 0 | 0 | 0 | 0 |  | Vlastní | Indiv | 0 | 0 |  | Práce |  |  |  | POL1_7
Díl: | 732 | Strojovny |  |  |  | 0 |  | 0 |  | 0 |  | 0 |  | 0 |  | 0 |  |  |  |  | 0 | [5 empty] | DIL
18 | 732421402 | Čerpadlo teplovodní mokroběžné závitové oběhové DN 25 výtlak do 4,0 m průtok 2,2 m3/h pro vytápění | soubor | 1 |  | 0 |  | 0 |  | 0 | 21 | 0 | 0 | 0 | 0 | 0 |  | Vlastní | Indiv | 0 | 0 |  | Práce |  |  |  | POL1_7
19 | 998732101 | Přesun hmot tonážní pro strojovny v objektech v do 6 m | t | 0.003 |  | 0 |  | 0 |  | 0 | 21 | 0 | 0 | 0 | 0 | 0 |  | Vlastní | Indiv | 0 | 0 |  | Práce |  |  |  | POL1_7
Díl: | 733 | Rozvod potrubí |  |  |  | 0 |  | 0 |  | 0 |  | 0 |  | 0 |  | 0 |  |  |  |  | 0 | [5 empty] | DIL
20 | 733110808 | Demontáž potrubí ocelového závitového do DN 50 | m | 129 |  | 0 |  | 0 |  | 0 | 21 | 0 | 0 | 0 | 0 | 0 |  | Vlastní | Indiv | 0 | 0 |  | Práce |  |  |  | POL1_7
21 | 733111113 | Potrubí ocelové závitové bezešvé běžné v kotelnách nebo strojovnách DN 15 | m | 17 |  | 0 |  | 0 |  | 0 | 21 | 0 | 0 | 0 | 0 | 0 |  | Vlastní | Indiv | 0 | 0 |  | Práce |  |  |  | POL1_7
22 | 733111114 | Potrubí ocelové závitové bezešvé běžné v kotelnách nebo strojovnách DN 20 | m | 70 |  | 0 |  | 0 |  | 0 | 21 | 0 | 0 | 0 | 0 | 0 |  | Vlastní | Indiv | 0 | 0 |  | Práce |  |  |  | POL1_7
23 | 733111115 | Potrubí ocelové závitové bezešvé běžné v kotelnách nebo strojovnách DN 25 | m | 50 |  | 0 |  | 0 |  | 0 | 21 | 0 | 0 | 0 | 0 | 0 |  | Vlastní | Indiv | 0 | 0 |  | Práce |  |  |  | POL1_7
24 | 733111116 | Potrubí ocelové závitové bezešvé běžné v kotelnách nebo strojovnách DN 32 | m | 20 |  | 0 |  | 0 |  | 0 | 21 | 0 | 0 | 0 | 0 | 0 |  | Vlastní | Indiv | 0 | 0 |  | Práce |  |  |  | POL1_7
25 | 733111117 | Potrubí ocelové závitové bezešvé běžné v kotelnách nebo strojovnách DN 40 | m | 20 |  | 0 |  | 0 |  | 0 | 21 | 0 | 0 | 0 | 0 | 0 |  | Vlastní | Indiv | 0 | 0 |  | Práce |  |  |  | POL1_7
26 | 733190107 | Zkouška těsnosti potrubí ocelové závitové do DN 40 | m | 177 |  | 0 |  | 0 |  | 0 | 21 | 0 | 0 | 0 | 0 | 0 |  | Vlastní | Indiv | 0 | 0 |  | Práce |  |  |  | POL1_7
27 | 733223105 | Potrubí měděné tvrdé spojované měkkým pájením D 28x1,5 | m | 22 |  | 0 |  | 0 |  | 0 | 21 | 0 | 0 | 0 | 0 | 0 |  | Vlastní | Indiv | 0 | 0 |  | Práce |  |  |  | POL1_7
28 | 733291101 | Zkouška těsnosti potrubí měděné do D 35x1,5 | m | 22 |  | 0 |  | 0 |  | 0 | 21 | 0 | 0 | 0 | 0 | 0 |  | Vlastní | Indiv | 0 | 0 |  | Práce |  |  |  | POL1_7
29 | 998733101 | Přesun hmot tonážní pro rozvody potrubí v objektech v do 6 m | t | 0.512 |  | 0 |  | 0 |  | 0 | 21 | 0 | 0 | 0 | 0 | 0 |  | Vlastní | Indiv | 0 | 0 |  | Práce |  |  |  | POL1_7
Díl: | 734 | Armatury |  |  |  | 0 |  | 0 |  | 0 |  | 0 |  | 0 |  | 0 |  |  |  |  | 0 | [5 empty] | DIL
30 | 734221413 | Ventil závitový regulační přímý G 1/2 PN 10 do 120°C s nastavitelnou regulací | kus | 1 |  | 0 |  | 0 |  | 0 | 21 | 0 | 0 | 0 | 0 | 0 |  | Vlastní | Indiv | 0 | 0 |  | Práce |  |  |  | POL1_7
31 | 734221682 | Termostatická hlavice kapalinová PN 10 do 110°C otopných těles VK | kus | 2 |  | 0 |  | 0 |  | 0 | 21 | 0 | 0 | 0 | 0 | 0 |  | Vlastní | Indiv | 0 | 0 |  | Práce |  |  |  | POL1_7
32 | 734242414 | Ventil závitový zpětný přímý G 1 PN 16 do 110°C | kus | 1 |  | 0 |  | 0 |  | 0 | 21 | 0 | 0 | 0 | 0 | 0 |  | Vlastní | Indiv | 0 | 0 |  | Práce |  |  |  | POL1_7
33 | 734261233 | Šroubení topenářské přímé G 1/2 PN 16 do 120°C | kus | 1 |  | 0 |  | 0 |  | 0 | 21 | 0 | 0 | 0 | 0 | 0 |  | Vlastní | Indiv | 0 | 0 |  | Práce |  |  |  | POL1_7
34 | 734261406 | Armatura připojovací přímá G 1/2x18 PN 10 do 110°C radiátorů typu VK | kus | 1 |  | 0 |  | 0 |  | 0 | 21 | 0 | 0 | 0 | 0 | 0 |  | Vlastní | Indiv | 0 | 0 |  | Práce |  |  |  | POL1_7
35 | 734291122 | Kohout plnící a vypouštěcí G 3/8 PN 10 do 110°C závitový | kus | 10 |  | 0 |  | 0 |  | 0 | 21 | 0 | 0 | 0 | 0 | 0 |  | Vlastní | Indiv | 0 | 0 |  | Práce |  |  |  | POL1_7
36 | 734291244 | Filtr závitový přímý G 1 PN 16 do 130°C s vnitřními závity | kus | 1 |  | 0 |  | 0 |  | 0 | 21 | 0 | 0 | 0 | 0 | 0 |  | Vlastní | Indiv | 0 | 0 |  | Práce |  |  |  | POL1_7
37 | 734292715 | Kohout kulový přímý G 1 PN 42 do 185°C vnitřní závit | kus | 6 |  | 0 |  | 0 |  | 0 | 21 | 0 | 0 | 0 | 0 | 0 |  | Vlastní | Indiv | 0 | 0 |  | Práce |  |  |  | POL1_7
38 | 734292717 | Kohout kulový přímý G 1 1/2 PN 42 do 185°C vnitřní závit | kus | 2 |  | 0 |  | 0 |  | 0 | 21 | 0 | 0 | 0 | 0 | 0 |  | Vlastní | Indiv | 0 | 0 |  | Práce |  |  |  | POL1_7
39 | 734411117 | Teploměr technický s pevným stonkem a jímkou zadní připojení průměr 80 mm délky 100 mm | kus | 2 |  | 0 |  | 0 |  | 0 | 21 | 0 | 0 | 0 | 0 | 0 |  | Vlastní | Indiv | 0 | 0 |  | Práce |  |  |  | POL1_7
40 | 998734101 | Přesun hmot tonážní pro armatury v objektech v do 6 m | t | 0.011 |  | 0 |  | 0 |  | 0 | 21 | 0 | 0 | 0 | 0 | 0 |  | Vlastní | Indiv | 0 | 0 |  | Práce |  |  |  | POL1_7
41 | R002 | 3cestný směšovací ventil (kv=2,5) + servopohon | kus | 1 |  | 0 |  | 0 |  | 0 | 21 | 0 | 0 | 0 | 0 | 0 |  | Vlastní | Indiv | 0 | 0 |  | Specifikace |  |  |  | POL3_0
42 | R003 | Příložný termostat | kus | 1 |  | 0 |  | 0 |  | 0 | 21 | 0 | 0 | 0 | 0 | 0 |  | Vlastní | Indiv | 0 | 0 |  | Specifikace |  |  |  | POL3_0
43 | R004 | Havarijní termostat | kus | 1 |  | 0 |  | 0 |  | 0 | 21 | 0 | 0 | 0 | 0 | 0 |  | Vlastní | Indiv | 0 | 0 |  | Specifikace |  |  |  | POL3_0
44 | R005 | ON 42x1,5 + OV 3/8" | kus | 2 |  | 0 |  | 0 |  | 0 | 21 | 0 | 0 | 0 | 0 | 0 |  | Vlastní | Indiv | 0 | 0 |  | Specifikace |  |  |  | POL3_0
Díl: | 735 | Otopná tělesa |  |  |  | 0 |  | 0 |  | 0 |  | 0 |  | 0 |  | 0 |  |  |  |  | 0 | [5 empty] | DIL
45 | 735111350 | Nátěr článkového tělesa | m2 | 34 |  | 0 |  | 0 |  | 0 | 21 | 0 | 0 | 0 | 0 | 0 |  | Vlastní | Indiv | 0 | 0 |  | Práce |  |  |  | POL1_7
46 | 735111810 | Demontáž otopného tělesa litinového článkového | m2 | 36 |  | 0 |  | 0 |  | 0 | 21 | 0 | 0 | 0 | 0 | 0 |  | Vlastní | Indiv | 0 | 0 |  | Práce |  |  |  | POL1_7
47 | 735118110 | Zkoušky těsnosti otopných těles litinových článkových vodou | m2 | 34 |  | 0 |  | 0 |  | 0 | 21 | 0 | 0 | 0 | 0 | 0 |  | Vlastní | Indiv | 0 | 0 |  | Práce |  |  |  | POL1_7
48 | 735119140 | Montáž otopného tělesa litinového článkového | m2 | 34 |  | 0 |  | 0 |  | 0 | 21 | 0 | 0 | 0 | 0 | 0 |  | Vlastní | Indiv | 0 | 0 |  | Práce |  |  |  | POL1_7
49 | 735151811 | Demontáž otopného tělesa panelového jednořadého délka do 1500 mm | kus | 1 |  | 0 |  | 0 |  | 0 | 21 | 0 | 0 | 0 | 0 | 0 |  | Vlastní | Indiv | 0 | 0 |  | Práce |  |  |  | POL1_7
50 | 998735101 | Přesun hmot tonážní pro otopná tělesa v objektech v do 6 m | t | 0.851 |  | 0 |  | 0 |  | 0 | 21 | 0 | 0 | 0 | 0 | 0 |  | Vlastní | Indiv | 0 | 0 |  | Práce |  |  |  | POL1_7
51 | R024 | Otopné těleso panelové jednodeskové 1 přídavná přestupní plocha výška/délka 900/400 mm výkon 558 W, (hladká čelní deska, boční připojení) | kus | 2 |  | 0 |  | 0 |  | 0 | 21 | 0 | 0 | 0 | 0 | 0 |  | Vlastní | Indiv | 0 | 0 |  | Specifikace |  |  |  | POL3_0
52 | R026 | Otopné těleso panelové VK jednodeskové 1 přídavná přestupní plocha výška/délka 600/600mm výkon 601 W, (hlad čelní stěna, boční připojení) | kus | 1 |  | 0 |  | 0 |  | 0 | 21 | 0 | 0 | 0 | 0 | 0 |  | Vlastní | Indiv | 0 | 0 |  | Specifikace |  |  |  | POL3_0
Díl: | 736 | Podlahové vytápění |  |  |  | 0 |  | 0 |  | 0 |  | 0 |  | 0 |  | 0 |  |  |  |  | 0 | [5 empty] | DIL
53 | R009 | Ochranná trubka černá 25 | m | 15 |  | 0 |  | 0 |  | 0 | 21 | 0 | 0 | 0 | 0 | 0 |  | Vlastní | Indiv | 0 | 0 |  | Práce |  |  |  | POL1_1
54 | R016 | Ukončení rozdělovače 1" | kus | 2 |  | 0 |  | 0 |  | 0 | 21 | 0 | 0 | 0 | 0 | 0 |  | Vlastní | Indiv | 0 | 0 |  | Práce |  |  |  | POL1_1
55 | R006 | Trubka pro podlahové vytápění s kyslíkovou bariérou 17x2 | m | 580 |  | 0 |  | 0 |  | 0 | 21 | 0 | 0 | 0 | 0 | 0 |  | Vlastní | Indiv | 0 | 0 |  | Specifikace |  |  |  | POL3_0
56 | R007 | Systémová deska - tvarovaná folie, rozteč 50 mm, tl. 1 mm, celková tloušťka 19 mm | m2 | 55 |  | 0 |  | 0 |  | 0 | 21 | 0 | 0 | 0 | 0 | 0 |  | Vlastní | Indiv | 0 | 0 |  | Specifikace |  |  |  | POL3_0
57 | R008 | Předmontovaný rozdělovač 1"x18/8 okruhů | kus | 1 |  | 0 |  | 0 |  | 0 | 21 | 0 | 0 | 0 | 0 | 0 |  | Vlastní | Indiv | 0 | 0 |  | Specifikace |  |  |  | POL3_0
58 | R010 | Izolační a dilatační pás 15x0,8 cm | m | 45 |  | 0 |  | 0 |  | 0 | 21 | 0 | 0 | 0 | 0 | 0 |  | Vlastní | Indiv | 0 | 0 |  | Specifikace |  |  |  | POL3_0
59 | R011 | Lišta pro ukotvení dilatačního pásu 200x2000mm | kus | 6 |  | 0 |  | 0 |  | 0 | 21 | 0 | 0 | 0 | 0 | 0 |  | Vlastní | Indiv | 0 | 0 |  | Specifikace |  |  |  | POL3_0
60 | R012 | Plastifikátor (10litrů) | kus | 2 |  | 0 |  | 0 |  | 0 | 21 | 0 | 0 | 0 | 0 | 0 |  | Vlastní | Indiv | 0 | 0 |  | Specifikace |  |  |  | POL3_0
61 | R013 | Adaptér pro trubky 18x(17x2) - pro rozdělovač | kus | 16 |  | 0 |  | 0 |  | 0 | 21 | 0 | 0 | 0 | 0 | 0 |  | Vlastní | Indiv | 0 | 0 |  | Specifikace |  |  |  | POL3_0
62 | R014 | Kulový kohout 1"x1"; PN35 | kus | 2 |  | 0 |  | 0 |  | 0 | 21 | 0 | 0 | 0 | 0 | 0 |  | Vlastní | Indiv | 0 | 0 |  | Specifikace |  |  |  | POL3_0
63 | R015 | Skříň pro rozdělovače pro 8 okruhů | kus | 1 |  | 0 |  | 0 |  | 0 | 21 | 0 | 0 | 0 | 0 | 0 |  | Vlastní | Indiv | 0 | 0 |  | Specifikace |  |  |  | POL3_0
64 | R023 | Mtž. podlahového topení | % | 17 |  | 0 |  | 0 |  | 0 | 21 | 0 | 0 | 0 | 0 | 0 |  | Vlastní | Indiv | 0 | 0 |  | Specifikace |  |  |  | POL3_0
Díl: | 790 | Ostatní náklady |  |  |  | 0 |  | 0 |  | 0 |  | 0 |  | 0 |  | 0 |  |  |  |  | 0 | [5 empty] | DIL
65 | R022 | Doprava pracovníků na stavbu | km | 420 |  | 0 |  | 0 |  | 0 | 21 | 0 | 0 | 0 | 0 | 0 |  | Vlastní | Indiv | 0 | 0 |  | Práce |  |  |  | POL1_1
66 | R023 | Uvedení ústředního vytápění do provozu | hod | 10 |  | 0 |  | 0 |  | 0 | 21 | 0 | 0 | 0 | 0 | 0 |  | Vlastní | Indiv | 0 | 0 |  | Práce |  |  |  | POL1_1
67 | R020 | Montážní a těsnící materiál (hmoždinky, vruty, objímky, AL pásky, apod.) | kg | 5 |  | 0 |  | 0 |  | 0 | 21 | 0 | 0 | 0 | 0 | 0 |  | Vlastní | Indiv | 0 | 0 |  | Specifikace |  |  |  | POL3_0
68 | R021 | Stavební výpomoci, sekání drážek, vrtání otvorů, zazdívky, apod. | hod | 20 |  | 0 |  | 0 |  | 0 | 21 | 0 | 0 | 0 | 0 | 0 |  | Vlastní | Indiv | 0 | 0 |  | Specifikace |  |  |  | POL3_0
[25 empty] | 15 | 21 | DPH
| Celkem |  |  |  |  | 0 | [18 empty] | 0 | 0 | SUM
END

## SO 01 4 Pol
Položkový soupis prací a dodávek | [26 empty] | #TypZaznamu#
S: | 41/2017 | SPŠ Klatovy - vybudování polytechnického centra | [24 empty] | STA
O: | SO 01 | Vybudování polytechnického centra | [21 empty] | STA |  |  | OBJ
R: | 4 | Elektroinstalace | [24 empty] | ROZ
P.č. | Číslo položky | Název položky | MJ | Množství | Cena / MJ | Celkem | Dodávka | Dodávka celk. | Montáž | Montáž celk. | DPH | Cena s DPH | Hmotnost / MJ | Hmotnost celk.(t) | Dem. hmotnost / MJ | Dem. hmotnost celk.(t) | Ceník | Cen. soustava / platnost | Cenová úroveň | Nhod / MJ | Nhod celk. | Dodavatel | Typ položky
Díl: | M21 | Elektromontáže |  |  |  | 0 |  | 0 |  | 0 |  | 0 |  | 0 |  | 0 |  |  |  |  | 0 | [5 empty] | DIL
1 | Pol__0002 | vyhodnocovací relé pro čidlo kouře | ks | 1 |  | 0 |  | 0 |  | 0 | 21 | 0 | 0 | 0 | 0 | 0 |  | Vlastní | Indiv | 0 | 0 |  | Práce |  |  |  | POL1_1
2 | Pol__0005 | pohybové čidlo stropní , 230V/6A/360° | ks | 1 |  | 0 |  | 0 |  | 0 | 21 | 0 | 0 | 0 | 0 | 0 |  | Vlastní | Indiv | 0 | 0 |  | Práce |  |  |  | POL1_1
3 | Pol__0006 | rozváděč RH dle výkresu komplet, včetně přepěť. ochrany | ks | 1 |  | 0 |  | 0 |  | 0 | 21 | 0 | 0 | 0 | 0 | 0 |  | Vlastní | Indiv | 0 | 0 |  | Práce |  |  |  | POL1_1
4 | Pol__0007 | podstavec 100mm pro RH | ks | 1 |  | 0 |  | 0 |  | 0 | 21 | 0 | 0 | 0 | 0 | 0 |  | Vlastní | Indiv | 0 | 0 |  | Práce |  |  |  | POL1_1
5 | Pol__0008 | rozváděč RP1 dle výkresu komplet, včetně přepěť. ochrany | ks | 1 |  | 0 |  | 0 |  | 0 | 21 | 0 | 0 | 0 | 0 | 0 |  | Vlastní | Indiv | 0 | 0 |  | Práce |  |  |  | POL1_1
6 | Pol__0009 | rozváděč RP2 dle výkresu komplet, včetně přepěť. ochrany | ks | 1 |  | 0 |  | 0 |  | 0 | 21 | 0 | 0 | 0 | 0 | 0 |  | Vlastní | Indiv | 0 | 0 |  | Práce |  |  |  | POL1_1
7 | Pol__0011 | systém nouzového volání (WC invalidé) vč. zdroje 15V | ks | 1 |  | 0 |  | 0 |  | 0 | 21 | 0 | 0 | 0 | 0 | 0 |  | Vlastní | Indiv | 0 | 0 |  | Práce |  |  |  | POL1_1
8 | Pol__0012 | trubka ohebná 25mm | m | 310 |  | 0 |  | 0 |  | 0 | 21 | 0 | 0 | 0 | 0 | 0 |  | Vlastní | Indiv | 0 | 0 |  | Práce |  |  |  | POL1_1
9 | Pol__0013 | trubka ohebná 20mm | m | 240 |  | 0 |  | 0 |  | 0 | 21 | 0 | 0 | 0 | 0 | 0 |  | Vlastní | Indiv | 0 | 0 |  | Práce |  |  |  | POL1_1
10 | Pol__0014 | Niedax lišta, povrch Sendzimir | m | 95 |  | 0 |  | 0 |  | 0 | 21 | 0 | 0 | 0 | 0 | 0 |  | Vlastní | Indiv | 0 | 0 |  | Práce |  |  |  | POL1_1
11 | Pol__0015 | příchytka Niedax | ks | 150 |  | 0 |  | 0 |  | 0 | 21 | 0 | 0 | 0 | 0 | 0 |  | Vlastní | Indiv | 0 | 0 |  | Práce |  |  |  | POL1_1
12 | Pol__0016 | SYKFY 2x2x0,5 | m | 18 |  | 0 |  | 0 |  | 0 | 21 | 0 | 0 | 0 | 0 | 0 |  | Vlastní | Indiv | 0 | 0 |  | Práce |  |  |  | POL1_1
13 | Pol__0017 | SYKFY 3x2x0,5 | m | 42 |  | 0 |  | 0 |  | 0 | 21 | 0 | 0 | 0 | 0 | 0 |  | Vlastní | Indiv | 0 | 0 |  | Práce |  |  |  | POL1_1
14 | Pol__0018 | SYKFY 5x2x0,5 | m | 25 |  | 0 |  | 0 |  | 0 | 21 | 0 | 0 | 0 | 0 | 0 |  | Vlastní | Indiv | 0 | 0 |  | Práce |  |  |  | POL1_1
15 | Pol__0019 | CYKY-O 3x1,5 | m | 95 |  | 0 |  | 0 |  | 0 | 21 | 0 | 0 | 0 | 0 | 0 |  | Vlastní | Indiv | 0 | 0 |  | Práce |  |  |  | POL1_1
16 | Pol__0020 | CYKY-J 3x1,5 | m | 390 |  | 0 |  | 0 |  | 0 | 21 | 0 | 0 | 0 | 0 | 0 |  | Vlastní | Indiv | 0 | 0 |  | Práce |  |  |  | POL1_1
17 | Pol__0021 | CYKY-J 3x2,5 | m | 480 |  | 0 |  | 0 |  | 0 | 21 | 0 | 0 | 0 | 0 | 0 |  | Vlastní | Indiv | 0 | 0 |  | Práce |  |  |  | POL1_1
18 | Pol__0022 | CYKY-J 5x1,5 | m | 50 |  | 0 |  | 0 |  | 0 | 21 | 0 | 0 | 0 | 0 | 0 |  | Vlastní | Indiv | 0 | 0 |  | Práce |  |  |  | POL1_1
19 | Pol__0023 | CYKY-J 5x4 | m | 35 |  | 0 |  | 0 |  | 0 | 21 | 0 | 0 | 0 | 0 | 0 |  | Vlastní | Indiv | 0 | 0 |  | Práce |  |  |  | POL1_1
20 | Pol__0024 | CY4 | m | 4 |  | 0 |  | 0 |  | 0 | 21 | 0 | 0 | 0 | 0 | 0 |  | Vlastní | Indiv | 0 | 0 |  | Práce |  |  |  | POL1_1
21 | Pol__0025 | CY10 | m | 45 |  | 0 |  | 0 |  | 0 | 21 | 0 | 0 | 0 | 0 | 0 |  | Vlastní | Indiv | 0 | 0 |  | Práce |  |  |  | POL1_1
22 | Pol__0026 | CYSY 3x0,75 | m | 8 |  | 0 |  | 0 |  | 0 | 21 | 0 | 0 | 0 | 0 | 0 |  | Vlastní | Indiv | 0 | 0 |  | Práce |  |  |  | POL1_1
23 | Pol__0027 | CYSY 5x0,75 | m | 8 |  | 0 |  | 0 |  | 0 | 21 | 0 | 0 | 0 | 0 | 0 |  | Vlastní | Indiv | 0 | 0 |  | Práce |  |  |  | POL1_1
24 | Pol__0028 | svorka pro pospoj. + Cu páska | ks | 1 |  | 0 |  | 0 |  | 0 | 21 | 0 | 0 | 0 | 0 | 0 |  | Vlastní | Indiv | 0 | 0 |  | Práce |  |  |  | POL1_1
25 | Pol__0032 | motorový spouštěč MS, 3 póly, 2A | ks | 1 |  | 0 |  | 0 |  | 0 | 21 | 0 | 0 | 0 | 0 | 0 |  | Vlastní | Indiv | 0 | 0 |  | Práce |  |  |  | POL1_1
26 | Pol__0033 | stykač- relé 20A/2P | ks | 1 |  | 0 |  | 0 |  | 0 | 21 | 0 | 0 | 0 | 0 | 0 |  | Vlastní | Indiv | 0 | 0 |  | Práce |  |  |  | POL1_1
27 | Pol__0034 | sporáková přípojka 400V/25A, p.o. | ks | 1 |  | 0 |  | 0 |  | 0 | 21 | 0 | 0 | 0 | 0 | 0 |  | Vlastní | Indiv | 0 | 0 |  | Práce |  |  |  | POL1_1
28 | Pol__0035 | prům.spínač -bezpečnostní, 16A/400V. IP54 povrch | ks | 1 |  | 0 |  | 0 |  | 0 | 21 | 0 | 0 | 0 | 0 | 0 |  | Vlastní | Indiv | 0 | 0 |  | Práce |  |  |  | POL1_1
29 | Pol__0036 | KU 1902 hluboká | ks | 97 |  | 0 |  | 0 |  | 0 | 21 | 0 | 0 | 0 | 0 | 0 |  | Vlastní | Indiv | 0 | 0 |  | Práce |  |  |  | POL1_1
30 | Pol__0037 | KR 1903 vč. svorkovnice a víčka | ks | 25 |  | 0 |  | 0 |  | 0 | 21 | 0 | 0 | 0 | 0 | 0 |  | Vlastní | Indiv | 0 | 0 |  | Práce |  |  |  | POL1_1
31 | Pol__0038 | KR 97 vč. svorkovnice a víčka | ks | 12 |  | 0 |  | 0 |  | 0 | 21 | 0 | 0 | 0 | 0 | 0 |  | Vlastní | Indiv | 0 | 0 |  | Práce |  |  |  | POL1_1
32 | Pol__0039 | KR 8110 | ks | 3 |  | 0 |  | 0 |  | 0 | 21 | 0 | 0 | 0 | 0 | 0 |  | Vlastní | Indiv | 0 | 0 |  | Práce |  |  |  | POL1_1
33 | Pol__0040 | Zátka bezpečnostní do zásuvky 230V | ks | 35 |  | 0 |  | 0 |  | 0 | 21 | 0 | 0 | 0 | 0 | 0 |  | Vlastní | Indiv | 0 | 0 |  | Práce |  |  |  | POL1_1
34 | Pol__0041 | bezšroubá svorka 2x2,5 do rozvodek | ks | 120 |  | 0 |  | 0 |  | 0 | 21 | 0 | 0 | 0 | 0 | 0 |  | Vlastní | Indiv | 0 | 0 |  | Práce |  |  |  | POL1_1
35 | Pol__0042 | bezšroubá svorka 3x2,5 do rozvodek | ks | 250 |  | 0 |  | 0 |  | 0 | 21 | 0 | 0 | 0 | 0 | 0 |  | Vlastní | Indiv | 0 | 0 |  | Práce |  |  |  | POL1_1
36 | Pol__0043 | bezšroubá svorka 5x2 ,5 do rozvodek | ks | 120 |  | 0 |  | 0 |  | 0 | 21 | 0 | 0 | 0 | 0 | 0 |  | Vlastní | Indiv | 0 | 0 |  | Práce |  |  |  | POL1_1
37 | Pol__0044 | spínač osvětlení 01 s doutn. a kyrtem - provedení viz Návrh interieru | ks | 19 |  | 0 |  | 0 |  | 0 | 21 | 0 | 0 | 0 | 0 | 0 |  | Vlastní | Indiv | 0 | 0 |  | Práce |  |  |  | POL1_1
38 | Pol__0045 | spínač osvětlení 06 s doutn. a kyrtem - provedení viz Návrh interieru | ks | 6 |  | 0 |  | 0 |  | 0 | 21 | 0 | 0 | 0 | 0 | 0 |  | Vlastní | Indiv | 0 | 0 |  | Práce |  |  |  | POL1_1
39 | Pol__0046 | zásuvka 230V/16 - provedení viz Návrh interieru | ks | 57 |  | 0 |  | 0 |  | 0 | 21 | 0 | 0 | 0 | 0 | 0 |  | Vlastní | Indiv | 0 | 0 |  | Práce |  |  |  | POL1_1
40 | Pol__0047 | rámeček pod spínač/zásuvku 1 přístroj - provedení viz Návrh interieru | ks | 25 |  | 0 |  | 0 |  | 0 | 21 | 0 | 0 | 0 | 0 | 0 |  | Vlastní | Indiv | 0 | 0 |  | Práce |  |  |  | POL1_1
41 | Pol__0048 | rámeček pod spínač/zásuvku 2 přístroje - provedení viz Návrh interieru | ks | 23 |  | 0 |  | 0 |  | 0 | 21 | 0 | 0 | 0 | 0 | 0 |  | Vlastní | Indiv | 0 | 0 |  | Práce |  |  |  | POL1_1
42 | Pol__0049 | rámeček pod spínač/zásuvku 3 přístroje - provedení viz Návrh interieru | ks | 3 |  | 0 |  | 0 |  | 0 | 21 | 0 | 0 | 0 | 0 | 0 |  | Vlastní | Indiv | 0 | 0 |  | Práce |  |  |  | POL1_1
43 | Pol__0051 | 2 x zásuvka 230V/16A, STANDARDNÍ | ks | 2 |  | 0 |  | 0 |  | 0 | 21 | 0 | 0 | 0 | 0 | 0 |  | Vlastní | Indiv | 0 | 0 |  | Práce |  |  |  | POL1_1
44 | Pol__0052 | zásuvka IP 44, GO, povrch | ks | 1 |  | 0 |  | 0 |  | 0 | 21 | 0 | 0 | 0 | 0 | 0 |  | Vlastní | Indiv | 0 | 0 |  | Práce |  |  |  | POL1_1
45 | Pol__0053 | podl.krabice IP30 vč.přísl.komplet pro min.8 přístrojů Q 45x45mm | ks | 11 |  | 0 |  | 0 |  | 0 | 21 | 0 | 0 | 0 | 0 | 0 |  | Vlastní | Indiv | 0 | 0 |  | Práce |  |  |  | POL1_1
46 | Pol__0054 | zásuvka do podl krabice, Q 45x45mm, 230V/16A, vč, rámečku | ks | 44 |  | 0 |  | 0 |  | 0 | 21 | 0 | 0 | 0 | 0 | 0 |  | Vlastní | Indiv | 0 | 0 |  | Práce |  |  |  | POL1_1
47 | Pol__0055 | krabice 294x152x70 p.o | ks | 2 |  | 0 |  | 0 |  | 0 | 21 | 0 | 0 | 0 | 0 | 0 |  | Vlastní | Indiv | 0 | 0 |  | Práce |  |  |  | POL1_1
48 | Pol__0072 | lišta vkládací plast 40x25mm | m | 30 |  | 0 |  | 0 |  | 0 | 21 | 0 | 0 | 0 | 0 | 0 |  | Vlastní | Indiv | 0 | 0 |  | Práce |  |  |  | POL1_1
49 | Pol__0073 | lišta vkládací plast 120x40mm | m | 45 |  | 0 |  | 0 |  | 0 | 21 | 0 | 0 | 0 | 0 | 0 |  | Vlastní | Indiv | 0 | 0 |  | Práce |  |  |  | POL1_1
50 | Pol__0074 | pomoc.materiál, spoj.materiál, svorky, sádra apod. | ks | 1 |  | 0 |  | 0 |  | 0 | 21 | 0 | 0 | 0 | 0 | 0 |  | Vlastní | Indiv | 0 | 0 |  | Práce |  |  |  | POL1_1
51 | Pol__0075 | zednické výpomoci, sekání drážek apod | hod | 80 |  | 0 |  | 0 |  | 0 | 21 | 0 | 0 | 0 | 0 | 0 |  | Vlastní | Indiv | 0 | 0 |  | Práce |  |  |  | POL1_1
52 | Pol__0076 |  |  | 0 |  | 0 |  | 0 |  | 0 | 21 | 0 | 0 | 0 | 0 | 0 |  | Vlastní | Indiv | 0 | 0 |  | Práce |  |  |  | POL1_1
53 | Pol__0077 | demotáže stáv, rozvodů a rozváděčů | hod | 40 |  | 0 |  | 0 |  | 0 | 21 | 0 | 0 | 0 | 0 | 0 |  | Vlastní | Indiv | 0 | 0 |  | Práce |  |  |  | POL1_1
54 | Pol__0078 | elektromontáže | hod | 360 |  | 0 |  | 0 |  | 0 | 21 | 0 | 0 | 0 | 0 | 0 |  | Vlastní | Indiv | 0 | 0 |  | Práce |  |  |  | POL1_1
55 | Pol__0079 | úprava programu stáv. RAKu v plynové kotelně | ks | 1 |  | 0 |  | 0 |  | 0 | 21 | 0 | 0 | 0 | 0 | 0 |  | Vlastní | Indiv | 0 | 0 |  | Práce |  |  |  | POL1_1
56 | Pol__0081 | výchozí revize | ks | 1 |  | 0 |  | 0 |  | 0 | 21 | 0 | 0 | 0 | 0 | 0 |  | Vlastní | Indiv | 0 | 0 |  | Práce |  |  |  | POL1_1
57 | a | LED svítidlo 30W, modré světlo, 230V, korpus bíle lakovaný | ks | 1 |  | 0 |  | 0 |  | 0 | 21 | 0 | 0 | 0 | 0 | 0 |  | Vlastní | Indiv | 0 | 0 |  | R-položka |  |  |  | POL12_0
|  | hliník, světelný kryt opálový polykarbonát, célková délka : | [24 empty] | VV | 0
|  | svítidla 3000mm (spoj pod úhlem 90°) : (viz. projekt D.3.5, D.3.6) | [24 empty] | VV | 0
|  | 1 |  | 1 | [22 empty] | VV | 0
58 | A | LED svítidlo57W/4000K/9500lm, CRI80, 60000h L70B10, IP30 korpus bíle lakovaný hliníkový | ks | 5 |  | 0 |  | 0 |  | 0 | 21 | 0 | 0 | 0 | 0 | 0 |  | Vlastní | Indiv | 0 | 0 |  | Specifikace |  |  |  | POL3_0
|  | profil, světelný kryt opálový : | [24 empty] | VV | 0
|  | vysoce propustný polykarbonát : (viz. projekt D.3.5, D.3.6) | [24 empty] | VV | 0
|  | 5 |  | 5 | [22 empty] | VV | 0
59 | ap1 | LED driver 50W 12V IP67 (viz. projekt D.3.5, D.3.6) | ks | 1 |  | 0 |  | 0 |  | 0 | 21 | 0 | 0 | 0 | 0 | 0 |  | Vlastní | Indiv | 0 | 0 |  | Specifikace |  |  |  | POL3_0
60 | B | LED svítidlo95W/4000K/14600lm, CRI80, 60000h L70B10, IP30 korpus bíle lakovaný hliník. | ks | 3 |  | 0 |  | 0 |  | 0 | 21 | 0 | 0 | 0 | 0 | 0 |  | Vlastní | Indiv | 0 | 0 |  | Specifikace |  |  |  | POL3_0
|  | profil, světelný kryt opálový : | [24 empty] | VV | 0
|  | vysoce propustný polykarbonát : (viz. projekt D.3.5, D.3.6) | [24 empty] | VV | 0
|  | 3 |  | 3 | [22 empty] | VV | 0
61 | BG1 | čidlo kouře do vzt potrubí ionizační | ks | 1 |  | 0 |  | 0 |  | 0 | 21 | 0 | 0 | 0 | 0 | 0 |  | Vlastní | Indiv | 0 | 0 |  | Specifikace |  |  |  | POL3_0
62 | BT | čidlo teploty Pt100 příložné na připáskování | ks | 1 |  | 0 |  | 0 |  | 0 | 21 | 0 | 0 | 0 | 0 | 0 |  | Vlastní | Indiv | 0 | 0 |  | Specifikace |  |  |  | POL3_0
63 | C | LED svítidlo80,4W/4000K/12000lm, CRI80, 60000h L70B10, IP30 korpus bíle lakovaný hliník. | ks | 2 |  | 0 |  | 0 |  | 0 | 21 | 0 | 0 | 0 | 0 | 0 |  | Vlastní | Indiv | 0 | 0 |  | Specifikace |  |  |  | POL3_0
|  | profil, hliníkový odrazný reflektor, světelný kryt opálový : | [24 empty] | VV | 0
|  | vysoce propustný polykarbonát : (viz. projekt D.3.5, D.3.6) | [24 empty] | VV | 0
|  | 2 |  | 2 | [22 empty] | VV | 0
64 | D | žárovkový reflektor 1x150W, E27, korpus tlakově litý hliník | ks | 9 |  | 0 |  | 0 |  | 0 | 21 | 0 | 0 | 0 | 0 | 0 |  | Vlastní | Indiv | 0 | 0 |  | Specifikace |  |  |  | POL3_0
|  | povrchová úprava lak night blue, světelný kryt vnitřně : | [24 empty] | VV | 0
|  | satinované tvrzené sklo, vč.uchycení na stěnu/strop : (viz. projekt D.3.5, D.3.6) | [24 empty] | VV | 0
|  | 9 |  | 9 | [22 empty] | VV | 0
65 | E | žárovkový reflektor 1x150W, E27, korpus tlakově litý hliník | ks | 3 |  | 0 |  | 0 |  | 0 | 21 | 0 | 0 | 0 | 0 | 0 |  | Vlastní | Indiv | 0 | 0 |  | Specifikace |  |  |  | POL3_0
|  | povrchová úprava lak night blue, světelný kryt vnitřně : | [24 empty] | VV | 0
|  | satinované tvrzené sklo, vč.závěsné sady : (viz. projekt D.3.5, D.3.6) | [24 empty] | VV | 0
|  | 3 |  | 3 | [22 empty] | VV | 0
66 | F | LED svítidlo 37W/4000K/4520lm, CRI80, 230V/1050mA, IP20 | ks | 17 |  | 0 |  | 0 |  | 0 | 21 | 0 | 0 | 0 | 0 | 0 |  | Vlastní | Indiv | 0 | 0 |  | Specifikace |  |  |  | POL3_0
|  | korpus bíle lakovaný ocelový plech, hliníkový odrazný : | [24 empty] | VV | 0
|  | reflektor, světelný kryt vnitřně satinované sklo : (viz. projekt D.3.5, D.3.6) | [24 empty] | VV | 0
|  | 17 |  | 17 | [22 empty] | VV | 0
67 | G | zářivkový reflektor 1x23W, E27, korpus tlakově litý hliník | ks | 2 |  | 0 |  | 0 |  | 0 | 21 | 0 | 0 | 0 | 0 | 0 |  | Vlastní | Indiv | 0 | 0 |  | Specifikace |  |  |  | POL3_0
|  | povrchová úprava lak night blue, světelný kryt vnitřně : | [24 empty] | VV | 0
|  | satinované tvrzené sklo, vč.závěsné sady : (viz. projekt D.3.5, D.3.6) | [24 empty] | VV | 0
|  | 2 |  | 2 | [22 empty] | VV | 0
68 | H | LED svítidlo 14W/4000K/1300lm, CRI90, 500mA, IP44, | ks | 11 |  | 0 |  | 0 |  | 0 | 21 | 0 | 0 | 0 | 0 | 0 |  | Vlastní | Indiv | 0 | 0 |  | Specifikace |  |  |  | POL3_0
|  | korpus hliník bílý lak, hliníkový vysoce odrazný reflektor 40° : (viz. projekt D.3.5, D.3.6) | [24 empty] | VV | 0
|  | 11 |  | 11 | [22 empty] | VV | 0
69 | Hp1 | LED driver 18-40V, 9-20W, 500mA (viz. projekt D.3.5, D.3.6) | ks | 11 |  | 0 |  | 0 |  | 0 | 21 | 0 | 0 | 0 | 0 | 0 |  | Vlastní | Indiv | 0 | 0 |  | Specifikace |  |  |  | POL3_0
70 | J | LED svítidlo80,4W/4000K/12000lm, CRI80, 60000h L70B10, IP30 korpus černě lak. Hliníkový | ks | 2 |  | 0 |  | 0 |  | 0 | 21 | 0 | 0 | 0 | 0 | 0 |  | Vlastní | Indiv | 0 | 0 |  | Specifikace |  |  |  | POL3_0
|  | profil, hliníkový odrazný reflektor, světelný kryt opálový : | [24 empty] | VV | 0
|  | vysoce propustný polykarbonát : (viz. projekt D.3.5, D.3.6) | [24 empty] | VV | 0
|  | 2 |  | 2 | [22 empty] | VV | 0
71 | K | LED pásek 4,8W, studená bílá, 12V, IP64, osazený v | ks | 1 |  | 0 |  | 0 |  | 0 | 21 | 0 | 0 | 0 | 0 | 0 |  | Vlastní | Indiv | 0 | 0 |  | Specifikace |  |  |  | POL3_0
|  | hliníkovým profilu s opálovým krytem : (viz. projekt D.3.5, D.3.6) | [24 empty] | VV | 0
|  | 1 |  | 1 | [22 empty] | VV | 0
72 | Kp1 | LED driver 35W, 12V (viz. projekt D.3.5, D.3.6) | ks | 1 |  | 0 |  | 0 |  | 0 | 21 | 0 | 0 | 0 | 0 | 0 |  | Vlastní | Indiv | 0 | 0 |  | Specifikace |  |  |  | POL3_0
73 | M | svítidlo 40W LED, IP20, EP, přisazené, včetně zdrojů (viz. projekt D.3.5, D.3.6) | ks | 1 |  | 0 |  | 0 |  | 0 | 21 | 0 | 0 | 0 | 0 | 0 |  | Vlastní | Indiv | 0 | 0 |  | Specifikace |  |  |  | POL3_0
74 | N1 | LED svítidlo 3W/150lm, NM, selftest, 1 hodina, IP42, třída | ks | 9 |  | 0 |  | 0 |  | 0 | 21 | 0 | 0 | 0 | 0 | 0 |  | Vlastní | Indiv | 0 | 0 |  | Specifikace |  |  |  | POL3_0
|  | izolce II, korpus lakovaný plast, lak antracit, světelný kryt : | [24 empty] | VV | 0
|  | satinovaný plest, asymetrické vyzařování světelného toku : (viz. projekt D.3.5, D.3.6) | [24 empty] | VV | 0
|  | 9 |  | 9 | [22 empty] | VV | 0
75 | Pol__0010 | rozváděč RP3 dle výkresu komplet, včetně přepěť. ochrany | ks | 1 |  | 0 |  | 0 |  | 0 | 21 | 0 | 0 | 0 | 0 | 0 |  | Vlastní | Indiv | 0 | 0 |  | Specifikace |  |  |  | POL3_0
76 | Pol__0050 | rámeček pod spínač/zásuvku 5 přístrojů - provedení viz Návrh interieru | ks | 1 |  | 0 |  | 0 |  | 0 | 21 | 0 | 0 | 0 | 0 | 0 |  | Vlastní | Indiv | 0 | 0 |  | Specifikace |  |  |  | POL3_0
77 | Pol__0080 | oživení a nastavení systému | komplet | 1 |  | 0 |  | 0 |  | 0 | 21 | 0 | 0 | 0 | 0 | 0 |  | Vlastní | Indiv | 0 | 0 |  | Specifikace |  |  |  | POL3_0
78 | ST | termostat havarijní 20-90°C, pro připáskování | ks | 1 |  | 0 |  | 0 |  | 0 | 21 | 0 | 0 | 0 | 0 | 0 |  | Vlastní | Indiv | 0 | 0 |  | Specifikace |  |  |  | POL3_0
79 | ST1 | termostat průmyslový, 0-40°C | ks | 1 |  | 0 |  | 0 |  | 0 | 21 | 0 | 0 | 0 | 0 | 0 |  | Vlastní | Indiv | 0 | 0 |  | Specifikace |  |  |  | POL3_0
80 | Y | servopohon 230VAC, 3body, pro směšovací ventil | ks | 1 |  | 0 |  | 0 |  | 0 | 21 | 0 | 0 | 0 | 0 | 0 |  | Vlastní | Indiv | 0 | 0 |  | Specifikace |  |  |  | POL3_0
[25 empty] | 15 | 21 | DPH
| Celkem |  |  |  |  | 0 | [18 empty] | 0 | 0 | SUM
END

## SO 01 5 Pol
Položkový soupis prací a dodávek | [26 empty] | #TypZaznamu#
S: | 41/2017 | SPŠ Klatovy - vybudování polytechnického centra | [24 empty] | STA
O: | SO 01 | Vybudování polytechnického centra | [21 empty] | STA |  |  | OBJ
R: | 5 | Vzduchotechnika | [24 empty] | ROZ
P.č. | Číslo položky | Název položky | MJ | Množství | Cena / MJ | Celkem | Dodávka | Dodávka celk. | Montáž | Montáž celk. | DPH | Cena s DPH | Hmotnost / MJ | Hmotnost celk.(t) | Dem. hmotnost / MJ | Dem. hmotnost celk.(t) | Ceník | Cen. soustava / platnost | Cenová úroveň | Nhod / MJ | Nhod celk. | Dodavatel | Typ položky
Díl: | M24-01 | Zařízení č. 1 |  |  |  | 0 |  | 0 |  | 0 |  | 0 |  | 0 |  | 0 |  |  |  |  | 0 | [5 empty] | DIL
1 | 101 | Diagonální potrubní ventilátor q = 340 m3/h, p = 165 Pa | kus | 1 |  | 0 |  | 0 |  | 0 | 21 | 0 | 0 | 0 | 0 | 0 |  | Vlastní | Indiv | 0 | 0 |  | Práce |  |  |  | POL1_1
2 | 102 | Zpětná klapka d 160 mm | kus | 1 |  | 0 |  | 0 |  | 0 | 21 | 0 | 0 | 0 | 0 | 0 |  | Vlastní | Indiv | 0 | 0 |  | Práce |  |  |  | POL1_1
3 | 103 | Odbočka jednostranná 90°; 160/160/100 | kus | 1 |  | 0 |  | 0 |  | 0 | 21 | 0 | 0 | 0 | 0 | 0 |  | Vlastní | Indiv | 0 | 0 |  | Práce |  |  |  | POL1_1
4 | 104 | Odbočka jednostranná 90°; 125/125/100 | kus | 1 |  | 0 |  | 0 |  | 0 | 21 | 0 | 0 | 0 | 0 | 0 |  | Vlastní | Indiv | 0 | 0 |  | Práce |  |  |  | POL1_1
5 | 105 | Odbočka jednostranná 90°; 100/100/100 | kus | 9 |  | 0 |  | 0 |  | 0 | 21 | 0 | 0 | 0 | 0 | 0 |  | Vlastní | Indiv | 0 | 0 |  | Práce |  |  |  | POL1_1
6 | 106 | Oblouk 90°; d 100 mm | kus | 3 |  | 0 |  | 0 |  | 0 | 21 | 0 | 0 | 0 | 0 | 0 |  | Vlastní | Indiv | 0 | 0 |  | Práce |  |  |  | POL1_1
7 | 107 | Talířový ventil odvodní, plastový - d 100 mm | kus | 9 |  | 0 |  | 0 |  | 0 | 21 | 0 | 0 | 0 | 0 | 0 |  | Vlastní | Indiv | 0 | 0 |  | Práce |  |  |  | POL1_1
8 | 108 | Přetlaková klapka plastová fasádní d 160 mm | kus | 1 |  | 0 |  | 0 |  | 0 | 21 | 0 | 0 | 0 | 0 | 0 |  | Vlastní | Indiv | 0 | 0 |  | Práce |  |  |  | POL1_1
9 | 109 | Potrubí SPIRO d 160 mm | m | 4 |  | 0 |  | 0 |  | 0 | 21 | 0 | 0 | 0 | 0 | 0 |  | Vlastní | Indiv | 0 | 0 |  | Práce |  |  |  | POL1_1
10 | 110 | Potrubí SPIRO d 125 mm | m | 1.5 |  | 0 |  | 0 |  | 0 | 21 | 0 | 0 | 0 | 0 | 0 |  | Vlastní | Indiv | 0 | 0 |  | Práce |  |  |  | POL1_1
11 | 111 | Potrubí SPIRO d 100 mm | m | 11 |  | 0 |  | 0 |  | 0 | 21 | 0 | 0 | 0 | 0 | 0 |  | Vlastní | Indiv | 0 | 0 |  | Práce |  |  |  | POL1_1
12 | 112 | koncový kryt vnitřní d 100 mm | kus | 3 |  | 0 |  | 0 |  | 0 | 21 | 0 | 0 | 0 | 0 | 0 |  | Vlastní | Indiv | 0 | 0 |  | Práce |  |  |  | POL1_1
13 | 113 | Přechod osový d160/125 mm | kus | 1 |  | 0 |  | 0 |  | 0 | 21 | 0 | 0 | 0 | 0 | 0 |  | Vlastní | Indiv | 0 | 0 |  | Práce |  |  |  | POL1_1
14 | 114 | Přechod osový d125/100 mm | kus | 1 |  | 0 |  | 0 |  | 0 | 21 | 0 | 0 | 0 | 0 | 0 |  | Vlastní | Indiv | 0 | 0 |  | Práce |  |  |  | POL1_1
15 | 115 | Oblouk 90°; d 160 mm | kus | 1 |  | 0 |  | 0 |  | 0 | 21 | 0 | 0 | 0 | 0 | 0 |  | Vlastní | Indiv | 0 | 0 |  | Práce |  |  |  | POL1_1
16 | Pol__2 | Doběhové relé 2 – 20 min | kus | 1 |  | 0 |  | 0 |  | 0 | 21 | 0 | 0 | 0 | 0 | 0 |  | Vlastní | Indiv | 0 | 0 |  | Práce |  |  |  | POL1_1
17 | Pol__3 | Pružná manžeta 160 | kus | 2 |  | 0 |  | 0 |  | 0 | 21 | 0 | 0 | 0 | 0 | 0 |  | Vlastní | Indiv | 0 | 0 |  | Práce |  |  |  | POL1_1
18 | Pol__4 | Pohybové čidlo | kus | 1 |  | 0 |  | 0 |  | 0 | 21 | 0 | 0 | 0 | 0 | 0 |  | Vlastní | Indiv | 0 | 0 |  | Práce |  |  |  | POL1_1
Díl: | M24-02 | Zařízení č. 2 |  |  |  | 0 |  | 0 |  | 0 |  | 0 |  | 0 |  | 0 |  |  |  |  | 0 | [5 empty] | DIL
19 | 201 | Diagonální potrubní ventilátor Q = 800 M3/H, p = 100 Pa, pružná manžeta d 200 mm, | kus | 1 |  | 0 |  | 0 |  | 0 | 21 | 0 | 0 | 0 | 0 | 0 |  | Vlastní | Indiv | 0 | 0 |  | Práce |  |  |  | POL1_1
20 | 202 | Pož.stěnový uzávěr, pož. Odolnost 90 min., 400x215 mm | kus | 1 |  | 0 |  | 0 |  | 0 | 21 | 0 | 0 | 0 | 0 | 0 |  | Vlastní | Indiv | 0 | 0 |  | Práce |  |  |  | POL1_1
21 | 203 | Přetlaková klapka plastová fasádní d 160 mm | kus | 1 |  | 0 |  | 0 |  | 0 | 21 | 0 | 0 | 0 | 0 | 0 |  | Vlastní | Indiv | 0 | 0 |  | Práce |  |  |  | POL1_1
22 | 204 | Oblouk 90°; d 200 mm | kus | 1 |  | 0 |  | 0 |  | 0 | 21 | 0 | 0 | 0 | 0 | 0 |  | Vlastní | Indiv | 0 | 0 |  | Práce |  |  |  | POL1_1
23 | 205 | Potrubí SPIRO d 200 mm | m | 12 |  | 0 |  | 0 |  | 0 | 21 | 0 | 0 | 0 | 0 | 0 |  | Vlastní | Indiv | 0 | 0 |  | Práce |  |  |  | POL1_1
24 | 206 | Zpětná klapka d 200 mm | kus | 1 |  | 0 |  | 0 |  | 0 | 21 | 0 | 0 | 0 | 0 | 0 |  | Vlastní | Indiv | 0 | 0 |  | Práce |  |  |  | POL1_1
25 | 207 | Mřížka ze sytexu d 200 mm | kus | 1 |  | 0 |  | 0 |  | 0 | 21 | 0 | 0 | 0 | 0 | 0 |  | Vlastní | Indiv | 0 | 0 |  | Práce |  |  |  | POL1_1
26 | Pol__20 | Pružná manžeta d 200 mm | kus | 2 |  | 0 |  | 0 |  | 0 | 21 | 0 | 0 | 0 | 0 | 0 |  | Vlastní | Indiv | 0 | 0 |  | Práce |  |  |  | POL1_1
27 | Pol__21 | Prostorový termostat 30°C | kus | 1 |  | 0 |  | 0 |  | 0 | 21 | 0 | 0 | 0 | 0 | 0 |  | Vlastní | Indiv | 0 | 0 |  | Práce |  |  |  | POL1_1
Díl: | M24-03 | Zařízení č. 3 |  |  |  | 0 |  | 0 |  | 0 |  | 0 |  | 0 |  | 0 |  |  |  |  | 0 | [5 empty] | DIL
28 | 301 | VZT rekuper. jednotka Qo Qp = 450 m3/h při p=200 Pa, vybavení dle TZ včetně typové regulace a příslušenství | kpl | 1 |  | 0 |  | 0 |  | 0 | 21 | 0 | 0 | 0 | 0 | 0 |  | Vlastní | Indiv | 0 | 0 |  | Práce |  |  |  | POL1_1
29 | 302 | Přetlaková klapka plastová fasádní d 200 mm | kus | 1 |  | 0 |  | 0 |  | 0 | 21 | 0 | 0 | 0 | 0 | 0 |  | Vlastní | Indiv | 0 | 0 |  | Práce |  |  |  | POL1_1
30 | 303 | Protidešťová žaluzie fasádní 200 mm | kus | 1 |  | 0 |  | 0 |  | 0 | 21 | 0 | 0 | 0 | 0 | 0 |  | Vlastní | Indiv | 0 | 0 |  | Práce |  |  |  | POL1_1
31 | 304 | Talířový ventil odvodní, kovový d 200 mm | kus | 3 |  | 0 |  | 0 |  | 0 | 21 | 0 | 0 | 0 | 0 | 0 |  | Vlastní | Indiv | 0 | 0 |  | Práce |  |  |  | POL1_1
32 | 305 | Multidýza do kruhového potrubí 350x150 RAL9010 včetně regulace 350x150 | kus | 3 |  | 0 |  | 0 |  | 0 | 21 | 0 | 0 | 0 | 0 | 0 |  | Vlastní | Indiv | 0 | 0 |  | Práce |  |  |  | POL1_1
33 | 306 | Odbočka jednostranná 90°; 200/200/200 | kus | 3 |  | 0 |  | 0 |  | 0 | 21 | 0 | 0 | 0 | 0 | 0 |  | Vlastní | Indiv | 0 | 0 |  | Práce |  |  |  | POL1_1
34 | 307 | Oblouk 90°; d 200 mm | kus | 9 |  | 0 |  | 0 |  | 0 | 21 | 0 | 0 | 0 | 0 | 0 |  | Vlastní | Indiv | 0 | 0 |  | Práce |  |  |  | POL1_1
35 | 308 | Oblouk 45°; d 200 mm | kus | 1 |  | 0 |  | 0 |  | 0 | 21 | 0 | 0 | 0 | 0 | 0 |  | Vlastní | Indiv | 0 | 0 |  | Práce |  |  |  | POL1_1
36 | 309 | Přechod osový 250x200/d200 mm | kus | 2 |  | 0 |  | 0 |  | 0 | 21 | 0 | 0 | 0 | 0 | 0 |  | Vlastní | Indiv | 0 | 0 |  | Práce |  |  |  | POL1_1
37 | 310 | Přechod osový 315/200 mm (nerez) | kus | 1 |  | 0 |  | 0 |  | 0 | 21 | 0 | 0 | 0 | 0 | 0 |  | Vlastní | Indiv | 0 | 0 |  | Práce |  |  |  | POL1_1
38 | 311 | Tlumič hluku d 200 mm, L 900 mm | kus | 2 |  | 0 |  | 0 |  | 0 | 21 | 0 | 0 | 0 | 0 | 0 |  | Vlastní | Indiv | 0 | 0 |  | Práce |  |  |  | POL1_1
39 | 312 | Potrubí SPIRO d 200 mm | m | 19 |  | 0 |  | 0 |  | 0 | 21 | 0 | 0 | 0 | 0 | 0 |  | Vlastní | Indiv | 0 | 0 |  | Práce |  |  |  | POL1_1
40 | 313 | Potrubí SPIRO d 315 mm (nerez) | m | 3 |  | 0 |  | 0 |  | 0 | 21 | 0 | 0 | 0 | 0 | 0 |  | Vlastní | Indiv | 0 | 0 |  | Práce |  |  |  | POL1_1
41 | Pol__32 | montážní kroužek 200 | kus | 3 |  | 0 |  | 0 |  | 0 | 21 | 0 | 0 | 0 | 0 | 0 |  | Vlastní | Indiv | 0 | 0 |  | Práce |  |  |  | POL1_1
Díl: | M24-04 | Ostatní náklady |  |  |  | 0 |  | 0 |  | 0 |  | 0 |  | 0 |  | 0 |  |  |  |  | 0 | [5 empty] | DIL
42 | 9901 | Plastové potrubí DN20 (odvod kondenzátu) | m | 10 |  | 0 |  | 0 |  | 0 | 21 | 0 | 0 | 0 | 0 | 0 |  | Vlastní | Indiv | 0 | 0 |  | Práce |  |  |  | POL1_7
43 | 9902 | Montážní a těsnící materiál (hmoždinky, vruty, objímky, AL pásky, apod.) | kg | 5 |  | 0 |  | 0 |  | 0 | 21 | 0 | 0 | 0 | 0 | 0 |  | Vlastní | Indiv | 0 | 0 |  | Práce |  |  |  | POL1_7
44 | 9903 | Doprava pracovníků na stavbu | km | 300 |  | 0 |  | 0 |  | 0 | 21 | 0 | 0 | 0 | 0 | 0 |  | Vlastní | Indiv | 0 | 0 |  | Specifikace |  |  |  | POL3_0
45 | 9904 | Přesun hmot | t | 0.8 |  | 0 |  | 0 |  | 0 | 21 | 0 | 0 | 0 | 0 | 0 |  | Vlastní | Indiv | 0 | 0 |  | Specifikace |  |  |  | POL3_0
46 | 9905 | Stavební výpomoci, sekání drážek, vrtání otvorů, zazdívky, apod. | hod | 20 |  | 0 |  | 0 |  | 0 | 21 | 0 | 0 | 0 | 0 | 0 |  | Vlastní | Indiv | 0 | 0 |  | Specifikace |  |  |  | POL3_0
47 | 9907 | Uvedení VZT do provozu | hod | 18 |  | 0 |  | 0 |  | 0 | 21 | 0 | 0 | 0 | 0 | 0 |  | Vlastní | Indiv | 0 | 0 |  | Specifikace |  |  |  | POL3_0
[25 empty] | 15 | 21 | DPH
| Celkem |  |  |  |  | 0 | [18 empty] | 0 | 0 | SUM
END

## SO 01 6 Pol
Položkový soupis prací a dodávek | [26 empty] | #TypZaznamu#
S: | 41/2017 | SPŠ Klatovy - vybudování polytechnického centra | [24 empty] | STA
O: | SO 01 | Vybudování polytechnického centra | [21 empty] | STA |  |  | OBJ
R: | 6 | Slaboproud | [24 empty] | ROZ
P.č. | Číslo položky | Název položky | MJ | Množství | Cena / MJ | Celkem | Dodávka | Dodávka celk. | Montáž | Montáž celk. | DPH | Cena s DPH | Hmotnost / MJ | Hmotnost celk.(t) | Dem. hmotnost / MJ | Dem. hmotnost celk.(t) | Ceník | Cen. soustava / platnost | Cenová úroveň | Nhod / MJ | Nhod celk. | Dodavatel | Typ položky
Díl: | M22-01 | Slaboproudé rozvody učebna č.1 |  |  |  | 0 |  | 0 |  | 0 |  | 0 |  | 0 |  | 0 |  |  |  |  | 0 | [5 empty] | DIL
1 | 10.874.783 | Kryt datové dvouzásuvky | kus | 8 |  | 0 |  | 0 |  | 0 | 21 | 0 | 0 | 0 | 0 | 0 |  | Vlastní | Indiv | 0 | 0 |  | Práce |  |  |  | POL1_1
2 | 741110001 | Montáž trubek elektroinstalačních s nasunutím nebo našroubováním do krabic, plastových ohebných,, uložených pevně, vnější o přes 16 do 23 mm | m | 40 |  | 0 |  | 0 |  | 0 | 21 | 0 | 0 | 0 | 0 | 0 |  | Vlastní | Indiv | 0 | 0 |  | Práce |  |  |  | POL1_1
3 | 741110002 | Montáž trubek elektroinstalačních s nasunutím nebo našroubováním do krabic, plastových ohebných,, uložených pevně, vnější o přes 23 do 35 mm | m | 110 |  | 0 |  | 0 |  | 0 | 21 | 0 | 0 | 0 | 0 | 0 |  | Vlastní | Indiv | 0 | 0 |  | Práce |  |  |  | POL1_1
4 | 741110003 | Montáž trubek elektroinstalačních s nasunutím nebo našroubováním do krabic, plastových ohebných,, uložených pevně, vnější o přes 35 mm | m | 50 |  | 0 |  | 0 |  | 0 | 21 | 0 | 0 | 0 | 0 | 0 |  | Vlastní | Indiv | 0 | 0 |  | Práce |  |  |  | POL1_1
5 | 741112003 | Montáž krabic elektroinstalačních protahovacích nebo odbočných zapuštěných plastových čtyřhranných. | kus | 6 |  | 0 |  | 0 |  | 0 | 21 | 0 | 0 | 0 | 0 | 0 |  | Vlastní | Indiv | 0 | 0 |  | Práce |  |  |  | POL1_1
6 | 742121001 | Montáž kabelů sdělovacích pro vnitřní rozvody, počtu žil do 15 | m | 400 |  | 0 |  | 0 |  | 0 | 21 | 0 | 0 | 0 | 0 | 0 |  | Vlastní | Indiv | 0 | 0 |  | Práce |  |  |  | POL1_1
7 | 742122001 | Montáž kabelové spojky nebo svorkovnice pro slaboproud do 15 žil | kus | 28 |  | 0 |  | 0 |  | 0 | 21 | 0 | 0 | 0 | 0 | 0 |  | Vlastní | Indiv | 0 | 0 |  | Práce |  |  |  | POL1_1
8 | 742122001 | Montáž kabelové spojky nebo svorkovnice pro slaboproud do 15 žil | kus | 28 |  | 0 |  | 0 |  | 0 | 21 | 0 | 0 | 0 | 0 | 0 |  | Vlastní | Indiv | 0 | 0 |  | Práce |  |  |  | POL1_1
9 | 742330042 | Montáž datové dvouzásuvky | kus | 8 |  | 0 |  | 0 |  | 0 | 21 | 0 | 0 | 0 | 0 | 0 |  | Vlastní | Indiv | 0 | 0 |  | Práce |  |  |  | POL1_1
10 | 742330101 | Měření metalického segmentu s vyhotovením protokolu | kus | 28 |  | 0 |  | 0 |  | 0 | 21 | 0 | 0 | 0 | 0 | 0 |  | Vlastní | Indiv | 0 | 0 |  | Práce |  |  |  | POL1_1
11 | Pol__0012 | Vysekání kapsy a montáž KP68,KO68 v cihlovém zdivu | m | 2 |  | 0 |  | 0 |  | 0 | 21 | 0 | 0 | 0 | 0 | 0 |  | Vlastní | Indiv | 0 | 0 |  | Práce |  |  |  | POL1_1
12 | Pol__0013 | krabice přístrojová KU68 | ks | 2 |  | 0 |  | 0 |  | 0 | 21 | 0 | 0 | 0 | 0 | 0 |  | Vlastní | Indiv | 0 | 0 |  | Práce |  |  |  | POL1_1
13 | Pol__0018 | Krabice přístrojová KP 64/3, PVC, trojnásobná. Cena včetně dopravy a instalace. | kus | 6 |  | 0 |  | 0 |  | 0 | 21 | 0 | 0 | 0 | 0 | 0 |  | Vlastní | Indiv | 0 | 0 |  | Práce |  |  |  | POL1_1
14 | Pol__0021 | Intalační krabice pod omítku pro zakončení chrániček. Cena včetně dopravy a instalace. | kus | 1 |  | 0 |  | 0 |  | 0 | 21 | 0 | 0 | 0 | 0 | 0 |  | Vlastní | Indiv | 0 | 0 |  | Práce |  |  |  | POL1_1
15 | 10.071.439 | Rámeček 1-násobný bílý | kus | 2 |  | 0 |  | 0 |  | 0 | 21 | 0 | 0 | 0 | 0 | 0 |  | Vlastní | Indiv | 0 | 0 |  | Specifikace |  |  |  | POL3_0
16 | 10.071.439 | Rámeček 1-násobný bílý | kus | 2 |  | 0 |  | 0 |  | 0 | 21 | 0 | 0 | 0 | 0 | 0 |  | Vlastní | Indiv | 0 | 0 |  | Specifikace |  |  |  | POL3_0
17 | 10.071.783 | Rámeček 3-násobný bílý | kus | 6 |  | 0 |  | 0 |  | 0 | 21 | 0 | 0 | 0 | 0 | 0 |  | Vlastní | Indiv | 0 | 0 |  | Specifikace |  |  |  | POL3_0
18 | 10.071.783 | Rámeček 3-násobný bílý | kus | 6 |  | 0 |  | 0 |  | 0 | 21 | 0 | 0 | 0 | 0 | 0 |  | Vlastní | Indiv | 0 | 0 |  | Specifikace |  |  |  | POL3_0
19 | 10.074.642 | Ohebná dvouplášťová korugovaná bezhalogenová chránička vnitřní o 32 mm. | m | 110 |  | 0 |  | 0 |  | 0 | 21 | 0 | 0 | 0 | 0 | 0 |  | Vlastní | Indiv | 0 | 0 |  | Specifikace |  |  |  | POL3_0
20 | 10.074.671 | Ohebná dvouplášťová korugovaná bezhalogenová chránička vnitřní o 41 mm. | m | 50 |  | 0 |  | 0 |  | 0 | 21 | 0 | 0 | 0 | 0 | 0 |  | Vlastní | Indiv | 0 | 0 |  | Specifikace |  |  |  | POL3_0
21 | 10.078.621 | Krabice odbočná KO 125 E, PVC, včetně víčka. | kus | 6 |  | 0 |  | 0 |  | 0 | 21 | 0 | 0 | 0 | 0 | 0 |  | Vlastní | Indiv | 0 | 0 |  | Specifikace |  |  |  | POL3_0
22 | 10.079.403 | Ohebná elektroinstalační trubka PVC, mechanická odolnost 320N/5cm, světle šedá, vnitřní o 16 mm. | m | 40 |  | 0 |  | 0 |  | 0 | 21 | 0 | 0 | 0 | 0 | 0 |  | Vlastní | Indiv | 0 | 0 |  | Specifikace |  |  |  | POL3_0
23 | 10.793.442 | Datový UTP cat.5 kabel | m | 400 |  | 0 |  | 0 |  | 0 | 21 | 0 | 0 | 0 | 0 | 0 |  | Vlastní | Indiv | 0 | 0 |  | Specifikace |  |  |  | POL3_0
24 | 10.863.140 | Konektor RJ45 8p8c Cat.5e nest.pro drát | kus | 28 |  | 0 |  | 0 |  | 0 | 21 | 0 | 0 | 0 | 0 | 0 |  | Vlastní | Indiv | 0 | 0 |  | Specifikace |  |  |  | POL3_0
25 | 10.935.899 | Konektor RJ45 UTP Cat.5e černý samořezný | kus | 28 |  | 0 |  | 0 |  | 0 | 21 | 0 | 0 | 0 | 0 | 0 |  | Vlastní | Indiv | 0 | 0 |  | Specifikace |  |  |  | POL3_0
26 | Datová dvojzásuvka | Datová dvojzásuvka RJ45, modul 45, pro instalaci do podlahové krabice. Cena včetně dopravy a, instalace. | kus | 6 |  | 0 |  | 0 |  | 0 | 21 | 0 | 0 | 0 | 0 | 0 |  | Vlastní | Indiv | 0 | 0 |  | Specifikace |  |  |  | POL3_0
27 | Instalační vanička | Instalační vanička pro instalaci do podlahové krabice. Cena včetně dopravy a instalace. | kus | 6 |  | 0 |  | 0 |  | 0 | 21 | 0 | 0 | 0 | 0 | 0 |  | Vlastní | Indiv | 0 | 0 |  | Specifikace |  |  |  | POL3_0
28 | Podlahová krabice | Podlahová krabice s víkem, pro instalaci 3x vaničky podlahové krabice. Víko s možností instalace, podlahové krytiny, šedá, kombinace plast/kov. Cena včetně dopravy a instalace. | kus | 3 |  | 0 |  | 0 |  | 0 | 21 | 0 | 0 | 0 | 0 | 0 |  | Vlastní | Indiv | 0 | 0 |  | Specifikace |  |  |  | POL3_0
Díl: | M22-02 | Slaboproudé rozvody učebna č.2 |  |  |  | 0 |  | 0 |  | 0 |  | 0 |  | 0 |  | 0 |  |  |  |  | 0 | [5 empty] | DIL
29 | 10.874.783 | Kryt datové dvouzásuvky | kus | 5 |  | 0 |  | 0 |  | 0 | 21 | 0 | 0 | 0 | 0 | 0 |  | Vlastní | Indiv | 0 | 0 |  | Práce |  |  |  | POL1_1
30 | 741110001 | Montáž trubek elektroinstalačních s nasunutím nebo našroubováním do krabic, plastových ohebných,, uložených pevně, vnější o přes 16 do 23 mm | m | 100 |  | 0 |  | 0 |  | 0 | 21 | 0 | 0 | 0 | 0 | 0 |  | Vlastní | Indiv | 0 | 0 |  | Práce |  |  |  | POL1_1
31 | 741110003 | Montáž trubek elektroinstalačních s nasunutím nebo našroubováním do krabic, plastových ohebných,, uložených pevně, vnější o přes 35 mm | m | 100 |  | 0 |  | 0 |  | 0 | 21 | 0 | 0 | 0 | 0 | 0 |  | Vlastní | Indiv | 0 | 0 |  | Práce |  |  |  | POL1_1
32 | 741112003 | Montáž krabic elektroinstalačních protahovacích nebo odbočných zapuštěných plastových čtyřhranných. | kus | 2 |  | 0 |  | 0 |  | 0 | 21 | 0 | 0 | 0 | 0 | 0 |  | Vlastní | Indiv | 0 | 0 |  | Práce |  |  |  | POL1_1
33 | 742110202 | Montáž podlahových krabic montovaných do mazaniny. | kus | 1 |  | 0 |  | 0 |  | 0 | 21 | 0 | 0 | 0 | 0 | 0 |  | Vlastní | Indiv | 0 | 0 |  | Práce |  |  |  | POL1_1
34 | 742121001 | Montáž kabelů sdělovacích pro vnitřní rozvody, počtu žil do 15 | m | 450 |  | 0 |  | 0 |  | 0 | 21 | 0 | 0 | 0 | 0 | 0 |  | Vlastní | Indiv | 0 | 0 |  | Práce |  |  |  | POL1_1
35 | 742122001 | Montáž kabelové spojky nebo svorkovnice pro slaboproud do 15 žil | kus | 36 |  | 0 |  | 0 |  | 0 | 21 | 0 | 0 | 0 | 0 | 0 |  | Vlastní | Indiv | 0 | 0 |  | Práce |  |  |  | POL1_1
36 | 742122001 | Montáž kabelové spojky nebo svorkovnice pro slaboproud do 15 žil | kus | 36 |  | 0 |  | 0 |  | 0 | 21 | 0 | 0 | 0 | 0 | 0 |  | Vlastní | Indiv | 0 | 0 |  | Práce |  |  |  | POL1_1
37 | 742330042 | Montáž datové dvouzásuvky | kus | 5 |  | 0 |  | 0 |  | 0 | 21 | 0 | 0 | 0 | 0 | 0 |  | Vlastní | Indiv | 0 | 0 |  | Práce |  |  |  | POL1_1
38 | 742330101 | Měření metalického segmentu s vyhotovením protokolu | kus | 36 |  | 0 |  | 0 |  | 0 | 21 | 0 | 0 | 0 | 0 | 0 |  | Vlastní | Indiv | 0 | 0 |  | Práce |  |  |  | POL1_1
39 | Pol__0015 | Vysekání kapsy a montáž KP68,KO68 v cihlovém zdivu | m | 5 |  | 0 |  | 0 |  | 0 | 21 | 0 | 0 | 0 | 0 | 0 |  | Vlastní | Indiv | 0 | 0 |  | Práce |  |  |  | POL1_1
40 | Pol__0016 | krabice přístrojová KU68 | ks | 5 |  | 0 |  | 0 |  | 0 | 21 | 0 | 0 | 0 | 0 | 0 |  | Vlastní | Indiv | 0 | 0 |  | Práce |  |  |  | POL1_1
41 | 10.071.439 | Rámeček 1-násobný bílý | kus | 5 |  | 0 |  | 0 |  | 0 | 21 | 0 | 0 | 0 | 0 | 0 |  | Vlastní | Indiv | 0 | 0 |  | Specifikace |  |  |  | POL3_0
42 | 10.074.671 | Ohebná dvouplášťová korugovaná bezhalogenová chránička vnitřní o 41 mm. | m | 100 |  | 0 |  | 0 |  | 0 | 21 | 0 | 0 | 0 | 0 | 0 |  | Vlastní | Indiv | 0 | 0 |  | Specifikace |  |  |  | POL3_0
43 | 10.078.621 | Krabice odbočná KO 125 E, PVC, včetně víčka. | kus | 2 |  | 0 |  | 0 |  | 0 | 21 | 0 | 0 | 0 | 0 | 0 |  | Vlastní | Indiv | 0 | 0 |  | Specifikace |  |  |  | POL3_0
44 | 10.079.403 | Ohebná elektroinstalační trubka PVC, mechanická odolnost 320N/5cm, světle šedá, vnitřní o 16 mm. | m | 100 |  | 0 |  | 0 |  | 0 | 21 | 0 | 0 | 0 | 0 | 0 |  | Vlastní | Indiv | 0 | 0 |  | Specifikace |  |  |  | POL3_0
45 | 10.793.442 | Datový UTP cat.5 kabel | m | 450 |  | 0 |  | 0 |  | 0 | 21 | 0 | 0 | 0 | 0 | 0 |  | Vlastní | Indiv | 0 | 0 |  | Specifikace |  |  |  | POL3_0
46 | 10.863.140 | Konektor RJ45 8p8c Cat.5e nest.pro drát | kus | 36 |  | 0 |  | 0 |  | 0 | 21 | 0 | 0 | 0 | 0 | 0 |  | Vlastní | Indiv | 0 | 0 |  | Specifikace |  |  |  | POL3_0
47 | 10.935.899 | Konektor RJ45 UTP Cat.5e černý samořezný | kus | 36 |  | 0 |  | 0 |  | 0 | 21 | 0 | 0 | 0 | 0 | 0 |  | Vlastní | Indiv | 0 | 0 |  | Specifikace |  |  |  | POL3_0
48 | 1448221 | Podlahová krabice pod katedru pro zakončení kabelových tras. Určená pro výšku betonové vrstvy od 57, mm do 75 mm. Krabice je uzpůsobena pro instalaci elektroinstalačních trubek. | kus | 1 |  | 0 |  | 0 |  | 0 | 21 | 0 | 0 | 0 | 0 | 0 |  | Vlastní | Indiv | 0 | 0 |  | Specifikace |  |  |  | POL3_0
49 | Datová dvojzásuvka | Datová dvojzásuvka RJ45, modul 45, pro instalaci do podlahové krabice. Cena včetně dopravy a, instalace. | kus | 9 |  | 0 |  | 0 |  | 0 | 21 | 0 | 0 | 0 | 0 | 0 |  | Vlastní | Indiv | 0 | 0 |  | Specifikace |  |  |  | POL3_0
50 | Instalační vanička | Instalační vanička pro instalaci do podlahové krabice. Cena včetně dopravy a instalace. | kus | 13 |  | 0 |  | 0 |  | 0 | 21 | 0 | 0 | 0 | 0 | 0 |  | Vlastní | Indiv | 0 | 0 |  | Specifikace |  |  |  | POL3_0
51 | Podlahová krabice | Podlahová krabice s víkem, pro instalaci 3x vaničky podlahové krabice. Víko s možností instalace, podlahové krytiny, šedá, kombinace plast/kov. Cena včetně dopravy a instalace. | kus | 7 |  | 0 |  | 0 |  | 0 | 21 | 0 | 0 | 0 | 0 | 0 |  | Vlastní | Indiv | 0 | 0 |  | Specifikace |  |  |  | POL3_0
[25 empty] | 15 | 21 | DPH
| Celkem |  |  |  |  | 0 | [18 empty] | 0 | 0 | SUM
END

## SO 02 1 Pol
Položkový soupis prací a dodávek | [26 empty] | #TypZaznamu#
S: | 41/2017 | SPŠ Klatovy - vybudování polytechnického centra | [24 empty] | STA
O: | SO 02 | Chodník z ulice | [21 empty] | ING |  |  | OBJ
R: | 1 | Chodník z ulice | [24 empty] | ROZ
P.č. | Číslo položky | Název položky | MJ | Množství | Cena / MJ | Celkem | Dodávka | Dodávka celk. | Montáž | Montáž celk. | DPH | Cena s DPH | Hmotnost / MJ | Hmotnost celk.(t) | Dem. hmotnost / MJ | Dem. hmotnost celk.(t) | Ceník | Cen. soustava / platnost | Cenová úroveň | Nhod / MJ | Nhod celk. | Dodavatel | Typ položky
Díl: | 1 | Zemní práce |  |  |  | 0 |  | 0 |  | 0 |  | 0 |  | 0.11 |  | 52.14 |  |  |  |  | 57.06 | [5 empty] | DIL
1 | 113107620R00 | Odstranění podkladů nebo krytů z kameniva hrubého drceného, v ploše jednotlivě nad 50 m2, tloušťka vrstvy 200 mm | m2 | 79 |  | 0 |  | 0 |  | 0 | 21 | 0 | 0 | 0 | 0.44 | 34.76 | 822-1 | RTS 21/ I | RTS 20/ II | 0.073 | 5.77 |  | Práce |  |  |  | POL1_
2 | 113108410R00 | Odstranění podkladů nebo krytů živičných, v ploše jednotlivě nad 50 m2, tloušťka vrstvy 100 mm | m2 | 79 |  | 0 |  | 0 |  | 0 | 21 | 0 | 0 | 0 | 0.22 | 17.38 | 822-1 | RTS 21/ I | RTS 20/ II | 0.07 | 5.53 |  | Práce |  |  |  | POL1_
3 | 181006114R00 | Rozprostření zemin schopných zúrodnění sklon svahu do 1:5, tloušťka přes 200 do 300 mm | m2 | 52 |  | 0 |  | 0 |  | 0 | 21 | 0 | 0 | 0 | 0 | 0 | 823-2 | RTS 21/ I | RTS 20/ II | 0.01 | 0.52 |  | Práce |  |  |  | POL1_
|  | v rovině a ve sklonu do 1:5 | [24 empty] | SPI
|  | ve sklonu přes 1:5 | [24 empty] | SPI
4 | 18246 OA0 | ZALOŽENÍ TRÁVNÍKU DRNOVÁNÍM | m2 | 52 |  | 0 |  | 0 |  | 0 | 21 | 0 | 0 | 0 | 0 | 0 |  | RTS 21/ I | RTS 18/ I | 0.551 | 28.65 |  | Agregovaná položka |  |  |  | POL2_
5 | 184201117RAB | Výsadba stromů a keřů s balem s dodávkou dřevin_x000D_ v rovině, výšky do 350 cm | kus | 2 |  | 0 |  | 0 |  | 0 | 21 | 0 | 0.05258 | 0.11 | 0 | 0 | AP-HSV | RTS 21/ I | RTS 20/ II | 8.2966 | 16.59 |  | Agregovaná položka |  |  |  | POL2_
6 | 005 | Travní koberec s dovozem | m2 | 52 |  | 0 |  | 0 |  | 0 | 21 | 0 | 0 | 0 | 0 | 0 |  | Vlastní | Indiv | 0 | 0 |  | Specifikace |  |  |  | POL3_
Díl: | 5 | Komunikace |  |  |  | 0 |  | 0 |  | 0 |  | 0 |  | 18.73 |  | 0 |  |  |  |  | 11.26 | [5 empty] | DIL
7 | 564861111R00 | Podklad ze štěrkodrti s rozprostřením a zhutněním frakce 0-63 mm, tloušťka po zhutnění 200 mm | m2 | 27 |  | 0 |  | 0 |  | 0 | 21 | 0 | 0.441 | 11.91 | 0 | 0 | 822-1 | RTS 21/ I | RTS 20/ II | 0.029 | 0.78 |  | Práce |  |  |  | POL1_
8 | 581114113R00 | Kryt z betonu prostého komunikací pro pěší tloušťky 100 mm | m2 | 27 |  | 0 |  | 0 |  | 0 | 21 | 0 | 0.25252 | 6.82 | 0 | 0 | 822-1 | RTS 21/ I | RTS 20/ II | 0.388 | 10.48 |  | Práce |  |  |  | POL1_
Díl: | 9 | Ostatní konstrukce, bourání |  |  |  | 0 |  | 0 |  | 0 |  | 0 |  | 2.12 |  | 0 |  |  |  |  | 1.78 | [5 empty] | DIL
9 | 916661111RT3 | Osazení parkového obrubníku betonového včetně dodávky obrubníku 80x250x500 mm, s boční opěrou z betonu prostého | m | 11 |  | 0 |  | 0 |  | 0 | 21 | 0 | 0.1929 | 2.12 | 0 | 0 | 822-1 | RTS 21/ I | RTS 20/ II | 0.162 | 1.78 |  | Práce |  |  |  | POL1_
|  | se zřízením lože z betonu prostého C 12/15 tl. 80-100 mm | [24 empty] | SPI
Díl: | 99 | Staveništní přesun hmot |  |  |  | 0 |  | 0 |  | 0 |  | 0 |  | 0 |  | 0 |  |  |  |  | 0.23 | [5 empty] | DIL
10 | 998224111R00 | Přesun hmot komunikací, kryt monolitický betonový jakékoliv délky objektu | t | 20.8469 |  | 0 |  | 0 |  | 0 | 21 | 0 | 0 | 0 | 0 | 0 | 822-1 | RTS 21/ I | RTS 20/ II | 0.011 | 0.23 |  | Přesun hmot |  |  |  | POL7_
|  | vodorovně do 200 m | [24 empty] | SPI
|  | Hmotnosti z položek s pořadovými čísly: : | [24 empty] | VV | 0
|  | 7,8,9, : | [24 empty] | VV | 0
|  | Součet: : 20,84694 |  | 20.8469 | [22 empty] | VV | 0
Díl: | D96 | Přesuny suti a vybouraných hmot |  |  |  | 0 |  | 0 |  | 0 |  | 0 |  | 0 |  | 0 |  |  |  |  | 0.52 | [5 empty] | DIL
11 | 979082213R00 | Vodorovná doprava suti po suchu bez naložení, ale se složením a hrubým urovnáním na vzdálenost do 1 km | t | 52.14 |  | 0 |  | 0 |  | 0 | 21 | 0 | 0 | 0 | 0 | 0 | 822-1 | RTS 21/ I | RTS 20/ II | 0.01 | 0.52 |  | Přesun suti |  |  |  | POL8_
|  | Demontážní hmotnosti z položek s pořadovými čísly: : | [24 empty] | VV | 0
|  | 1,2, : | [24 empty] | VV | 0
|  | Součet: : 52,14000 |  | 52.14 | [22 empty] | VV | 0
12 | 979082219R00 | Vodorovná doprava suti po suchu příplatek k ceně za každý další i započatý 1 km přes 1 km | t | 1512.06 |  | 0 |  | 0 |  | 0 | 21 | 0 | 0 | 0 | 0 | 0 | 822-1 | RTS 21/ I | RTS 20/ II | 0 | 0 |  | Přesun suti |  |  |  | POL8_
|  | Demontážní hmotnosti z položek s pořadovými čísly: : | [24 empty] | VV | 0
|  | 1,2, : | [24 empty] | VV | 0
|  | Součet: : 52,14000 |  | 52.14 | [22 empty] | VV | 0
13 | 979990001R00 | Poplatek za skládku stavební suti, skupina 17 09 04 z Katalogu odpadů | t | 52.14 |  | 0 |  | 0 |  | 0 | 21 | 0 | 0 | 0 | 0 | 0 | 801-3 | RTS 20/ I | RTS 20/ I | 0 | 0 |  | Přesun suti |  |  |  | POL8_
|  | Demontážní hmotnosti z položek s pořadovými čísly: : | [24 empty] | VV | 0
|  | 1,2, : | [24 empty] | VV | 0
|  | Součet: : 52,14000 |  | 52.14 | [22 empty] | VV | 0
[25 empty] | 15 | 21 | DPH
| Celkem |  |  |  |  | 0 | [18 empty] | 0 | 0 | SUM
END

## SO 03 1 Pol
Položkový soupis prací a dodávek | [26 empty] | #TypZaznamu#
S: | 41/2017 | SPŠ Klatovy - vybudování polytechnického centra | [24 empty] | STA
O: | SO 03 | Chodník ve dvoře | [21 empty] | ING |  |  | OBJ
R: | 1 | Chodník ve dvoře | [24 empty] | ROZ
P.č. | Číslo položky | Název položky | MJ | Množství | Cena / MJ | Celkem | Dodávka | Dodávka celk. | Montáž | Montáž celk. | DPH | Cena s DPH | Hmotnost / MJ | Hmotnost celk.(t) | Dem. hmotnost / MJ | Dem. hmotnost celk.(t) | Ceník | Cen. soustava / platnost | Cenová úroveň | Nhod / MJ | Nhod celk. | Dodavatel | Typ položky
Díl: | 1 | Zemní práce |  |  |  | 0 |  | 0 |  | 0 |  | 0 |  | 0.16 |  | 25.08 |  |  |  |  | 32.78 | [5 empty] | DIL
1 | 113107620R00 | Odstranění podkladů nebo krytů z kameniva hrubého drceného, v ploše jednotlivě nad 50 m2, tloušťka vrstvy 200 mm | m2 | 38 |  | 0 |  | 0 |  | 0 | 21 | 0 | 0 | 0 | 0.44 | 16.72 | 822-1 | RTS 21/ I | RTS 20/ II | 0.073 | 2.77 |  | Práce |  |  |  | POL1_
2 | 113108410R00 | Odstranění podkladů nebo krytů živičných, v ploše jednotlivě nad 50 m2, tloušťka vrstvy 100 mm | m2 | 38 |  | 0 |  | 0 |  | 0 | 21 | 0 | 0 | 0 | 0.22 | 8.36 | 822-1 | RTS 21/ I | RTS 20/ II | 0.07 | 2.66 |  | Práce |  |  |  | POL1_
3 | 122101101R00 | Odkopávky a prokopávky nezapažené v horninách 1 a 2_x000D_ do 100 m3 | m3 | 11.4 |  | 0 |  | 0 |  | 0 | 21 | 0 | 0 | 0 | 0 | 0 | 800-1 | RTS 21/ I | RTS 20/ II | 0.204 | 2.33 |  | Práce |  |  |  | POL1_
|  | s přehozením výkopku na vzdálenost do 3 m nebo s naložením na dopravní prostředek, | [24 empty] | SPI
|  | 38,0*0,3 |  | 11.4 | [22 empty] | VV | 0
4 | 162301101R00 | Vodorovné přemístění výkopku z horniny 1 až 4, na vzdálenost přes 50 do 500 m | m3 | 11.4 |  | 0 |  | 0 |  | 0 | 21 | 0 | 0 | 0 | 0 | 0 | 800-1 | RTS 21/ I | RTS 20/ II | 0.011 | 0.13 |  | Práce |  |  |  | POL1_
|  | po suchu, bez naložení výkopku, avšak se složením bez rozhrnutí, zpáteční cesta vozidla. | [24 empty] | SPI
|  | pro sadové úpravy z ulice : 38,0*0,3 |  | 11.4 | [22 empty] | VV | 0
5 | 184201117RAB | Výsadba stromů a keřů s balem s dodávkou dřevin_x000D_ v rovině, výšky do 350 cm | kus | 3 |  | 0 |  | 0 |  | 0 | 21 | 0 | 0.05258 | 0.16 | 0 | 0 | AP-HSV | RTS 21/ I | RTS 20/ II | 8.2966 | 24.89 |  | Agregovaná položka |  |  |  | POL2_
Díl: | 5 | Komunikace |  |  |  | 0 |  | 0 |  | 0 |  | 0 |  | 36.75 |  | 0 |  |  |  |  | 30.48 | [5 empty] | DIL
6 | 564851111R00 | Podklad ze štěrkodrti s rozprostřením a zhutněním frakce 0-63 mm, tloušťka po zhutnění 150 mm | m2 | 76 |  | 0 |  | 0 |  | 0 | 21 | 0 | 0.33075 | 25.14 | 0 | 0 | 822-1 | RTS 21/ I | RTS 20/ II | 0.026 | 1.98 |  | Práce |  |  |  | POL1_
7 | 596811111RV2 | Kladení dlažby z betonových nebo kameninových dlaždic včetně dodávky dlaždic_x000D_ betonových vymývaných, rozměru 40/40 mm, tloušťky 45 mm, do lože z kameniva těženého | m2 | 76 |  | 0 |  | 0 |  | 0 | 21 | 0 | 0.1528 | 11.61 | 0 | 0 | 822-1 | RTS 21/ I | RTS 20/ II | 0.375 | 28.5 |  | Práce |  |  |  | POL1_
|  | komunikací pro pěší do velikosti dlaždic 0,25 m2 s provedením lože do tl. 30 mm, s vyplněním spár a se smetením přebytečného materiálu na vzdálenost do 3 m | [24 empty] | SPI |  | komunikací pro pěší do velikosti dlaždic 0,25 m2 s provedením lože do tl. 30 mm, s vyplněním spár a se smetením přebytečného materiálu na vzdálenost do 3 m
Díl: | 8 | Trubní vedení |  |  |  | 0 |  | 0 |  | 0 |  | 0 |  | 0 |  | 0 |  |  |  |  | 21.6 | [5 empty] | DIL
8 | 894410010RAA | Šachty z betonových dílců šachta z betonových dílců s monolitickým dnem. Včetně betonu a bednění vyrovnávacího prstence. pro DN 200, výška vstupu 0,85 m | kus | 1 |  | 0 |  | 0 |  | 0 | 21 | 0 | 0 | 0 | 0 | 0 | AP-HSV | RTS 21/ I | RTS 20/ II | 21.5969 | 21.6 |  | Agregovaná položka |  |  |  | POL2_
|  | kanalizační, obložením dna betonem C 25/30 z cementu portlandského nebo struskoportlandského, podkladní prstenec z prostého betonu C -/7,5 pod poklop do výšky 10 cm, dodávka a osazení poklopu litinového kruhového včetně rámu. | [24 empty] | SPI |  | kanalizační, obložením dna betonem C 25/30 z cementu portlandského nebo struskoportlandského, podkladní prstenec z prostého betonu C -/7,5 pod poklop do výšky 10 cm, dodávka a osazení poklopu litinového kruhového včetně rámu.
9 | 831350012RAB | Kanalizace z trub plastových D 160 mm, hloubka 1,5 m | m | 25 |  | 0 |  | 0 |  | 0 | 21 | 0 | 0 | 0 | 0 | 0 | AP-HSV | RTS 21/ I | RTS 20/ II | 0 | 0 |  | Agregovaná položka |  |  |  | POL2_
|  | hloubení rýh zapažených, šířky do 200 cm, hloubky 2 m, v hornině 3 (včetně příplatku za lepivost), pažení a rozepření rýh příložné (pro jakoukoliv mezerovitost) včetně přepažování rozepření a odstranění, s uložením materiálu do 3 m od okraje výkopu, svislé přemístění výkopku, s naložením přebytku po zásypu (0,08 - 2,22 m3/m rýhy) na dopravní prostředek, s odvozem do 6 km a uložením na skládku, lože pod potrubí z písku a štěrkopísku do 63 mm, dodávka a montáž potrubí z trub PVC hrdlových, obsyp potrubí kamenivem fr. 4-8 mm, zhutnění, zásyp rýhy vytěženou zeminou, s uložením ve vrstvách, se zhutněním. | [24 empty] | SPI |  | hloubení rýh zapažených, šířky do 200 cm, hloubky 2 m, v hornině 3 (včetně příplatku za lepivost), pažení a rozepření rýh příložné (pro jakoukoliv mezerovitost) včetně přepažování rozepření a odstranění, s uložením materiálu do 3 m od okraje výkopu, svislé přemístění výkopku, s naložením přebytku po zásypu (0,08 - 2,22 m3/m rýhy) na dopravní prostředek, s odvozem do 6 km a uložením na skládku, lože pod potrubí z písku a štěrkopísku do 63 mm, dodávka a montáž potrubí z trub PVC hrdlových, obsyp potrubí kamenivem fr. 4-8 mm, zhutnění, zásyp rýhy vytěženou zeminou, s uložením ve vrstvách, se zhutněním.
Díl: | 9 | Ostatní konstrukce, bourání |  |  |  | 0 |  | 0 |  | 0 |  | 0 |  | 5.6 |  | 3.78 |  |  |  |  | 8.33 | [5 empty] | DIL
10 | 916661111RT3 | Osazení parkového obrubníku betonového včetně dodávky obrubníku 80x250x500 mm, s boční opěrou z betonu prostého | m | 29 |  | 0 |  | 0 |  | 0 | 21 | 0 | 0.1929 | 5.59 | 0 | 0 | 822-1 | RTS 21/ I | RTS 20/ II | 0.162 | 4.7 |  | Práce |  |  |  | POL1_
|  | se zřízením lože z betonu prostého C 12/15 tl. 80-100 mm | [24 empty] | SPI
11 | 981012312R00 | Demolice budov prováděné jiným způsobem z cihel, kamene, smíšeného a hrázděného zdiva, tvárnic na maltu vápennou nebo vápenocementovou, s podílem konstrukcí přes 10 do 15 % | m3 | 15.125 |  | 0 |  | 0 |  | 0 | 21 | 0 | 0.00075 | 0.01 | 0.25 | 3.78 | 800-6 | RTS 21/ I | RTS 20/ II | 0.24 | 3.63 |  | Práce |  |  |  | POL1_
|  | přístavba závětří : 2,2*2,75*2,5 |  | 15.13 | [22 empty] | VV | 0
12 | 918 R | Dodávka a osazení celokovových laviček včetně kotvení | ks | 4 |  | 0 |  | 0 |  | 0 | 21 | 0 | 0 | 0 | 0 | 0 |  | Vlastní | Indiv | 0 | 0 |  | Práce |  |  |  | POL1_
Díl: | 99 | Staveništní přesun hmot |  |  |  | 0 |  | 0 |  | 0 |  | 0 |  | 0 |  | 0 |  |  |  |  | 16.52 | [5 empty] | DIL
13 | 998223011R00 | Přesun hmot pozemních komunikací, kryt dlážděný jakékoliv délky objektu | t | 42.3552 |  | 0 |  | 0 |  | 0 | 21 | 0 | 0 | 0 | 0 | 0 | 822-1 | RTS 21/ I | RTS 20/ II | 0.39 | 16.52 |  | Přesun hmot |  |  |  | POL7_
|  | vodorovně do 200 m | [24 empty] | SPI
|  | Hmotnosti z položek s pořadovými čísly: : | [24 empty] | VV | 0
|  | 6,7,10,11, : | [24 empty] | VV | 0
|  | Součet: : 42,35524 |  | 42.3552 | [22 empty] | VV | 0
Díl: | D96 | Přesuny suti a vybouraných hmot |  |  |  | 0 |  | 0 |  | 0 |  | 0 |  | 0 |  | 0 |  |  |  |  | 0.29 | [5 empty] | DIL
14 | 979082213R00 | Vodorovná doprava suti po suchu bez naložení, ale se složením a hrubým urovnáním na vzdálenost do 1 km | t | 28.8612 |  | 0 |  | 0 |  | 0 | 21 | 0 | 0 | 0 | 0 | 0 | 822-1 | RTS 21/ I | RTS 20/ II | 0.01 | 0.29 |  | Přesun suti |  |  |  | POL8_
|  | Demontážní hmotnosti z položek s pořadovými čísly: : | [24 empty] | VV | 0
|  | 1,2,11, : | [24 empty] | VV | 0
|  | Součet: : 28,86125 |  | 28.8612 | [22 empty] | VV | 0
15 | 979082219R00 | Vodorovná doprava suti po suchu příplatek k ceně za každý další i započatý 1 km přes 1 km | t | 836.9763 |  | 0 |  | 0 |  | 0 | 21 | 0 | 0 | 0 | 0 | 0 | 822-1 | RTS 21/ I | RTS 20/ II | 0 | 0 |  | Přesun suti |  |  |  | POL8_
|  | Demontážní hmotnosti z položek s pořadovými čísly: : | [24 empty] | VV | 0
|  | 1,2,11, : | [24 empty] | VV | 0
|  | Součet: : 28,86125 |  | 28.8612 | [22 empty] | VV | 0
16 | 979990001R00 | Poplatek za skládku stavební suti, skupina 17 09 04 z Katalogu odpadů | t | 28.8612 |  | 0 |  | 0 |  | 0 | 21 | 0 | 0 | 0 | 0 | 0 | 801-3 | RTS 20/ I | RTS 20/ I | 0 | 0 |  | Přesun suti |  |  |  | POL8_
|  | Demontážní hmotnosti z položek s pořadovými čísly: : | [24 empty] | VV | 0
|  | 1,2,11, : | [24 empty] | VV | 0
|  | Součet: : 28,86125 |  | 28.8612 | [22 empty] | VV | 0
[25 empty] | 15 | 21 | DPH
| Celkem |  |  |  |  | 0 | [18 empty] | 0 | 0 | SUM
END