## Souhrn
Souhrn
Skupina | Podskupina | Cena bez DPH | Cena za rok bez DPH | Cena za rok vč. DPH
1. Zobrazovací technika | 1.1 Ultrazvuky | 123450 | 0 | 0
Celkem - Zobrazovací technika |  | 123450 | 0 | 0
2. Monitorování fyziologických funkcí | 2.1 Monitory vitálních funkcí | 75300 | 0 | 0
| 2.2 Kardiovaskulární systém | 82143.64 | 0 | 0
| 2.3 Respirační systém | 11061.99 | 0 | 0
| 2.4 Ostatní systémy | 11204.78 | 0 | 0
Celkem - Monitorování fyziologických funkcí |  | 179710.41 | 0 | 0
3. Endoskopie | 3.1 U vnitřních dutin a uzavřených kloubů | 17780.29 | 0 | 0
| 3.2 Endoskopie gastrointesticiálního traktu | 24163.98 | 0 | 0
| 3.3 Endoskopie respiračních cest | 1100 | 0 | 0
| 3.4 Endospopie močového traktu | 4497.88 | 0 | 0
| 3.5 Endoskopie pohlavního ústrojí | 29600 | 0 | 0
| 3.6 Endoskopické multioborové sestavy | 25793.64 | 0 | 0
| 3.7 Endoskopické přísušenství | 67493.22 | 0 | 0
Celkem - Endoskopie |  | 170429.01 | 0 | 0
4. Laboratorní přístrojová technika | 4.1 Laboratorní přístrojová technika | 530428 | 0 | 0
| 4.2 Laminární boxy | 43785 | 0 | 0
Celkem - Laboratorní přístrojová technika |  | 574213 | 0 | 0
5. Ostatní specifické diagnostické přístroje | 5.1 Ortopedie | 7254.55 | 0 | 0
| 5.2 Urologie | 7500 | 0 | 0
| 5.3 Gynekologie a porodnictví | 44751.98 | 0 | 0
| 5.4 Oftalmologie | 179484.88 | 0 | 0
| 5.5 ORL | 18374.38 | 0 | 0
| 5.6 Vybavení lékárny | 73311.22 | 0 | 0
Celkem - Ostatní specifické diagnostické přístroje |  | 330677.01 | 0 | 0
6. Vybavení operačních sálů | 6.1 Chirurgické nástroje a přístroje | 55242.39 | 0 | 0
| 6.2 Anesteziologické přístroje | 118800 | 0 | 0
| 6.3 Laparoskopie | 40800 | 0 | 0
| 6.4 Odsávačky | 14600 | 0 | 0
Celkem - Vybavení operačních sálů |  | 229442.39 | 0 | 0
7. Infuzní technika | 7.1 Infuzní pumpy | 41375 | 0 | 0
| 7.2 Lineární dávkovače | 71847.5 | 0 | 0
| 7.3 Enterální pumpy | 6200 | 0 | 0
| 7.4 Dokovací stanice | 13297.5 | 0 | 0
Celkem - Infuzní technika |  | 132720 | 0 | 0
8. Vybavení operačních sálů (oběh, respirace) | 8.1 Oběhový systém | 64291.15 | 0 | 0
| 8.2 Respirační systém | 96670 | 0 | 0
Celkem - Vybavení operačních sálů (oběh, respirace) |  | 160961.15 | 0 | 0
9. Ostatní specifické terapeutické přístroje | 9.1 Intenzivní medicína | 26000 | 0 | 0
| 9.2 ORL | 4600 | 0 | 0
| 9.3 Oftalmologie | 14427.4 | 0 | 0
| 9.4 Ortopedie | 6900 | 0 | 0
| 9.5 Gynekologie a porodnictví | 9489.26 | 0 | 0
| 9.6 Rehabilitace | 38261.88 | 0 | 0
Celkem - Ostatní specifické terapeutické přístroje |  | 99678.54 | 0 | 0
10. Sterilizace | 10.1 Sterilizátory | 46207.99 | 0 | 0
| 10.2 Myčky a dezinfektory | 7505.17 | 0 | 0
| 10.3 Ostatní sterilizační prostředky | 29889.41 | 0 | 0
Celkem - Sterilizace |  | 83602.57 | 0 | 0
11. Nemocniční lůžka a křesla | 11.1 Nemocniční lůžka | 154948.63 | 0 | 0
| 11.2 Nemocniční křesla | 9910.81 | 0 | 0
| 11.3 Antidekubitní matrace | 15236.51 | 0 | 0
| 11.4 Ostatní podpůrná zdravotnická technika | 99702.76 | 0 | 0
Celkem - Nemocniční lůžka a křesla |  | 279798.71 | 0 | 0
12. Operační a vyšetřovací stoly | 12.1 Vyšetřovací stoly | 11100.21 | 0 | 0
| 12.2 Operační stoly | 32370.49 | 0 | 0
| 12.3 Vyšetřovací křesla | 22294.58 | 0 | 0
Celkem - Operační a vyšetřovací stoly |  | 65765.28 | 0 | 0
13. Teroregulace pacienta | 13.1 Vyhřívací a ochlazovací podložky | 25209.45 | 0 | 0
Celkem - Teroregulace pacienta |  | 25209.45 | 0 | 0
14. Vozíky a pomocná technika | 14.1 Resuscitační vozíky | 2257.26 | 0 | 0
| 14.2 Hydraulické manipulační vozíky | 1900 | 0 | 0
| 14.3 Stojany | 8150.41 | 0 | 0
Celkem - Vozíky a pomocná technika |  | 12307.67 | 0 | 0
15. Světla | 15.1 Vyšetřovací světla | 25375 | 0 | 0
| 15.2 Operační světla | 13000 | 0 | 0
Celkem - Světla |  | 38375 | 0 | 0
16. Ostatní podpůrná technika | 16.1 Teplotní skříně a lednice | 979.34 | 0 | 0
| 16.2 Ohřev infuzí | 7792.21 | 0 | 0
| 16.3 Pomůcky při imobilizaci pacienta | 19800 | 0 | 0
Celkem - Ostatní podpůrná technika |  | 28571.55 | 0 | 0
Celkem |  | 2534911.74 | 0 | 0

## Skupina 1
1.1 - Zobrazovací technika - Ultrazvuky
Kategorie | Název | Typ | Výrobní číslo | Rok | Dodavatel | Výrobce | Četnost revize | Cena BTK za rok bez DPH | Cena BTK za rok vč. DPH
1.1 | přístroj na Dopplerovské vyšetření periferních cév | Doplex MD2 | MD2P10524271-12 | Multidopplex II. | Promedica |  | 1x ročně
1.1 | ultrazvuk Toshiba Nemio XG Mk3 |  | E1C0743748 | 2007 | Audioscan | Toshiba | 1x ročně
1.1 | přenosný ultrazvuk | Mindray Diagnostic Ultrasound system M5 | MR-24004319 | 2012 | Promedica | Mindray Medical | 1x ročně
1.1 | ultrazvukový přístroj vyšší třídy - echokardiograf interna | Monitor Philips | AU3A1205000300 | 2012 | Promedica | Philips Healthcare | 1x ročně
1.1 | Ultrazvukový přístroj Medison Accuvix XG |  | B0C514300000001 | 2011 | Nimotech | Samsung Medison Co., Ltd. | 1x ročně
1.1 | transportní ECHO | Aloka Pro Sound Alfa6 | X0041650 | 2012 | Promedica | Hitachi Medical Systems Europe Holding AG | 1x ročně
1.1 | ultrazvukový přístroj - ort ambulance | Aloka Prosound 2 | X0031293 | 2012 | Promedica | Hitachi Medical Systems Europe Holding AG | 1x ročně
1.1 | ultrazvukový přístroj pro gynekologii | Aloka Pro Sound Alfa 6 | X0041652 | 2012 | Promedica | Hitachi Medical Systems Europe Holding AG | 1x ročně
1.1 | ultrazvukový přístroj pro urologii | Aloka Prosound Alfa6 | X0041651 | 2012 | Promedica | Hitachi Medical Systems Europe Holding AG | 1x ročně
1.1 | ultrazvukový přístroj s duplexním modem - chirurgie ambulance | Aloka Prosound Alfa6 | X0035930 | 2012 | Promedica | Hitachi Medical Systems Europe Holding AG | 1x ročně
1.1 | ultrazvukový přístroj vyšší třídy - diagnostický (dětské) | Aloka Pro Sound Alfa 7 | 20242218 | 2012 | Promedica | Hitachi Medical Systems Europe Holding AG | 1x ročně
1.1 | ultrazvukový přístroj vyšší třídy - echokardiograf interna | Aloka Pro Sound Alfa 7 | 20242215 | 2012 | Promedica | Hitachi Medical Systems Europe Holding AG | 1x ročně
Celkem za BTK ve skupině 1.1 | [7 empty] | 0 | 0

## Skupina 2
2.1 - Monitorování fyziologických funkcí - Monitory vitálních funkcí
Kategorie | Název | Typ | Výrobní číslo | Rok | Dodavatel | Výrobce | Četnost revize | Cena BTK za rok bez DPH | Cena BTK za rok vč. DPH
2.1 | Monitor DIASKOPE G2 |  | CS 36-0535 | 2004 | CHEIRÓN a.s. | Cardiac Science | 2x ročně
2.1 | centrála monitorovací | Hypervisor VI | CZC2194YL7 | 2012 | CHEIRÓN a.s. | Mindray Medical | 1x ročně
2.1 | centrála monitorovací | Hypervisor VI | CZC2194YLV | 2012 | CHEIRÓN a.s. | Mindray Medical | 1x ročně
2.1 | centrála monitorovací | Hypervisor VI | CZC2194YM2 | 2012 | CHEIRÓN a.s. | Mindray Medical | 1x ročně
2.1 | centrála monitorovací | Hypervisor VI | CZC2194YM7 | 2012 | CHEIRÓN a.s. | Mindray Medical | 1x ročně
2.1 | monitor transportní | iPM-9800 | DM-25012904 | 2012 | CHEIRÓN a.s. | Mindray Medical | 1x ročně
2.1 | monitor transportní | iPM-9800 | DM-25012905 | 2012 | CHEIRÓN a.s. | Mindray Medical | 1x ročně
2.1 | monitor vitálních funkcí | BeneView T5 | CM-25125276 | 2012 | CHEIRÓN a.s. | Mindray Medical | 1x ročně
2.1 | monitor vitálních funkcí | BeneView T5 | CM-25125282 | 2012 | CHEIRÓN a.s. | Mindray Medical | 1x ročně
2.1 | monitor vitálních funkcí | BeneView T5 | CM-25125284 | 2012 | CHEIRÓN a.s. | Mindray Medical | 1x ročně
2.1 | monitor vitálních funkcí | BeneView T5 | CM-26125568 | 2012 | CHEIRÓN a.s. | Mindray Medical | 1x ročně
2.1 | monitor vitálních funkcí ARO | BeneView T8 | CF-25111588 | 2012 | CHEIRÓN a.s. | Mindray Medical | 1x ročně
2.1 | monitor vitálních funkcí ARO | BeneView T8 | CF25111589 | 2012 | CHEIRÓN a.s. | Mindray Medical | 1x ročně
2.1 | monitor vitálních funkcí ARO | BeneView T8 | CF-25111590 | 2012 | CHEIRÓN a.s. | Mindray Medical | 1x ročně
2.1 | monitor vitálních funkcí ARO | BeneView T8 | CF-25111591 | 2012 | CHEIRÓN a.s. | Mindray Medical | 1x ročně
2.1 | monitor vitálních funkcí ARO | BeneView T8 | CF-25111592 | 2012 | CHEIRÓN a.s. | Mindray Medical | 1x ročně
2.1 | monitor vitálních funkcí ARO | BeneView T8 | CF-25111593 | 2012 | CHEIRÓN a.s. | Mindray Medical | 1x ročně
2.1 | monitor vitálních funkcí JIP s kapnometrií | BeneView T5 CO2 | CM-25125284 | 2012 | CHEIRÓN a.s. | Mindray Medical | 1x ročně
2.1 | monitor vitálních funkcí JIP s kapnometrií | BeneView T5 CO2 | CM-25125285 | 2012 | CHEIRÓN a.s. | Mindray Medical | 1x ročně
2.1 | monitor vitálních funkcí JIP s kapnometrií | BeneView T5 CO2 | CM-25125286 | 2012 | CHEIRÓN a.s. | Mindray Medical | 1x ročně
2.1 | monitor vitálních funkcí JIP s kapnometrií | BeneView T5 CO2 | CM-25125287 | 2012 | CHEIRÓN a.s. | Mindray Medical | 1x ročně
2.1 | monitor vitálních funkcí JIP s kapnometrií | BeneView T5 CO2 | CM-25125288 | 2012 | CHEIRÓN a.s. | Mindray Medical | 1x ročně
2.1 | monitor vitálních funkcí JIP s kapnometrií | BeneView T5 CO2 | CM-25125289 | 2012 | CHEIRÓN a.s. | Mindray Medical | 1x ročně
2.1 | Monitor Bene View T8 1. |  | CF 60-0328 | 2007 | CHEIRÓN a.s. | Mindray Medical | 1x ročně
2.1 | Monitor Bene View T8 2. |  | CF 68-0049 | 2007 | CHEIRÓN a.s. | Mindray Medical | 1x ročně
2.1 | monitor BeneView T5 |  | CM-78100493 | 2007 | CHEIRÓN a.s. | Mindray Medical | 1x ročně
2.1 | monitor BeneView T5 |  | CM-78100494 | 2007 | CHEIRÓN a.s. | Mindray Medical | 1x ročně
2.1 | monitor BeneView T5 |  | CM-78100495 | 2007 | CHEIRÓN a.s. | Mindray Medical | 1x ročně
2.1 | monitor BeneView T5 |  | CM-78100496 | 2007 | CHEIRÓN a.s. | Mindray Medical | 1x ročně
2.1 | Monitor Bene View T5 |  | CM-95106899 | 2008 | CHEIRÓN a.s. | Mindray Medical | 1x ročně
2.1 | Monitor Bene View T8 3.. |  | CF6C 0330 | 2008 | CHEIRÓN a.s. | Mindray Medical | 1x ročně
2.1 | monitor BeneView T5 |  | CM-72-0087 | 2008 | CHEIRÓN a.s. | Mindray Medical | 1x ročně
2.1 | monitor vitálních funkcí MEC-1000 |  | AQ-7A105252 | 2008 | CHEIRÓN a.s. | Mindray Medical | 1x ročně
2.1 | monitor vitálních funkcí MEC-1000 |  | AQ-82108801 | 2008 | CHEIRÓN a.s. | Mindray Medical | 1x ročně
2.1 | monitor vitálních funkcí PM-7000 |  | 22100000242 | 2008 | CHEIRÓN a.s. | Mindray Medical | 1x ročně
2.1 | monitor BeneView T5 |  | CM-85102598 | 2009 | CHEIRÓN a.s. | Mindray Medical | 1x ročně
2.1 | monitor BeneView T5 |  | CM-92105717 | 2009 | CHEIRÓN a.s. | Mindray Medical | 1x ročně
2.1 | monitor BeneView T5 |  | CM-94106611 | 2009 | CHEIRÓN a.s. | Mindray Medical | 1x ročně
2.1 | monitor BeneView T5 |  | CM-94106612 | 2009 | CHEIRÓN a.s. | Mindray Medical | 1x ročně
2.1 | monitor BeneView T5 |  | CM-95106899 | 2009 | CHEIRÓN a.s. | Mindray Medical | 1x ročně
2.1 | monitor BeneView T5 k nark.př.Gentleman |  | CM-92105716 | 2009 | CHEIRÓN a.s. | Mindray Medical | 1x ročně
2.1 | Monitor iPM-9800 |  | DM-94000103 | 2010 | CHEIRÓN a.s. | Mindray Medical | 1x ročně
2.1 | monitor MEC 1000 |  | AQ-88114949 | 2010 | CHEIRÓN a.s. | Mindray Medical | 1x ročně
2.1 | Monitor Bene View T5 |  | CM1111 6066 | 2011 | CHEIRÓN a.s. | Mindray Medical | 1x ročně
2.1 | Monitor Bene View T5 |  | CM11116065 | 2011 | CHEIRÓN a.s. | Mindray Medical | 1x ročně
2.1 | Monitor Bene View T5 |  | CM11116067 | 2011 | CHEIRÓN a.s. | Mindray Medical | 1x ročně
2.1 | Monitor SPACELABS |  | 369 – 115703 | 2004 | CHEIRÓN a.s. | Spacelabs Healthcare | 2x ročně
2.1 | Monitor SPACELABS |  | 369 -123607 | 2004 | CHEIRÓN a.s. | Spacelabs Healthcare | 2x ročně
2.1 | Monitor Micromon HM 100 |  | 86031 | 1992 | neznámý | Micromon | 1x ročně
2.1 | Monitor Micromon HM 100 |  | 86037 | 1992 | neznámý | Micromon | 1x ročně
Celkem za BTK ve skupině 2.1 | [7 empty] | 0 | 0
2.2 - Monitorování fyziologických funkcí - Kardiovaskulární systém
Kategorie | Název | Typ | Výrobní číslo | Rok | Dodavatel | Výrobce | Četnost revize | Cena BTK za rok bez DPH | Cena BTK za rok vč. DPH
2.2 | Ergometrická linka ERGOLINE 900EL |  | 2002000095 |  | COMPEK MEDICAL SERVICES , s.r.o. |  | 1x ročně
2.2 | EKG monitor | iMEC10 | EX-26001775 | 2012 | CHEIRÓN a.s. | Mindray Medical | 1x ročně
2.2 | EKG monitor | iMEC10 | EX-26001777 | 2012 | CHEIRÓN a.s. | Mindray Medical | 1x ročně
2.2 | EKG monitor | iMEC10 | EX-26001778 | 2012 | CHEIRÓN a.s. | Mindray Medical | 1x ročně
2.2 | EKG monitor | iMEC10 | EX-26001779 | 2012 | CHEIRÓN a.s. | Mindray Medical | 1x ročně
2.2 | EKG monitor | iMEC10 | EX-26001798 | 2012 | CHEIRÓN a.s. | Mindray Medical | 1x ročně
2.2 | EKG monitor | iMEC10 | EX-26001800 | 2012 | CHEIRÓN a.s. | Mindray Medical | 1x ročně
2.2 | EKG monitor | iMEC10 | EX-26001801 | 2012 | CHEIRÓN a.s. | Mindray Medical | 1x ročně
2.2 | EKG monitor | iMEC10 | EX-26001803 | 2012 | CHEIRÓN a.s. | Mindray Medical | 1x ročně
2.2 | EKG monitor | iMEC10 | EX-26001805 | 2012 | CHEIRÓN a.s. | Mindray Medical | 1x ročně
2.2 | EKG monitor | iMEC10 | EX-26001807 | 2012 | CHEIRÓN a.s. | Mindray Medical | 1x ročně
2.2 | systém pro funkční vyšetření (zátěžové EKG + spirometrie) | Rotoped E-Bike | v.č. není |  | medisap |  | 1x ročně
2.2 | systém pro funkční vyšetření (zátěžové EKG + spirometrie) | Tiskárna HP P2035 | VNC3416237 |  | medisap |  | 1x ročně
2.2 | Oxymetr Radical |  | 060096,212711 |  | Hoyer |  | 1x ročně
2.2 | EKG Delta 60 |  | 734 |  | CHEIRÓN a.s. |  | 1x ročně
2.2 | EKG DELTA 3/6plus |  | MDL3008978 |  | CHEIRÓN a.s. |  | 1x ročně
2.2 | EKG Delta 60 plusCP |  | MDL 6002890 |  | CHEIRÓN a.s. |  | 1x ročně
2.2 | EKG Delta Plus 60 |  | MDL6002888 |  | CHEIRÓN a.s. |  | 1x ročně
2.2 | EKG Delta Plus 60 CP |  | MDL 6002889 |  | CHEIRÓN a.s. |  | 1x ročně
2.2 | EKG-DELTA 3 plus |  | MDL3009814 |  | CHEIRÓN a.s. |  | 1x ročně
2.2 | EKG Delta 60 plusCP |  | MDL 6004478 |  | CHEIRÓN a.s. |  | 1x ročně
2.2 | EKG AR 2100 view |  | 0014110D |  | CHEIRÓN a.s. |  | 1x ročně
2.2 | Oxymetr RAD 5 |  | 501185 |  | Hoyer |  | 1x ročně
2.2 | pulzní oxymetr | Cheiron PM 60 | CR-25139356 | PM-60 | CHEIRÓN a.s. | do 2 let záruky zdarma | 1x ročně
2.2 | pulzní oxymetr | Cheiron PM 60 | CR-25139357 | PM-60 | CHEIRÓN a.s. | do 2 let záruky zdarma | 1x ročně
2.2 | pulzní oxymetr | Cheiron PM 60 | CR-25139358 | PM-60 | CHEIRÓN a.s. | do 2 let záruky zdarma | 1x ročně
2.2 | pulzní oxymetr | Cheiron PM 60 | CR-25139359 | PM-60 | CHEIRÓN a.s. | do 2 let záruky zdarma | 1x ročně
2.2 | pulzní oxymetr | Cheiron PM 60 | CR-25139360 | PM-60 | CHEIRÓN a.s. | do 2 let záruky zdarma | 1x ročně
2.2 | pulzní oxymetr | Cheiron PM 60 | CR-25139361 | PM-60 | CHEIRÓN a.s. | do 2 let záruky zdarma | 1x ročně
2.2 | pulzní oxymetr | Cheiron PM 60 | CR-25139362 | PM-60 | CHEIRÓN a.s. | do 2 let záruky zdarma | 1x ročně
2.2 | pulzní oxymetr | Cheiron PM 60 | CR-25139363 | PM-60 | CHEIRÓN a.s. | do 2 let záruky zdarma | 1x ročně
2.2 | pulzní oxymetr | Cheiron PM 60 | CR-25139364 | PM-60 | CHEIRÓN a.s. | do 2 let záruky zdarma | 1x ročně
2.2 | pulzní oxymetr | Cheiron PM 60 | CR-25139365 | PM-60 | CHEIRÓN a.s. | do 2 let záruky zdarma | 1x ročně
2.2 | pulsní oxymetr PM-60 |  | CR-85104220 |  | CHEIRÓN a.s. |  | 1x ročně
2.2 | oxymetr pulsní PM-60 |  | CR-96110629 |  | CHEIRÓN a.s. |  | 1x ročně
2.2 | oxymetr pulsní PM-60 |  | CR-96110630 |  | CHEIRÓN a.s. |  | 1x ročně
2.2 | EKG 12 svodové | MAC 1200ST | 550059681 | MAC 1200 St | medisap |  | 1x ročně
2.2 | EKG 12 svodové | MAC 1200ST | 550059692 | MAC 1200 St | medisap |  | 1x ročně
2.2 | EKG 12 svodové | MAC 1200ST | 550059702 | MAC 1200 St | medisap |  | 1x ročně
2.2 | EKG 12 svodové | MAC 1200ST | 550059705 | MAC 1200 St | medisap |  | 1x ročně
2.2 | EKG 12 svodové | MAC 1200ST | 550059712 | MAC 1200 St | medisap |  | 1x ročně
2.2 | EKG 12 svodové | MAC 1200ST | 550059715 | MAC 1200 St | medisap |  | 1x ročně
2.2 | systém pro funkční vyšetření (zátěžové EKG + spirometrie) | PC Autocont | DA378789/0810 | Cardiosoft | medisap |  | 1x ročně
2.2 | holter EKG | Getemed CardioMem CM 300 SM | 340 12 7645 | Getemed | medisap |  | 1x ročně
2.2 | systém pro funkční vyšetření (zátěžové EKG + spirometrie) | Massimo Radical 7 | TO60733 |  | medisap |  | 1x ročně
2.2 | měřič tlaku Oscar II |  | 00032085 |  | medisap |  | 1x ročně
2.2 | měřič tlaku Oscar II |  | 00037430 |  | medisap |  | 1x ročně
2.2 | holter TK | Oscar 24HR ABP | 00055572 | oscar ii | medisap |  | 1x ročně
2.2 | Holter analysis software M3730A |  | 7079 |  | Medtronic Czechia s.r.o. |  | 1x ročně
2.2 | Pulsní oxymetr Nonin 8500 |  | 124903015 |  | MR Diagnostic |  | 1x ročně
2.2 | pulsní oxymetr Nonin 8500 |  | 501084593 |  | MR Diagnostic |  | 1x ročně
2.2 | pulsní oxymetr Nonin 8500 |  | 501084563 |  | MR Diagnostic |  | 1x ročně
2.2 | Pulsní oxymetr Nonin 8500 |  | 501276515 |  | MR Diagnostic |  | 1x ročně
2.2 | EKG Microsmart Hellige |  | 584 |  | neznámý | Švarc Josef | 1x ročně
2.2 | Kardiograf HP 501 X (Kardiootokograf) |  | 3230606190 |  | neznámý | Švarc Josef | 1x ročně
2.2 | Kardiograf šestisvodový HP/100 |  | CNC 4217439 |  | neznámý | Švarc Josef | 1x ročně
2.2 | Pulsní oxymetr Nellcor |  | 20272613 |  | neznámý | Švarc Josef | 1x ročně
Celkem za BTK ve skupině 2.2 | [7 empty] | 0 | 0
2.3 - Monitorování fyziologických funkcí - Respirační systém
Kategorie | Název | Typ | Výrobní číslo | Rok | Dodavatel | Výrobce | Četnost revize | Cena BTK za rok bez DPH | Cena BTK za rok vč. DPH
2.3 | Spirometrický systém ZAN Handy |  | KBC6430A |  | MR Diagnostic |  | 1x ročně
2.3 | Spirometr ZAN HANDY 100 |  | 3112A173 |  | MR Diagnostic |  | 1x ročně
2.3 | spirometr | Spirostik USB | 08/8/001/188 |  | ZMF |  | 1x ročně
2.3 | spirometr | Spirostik - Nootebook Lenovo 3259 | MP-OMMHY12-06 |  | ZMF |  | 1x ročně
2.3 | Provokační jednotka MSC Opticon |  | 761396 |  | Kurka Med |  | 1x ročně
Celkem za BTK ve skupině 2.3 | [7 empty] | 0 | 0
2.4 - Monitorování fyziologických funkcí - Ostatní systémy
Kategorie | Název | Typ | Výrobní číslo | Rok | Dodavatel | Výrobce | Četnost revize | Cena BTK za rok bez DPH | Cena BTK za rok vč. DPH
2.4 | EEG | PL Photo LED | 133 |  | Walter Graphtec |  | 1x ročně
2.4 | EEG | Walter Heat Box PL-231 | 3724 |  | Walter Graphtec |  | 1x ročně
2.4 | EEG | Power Box 230PBX | 3724 |  | Walter Graphtec |  | 1x ročně
2.4 | EMG | Keypoint 3 Ch Amplifer 9033 C 0731 | 2011-1240 |  | Walter Graphtec |  | 1x ročně
2.4 | EMG | Dantec Keypoint 9033A07 | 2012-1427 |  | Walter Graphtec |  | 1x ročně
2.4 | EMG | Nožní spínač 9031 B 0307 | v.č. není |  | Walter Graphtec |  | 1x ročně
2.4 | relaxometr | Pajunk Multistim Vario | 3197 | 2012 | M.S.M. | PAJUNK GmbH | 1x ročně
2.4 | relaxometr | Pajunk Multistim Vario | 3198 | 2012 | M.S.M. | PAJUNK GmbH | 1x ročně
Celkem za BTK ve skupině 2.4 | [7 empty] | 0 | 0

## Skupina 3
3.1 - Endoskopie - U vnitřních dutin a uzavřených kloubů
Kategorie | Název | Typ | Výrobní číslo | Rok | Dodavatel | Výrobce | Četnost revize | Cena BTK za rok bez DPH | Cena BTK za rok vč. DPH
3.1 | arthroskopická věž | Mitek Vaper 3 | 1221061 | 2012 | HOSPIMED | Mitek | 1x ročně
3.1 | arthroskopická věž | Wolf - nožní ovladač | 120331 | 2012 | HOSPIMED | Richard Wolf Medical | 1x ročně
3.1 | arthroskopická věž | Medicap USB200 | 2211036 | 2012 | HOSPIMED | Richard Wolf Medical | 1x ročně
3.1 | arthroskopická věž | Wolf LP 5132 | 1100162126 | 2012 | HOSPIMED | Richard Wolf Medical | 1x ročně
3.1 | arthroskopická věž | Wolf Endocam 5550 | 1100162996 | 2012 | HOSPIMED | Richard Wolf Medical | 1x ročně
3.1 | arthroskopická věž | Wolf ART1 2304 | 1100163807 | 2012 | HOSPIMED | Richard Wolf Medical | 1x ročně
3.1 | arthroskopická věž | Wolf Fluid control 2203 | SN120564 | 2012 | HOSPIMED | Richard Wolf Medical | 1x ročně
3.1 | arthroskopická věž | LCD Monitor Sony LMD 2451MD | 3104189 | 2012 | HOSPIMED | Sony | 1x ročně
3.1 | arthroskopická věž | Monitor Sony - napájecí zdroj | 3201191 | 2012 | HOSPIMED | Sony | 1x ročně
3.1 | Artro.sestava-DVD rekorder |  | S01-4012186-8 | 2007 | Olympus | Olympus | 1x ročně
3.1 | Artro.sestava-kamer.hlava OTV-S7H-VA |  | 7610235 | 2007 | Olympus | Olympus | 1x ročně
3.1 | Artro.sestava-kamera OTV-S7V-B |  | 7683150 | 2007 | Olympus | Olympus | 1x ročně
3.1 | Artro.sestava-LCD monitor OEV191 |  | 7616899 | 2007 | Olympus | Olympus | 1x ročně
3.1 | Artro.sestava-orto-pumpa A106 |  | 0612CE563 | 2007 | Olympus | Olympus | 1x ročně
3.1 | Artro.sestava-zdroj světla CLV-S40 |  | 7602196 | 2007 | Olympus | Olympus | 1x ročně
Celkem za BTK ve skupině 3.1 | [7 empty] | 0 | 0
3.2 - Endoskopie - Endoskopie gastrointesticiálního traktu
Kategorie | Název | Typ | Výrobní číslo | Rok | Dodavatel | Výrobce | Četnost revize | Cena BTK za rok bez DPH | Cena BTK za rok vč. DPH
3.2 | rektoskop | Light Projektor LP4215 SET | 1100162764 | 2012 | HOSPIMED | Richard Wolf Medical | 1x ročně
3.2 | Videogastroskop GIF-Q 165 Extra |  | 2904883 | 2009 | Olympus | Olympus | 1x ročně
3.2 | gastroskopie | Olympus CF-HQ 190 L | 2200676 | 2012 | Olympus | Olympus | 1x ročně
3.2 | gastroskopie | Olympus GIF HQ 190 | 2200690 | 2012 | Olympus | Olympus | 1x ročně
3.2 | gastroskopie | Olympus Evis Exera III CLV 190 | 7211826 | 2012 | Olympus | Olympus | 1x ročně
3.2 | gastroskopie | Olympus Evis Exera III CV 190 | 7212040 | 2012 | Olympus | Olympus | 1x ročně
3.2 | gastroskopie | Monitor Olympus OEV261H | 7243926 | 2012 | Olympus | Olympus | 1x ročně
3.2 | gastroskopie | Zdroj AC-DC | 7243996 | 2012 | Olympus | Olympus | 1x ročně
3.2 | gastroskopie | Olympus OFP-II | 21207918 | 2012 | Olympus | Olympus | 1x ročně
3.2 | gastroskopie | Olympus KV 5 | 21207996 | 2012 | Olympus | Olympus | 1x ročně
3.2 | kolonoskopie | Olympus CF-HQ 190 L | 2200695 | 2012 | Olympus | Olympus | 1x ročně
3.2 | kolonoskopie | Olympus GIF HQ 190 | 2200708 | 2012 | Olympus | Olympus | 1x ročně
3.2 | kolonoskopie | Olympus Evis Exera III CLV 190 | 7211828 | 2012 | Olympus | Olympus | 1x ročně
3.2 | kolonoskopie | Olympus Evis Exera III CV 190 | 7212050 | 2012 | Olympus | Olympus | 1x ročně
3.2 | kolonoskopie | Monitor Olympus OEV261H | 7244020 | 2012 | Olympus | Olympus | 1x ročně
3.2 | kolonoskopie | Zdroj AC-DC | 7244020 | 2012 | Olympus | Olympus | 1x ročně
3.2 | kolonoskopie | Olympus OFP-II | 21207898 | 2012 | Olympus | Olympus | 1x ročně
3.2 | kolonoskopie | Olympus KV 5 | 21209884 | 2012 | Olympus | Olympus | 1x ročně
Celkem za BTK ve skupině 3.2 | [7 empty] | 0 | 0
3.3 - Endoskopie - Endoskopie respiračních cest
Kategorie | Název | Typ | Výrobní číslo | Rok | Dodavatel | Výrobce | Četnost revize | Cena BTK za rok bez DPH | Cena BTK za rok vč. DPH
3.3 | bronchoskop | Wolf 4215LP zdroj světla | 1100164687 | 2012 | HOSPIMED | Richard Wolf Medical | 1x ročně
3.3 | bronchoskop | Wolf Bronchoscope flexible 7265,001 | 5000230526 | 2012 | HOSPIMED | Richard Wolf Medical | 1x ročně
3.3 | AITRAQ - Optický videolaryngoskop |  | T0075 | 2008 | CHEIRÓN a.s. | AIRTRAQ | 1x ročně
Celkem za BTK ce skupině 3.3 | [7 empty] | 0 | 0
3.4 - Endoskopie - Endoskopie močového traktu
Kategorie | Název | Typ | Výrobní číslo | Rok | Dodavatel | Výrobce | Četnost revize | Cena BTK za rok bez DPH | Cena BTK za rok vč. DPH
3.4 | ureterorenoskopy | 7325.071 | 1100163019 | 2012 | HOSPIMED | B. Braun Medical s.r.o. | 1x ročně
3.4 | uretrotom |  | 8517,00 | 2012 | HOSPIMED | B. Braun Medical s.r.o. | 1x ročně
3.4 | flexibilní cystoskop Olympus CYF-5 |  | W047459 | 2011 | Olympus | Olympus | 1x ročně
3.4 | cystoskopie rigidní bez optik |  | 8650,284 | 2012 | HOSPIMED | Richard Wolf Medical | 1x ročně
3.4 | flexibilní endoskopy pro urologii | Lytho Clast Master FT128 | BCO 1907 | 2012 | HOSPIMED | E.M.S. Electro Medical | 1x ročně
3.4 | intrakorporální UZ a pneum. lithotriptor | EMS Lythoclass | BC0907 | 2012 | HOSPIMED | E.M.S. Electro Medical | 1x ročně
Celkem za BTK ve skupině 3.4 | [7 empty] | 0 | 0
3.5 - Endoskopie - Endoskopie pohlavního ústrojí
Kategorie | Název | Typ | Výrobní číslo | Rok | Dodavatel | Výrobce | Četnost revize | Cena BTK za rok bez DPH | Cena BTK za rok vč. DPH
3.5 | kolposkop | Leisegang 1D-121100 | 12_030047 | 2012 | HOSPIMED | LEISEGANG Feinmechanik-Optik GmbH | 1x ročně
3.5 | kolposkop | Leisegang 1D-121100 | 12-030048 | 2012 | HOSPIMED | LEISEGANG Feinmechanik-Optik GmbH | 1x ročně
3.5 | kolposkop | Leisegang 1D-121100 | 12-030049 | 2012 | HOSPIMED | LEISEGANG Feinmechanik-Optik GmbH | 1x ročně
3.5 | kolposkop | Leisegang 1D-121100 | 12-030050 | 2012 | HOSPIMED | LEISEGANG Feinmechanik-Optik GmbH | 1x ročně
3.5 | kolposkop | Leisegang 1D-121100 | 12-030051 | 2012 | HOSPIMED | LEISEGANG Feinmechanik-Optik GmbH | 1x ročně
3.5 | hysteroskop diagnostický | 8974.121 | 8974.121 | 2012 | HOSPIMED | Richard Wolf Medical | 1x ročně
3.5 | hysteroskop diagnostický | 8974.121 | 8974.121 | 2012 | HOSPIMED | Richard Wolf Medical | 1x ročně
3.5 | hysteroskop operační (resektoskop) bipolární | 8680.224 | 8680.224 | 2012 | HOSPIMED | Richard Wolf Medical | 1x ročně
3.5 | hysteroskop operační (resektoskop) bipolární | 8680.224 | 8680.224 | 2012 | HOSPIMED | Richard Wolf Medical | 1x ročně
3.5 | hysteroskopická věž | Wolf 2222 hysteropump II | 120953 | 2012 | HOSPIMED | Richard Wolf Medical | 1x ročně
3.5 | hysteroskopická věž | Wolf 5132 LP | 1100162130 | 2012 | HOSPIMED | Richard Wolf Medical | 1x ročně
3.5 | hysteroskopická věž | Wolf 5550 HD TV Endocam | 1100164486 | 2012 | HOSPIMED | Richard Wolf Medical | 1x ročně
3.5 | hysteroskopická věž | Medicapture USB 200 | 221/1025 | 2012 | HOSPIMED | Richard Wolf Medical | 1x ročně
3.5 | vaginoskop | Light projektor LP 4215,001 | 1100164689 | 2012 | HOSPIMED | Richard Wolf Medical | 1x ročně
3.5 | hysteroskopická věž | Monitor Sony | 3104188 | 2012 | HOSPIMED | Sony | 1x ročně
Celkem za BTK ve skupině 3.5 | [7 empty] | 0 | 0
3.6 - Endoskopie - Endoskopické multioborové sestavy
Kategorie | Název | Typ | Výrobní číslo | Rok | Dodavatel | Výrobce | Četnost revize | Cena BTK za rok bez DPH | Cena BTK za rok vč. DPH
3.6 | endoskopická věž ORL | Medicap USB 200 | 2211051 | 2012 | HOSPIMED | Richard Wolf Medical | 1x ročně
3.6 | endoskopická věž ORL | Wolf LP 5132 | 1100162109 | 2012 | HOSPIMED | Richard Wolf Medical | 1x ročně
3.6 | endoskopická věž ORL | Wolf endokamera 5550 | 1100163010 | 2012 | HOSPIMED | Richard Wolf Medical | 1x ročně
3.6 | endoskopická věž ORL | 3CCD HDTV Endocam 5550 set | 1100163010 | 2012 | HOSPIMED | Richard Wolf Medical | 1x ročně
3.6 | endoskopická věž ORL | Wolf LP 5124 | 1100165422 | 2012 | HOSPIMED | Richard Wolf Medical | 1x ročně
3.6 | endoskopická věž ORL | LCD Monitor Sony LMD 2451MD | 31004185 | 2012 | HOSPIMED | Sony | 1x ročně
3.6 | endourologická věž | Wolf Uro Pump 2224 | 120289 | 2012 | HOSPIMED | Richard Wolf Medical | 1x ročně
3.6 | endourologická věž | Wolf LP 5132 | 1100162123 | 2012 | HOSPIMED | Richard Wolf Medical | 1x ročně
3.6 | endourologická věž | Wolf endokamera 5550 | 1100164470 | 2012 | HOSPIMED | Richard Wolf Medical | 1x ročně
3.6 | endourologická věž | Wolf Endo Set 5550101 | 1100164470 | 2012 | HOSPIMED | Richard Wolf Medical | 1x ročně
3.6 | endourologická věž | Wolf LP 5124 | 1100165432 | 2012 | HOSPIMED | Richard Wolf Medical | 1x ročně
3.6 | endourologická věž | LCD Monitor Sony LMD 2451MD | 31004187 | 2012 | HOSPIMED | Sony | 1x ročně
3.6 | flexibilní fibrobronchskop | zdroj sv. WOLF 4215LT | 1100164684 | 2012 | HOSPIMED | Richard Wolf Medical | 1x ročně
3.6 | flexibilní fibrobronchskop | 7265.001 | 5000226733 | 2012 | HOSPIMED | Richard Wolf Medical | 1x ročně
3.6 | Fiberbronchoskop olympus P60 |  | 2043444 | 2011 | Olympus | Olympus | 1x ročně
3.6 | Bronchofibroskop BF-TE2 |  | 1400702 | 2004 | Olympus | Olympus | 1x ročně
3.6 | Bronchofibroskop BF-TE2 |  | 2801950 | 2008 | Olympus | Olympus | 1x ročně
3.6 | gastrofibroskop GIF-E |  | 2832079 | 2009 | Olympus | Olympus | 1x ročně
Celkem za BTK ve skupině 3.6 | [7 empty] | 0 | 0
3.7 - Endoskopie - Endoskopické příslušenství
Kategorie | Název | Typ | Výrobní číslo | Rok | Dodavatel | Výrobce | Četnost revize | Cena BTK za rok bez DPH | Cena BTK za rok vč. DPH
3.7 | elektrokoagulační přístroj 200 W s příslušenstvím endoskopie | ERBE VIO 200S | 11348514 | 2012 | HOSPIMED | ERBE USA, Incorporated | 1x ročně
3.7 | elektrokoagulační přístroj 200 W s příslušenstvím endoskopie | ERBE VIO 200S | 11348515 | 2012 | HOSPIMED | ERBE USA, Incorporated | 1x ročně
3.7 | elektrokoagulační přístroj 200 W s příslušenstvím endoskopie | ERBE IPX8 | 20189-302 | 2012 | HOSPIMED | ERBE USA, Incorporated | 1x ročně
3.7 | elektrokoagulační přístroj 200 W s příslušenstvím endoskopie | ERBE IPX8 pedal | 20189-302 | 2012 | HOSPIMED | ERBE USA, Incorporated | 1x ročně
3.7 | elektrokoagulační přístroj 300W univerzální vč. zákl. příslušenství CHIR, ORT, Chir sept., ORL | ERBE VIO 300D | 11348406 | 2012 | HOSPIMED | ERBE USA, Incorporated | 1x ročně
3.7 | elektrokoagulační přístroj 300W univerzální vč. zákl. příslušenství CHIR, ORT, Chir sept., ORL | ERBE VIO 300D | 11348407 | 2012 | HOSPIMED | ERBE USA, Incorporated | 1x ročně
3.7 | elektrokoagulační přístroj 300W univerzální vč. zákl. příslušenství CHIR, ORT, Chir sept., ORL | ERBE VIO 300D | 11348408 | 2012 | HOSPIMED | ERBE USA, Incorporated | 1x ročně
3.7 | elektrokoagulační přístroj 300W univerzální vč. zákl. příslušenství CHIR, ORT, Chir sept., ORL | ERBE VIO 300D | 11348409 | 2012 | HOSPIMED | ERBE USA, Incorporated | 1x ročně
3.7 | elektrokoagulační přístroj 300W univerzální vč. zákl. příslušenství CHIR, ORT, Chir sept., ORL | ERBE - nožní spínač IPX8 | 20189-303 | 2012 | HOSPIMED | ERBE USA, Incorporated | 1x ročně
3.7 | elektrokoagulační přístroj pro bipolární koagulace velkých cév a hysteroresekce, s nástroji | ERBE VIO 300D | 11348517 | 2012 | HOSPIMED | ERBE USA, Incorporated | 1x ročně
3.7 | elektrokoagulační přístroj pro endoresekce v urologii a hysteroresekce v gynekologii | ERBE VIO 300 D | 11348510 | 2012 | HOSPIMED | ERBE USA, Incorporated | 1x ročně
3.7 | elektrokoagulační přístroj pro endoresekce v urologii a hysteroresekce v gynekologii | ERBE VIO 300D | 11348516 | 2012 | HOSPIMED | ERBE USA, Incorporated | 1x ročně
3.7 | Kryokoagulační přístroj | ERBE Erbokryo AE | 11348391 | 2012 | HOSPIMED | ERBE USA, Incorporated | 1x ročně
3.7 | Tepelný koagulátor | ERBE VIO 50C | 11348512 | 2012 | HOSPIMED | ERBE USA, Incorporated | 1x ročně
3.7 | Tepelný koagulátor | ERBE IPX8 | 20711-008 | 2012 | HOSPIMED | ERBE USA, Incorporated | 1x ročně
3.7 | optiky a světlovodné kabely |  | 8063,853 | 2012 | HOSPIMED | Richard Wolf Medical | 1x ročně
3.7 | ostatní urol. Příslušenství |  | 8083,001 | 2012 | HOSPIMED | Richard Wolf Medical | 1x ročně
3.7 | perkutání nefroskop |  | 8962,061 | 2012 | HOSPIMED | Richard Wolf Medical | 1x ročně
3.7 | resektoskopy bez optik |  | 8108,252 | 2012 | HOSPIMED | Richard Wolf Medical | 1x ročně
3.7 | Sací pumpa rotační Wolf 2201 |  | 96430 | 1997 | HOSPIMED | Richard Wolf Medical | 1x ročně
3.7 | Zdroj studeného světla CLK-4(Olympus) |  | 7168435 | 2011 | Olympus | Olympus | 1x ročně
3.7 | Kamera IQ 101 Compact |  | 207966 | 2004 | Meditech | INLINE Systems Pty Limited | 1x ročně
3.7 | Flexilus kamera 95.2050s.CC.D |  | 130223 | 2004 | Meditech | SCHÖLLY FIBEROPTIC GMBH | 1x ročně
3.7 | Xenonový zdroj 05.0620X.M1 Flexi Lux 180 |  | 223075 | 2004 | Meditech | SCHÖLLY FIBEROPTIC GMBH | 1x ročně
3.7 | Přístroj na zkoušku těsnosti Olympus MU-1 |  | 1401658 | 1988 | Olympus | Olympus | 1x ročně
3.7 | Zdroj studeného světla pro gastroskop |  | 7725863 | 1998 | Olympus | Olympus | 1x ročně
3.7 | Mikroskop Olympus |  | 1J13231 | 2001 | Olympus | Olympus | 1x ročně
3.7 | Polypectomická jednotka Olympus PSD-30 |  | 7240862 | 2001 | Olympus | Olympus | 1x ročně
3.7 | Test těsnost OLYMPUS MU-1 |  | 1702125 | 2001 | Olympus | Olympus | 1x ročně
3.7 | Zdroj světla bronchoskopu,MLW-9403 |  | 62/359 | 2001 | Olympus | Olympus | 1x ročně
3.7 | Video monitor JVC (tm)-H 41750 |  | 12700472 | 2002 | Olympus | Olympus | 1x ročně
3.7 | Zdroj pro TV Olympus CV 145 |  | 7211934 | 2002 | Olympus | Olympus | 1x ročně
3.7 | Zdroj studeného světla Olympus CLE-145 |  | 7201560 | 2002 | Olympus | Olympus | 1x ročně
3.7 | Insulfátor-UHI-3/Olympus/ |  | 1707827 | 2007 | Olympus | Olympus | 1x ročně
3.7 | Kamera –OTV-S7V-A/Olympus/ |  | 7785418 | 2007 | Olympus | Olympus | 1x ročně
3.7 | Koagulace UES-40/Olympus/ |  | 7713463 | 2007 | Olympus | Olympus | 1x ročně
3.7 | LCD monitor OEV191/Olypmus/ |  | 7729381 | 2007 | Olympus | Olympus | 1x ročně
3.7 | Odsávací pumpa,KV-5/Olympus/ |  | 2721857 | 2007 | Olympus | Olympus | 1x ročně
3.7 | bioptická pistole | MG1522 | 51CW0318 | 2012 | HOSPIMED | Bard Medical | 1x ročně
3.7 | Zdroj světla CLV-S40/Olympus/ |  | 7703634 | 2007 | Olympus | Olympus | 1x ročně
3.7 | bioptická pistole | MG1522 | 51CW0318 | 2012 | HOSPIMED | Bard Medical | 1x ročně
Celkem za BTK ve skupině 3.7 | [7 empty] | 0 | 0

## Skupina 4
4.1 - Laboratorní přístrojová technika - Laboratorní přístrojová technika
Kategorie | Název | Typ | Výrobní číslo | Rok | Dodavatel | Výrobce | Četnost revize | Cena BTK za rok bez DPH | Cena BTK za rok vč. DPH
4.1 | Anaerobní stanice Bact-Plus |  | 1209SOB06007 | 2013 | GALI spol.s r.o., |  | 1x ročně
4.1 | Analyzátor Abbott Architect C 4000 |  |  | 2014 | ABBOTT Laboratories s.r.o. | Abbott | 1x ročně
4.1 | Analyzátor Abbott Architect C 8000 |  | C800942 | 2005 | ABBOTT Laboratories s.r.o. | Abbott | 1x ročně
4.1 | Analyzátor Abbott Architect C1000 SR |  | I1SR51817 | 2013 | ABBOTT Laboratories s.r.o. | Abbott | 1x ročně
4.1 | Analyzátor Abbott Architect i2000 |  | iSR02563 | 2014 | ABBOTT Laboratories s.r.o. | Abbott | 1x ročně
4.1 | Analyzátor Arkray Adams A1c |  | 10807003 | 2008 | Medista spol.s.r.o. | Arkray | 1x ročně
4.1 | Analyzátor Bayer Advia 2120i |  | IR12911111 | 2009 | Siemens Healthcare Diagnostics s.r.o. | Bayer | 1x ročně
4.1 | Analyzátor Bayer Rapid 348 |  | 8954 | 2010 | Siemens Healthcare Diagnostics s.r.o. | Bayer | 1x ročně
4.1 | Analyzátor Bayer RapidLab 1265 |  | 17013 | 2013 | Siemens Healthcare Diagnostics s.r.o. | Bayer | 1x ročně
4.1 | Analyzátor Becton Dickinson Bactec 9050 |  | NB 2532 | 2012 | I.T.A - Intertact s.r.o. | Becton Dickinson | 1x ročně
4.1 | Analyzátor Becton Dickinson Bactec 9050 |  | NB 8436 | 2014 | I.T.A - Intertact s.r.o. | Becton Dickinson | 1x ročně
4.1 | Analyzátor Cobas e411 |  | 1044-26 | 2010 | ROCHE s.r.o. | Roche | 1x ročně
4.1 | Analyzátor Diamed Banjo ID-reader |  | 2101 | 2008 | BIO-RAD s.r.o. | Diamed | 1x ročně
4.1 | Analyzátor Diamed Swing Twin sampler |  | 772 | 2008 | BIO-RAD s.r.o. | Diamed | 1x ročně
4.1 | Analyzátor Diamed Xylo MP-reader |  | 425 | 2008 | BIO-RAD s.r.o. | Diamed | 1x ročně
4.1 | Analyzátor Fiske 210 osmometr |  | 05060671B | 2005 | MEDESA s.r.o. |  | 1x ročně
4.1 | Analyzátor Hemocue Hb 201+ |  | 1311013129 | 2013 | CHEIRÓN a.s. | Hemocue | 1x ročně
4.1 | Analyzátor Interlab G26 |  | 36205293 | 2010 | MEDISCO, a.s. | Interlab | 1x ročně
4.1 | Analyzátor Nihon Kohden Celltac New Alfa |  | 11074 | 2009 | Medista spol.s.r.o. | Nihon Kohden | 1x ročně
4.1 | Analyzátor Sysmex CA-1500 |  | A2449 | 2002 | Siemens Healthcare Diagnostics s.r.o. | Sysmex | 1x ročně
4.1 | Analyzátor Sysmex CA-1500 |  | A6305 | 2014 | Siemens Healthcare Diagnostics s.r.o. | Sysmex | 1x ročně
4.1 | Analyzátor WTW pH 340i/SET |  | 03370062 | 2003 | LABO-MS,spol.s.r.o. | WTW | 1x ročně
4.1 | Analyzátor Zeiss Spekol 11 |  | 849180 | 1984 | LABO-MS,spol.s.r.o. | Zeiss | 1x ročně
4.1 | Arkray Osmo Station OM-6050 |  | 11104001 | 2013 | Medista spol.s.r.o. | Arkray | 1x ročně
4.1 | automat na odečítání velikosti zón - Synbiosys ProtoCOL 3 |  | P3/1026 | 2012 | Trigon-plus s.r.o. |  | 1x ročně
4.1 | Baxter Optilink FDR4450 |  |  | 2004 | FRESENIUS KABI s.r.o. Budova Filadelfie | Baxter | 1x ročně
4.1 | Biological Thermostat BT120 |  | 140032112157 | 1986 | UNIMED Praha , s.r.o. | Baxter | 1x ročně
4.1 | Centrifuga Abbott X-Systems |  | 230253 | 1996 | UNIMED Praha , s.r.o. | Abbott | 1x ročně
4.1 | Centrifuga Baxter Dade Serocent |  | 208105 | 1993 | LAB-MED Systems s.r.o. | Baxter | 1x ročně
4.1 | Centrifuga Diamed ID24S |  | 51718 | 1999 | BIO-RAD s.r.o. | Diamed | 1x ročně
4.1 | Centrifuga Diamed ID24S |  | 8659.28.005 | 2000 | BIO-RAD s.r.o. | Diamed | 1x ročně
4.1 | Centrifuga Diamed MP2 |  | 1000071 | 2008 | BIO-RAD s.r.o. | Diamed | 1x ročně
4.1 | Centrifuga Eppendorf 5810R |  | 5811CQ471277 | 2014 | MEDESA s.r.o. | Eppendorf | 1x ročně
4.1 | Centrifuga Eppendorf 5810R |  | 0032456 | 2005 | MEDESA s.r.o. | Eppendorf | 1x ročně
4.1 | Centrifuga Eppendorf 5810R |  | 0032455 | 2005 | MEDESA s.r.o. | Eppendorf | 1x ročně
4.1 | Centrifuga Heraeus Cryofuge 6000i |  | 244055 | 1996 | Trigon-plus s.r.o. | Heraeus | 1x ročně
4.1 | Centrifuga Heraeus Labofuge 400 |  | 99/271843 | 1999 | Trigon-plus s.r.o. | Heraeus | 1x ročně
4.1 | Centrifuga Hettich Rotofix 32 |  | 0000293 | 1999 | UNIMED Praha , s.r.o. | Hettich | 1x ročně
4.1 | Centrifuga MLW K80 |  | 88/874 | 1988 | UNIMED Praha , s.r.o. | MLW | 1x ročně
4.1 | Centrifuga Thermo-Jouan CL30 |  | 307020380 | 2007 | Trigon-plus s.r.o. | Thermo | 1x ročně
4.1 | Datalogger Comet Commeter D0111 |  | 00910023 | 2000 | MEROS,spol.s.r.o. | Comet | 1x ročně
4.1 | Datalogger Comet S0111 |  | 10930133 | 2010 | MEROS,spol.s.r.o. | Comet | 1x ročně
4.1 | Datalogger Comet ZT1 ext. |  | 00020312 | 2000 | MEROS,spol.s.r.o. | Comet | 1x ročně
4.1 | Densi-La-Meter Densi-2 |  | 0229-06 | 2007 | PLIVA - Lachema Diagnostika s.r.o. |  | 1x ročně
4.1 | Densi-La-Meter Densi-2 |  | 1020/12 | 2012 | PLIVA - Lachema Diagnostika s.r.o. |  | 1x ročně
4.1 | Germicid Famed VS 320 |  | 751715 | 1997 | UNIMED Praha , s.r.o. |  | 1x ročně
4.1 | Germicidní ionizátor |  |  | 1997 | UNIMED Praha , s.r.o. |  | 1x ročně
4.1 | Germicidní ionizátor |  |  | 1997 | UNIMED Praha , s.r.o. |  | 1x ročně
4.1 | Chladící box |  |  | 1997 | TERMOSONDY Kladno ,spol.s.r.o. |  | 1x ročně
4.1 | Inkubátor Biological thermostat BT120 |  | 13481 | 1990 | UNIMED Praha , s.r.o. | Laboratorní přístoje Praha | 1x ročně
4.1 | Inkubátor Diamed ID inkubator DG 223 |  | 22366860 | 1995 | BIO-RAD s.r.o. | Diamed | 1x ročně
4.1 | Inkubátor Forma Direct Heat CO2 |  | 307440 | 2007 | Trigon-plus s.r.o. | Thermo | 1x ročně
4.1 | Inkubátor Heratherm IGS 180 |  | 41447856 | 2014 | Trigon-plus s.r.o. | Thermo | 1x ročně
4.1 | Inkubátor Heratherm OMS 100 |  | 41372496 | 2014 | Trigon-plus s.r.o. | Thermo | 1x ročně
4.1 | Inkubátor Jouan IGO 150 |  | 30011043 | 2014 | Trigon-plus s.r.o. | Thermo | 1x ročně
4.1 | Inkubátor Memmert UE200 |  | c201.0116 | 2001 | UNIMED Praha , s.r.o. | Memmert | 1x ročně
4.1 | Inkubátor Stabilitherm EB1 118 |  | 306100418 | 2006 | Trigon-plus s.r.o. | Thermo | 1x ročně
4.1 | Inkubátor Stabilitherm EB1 162 |  | 307020666 | 2007 | Trigon-plus s.r.o. | Thermo | 1x ročně
4.1 | Inkubátor Tool TB50 |  | 027/97 | 1997 | TOOL, spol.s.r.o. | Tool | 1x ročně
4.1 | LabUMat 2 |  | UPA01000026 | 2012 | DOT diagnostics s.r.o. |  | 1x ročně
4.1 | Lednice Calex CBD 242-1 |  | 084600887 | 2009 | UNIMED Praha , s.r.o. | Calex | 1x ročně
4.1 | Lednice Calex CRD 280-5 |  | 20074008165-032980071-03 | 2010 | UNIMED Praha , s.r.o. | Calex | 1x ročně
4.1 | Lednice Calex CV 370.4/8527 |  | 06830000.1.98.08.00574 | 1999 | UNIMED Praha , s.r.o. | Calex | 1x ročně
4.1 | Lednice Calex SCR 160 |  | 01300100.5.00.04.00068 | 2000 | UNIMED Praha , s.r.o. | Calex | 1x ročně
4.1 | Lednice Calex SCR 160 |  | 01300100.5.00.04.00055 | 2000 | UNIMED Praha , s.r.o. | Calex | 1x ročně
4.1 | Lednice Calex SCR 160 |  | 01300100.5.00.06.00046 | 2000 | UNIMED Praha , s.r.o. | Calex | 1x ročně
4.1 | Lednice Electrolux |  | 898AA81 | 2011 | UNIMED Praha , s.r.o. | Elektrolux | 1x ročně
4.1 | Lednice Electrolux ERC 25010W |  | 03540080 | 2010 | UNIMED Praha , s.r.o. | Elektrolux | 1x ročně
4.1 | Lednice Electrolux ERC 25010W |  | 02440058 | 2010 | UNIMED Praha , s.r.o. | Elektrolux | 1x ročně
4.1 | Lednice Liebherr FKv 4310 |  | 78.529.809.8 | 2007 | UNIMED Praha , s.r.o. | Liebherr | 1x ročně
4.1 | Lednice Liebherr FKv 4310 |  | 78.529.822.7 | 2007 | UNIMED Praha , s.r.o. | Liebherr | 1x ročně
4.1 | Lednice Liebherr FKv 4310 |  | 78.529.815.9 | 2007 | UNIMED Praha , s.r.o. | Liebherr | 1x ročně
4.1 | Lednice Liebherr FKv 4310 |  | 78.400.788.2 | 2007 | UNIMED Praha , s.r.o. | Liebherr | 1x ročně
4.1 | Lednice Liebherr GKv 4310 |  |  | 2013 | UNIMED Praha , s.r.o. | Liebherr | 1x ročně
4.1 | Lednice Liebherr MKv 3912 |  |  | 2015 | UNIMED Praha , s.r.o. | Liebherr | 1x ročně
4.1 | Lednice Liebherr UKS 4302 |  | 77.587.928.3 | 2005 | UNIMED Praha , s.r.o. | Liebherr | 1x ročně
4.1 | Lednice Liebherr UKS 4302 |  | 77.587.927.6 | 2005 | UNIMED Praha , s.r.o. | Liebherr | 1x ročně
4.1 | Lednice Liebherr UKS 4302 |  | 77.592.777.9 | 2005 | UNIMED Praha , s.r.o. | Liebherr | 1x ročně
4.1 | Lednice Liebherr UKS 4302 |  | 77.592.775.5 | 2005 | UNIMED Praha , s.r.o. | Liebherr | 1x ročně
4.1 | Lednice Liebherr UKS 4302 |  | 77.587.936.8 | 2005 | UNIMED Praha , s.r.o. | Liebherr | 1x ročně
4.1 | Lednice Liebherr UKS 4302 |  | 77.587.931.3 | 2005 | UNIMED Praha , s.r.o. | Liebherr | 1x ročně
4.1 | Lednice Vestfrost FKG 375/95 |  | 63331647 | 1996 | UNIMED Praha , s.r.o. | Vestfrost | 1x ročně
4.1 | Lednice Zanussi ZRA 625 CW |  | 83230442 | 2009 | UNIMED Praha , s.r.o. | Zanussi | 1x ročně
4.1 | Lednice Zanussi ZRA 625 CW |  | 91910089 | 2009 | UNIMED Praha , s.r.o. | Zanussi | 1x ročně
4.1 | Liaison XL |  | 2210001410 | 2014 | DiaSorin Czech s.r.o. | Diasorin | 1x ročně
4.1 | LogTag Temperature Recorder TRIX-8 |  | 0000060691 | 2011 | MEROS,spol.s.r.o. |  | 1x ročně
4.1 | LogTag Temperature Recorder TRIX-8 |  | 0000060690 | 2011 | MEROS,spol.s.r.o. |  | 1x ročně
4.1 | MedTech AutoBlot 3000 |  | AB30309-786 | 2009 | LABOSERV, s.r.o. |  | 1x ročně
4.1 | Mikroskop Meopta M03 |  | 271301 | 1977 | MIKRO, spol. s.r.o. | Meopta | 1x ročně
4.1 | Mikroskop Meopta M03 |  | 273432 |  | MIKRO, spol. s.r.o. | Meopta | 1x ročně
4.1 | Mikroskop Meopta M03 |  | 136052 |  | MIKRO, spol. s.r.o. | Meopta | 1x ročně
4.1 | Mikroskop Olympus BX41TF |  | 7A28315 | 2007 | Pavel Sedláček | Olympus | 1x ročně
4.1 | Mikroskop Olympus CX31RBSF-5 |  | 8J11623 | 2009 | Pavel Sedláček | Olympus | 1x ročně
4.1 | Mikroskop Olympus CX41Tr |  | 5D03897 | 2005 | Pavel Sedláček | Olympus | 1x ročně
4.1 | Monitoring teplot Alva MT1 |  | 0497 | 2000 | ALVA Strakonice,spol.s.r.o. | Alva | 1x ročně
4.1 | Mrazák CF di Ciro Fiocchetti Super Artic 700 |  | 12298 | 2004 | AKMEL s.r.o. | CF di Ciro Fiocchetti | 1x ročně
4.1 | Mrazák Gorenje ZOS 201 |  | 057250 | 1991 | UNIMED Praha , s.r.o. | Gorenje | 1x ročně
4.1 | Mrazák Liebherr GG 4310 |  | 77.140.143.3 | 2005 | UNIMED Praha , s.r.o. | Liebherr | 1x ročně
4.1 | Mrazák Liebherr GG 4310 |  | 77.140.127.3 | 2005 | UNIMED Praha , s.r.o. | Liebherr | 1x ročně
4.1 | Mrazák Liebherr GG 4310 |  | 78.731.621.9 | 2007 | UNIMED Praha , s.r.o. | Liebherr | 1x ročně
4.1 | Mrazák Liebherr GT 4402 |  | 9938165-00 | 1999 | UNIMED Praha , s.r.o. | Liebherr | 1x ročně
4.1 | Mrazák Sanyo MDF-U53V |  | 08030343 | 2008 | UNIMED Praha , s.r.o. | Sanyo | 1x ročně
4.1 | Mrazící box |  |  | 1997 | AKMEL s.r.o. |  | 1x ročně
4.1 | Multiskan Ex |  |  | 2013 | Trigon-plus s.r.o. |  | 1x ročně
4.1 | Ohřívač Sahara-III |  | 99121296 | 2007 | SARSTEDT spol. s r.o. |  | 1x ročně
4.1 | Parní sterilizátor Varioklav 25T |  | 40676321 | 2007 | Trigon-plus s.r.o. |  | 1x ročně
4.1 | Pipeta Finnipette 100-1000 ul |  | HH98033 | 2014 | Trigon-plus s.r.o. |  | 1x ročně
4.1 | Pipeta Finnipette 10-100 ul |  | HH97659 | 2014 | Trigon-plus s.r.o. |  | 1x ročně
4.1 | Pipeta Finnipette 1-10 ml |  | HH97814 | 2014 | Trigon-plus s.r.o. |  | 1x ročně
4.1 | Posuvné digitální měřítko |  | 109868 | 2011 | WHP Technik s.r.o. |  | 1x ročně
4.1 | Posuvné měřítko Digital Caliber Topex |  |  | 2014 | WHP Technik s.r.o. |  | 1x ročně
4.1 | Resta 20 monoblok |  | 251407 | 2005 | RESTA, spol. s r.o. | Resta | 1x ročně
4.1 | Separátor Baxter Autopheresis A-201 |  | 111S50445 | 1992 | FRESENIUS KABI s.r.o. Budova Filadelfie | Baxter | 1x ročně
4.1 | Separátor Baxter Autopheresis A-201 |  | 408I50899 | 1994 | FRESENIUS KABI s.r.o. Budova Filadelfie | Baxter | 1x ročně
4.1 | Separátor Baxter Autopheresis A-201 |  | 203S50580 | 1992 | FRESENIUS KABI s.r.o. Budova Filadelfie | Baxter | 1x ročně
4.1 | Separátor Baxter Autopheresis A-201 |  | 407T50891 | 1994 | FRESENIUS KABI s.r.o. Budova Filadelfie | Baxter | 1x ročně
4.1 | Separátor Baxter Optipress II R4920 |  | MDD 00.03.1021 | 2000 | FRESENIUS KABI s.r.o. Budova Filadelfie | Baxter | 1x ročně
4.1 | Separátor Baxter Optipress II R4920 |  | MDD 00.02.1017 | 2000 | FRESENIUS KABI s.r.o. Budova Filadelfie | Baxter | 1x ročně
4.1 | Separátor Baxter Optipress II R4920 |  | MDD 01.11.1019 | 2001 | FRESENIUS KABI s.r.o. Budova Filadelfie | Baxter | 1x ročně
4.1 | Sterilizátor Heraeus UT12 |  | 50042305 | 2007 | Trigon-plus s.r.o. | Heraeus | 1x ročně
4.1 | Sterilizátor Chirana HS 122A |  | 850364 | 1985 | UNIMED Praha , s.r.o. | Chirana | 1x ročně
4.1 | Svářečka NPBI Composeal Mobilea |  | 0363 | 1996 | FRESENIUS KABI s.r.o. Budova Filadelfie | NPBI | 1x ročně
4.1 | Svářečka NPBI Composeal Mobilea |  | 1NMA2916 | 2001 | FRESENIUS KABI s.r.o. Budova Filadelfie | NPBI | 1x ročně
4.1 | Svářečka NPBI Composeal Mobilea |  | 9MNO7679 | 2011 | FRESENIUS KABI s.r.o. Budova Filadelfie | NPBI | 1x ročně
4.1 | Svářečka Terumo TSCD SC-201AH |  | 2000-10007 | 2000 | Medistyl-Pharma s.r.o. | Terumo | 1x ročně
4.1 | Teploměr Exatherm Maxima-Minima |  | 2259-2098-05 | 2005 | Exatherm | Exatherm | 1x ročně
4.1 | Teploměr Exatherm Maxima-Minima |  | 2259-2096-05 | 2005 | Exatherm | Exatherm | 1x ročně
4.1 | Teploměr Exatherm Maxima-Minima |  | 2259-2097-05 | 2005 | Exatherm | Exatherm | 1x ročně
4.1 | Teploměr Exatherm Maxima-Minima |  | 2259-1069-11 | 2011 | Exatherm | Exatherm | 1x ročně
4.1 | Teploměr Exatherm Maxima-Minima |  | 2259-1070-11 | 2011 | Exatherm | Exatherm | 1x ročně
4.1 | Teploměr Exatherm Maxima-Minima |  | 2259-1071-11 | 2011 | Exatherm | Exatherm | 1x ročně
4.1 | Teploměr Exatherm Maxima-Minima |  | 2259-985-08 | 2008 | Exatherm | Exatherm | 1x ročně
4.1 | Teploměr Exatherm Maxima-Minima |  | 2259-1785-11 | 2011 | Exatherm | Exatherm | 1x ročně
4.1 | Teploměr Exatherm Maxima-Minima |  | 2259-1025-11 | 2009 | Exatherm | Exatherm | 1x ročně
4.1 | Teploměr Exatherm Maxima-Minima |  | 2259-1009-09 | 2009 | Exatherm | Exatherm | 1x ročně
4.1 | Teploměr Exatherm Maxima-Minima |  | 2259-1010-09 | 2009 | Exatherm | Exatherm | 1x ročně
4.1 | Teploměr Exatherm Maxima-Minima |  | 2259-1388-12 | 2012 | Exatherm | Exatherm | 1x ročně
4.1 | Teploměr Exatherm Maxima-Minima |  | 2259-1389-12 | 2012 | Exatherm | Exatherm | 1x ročně
4.1 | Teploměr Exatherm Maxima-Minima |  | 2259-1390-12 | 2012 | Exatherm | Exatherm | 1x ročně
4.1 | Teploměr Exatherm Maxima-Minima |  | 2259-1391-12 | 2012 | Exatherm | Exatherm | 1x ročně
4.1 | Teploměr Greisinger GFTH 95 |  |  | 2005 | MEROS,spol.s.r.o. | Greisinger | 1x ročně
4.1 | Teploměr Greisinger GFTH 95 |  |  | 2005 | MEROS,spol.s.r.o. | Greisinger | 1x ročně
4.1 | Teploměr Greisinger GTH 175/MO-E |  |  | 1999 | MEROS,spol.s.r.o. | Greisinger | 1x ročně
4.1 | Teploměr Voltcraft DL-100T USB |  |  | 2013 | I&CS spol. s r.o. | Voltcraft | 1x ročně
4.1 | Teplotní sonda Testo Saveris T1D |  | 02376791 | 2012 | Testo, s.r.o. | Testo | 1x ročně
4.1 | Teplotní sonda Testo Saveris T1D |  | 02376787 | 2012 | Testo, s.r.o. | Testo | 1x ročně
4.1 | Teplotní sonda Testo Saveris T1D |  | 02407627 | 2012 | Testo, s.r.o. | Testo | 1x ročně
4.1 | Teplotní sonda Testo Saveris T1D |  | 02407633 | 2012 | Testo, s.r.o. | Testo | 1x ročně
4.1 | Teplotní sonda Testo Saveris T1D |  | 02381034 | 2012 | Testo, s.r.o. | Testo | 1x ročně
4.1 | Teplotní sonda Testo Saveris T1D |  | 02407622 | 2012 | Testo, s.r.o. | Testo | 1x ročně
4.1 | Teplotní sonda Testo Saveris T1D |  | 02376765 | 2012 | Testo, s.r.o. | Testo | 1x ročně
4.1 | Teplotní sonda Testo Saveris T1D |  | 02376793 | 2012 | Testo, s.r.o. | Testo | 1x ročně
4.1 | Teplotní sonda Testo Saveris T1D |  | 02407630 | 2014 | Testo, s.r.o. | Testo | 1x ročně
4.1 | Teplotní sonda Testo Saveris T1D |  | 02376786 | 2012 | Testo, s.r.o. | Testo | 1x ročně
4.1 | Teplotní sonda Testo Saveris T1D |  | 02378911 | 2012 | Testo, s.r.o. | Testo | 1x ročně
4.1 | Teplotní sonda Testo Saveris T1D |  | 02501352 | 2012 | Testo, s.r.o. | Testo | 1x ročně
4.1 | Teplotní sonda Testo Saveris T1D |  | 02407626 | 2012 | Testo, s.r.o. | Testo | 1x ročně
4.1 | Teplotní sonda Testo Saveris T1D |  | 02370832 | 2012 | Testo, s.r.o. | Testo | 1x ročně
4.1 | Teplotní sonda Testo Saveris T1D |  | 02407620 | 2012 | Testo, s.r.o. | Testo | 1x ročně
4.1 | Teplotní sonda Testo Saveris T1D |  | 02407618 | 2012 | Testo, s.r.o. | Testo | 1x ročně
4.1 | Teplotní sonda Testo Saveris T1D |  | 02364189 | 2012 | Testo, s.r.o. | Testo | 1x ročně
4.1 | Teplotní sonda Testo Saveris T1D |  | 02378875 | 2012 | Testo, s.r.o. | Testo | 1x ročně
4.1 | Teplotní sonda Testo Saveris T1D |  | 02381037 | 2012 | Testo, s.r.o. | Testo | 1x ročně
4.1 | Teplotní sonda Testo Saveris T1D |  | 02378864 | 2012 | Testo, s.r.o. | Testo | 1x ročně
4.1 | Teplotní sonda Testo Saveris T1D |  | 02376798 | 2012 | Testo, s.r.o. | Testo | 1x ročně
4.1 | Teplotní sonda Testo Saveris T1D |  | 02376794 | 2012 | Testo, s.r.o. | Testo | 1x ročně
4.1 | Teplotní sonda Testo Saveris T1D |  | 02407628 | 2012 | Testo, s.r.o. | Testo | 1x ročně
4.1 | Teplotní sonda Testo Saveris T1D |  | 02376792 | 2012 | Testo, s.r.o. | Testo | 1x ročně
4.1 | Teplotní sonda Testo Saveris T3D |  | 02503417 | 2013 | Testo, s.r.o. | Testo | 1x ročně
4.1 | Třepačka Biosan MR-1 |  | 080603022 | 2012 | UNIMED Praha , s.r.o. |  | 1x ročně
4.1 | Třepačka Heidolph Titramax 1000 |  | 020104486 | 2000 | UNIMED Praha , s.r.o. | Heidolph | 1x ročně
4.1 | Třepačka Omega 0D171 |  | 0802002 | 2010 | APR spol.s.r.o. |  | 1x ročně
4.1 | UriSed |  | URS04000033 | 2013 | DOT diagnostics s.r.o. |  | 1x ročně
4.1 | Váha Albeko Biomixer 330 |  | 11-12-3506 | 2012 | Medista spol.s.r.o. | Albeko | 1x ročně
4.1 | Váha Albeko Biomixer 330 |  | 11-12-3507 | 2012 | Medista spol.s.r.o. | Albeko | 1x ročně
4.1 | Váha Albeko Biomixer 330 |  | 11-12-3508 | 2012 | Medista spol.s.r.o. | Albeko | 1x ročně
4.1 | Váha Axis A250R |  | 0901/99 | 1999 | T&H - servis vah | Axis | 1x ročně
4.1 | Váha Baxter Optimix V3 |  | C219-1716 | 2003 | FRESENIUS KABI s.r.o. Budova Filadelfie | Baxter | 1x ročně
4.1 | Váha Kern PCB 1000-2 |  | WD090056686 | 2010 | T&H - servis vah |  | 1x ročně
4.1 | Váha osobní |  |  |  | T&H - servis vah |  | 1x ročně
4.1 | Váha osobní s výškoměrem |  |  |  | T&H - servis vah |  | 1x ročně
4.1 | Váha Snowrex NHV3 |  | 2013/391949 | 2014 | T&H - servis vah | Snowrex | 1x ročně
4.1 | Závaží 200 g |  |  | 2015 | T&H - servis vah |  | 1x ročně
4.1 | Závaží 477 g |  |  | 2014 | T&H - servis vah |  | 1x ročně
4.1 | Závaží 500 g |  |  | 2015 | T&H - servis vah |  | 1x ročně
4.1 | Zmrazovač Mabag KLF 16-24/40 LS |  | 24026 | 2010 | Trigon-plus s.r.o. |  | 1x ročně
Celkem za BTK ve skupině 4.1 | [7 empty] | 0 | 0
4.2 - Laboratorní přístrojová technika - Laminární boxy
Kategorie | Název | Typ | Výrobní číslo | Rok | Dodavatel | Výrobce | Četnost revize | Cena BTK za rok bez DPH | Cena BTK za rok vč. DPH
4.2 | Laminární box Thermo MSC12 Advantage |  | 40669887 | 2007 | Trigon-plus s.r.o. | Thermo | 1x ročně
4.2 | Laminární box Clear Air Biohazard |  | WO 10003 | 2014 | Trigon-plus s.r.o. |  | 1x ročně
4.2 | laminární box - Nuaire NU-480-400E |  | 151034053112 | 2012 | H-KLIMA |  | 1x ročně
4.2 | laminární box - Nuaire NU-480-400E |  | 151032053112 | 2012 | H-KLIMA |  | 1x ročně
4.2 | laminární box - Nuaire NU-480-400E |  | 151031053112 | 2012 | H-KLIMA |  | 1x ročně
4.2 | laminární box - Nuaire NU-480-400E |  | 151033053112 | 2012 | H-KLIMA |  | 1x ročně
4.2 | laminární box s vertikálním prouděním vzduchu - Apotec Si 1,6 AT |  | 2263 | 2012 | HELAGO-CZ,S.R.O. |  | 1x ročně
Celkem za BTK ve skupině 4.2 | [7 empty] | 0 | 0

## Skupina 5
5.1 - Ostatní specifické diagnostické přístroje - Ortopedie
Kategorie | Název | Typ | Výrobní číslo | Rok | Dodavatel | Výrobce | Četnost revize | Cena BTK za rok bez DPH | Cena BTK za rok vč. DPH
5.1 | Kostní denzitometr Hologic Discovery Wi |  | 84243 |  | COMFES |  | 1x ročně
Celkem za BTK ve skupině 5.1 | [7 empty] | 0 | 0
5.2 - Ostatní specifické diagnostické přístroje - Urologie
Kategorie | Název | Typ | Výrobní číslo | Rok | Dodavatel | Výrobce | Četnost revize | Cena BTK za rok bez DPH | Cena BTK za rok vč. DPH
5.2 | Dynamic Spectrum |  | 28105 |  | Medetron |  | 1x ročně
Celkem za BTK ve skupině 5.2 | [7 empty] | 0 | 0
5.3 - Ostatní specifické diagnostické přístroje - Gynekologie a porodnictví
Kategorie | Název | Typ | Výrobní číslo | Rok | Dodavatel | Výrobce | Četnost revize | Cena BTK za rok bez DPH | Cena BTK za rok vč. DPH
5.3 | bilirubinmetr | Drager JM-103 | 3203581 | 2012 | Dräeger Medical | Dräger Medical AG & Co. KG | 1x ročně
5.3 | Baby monitor ,,NANY" |  | 34830 | 2011 | Jablotron | Jablotron | 1x ročně
5.3 | apnoe monitor | Apnoe monitor Jablotron BM-02 | 00024000002072 | 2012 | Jablotron | Jablotron | 1x ročně
5.3 | apnoe monitor | Apnoe monitor Jablotron BM-02 | 00024000002086 | 2012 | Jablotron | Jablotron | 1x ročně
5.3 | apnoe monitor | Apnoe monitor Jablotron BM-02 | 00024000002137 | 2012 | Jablotron | Jablotron | 1x ročně
5.3 | apnoe monitor | Apnoe monitor Jablotron BM-02 | 00024000002143 | 2012 | Jablotron | Jablotron | 1x ročně
5.3 | apnoe monitor | Apnoe monitor Jablotron BM-02 | 00024000002145 | 2012 | Jablotron | Jablotron | 1x ročně
5.3 | apnoe monitor | Apnoe monitor Jablotron BM-02 | 00024000002148 | 2012 | Jablotron | Jablotron | 1x ročně
5.3 | apnoe monitor | Apnoe monitor Jablotron BM-02 | 00024000002158 | 2012 | Jablotron | Jablotron | 1x ročně
5.3 | apnoe monitor | Apnoe monitor Jablotron BM-02 | 00024000002199 | 2012 | Jablotron | Jablotron | 1x ročně
5.3 | apnoe monitor | Apnoe monitor Jablotron BM-02 | 00024000002319 | 2012 | Jablotron | Jablotron | 1x ročně
5.3 | apnoe monitor | Apnoe monitor Jablotron BM-02 | 00024000002457 | 2012 | Jablotron | Jablotron | 1x ročně
5.3 | apnoe monitor | Apnoe monitor Jablotron BM-02 | 00024000002482 | 2012 | Jablotron | Jablotron | 1x ročně
5.3 | apnoe monitor | Apnoe monitor Jablotron BM-02 | 00024000002588 | 2012 | Jablotron | Jablotron | 1x ročně
5.3 | apnoe monitor | Apnoe monitor Jablotron BM-02 | 00024000002649 | 2012 | Jablotron | Jablotron | 1x ročně
5.3 | apnoe monitor | Apnoe monitor Jablotron BM-02 | 00024000002651 | 2012 | Jablotron | Jablotron | 1x ročně
5.3 | apnoe monitor | Apnoe monitor Jablotron BM-02 | 00024000002653 | 2012 | Jablotron | Jablotron | 1x ročně
5.3 | apnoe monitor | Apnoe monitor Jablotron BM-01 | 00024000002933 | 2012 | Jablotron | Jablotron | 1x ročně
5.3 | apnoe monitor | Apnoe monitor Jablotron BM-02 | 00024000003230 | 2012 | Jablotron | Jablotron | 1x ročně
5.3 | apnoe monitor | Apnoe monitor Jablotron BM-02 | 00024000003231 | 2012 | Jablotron | Jablotron | 1x ročně
5.3 | apnoe monitor | Apnoe monitor Jablotron BM-02 | 00024000003893 | 2012 | Jablotron | Jablotron | 1x ročně
5.3 | apnoe monitor | Apnoe monitor Jablotron BM-02 | 00024000004080 | 2012 | Jablotron | Jablotron | 1x ročně
5.3 | kardiotokograf | Corometrics 170 series | SAS11468023 PA | 2012 | medisap | GE Healthcare | 1x ročně
5.3 | kardiotokograf | Corometrics 170 series | SAS11478055 PA | 2012 | medisap | GE Healthcare | 1x ročně
5.3 | kardiotokograf pro monitoraci dvojčat | Corometrics 170 series mod:172 | SAS 12218920 PA | 2012 | medisap | GE Healthcare | 1x ročně
5.3 | Fetal Monitor series 50A/IP-Philips |  | 3816625799 | 2004 | S&T Plus s.r.o. | Philips Healthcare | 1x ročně
5.3 | 24 hour Digital recorder |  | US10903525 | 2009 | S&T Plus s.r.o. | Philips Healthcare | 1x ročně
5.3 | 7 Day Digital recorder |  | USD80907503 | 2009 | S&T Plus s.r.o. | Philips Healthcare | 1x ročně
5.3 | Fetální monitor FM 20 |  | DE53009693 | 2009 | S&T Plus s.r.o. | Philips Healthcare | 1x ročně
5.3 | Fetální monitor-Baby care BTL FC-100 |  | BE0200049 | 2004 | Sapro | Bionet Co., Ltd. | 1x ročně
5.3 | ECHO sounder ES-101 EX(fetal dopfer) |  | není | 2003 | Sapro | Hadeco, Inc. | 1x ročně
5.3 | Fetal Doplex II |  | FDPX0200826-04 | 2004 | Sapro | Sonotrax Fetal Doppler Systems | 1x ročně
5.3 | Fetal Doppler Sonotrax |  | 518054 | 2007 | Sapro | Sonotrax Fetal Doppler Systems | 1x ročně
Celkem za BTK ve skupině 5.3 | [7 empty] | 0 | 0
5.4 - Ostatní specifické diagnostické přístroje - Oftalmologie
Kategorie | Název | Typ | Výrobní číslo | Rok | Dodavatel | Výrobce | Četnost revize | Cena BTK za rok bez DPH | Cena BTK za rok vč. DPH
5.4 | Biometr Alcon osuscan |  | 476 | 1994 | Alcon | Alcon Laboratories, Inc. | 1x ročně
5.4 | Ocuscan RXP |  | 0601930201X | 2006 | Alcon | Alcon Laboratories, Inc. | 1x ročně
5.4 | Infiniti Visione systém | Alcon Infiniti Vision Phaco systém | 0401234501X | 2007 | Alcon | Alcon Laboratories, Inc. | 1x ročně
5.4 | Phako sondy | Alcon Infiniti Vision Phaco systém | v.č. není | 2012 | Alcon | Alcon Laboratories, Inc. | 1x ročně
5.4 | Phako sondy | Alcon Infiniti Vision Phaco systém | v.č. není | 2012 | Alcon | Alcon Laboratories, Inc. | 1x ročně
5.4 | HRT-Heidelberg Retina Tomograf |  | HRT2-04862 | 2005 | Askin | Heidelberg | 1x ročně
5.4 | Visulas 532s Vite |  | 1036146 | 2011 | Carl Zeiss | Carl Zeiss | 1x ročně
5.4 | Visulas YAG lll |  | 1054095 | 2011 | Carl Zeiss | Carl Zeiss | 1x ročně
5.4 | IOL Master 500 |  | 1041311 | 2011 | Carl Zeiss | Carl Zeiss | 1x ročně
5.4 | HRT 3 glaukomová jednotka HEP |  | 12784 | 2012 | Carl Zeiss | Carl Zeiss | 1x ročně
5.4 | Oftalmoskop nepřímý | Heine Omega 500 | 1120010379 | 2012 | Carl Zeiss | Carl Zeiss | 1x ročně
5.4 | Oftalmoskop nepřímý | Heine Omega 500 | 1120010580 | 2012 | Carl Zeiss | Carl Zeiss | 1x ročně
5.4 | oftalmoskop přímý | Heine Beta 200S | 1170005462 | 2012 | Carl Zeiss | Carl Zeiss | 1x ročně
5.4 | oftalmoskop přímý | Heine Beta 200S | 1170005463 | 2012 | Carl Zeiss | Carl Zeiss | 1x ročně
5.4 | oftalmoskop přímý | Heine Beta 200S | 1170005467 | 2012 | Carl Zeiss | Carl Zeiss | 1x ročně
5.4 | oftalmoskop přímý | Heine Beta 200S | 1170005469 | 2012 | Carl Zeiss | Carl Zeiss | 1x ročně
5.4 | Pentacam | Visante OCT 1000 | 1000-2381 | 2012 | Carl Zeiss | Carl Zeiss | 1x ročně
5.4 | Počítačový perimetr s modrožlutým testem | Octopus 900 | 02033 | 2012 | Carl Zeiss | Carl Zeiss | 1x ročně
5.4 | operační xeonový mikroskop | Zeiss Lumera 700 | 6634142180 | 2012 | Carl Zeiss | Carl Zeiss | 1x ročně
5.4 | štěrbinová lampa CSO 990/3 |  | 6070271 | 2008 | CMI | C.S.O. S.r.l. | 1x ročně
5.4 | stolek s el.zdvihem YOS |  | 3056 | 2008 | CMI | C.S.O. S.r.l. | 1x ročně
5.4 | laserová štěrbinová lampa CSO 990/5 |  | 07100137 | 2011 | CMI | C.S.O. S.r.l. | 1x ročně
5.4 | LCD optotyp | MSI CVC 03 | 12041450 | 2012 | CMI | C.S.O. S.r.l. | 1x ročně
5.4 | LCD optotyp | MSI CVC 03 | 12041453 | 2012 | CMI | C.S.O. S.r.l. | 1x ročně
5.4 | Bezkontaktní tonometr s pachymetrem | Canon TX-20P | 300219 | 2012 | CMI | Canon Europe Ltd | 1x ročně
5.4 | Bezkontaktní tonometr s pachymetrem | Canon TX-20P | 300255 | 2012 | CMI | Canon Europe Ltd | 1x ročně
5.4 | Retinoskop s sadou lišt |  | v.č. není | 2012 | CMI | Heine | 1x ročně
5.4 | Retinoskop s sadou lišt |  | v.č. není | 2012 | CMI | Heine | 1x ročně
5.4 | Automatický perimetr Medmont 700 |  | M424081 | 2004 | CMI | Medmont | 1x ročně
5.4 | Biomikroskop | HR-Megavision | 02B3-12060083 | 2012 | CMI | MegaVision, Inc. | 1x ročně
5.4 | Biomikroskop | HR-Megavision | O2A2-12060167 | 2012 | CMI | MegaVision, Inc. | 1x ročně
5.4 | Oper.mikroskop Moller Wedel 1066,spřísl. |  | 1066 | 2004 | CMI | MÖLLER-WEDEL OPTICAL GmbH | 1x ročně
5.4 | bezkontaktní tonometr Reichrt AT555 |  | 62991-0307 | 2008 | CMI | Reichert Technologies | 1x ročně
5.4 | fokometr AL200 |  | 02406-0209 | 2008 | CMI | Reichert Technologies | 1x ročně
5.4 | Autokeratorefraktometr | RK-F2 | 300005 | 2012 | CMI | Reichert Technologies | 1x ročně
5.4 | Fokometr | AL500 | 01777-1211 | 2012 | CMI | Reichert Technologies | 1x ročně
5.4 | Fokometr | AL500 | 03043-012 | 2012 | CMI | Reichert Technologies | 1x ročně
5.4 | autorefraktometr Nidek ARK 500A |  | 530246 R | 2011 | Oculus | Marco | 1x ročně
5.4 | bezkontaktní tonometr Nidek NT 530P |  | 330725R | 2011 | Oculus | NIDEK CO., LTD. | 1x ročně
5.4 | Autorefraktometr RODENSTOCK |  | 600184 | 2002 | Rodenstock ČR s.r.o. | Rodenstock ČR s.r.o. | 1x ročně
5.4 | ultrazvuk OTI-Scan 2000 Clinik |  | UB2-0574 | 2005 | Videris | OPKO Health, Inc. | 1x ročně
Celkem za BTK ve skupině 5.4 | [7 empty] | 0 | 0
5.5 - Ostatní specifické diagnostické přístroje - ORL
Kategorie | Název | Typ | Výrobní číslo | Rok | Dodavatel | Výrobce | Četnost revize | Cena BTK za rok bez DPH | Cena BTK za rok vč. DPH
5.5 | vyšetřovací UNIT exp. | Carl Zeiss mikrosope Omni Piko | 2025205913 | 2012 | HOSPIMED | Carl Zeiss | 1x ročně
5.5 | vyšetřovací UNIT exp. | Carl Zeiss mikrosope Omni Piko | 6030107872 | 2012 | HOSPIMED | Carl Zeiss | 1x ročně
5.5 | vyšetřovací UNIT exp. | rameno mikroskopu Carl Zeiss | 6627401429 | 2012 | HOSPIMED | Carl Zeiss | 1x ročně
5.5 | vyšetřovací UNIT exp. | Carl Zeiss mikrosope Omni Piko | 4049539066350 | 2012 | HOSPIMED | Carl Zeiss | 1x ročně
5.5 | vyšetřovací UNIT exp. | Carl Zeis omni piko mikroskop F170 | v.č. není | 2012 | HOSPIMED | Carl Zeiss | 1x ročně
5.5 | vyšetřovací UNIT endo. | ERBE VIO 50 C | 11348523 | 2012 | HOSPIMED | ERBE USA, Incorporated | 1x ročně
5.5 | vyšetřovací UNIT exp. | ERBE VIO 50C | 11348527 | 2012 | HOSPIMED | ERBE USA, Incorporated | 1x ročně
5.5 | vyšetřovací UNIT příjm. | ERBE VIO 50 C | 11348524 | 2012 | HOSPIMED | ERBE USA, Incorporated | 1x ročně
5.5 | vyšetřovací UNIT příjm. | ERBE VIO 50 C | 11348525 | 2012 | HOSPIMED | ERBE USA, Incorporated | 1x ročně
5.5 | vyšetřovací UNIT endo. | Module Heinemann 0100-30000 křeslo | MOD 12-162 | 2012 | HOSPIMED | G. Heinemann Medizintechnik GmbH | 1x ročně
5.5 | vyšetřovací UNIT exp. | Module Heinemann 0100-30000 | MOD12-159 | 2012 | HOSPIMED | G. Heinemann Medizintechnik GmbH | 1x ročně
5.5 | vyšetřovací UNIT příjm. | Modula Heinemann 0100-30000 křeslo | 20124060700050002 | 2012 | HOSPIMED | G. Heinemann Medizintechnik GmbH | 1x ročně
5.5 | vyšetřovací UNIT příjm. | Modula Heinemann 0100-30000 | MOD12-160 | 2012 | HOSPIMED | G. Heinemann Medizintechnik GmbH | 1x ročně
5.5 | vyšetřovací UNIT příjm. | Module Heinemann 0100-30000 křeslo | MOD12-161 | 2012 | HOSPIMED | G. Heinemann Medizintechnik GmbH | 1x ročně
5.5 | vyšetřovací UNIT endo. | Greinier | 20124060600050001 | 2012 | HOSPIMED | Greiner GmbH | 1x ročně
5.5 | vyšetřovací UNIT exp. | křeslo Greinier | 20124060700050001 | 2012 | HOSPIMED | Greiner GmbH | 1x ročně
5.5 | vyšetřovací UNIT příjm. | Křeslo Greiner | 20124060800050001 | 2012 | HOSPIMED | Greiner GmbH | 1x ročně
5.5 | vyšetřovací UNIT exp. | Monitor NEOVO | CAX19PV6B2300358 | 2012 | HOSPIMED | Neovo | 1x ročně
5.5 | vyšetřovací UNIT exp. | Wolf 5512 CCD Endokam | 1100164741 | 2012 | HOSPIMED | Richard Wolf Medical | 1x ročně
5.5 | vyšetřovací UNIT exp. | Wolf 5512 CCD Endocam | 1100164741 | 2012 | HOSPIMED | Richard Wolf Medical | 1x ročně
5.5 | vyšetřovací UNIT exp. | Flexible laryngoscope 7224,001 | 5000226791 | 2012 | HOSPIMED | Richard Wolf Medical | 1x ročně
5.5 | Automatický tympanometr AT 22 |  | 80001 | 1999 | oticon | Oticon | 1x ročně
5.5 | audiotympanometr AA 222 |  | 782205 | 2011 | oticon | Oticon | 1x ročně
5.5 | audiokomora | Navigator Pro Bio logic navi pro | 12E06712T | 2012 | Widex | Widex | 1x ročně
5.5 | audiokomora | Příslušenství | v.č. není | 2012 | Widex | Widex | 1x ročně
5.5 | audiokomora |  | v.č. není | 2012 | Widex | Widex | 1x ročně
Celkem za BTK ve skupině 5.5 | [7 empty] | 0 | 0
5.6 - Ostatní specifické diagnostické přístroje - Vybavení lékarny
Kategorie | Název | Typ | Výrobní číslo | Rok | Dodavatel | Výrobce | Četnost revize | Cena BTK za rok bez DPH | Cena BTK za rok vč. DPH
5.6 | Tkáňový automat DDm-P800 |  | 9506056 | 1995 | Bamed s.r.o. | MDS Group- Bavimed GmbH | 1x ročně
5.6 | myčka laboratorní | Heratherm OMS 100 | 41371140 | 2012 | DN Formed | Thermo Fisher Scientific Inc. | 1x ročně
5.6 | glukometr | Labtrend | LT12041 | 2012 | DOT Diagnostics | LabTrend | 1x ročně
5.6 | glukometr | Labtrend | LT12042 | 2012 | DOT Diagnostics | LabTrend | 1x ročně
5.6 | glukometr | Labtrend | LT12043 | 2012 | DOT Diagnostics | LabTrend | 1x ročně
5.6 | glukometr | Labtrend | LT12044 | 2012 | DOT Diagnostics | LabTrend | 1x ročně
5.6 | glukometr | Labtrend | LT12045 | 2012 | DOT Diagnostics | LabTrend | 1x ročně
5.6 | glukometr | Labtrend | LT12046 | 2012 | DOT Diagnostics | LabTrend | 1x ročně
5.6 | pH metr GMH 3530 |  | D-93128 | 2012 | LABO-MS,spol.s.r.o. | GHM Messtechnik GmbH | 1x ročně
5.6 | Biologický termostat BT 50 |  | není | 1993 | LABO-MS,spol.s.r.o. | LABO - MS, spol. s r.o. | 1x ročně
5.6 | glukometr | Arkray X meter | R200153 | 2012 | Medista | ARKRAY, Inc. | 1x ročně
5.6 | glukometr | Arkray X meter | R200155 | 2012 | Medista | ARKRAY, Inc. | 1x ročně
5.6 | glukometr | Arkray X meter | R200157 | 2012 | Medista | ARKRAY, Inc. | 1x ročně
5.6 | glukometr | Arkray X meter | R200159 | 2012 | Medista | ARKRAY, Inc. | 1x ročně
5.6 | glukometr | Arkray X meter | R200160 | 2012 | Medista | ARKRAY, Inc. | 1x ročně
5.6 | glukometr | Arkray X meter | R200161 | 2012 | Medista | ARKRAY, Inc. | 1x ročně
5.6 | glukometr | Arkray X meter | R200166 | 2012 | Medista | ARKRAY, Inc. | 1x ročně
5.6 | glukometr | Arkray X meter | R200174 | 2012 | Medista | ARKRAY, Inc. | 1x ročně
5.6 | osmometr | Arkray Osmo Station OM-6050 | 11104001 | 2012 | Medista | ARKRAY, Inc. | 1x ročně
5.6 | mikrotom OE 908 |  | 67082 | 1980 | MIKROSKOP SERVIS s.r.o. Leica | Leica | 1x ročně
5.6 | Mikrotom 1400 |  | 567 | 1990 | MIKROSKOP SERVIS s.r.o. Leica | Leica | 1x ročně
5.6 | mikrotom Leica |  | 3885 | 2007 | MIKROSKOP SERVIS s.r.o. Leica | Leica | 1x ročně
5.6 | Digestoř Shandon Grosslab |  | 2411016 | 2004 | PROLAB-MED s.r.o. | Prolab-med, s.r.o. | 1x ročně
5.6 | laktátometr | StatStrip connektiviti meter | 140003912077 | 2012 | TECOM | TECOM ANALYTICAL SYSTEMS CS | 1x ročně
5.6 | laktátometr | StatStrip connektiviti meter | 140030812157 | 2012 | TECOM | TECOM ANALYTICAL SYSTEMS CS | 1x ročně
5.6 | laktátometr | StatStrip connektiviti meter | 140032112157 | 2012 | TECOM | TECOM ANALYTICAL SYSTEMS CS | 1x ročně
5.6 | automat na odečítání velikosti zón | Synbiosys ProtoCOL 3 | P3/1026 | 2012 | Trigon-Plus | Synbiosis | 1x ročně
5.6 | Míchačka magnetická MM2A |  | 242 | 1984 | VITRUM Praha s.r.o. | VWR International s. r. o. | 1x ročně
5.6 | Zalévací linka CD 1000-DP 500 |  | 23-1502-133 | 2001 | ZENA-R, spol.s.r.o. | Bio Optica Milano S.p.A. | 1x ročně
5.6 | Zalévací linka CD 1000-PF 100 |  | 40-1801-149 | 2001 | ZENA-R, spol.s.r.o. | Bio Optica Milano S.p.A. | 1x ročně
5.6 | Zalévací linka CD 1000-VT 20 |  | 42-1201-101 | 2001 | ZENA-R, spol.s.r.o. | Bio Optica Milano S.p.A. | 1x ročně
5.6 | stolní odsávání SO-80 |  | 12-99 | 2000 | ZENA-R, spol.s.r.o. | ZENA-R, spol.s.r.o. | 1x ročně
Celkem za BTK ve skupině 5.6 | [7 empty] | 0 | 0

## Skupina 6
6.1 - Vybavení operačních sálů - Chirurgické nástroje a přístroje
Kategorie | Název | Typ | Výrobní číslo | Rok | Dodavatel | Výrobce | Četnost revize | Cena BTK za rok bez DPH | Cena BTK za rok vč. DPH
6.1 | Elektrochirurgický generátor s argonovým modulem |  | 45293 | 2010 | DN Formed | EMED SP. Z O.O. SP. K. | 1x ročně
6.1 | Shaver systém COV-RE I 7205841 Dionics |  | TQ 081612 | 2000 | Aura | Smith & Nephew | 1x ročně
6.1 | stimulátor MultiStim senzor |  | 6528 | 2008 | B.Braun | B. Braun Medical s.r.o. | 1x ročně
6.1 | neurostimulátor Stimuplex HNS 12 |  | 11.0669 | 2009 | B.Braun | B. Braun Medical s.r.o. | 1x ročně
6.1 | hrudní sání | Medela | 1360335 | 2012 | DN Formed | Medela AG | 1x ročně
6.1 | hrudní sání | Medela | 1360337 | 2012 | DN Formed | Medela AG | 1x ročně
6.1 | Elektrokauter SMT 50 |  | 110/2000 | 2000 | DN Formed | Speciální Medicínská Technologie, s.r.o. | 1x ročně
6.1 | Elektrokauter BM 2002 |  | 6592004 | 2004 | DN Formed | Speciální Medicínská Technologie, s.r.o. | 1x ročně
6.1 | harmonický skalpel | Ethicon Endo-Surgery | 111122397 | 2012 | Johnson | Ethicon Endo-Surgery | 1x ročně
6.1 | neurostimulátor | PAJUNK Multistim switch | 50573 | 2012 | M.S.M. | PAJUNK GmbH | 1x ročně
6.1 | neurostimulátor | Pajunk Multistim switch | 50574 | 2012 | M.S.M. | PAJUNK GmbH | 1x ročně
6.1 | Sestava Vapr 3 |  | 623930 | 2006 | Vítězslav Bednařík | DePuy Mitek, Inc. | 1x ročně
6.1 | Compact Air drive II – CAD II (Synthes) |  | 26527 | 2009 | Synthes | Synthes GmbH | 1x ročně
6.1 | Compact Air drive II – CAD II (Synthes) |  | 27708 | 2009 | Synthes | Synthes GmbH | 1x ročně
6.1 | adaptér pro RDL 05.001.226 |  | 2365 | 2012 | Synthes | Synthes GmbH | 1x ročně
6.1 | nástavec pro frézování acetabula 511.785 |  | 2426 | 2012 | Synthes | Synthes GmbH | 1x ročně
6.1 | nástavec pro frézování acetabula 511.785 |  | 2430 | 2012 | Synthes | Synthes GmbH | 1x ročně
6.1 | nástavec pro frézování acetabula 511.785 |  | 2431 | 2012 | Synthes | Synthes GmbH | 1x ročně
6.1 | nástavec pro frézování acetabula 511.785 |  | 2435 | 2012 | Synthes | Synthes GmbH | 1x ročně
6.1 | nástavec pilový sagitální 05.001.224 |  | 3143 | 2012 | Synthes | Synthes GmbH | 1x ročně
6.1 | rychlospojka pro dráty Kirschnerovy 05.001.212 |  | 4042 | 2012 | Synthes | Synthes GmbH | 1x ročně
6.1 | nabíječka Synthes Universal Battery Charger II 05.001.204 |  | 4661 | 2012 | Synthes | Synthes GmbH | 1x ročně
6.1 | rychlospojka AO/ASIF 05.001.205 |  | 4906 | 2012 | Synthes | Synthes GmbH | 1x ročně
6.1 | sklíčidlo na vrtáky 05.001.206 |  | 5301 | 2012 | Synthes | Synthes GmbH | 1x ročně
6.1 | víko pro tělo pohonné jednotky 05.001.227 |  | 5681 | 2012 | Synthes | Synthes GmbH | 1x ročně
6.1 | tělo pohonné jednotky modulární 05.001.201 |  | 5724 | 2012 | Synthes | Synthes GmbH | 1x ročně
6.1 | nástavec pro frézování 05.001.210 |  | 6262 | 2012 | Synthes | Synthes GmbH | 1x ročně
6.1 | power modul 05.001.202 |  | 8075 | 2012 | Synthes | Synthes GmbH | 1x ročně
6.1 | power modul 05.001.202 |  | 8098 | 2012 | Synthes | Synthes GmbH | 1x ročně
6.1 | rychlospojka pro dráty Kirschnerovy 511.791 |  | 8757 | 2012 | Synthes | Synthes GmbH | 1x ročně
6.1 | rychlospojka pro dráty Kirschnerovy 511.791 |  | 8760 | 2012 | Synthes | Synthes GmbH | 1x ročně
6.1 | rychlospojka pro dráty Kirschnerovy 511.791 |  | 8761 | 2012 | Synthes | Synthes GmbH | 1x ročně
6.1 | rychlospojka pro dráty Kirschnerovy 511.791 |  | 8766 | 2012 | Synthes | Synthes GmbH | 1x ročně
6.1 | nástavec pilový oscilační 511.801 |  | 9754 | 2012 | Synthes | Synthes GmbH | 1x ročně
6.1 | nástavec pilový oscilační 511.801 |  | 9755 | 2012 | Synthes | Synthes GmbH | 1x ročně
6.1 | nástavec pilový oscilační 511.801 |  | 9756 | 2012 | Synthes | Synthes GmbH | 1x ročně
6.1 | nástavec pilový oscilační 511.801 |  | 9757 | 2012 | Synthes | Synthes GmbH | 1x ročně
6.1 | rtg-transparentní úklová převodovka 511.300 |  | 13174 | 2012 | Synthes | Synthes GmbH | 1x ročně
6.1 | Compact Air Drive 511.701 |  | 31395 | 2012 | Synthes | Synthes GmbH | 1x ročně
6.1 | Compact Air Drive 511.701 |  | 31396 | 2012 | Synthes | Synthes GmbH | 1x ročně
6.1 | Compact Air Drive 511.701 |  | 31402 | 2012 | Synthes | Synthes GmbH | 1x ročně
6.1 | Compact Air Drive 511.701 |  | 31403 | 2012 | Synthes | Synthes GmbH | 1x ročně
6.1 | hadice vzduchová dvoucestná délka 5 m 519.530 |  | 43408 | 2012 | Synthes | Synthes GmbH | 1x ročně
6.1 | hadice vzduchová dvoucestná délka 5 m 519.530 |  | 43412 | 2012 | Synthes | Synthes GmbH | 1x ročně
6.1 | hadice vzduchová dvoucestná délka 5 m 519.530 |  | 43417 | 2012 | Synthes | Synthes GmbH | 1x ročně
6.1 | hadice vzduchová dvoucestná délka 5 m 519.530 |  | 43422 | 2012 | Synthes | Synthes GmbH | 1x ročně
6.1 | hadice vzduchová dvoucestná 519.530 |  | 43423 | 2012 | Synthes | Synthes GmbH | 1x ročně
6.1 | hadice vzduchová dvoucestná délka 5 m 519.530 |  | 43428 | 2012 | Synthes | Synthes GmbH | 1x ročně
6.1 | hadice vzduchová dvoucestná délka 5 m 519.530 |  | 43471 | 2012 | Synthes | Synthes GmbH | 1x ročně
6.1 | sterilní kryt 05.001.203 |  | 1000005 | 2012 | Synthes | Synthes GmbH | 1x ročně
6.1 | sklíčidlo pro vrtáky s klíčkem 511.730 |  | 7870374 | 2012 | Synthes | Synthes GmbH | 1x ročně
6.1 | sklíčidlo pro vrtáky s klíčkem 511.730 |  | 7870374 | 2012 | Synthes | Synthes GmbH | 1x ročně
6.1 | sklíčidlo pro vrtáky s klíčkem 511.730 |  | 7908169 | 2012 | Synthes | Synthes GmbH | 1x ročně
6.1 | sklíčidlo pro vrtáky s klíčkem 511.730 |  | 7908169 | 2012 | Synthes | Synthes GmbH | 1x ročně
6.1 | mycí koš 68.00.603 |  | 1134773.1 | 2012 | Synthes | Synthes GmbH | 1x ročně
6.1 | mycí koš 68.00.603 |  | 1134773.1 | 2012 | Synthes | Synthes GmbH | 1x ročně
6.1 | adaptér Harris 511.788 |  | MA1011 | 2012 | Synthes | Synthes GmbH | 1x ročně
6.1 | adaptér Harris 511.788 |  | MA1011 | 2012 | Synthes | Synthes GmbH | 1x ročně
6.1 | rychlospojka pro třístupňový vrták 511.761 |  | MA1105 | 2012 | Synthes | Synthes GmbH | 1x ročně
6.1 | rychlospojka pro třístupňový vrták 511.761 |  | MA1105 | 2012 | Synthes | Synthes GmbH | 1x ročně
6.1 | rychlospojka pro třístupňový vrták 511.761 |  | MA1105 | 2012 | Synthes | Synthes GmbH | 1x ročně
6.1 | rychlospojka AO/ASIF 511.750 |  | MA1279 | 2012 | Synthes | Synthes GmbH | 1x ročně
6.1 | rychlospojka AO/ASIF 511.750 |  | MA1279 | 2012 | Synthes | Synthes GmbH | 1x ročně
6.1 | rychlospojka AO/ASIF 511.750 |  | MA1280 | 2012 | Synthes | Synthes GmbH | 1x ročně
6.1 | rychlospojka AO/ASIF 511.750 |  | MA1280 | 2012 | Synthes | Synthes GmbH | 1x ročně
6.1 | vrták 3,5 mm 511.415 |  | U134889 | 2012 | Synthes | Synthes GmbH | 1x ročně
6.1 | vrták 3,2 mm 511.414 |  | U147205 | 2012 | Synthes | Synthes GmbH | 1x ročně
6.1 | vrták 3,2 mm 511.414 |  | U147205 | 2012 | Synthes | Synthes GmbH | 1x ročně
6.1 | Cílící rameno pro dlahu PHILOS 03.122.007 |  | 7520308 | 2012 | Synthes | Synthes GmbH | 1x ročně
6.1 | adaptér pro RDL 05.001.226 |  | 2372 | 2012 | Synthes | Synthes GmbH | 1x ročně
6.1 | rychlospojka pro třístupňový vrták 05.001.213 |  | 2707 | 2012 | Synthes | Synthes GmbH | 1x ročně
6.1 | rychlospojka pro třístupňový vrták 05.001.213 |  | 2709 | 2012 | Synthes | Synthes GmbH | 1x ročně
6.1 | nástavec pilový sagitální 05.001.223 |  | 3195 | 2012 | Synthes | Synthes GmbH | 1x ročně
6.1 | rychlospojka pro dráty Kirschnerovy 05.001.212 |  | 4023 | 2012 | Synthes | Synthes GmbH | 1x ročně
6.1 | dobíječka univerzální II 05.001.204 |  | 4661 | 2012 | Synthes | Synthes GmbH | 1x ročně
6.1 | rychlospojka AO/ASIF Trauma recon systém 05.001.205 |  | 4908 | 2012 | Synthes | Synthes GmbH | 1x ročně
6.1 | sklíčidlo na vrtáky 05.001.206 |  | 5308 | 2012 | Synthes | Synthes GmbH | 1x ročně
6.1 | sklíčidlo na vrtáky 05.001.206 |  | 5314 | 2012 | Synthes | Synthes GmbH | 1x ročně
6.1 | Synthes TRS Modular Drive |  | 005716 | 2012 | Synthes | Synthes GmbH | 1x ročně
6.1 | nástavec pro frézování 05.001.210 |  | 6365 | 2012 | Synthes | Synthes GmbH | 1x ročně
6.1 | Baterie Synthes 05.001.202 |  | 8046 | 2012 | Synthes | Synthes GmbH | 1x ročně
6.1 | Baterie Synthes 05.001.202 |  | 8098 | 2012 | Synthes | Synthes GmbH | 1x ročně
6.1 | sterilní kryt Trauma recon systém 05.001.203 |  | 1000005 | 2012 | Synthes | Synthes GmbH | 1x ročně
6.1 | rychlospojka AO/ASIF 05.001.250 |  | 5960 | 2012 | Synthes | Synthes GmbH | 1x ročně
6.1 | rychlospojka AO/ASIF 05.001.205 |  | 5963 | 2012 | Synthes | Synthes GmbH | 1x ročně
6.1 | bateriové pouzdro 532.032 |  | 10197 | 2012 | Synthes | Synthes GmbH | 1x ročně
6.1 | bateriové pouzdro 532.032 |  | 10840 | 2012 | Synthes | Synthes GmbH | 1x ročně
6.1 | Colibri 532.001 |  | 11938 | 2012 | Synthes | Synthes GmbH | 1x ročně
6.1 | Colibri 532.001 |  | 11940 | 2012 | Synthes | Synthes GmbH | 1x ročně
6.1 | rychlospojka pro dráty Kirschnerovy 532.022 |  | 15293 | 2012 | Synthes | Synthes GmbH | 1x ročně
6.1 | rychlospojka pro dráty Kirschnerovy 532.022 |  | 15294 | 2012 | Synthes | Synthes GmbH | 1x ročně
6.1 | akumulátor 532.033 |  | D111124 | 2012 | Synthes | Synthes GmbH | 1x ročně
6.1 | akumulátor 532.033 |  | D120322 | 2012 | Synthes | Synthes GmbH | 1x ročně
6.1 | akuvrtačka Colibri |  | 532.001 | 2006 | Synthes | Synthes GmbH | 1x ročně
Celkem za BTK ve skupině 6.1 | [7 empty] | 0 | 0
6.2 - Vybavení operačních sálů - Anesteziologické přístroje
Kategorie | Název | Typ | Výrobní číslo | Rok | Dodavatel | Výrobce | Četnost revize | Cena BTK za rok bez DPH | Cena BTK za rok vč. DPH
6.2 | anesteziologický přístroj s monitorem | Monitor Mindray BeveView T5 | CM-25125277 | 2012 | CHEIRÓN a.s. | Mindray Medical | 1x ročně
6.2 | anesteziologický přístroj s monitorem | Monitor Mindray BeveView T5 | CM-25125278 | 2012 | CHEIRÓN a.s. | Mindray Medical | 1x ročně
6.2 | anesteziologický přístroj s monitorem | Monitor Mindray BeveView T5 | CM-25125281 | 2012 | CHEIRÓN a.s. | Mindray Medical | 1x ročně
6.2 | anesteziologický přístroj s monitorem | Monitor Mindray BeveView T5 | CM-25125283 | 2012 | CHEIRÓN a.s. | Mindray Medical | 1x ročně
6.2 | anesteziologický přístroj s monitorem | Monitor Mindray BeveView T5 | CM-26125569 | 2012 | CHEIRÓN a.s. | Mindray Medical | 1x ročně
6.2 | anesteziologický přístroj s monitorem | Monitor Mindray BeveView T5 | CM-26125570 | 2012 | CHEIRÓN a.s. | Mindray Medical | 1x ročně
6.2 | anesteziologický přístroj s monitorem | Mindray Wato EX-65 | ER-25000677 | 2012 | CHEIRÓN a.s. | Mindray Medical | 1x ročně
6.2 | anesteziologický přístroj s monitorem | Mindray Wato EX-65 | ER-25000678 | 2012 | CHEIRÓN a.s. | Mindray Medical | 1x ročně
6.2 | anesteziologický přístroj s monitorem | Mindray Wato EX-65 | ER-25000681 | 2012 | CHEIRÓN a.s. | Mindray Medical | 1x ročně
6.2 | anesteziologický přístroj s monitorem | Mindray Wato EX-65 | ER-26000720 | 2012 | CHEIRÓN a.s. | Mindray Medical | 1x ročně
6.2 | anesteziologický přístroj s monitorem | Mindray Wato EX-65 | ER-26000721 | 2012 | CHEIRÓN a.s. | Mindray Medical | 1x ročně
6.2 | anesteziologický přístroj s monitorem | Mindray Wato EX-65 | ER-26000722 | 2012 | CHEIRÓN a.s. | Mindray Medical | 1x ročně
6.2 | anesteziologický přístroj s monitorem | Mindray Wato EX-65 | ER-26000723 | 2012 | CHEIRÓN a.s. | Mindray Medical | 1x ročně
6.2 | WATO EX65 |  | DA-11101390 | 2011 | CHEIRÓN a.s. | Mindray Medical | 1x ročně
6.2 | WATO EX65 |  | DA-11101391 | 2011 | CHEIRÓN a.s. | Mindray Medical | 1x ročně
6.2 | narkotizační přístroj GENTLEMAN |  | 021049B | 2002 | CHEIRÓN a.s. | CHEIRÓN a.s. | 2x ročně
6.2 | Narkotizační přístroj Gentleman Excellent |  | GEE0411036A | 2004 | CHEIRÓN a.s. | CHEIRÓN a.s. | 2x ročně
6.2 | Narkotizační přístroj Gentleman Excellent |  | GEE0411037A | 2004 | CHEIRÓN a.s. | CHEIRÓN a.s. | 2x ročně
6.2 | Narkotizační příst.Gentleman Excellent Smart |  | GESP01006 | 2009 | CHEIRÓN a.s. | CHEIRÓN a.s. | 2x ročně
Celkem za BTK ve skupině 6.2 | [7 empty] | 0 | 0
6.3 - Vybavení operačních sálů - Laparoskopie
Kategorie | Název | Typ | Výrobní číslo | Rok | Dodavatel | Výrobce | Četnost revize | Cena BTK za rok bez DPH | Cena BTK za rok vč. DPH
6.3 | laparoskopická věž gynekologie | LCD Monitor Sony LMD 2451MD | 3104186 | 2012 | HOSPIMED | Sony | 1x ročně
6.3 | laparoskopická věž gynekologie | Monitor Sony - napájecí zdroj | 3201197 | 2012 | HOSPIMED | Sony | 1x ročně
6.3 | laparoskopická věž gynekologie | Medicap USB200 | 2211043 | 2012 | HOSPIMED | Richard Wolf Medical | 1x ročně
6.3 | laparoskopická věž gynekologie | Wolf Laparo CO2-pneu 2232 | 1100159188 | 2012 | HOSPIMED | Richard Wolf Medical | 1x ročně
6.3 | laparoskopická věž gynekologie | Wolf LP 5132 | 1100162116 | 2012 | HOSPIMED | Richard Wolf Medical | 1x ročně
6.3 | laparoskopická věž gynekologie | Wolf HDTV Endocam 5550 | 1100163012 | 2012 | HOSPIMED | Richard Wolf Medical | 1x ročně
6.3 | laparoskopická věž gynekologie | Wolf fluid control Lap | 1111CE555 | 2012 | HOSPIMED | Richard Wolf Medical | 1x ročně
6.3 | laparoskopická věž gynekologie | Wolf fluid monitoring 2223 | SN110172 | 2012 | HOSPIMED | Richard Wolf Medical | 1x ročně
6.3 | laparoskopická věž gynekologie | Wolf Hysteropump II 2222 | SN120959 | 2012 | HOSPIMED | Richard Wolf Medical | 1x ročně
6.3 | laparoskopická věž chirurgie | LCD Monitor Sony LMD 2451MD | 3104190 | 2012 | HOSPIMED | Sony | 1x ročně
6.3 | laparoskopická věž chirurgie | Monitor Sony - napájecí zdroj | 3201193 | 2012 | HOSPIMED | Sony | 1x ročně
6.3 | laparoskopická věž chirurgie | LCD Monitor Sony LMD 2451MD | 3204190 | 2012 | HOSPIMED | Sony | 1x ročně
6.3 | laparoskopická věž chirurgie | Medicap USB200 | 2211037 | 2012 | HOSPIMED | Richard Wolf Medical | 1x ročně
6.3 | laparoskopická věž chirurgie | Wolf Laparo CO2-pneu 2232 | 1100162056 | 2012 | HOSPIMED | Richard Wolf Medical | 1x ročně
6.3 | laparoskopická věž chirurgie | Wolf LP 5132 | 1100162121 | 2012 | HOSPIMED | Richard Wolf Medical | 1x ročně
6.3 | laparoskopická věž chirurgie | Wolf HDTV Endocam 5550 | 1100164462 | 2012 | HOSPIMED | Richard Wolf Medical | 1x ročně
6.3 | laparoskopická věž chirurgie | Wolf Telescope Warmer 2320 | 1100167213 | 2012 | HOSPIMED | Richard Wolf Medical | 1x ročně
6.3 | laparoskopická věž chirurgie | Wolf fluid control Lap | 1201CE282 | 2012 | HOSPIMED | Richard Wolf Medical | 1x ročně
6.3 | laparoskopická věž chirurgie mobilní | LCD Monitor Sony LMD 2451MD | 3104232 | 2012 | HOSPIMED | Sony | 1x ročně
6.3 | laparoskopická věž chirurgie mobilní | Monitor Sony - napájecí zdroj | 3201151 | 2012 | HOSPIMED | Sony | 1x ročně
6.3 | laparoskopická věž chirurgie mobilní | Medicap USB200 | 2211063 | 2012 | HOSPIMED | Richard Wolf Medical | 1x ročně
6.3 | laparoskopická věž chirurgie mobilní | Wolf Laparo CO2-pneu 2232 | 1100162055 | 2012 | HOSPIMED | Richard Wolf Medical | 1x ročně
6.3 | laparoskopická věž chirurgie mobilní | Wolf LP 5132 | 1100162127 | 2012 | HOSPIMED | Richard Wolf Medical | 1x ročně
6.3 | laparoskopická věž chirurgie mobilní | Wolf HDTV Endocam 5550 | 1100164479 | 2012 | HOSPIMED | Richard Wolf Medical | 1x ročně
6.3 | laparoskopická věž chirurgie mobilní | Wolf Telescope Warmer 2320 | 1100167211 | 2012 | HOSPIMED | Richard Wolf Medical | 1x ročně
6.3 | laparoskopická věž chirurgie mobilní | Wolf fluid control Lap | 1201CE286 | 2012 | HOSPIMED | Richard Wolf Medical | 1x ročně
Celkem za BTK ve skupině 6.3 | [7 empty] | 0 | 0
6.4 - Vybavení operačních sálů - Odsávačky
Kategorie | Název | Typ | Výrobní číslo | Rok | Dodavatel | Výrobce | Četnost revize | Cena BTK za rok bez DPH | Cena BTK za rok vč. DPH
6.4 | el.odsávačka Medela Basic 30 |  | 1272812 | 2010 | DN Formed | Medela AG | 1x ročně
6.4 | El.odsávačka Dynamic |  | D04110256 | 2004 | CHEIRÓN a.s. | CHEIRÓN a.s. | 1x ročně
6.4 | Odsávačka Viktoria Versa |  | V05020889 | 2005 | CHEIRÓN a.s. | CHEIRÓN a.s. | 1x ročně
6.4 | odsávačka Viktoria Thorax |  | V3288 | 2008 | CHEIRÓN a.s. | CHEIRÓN a.s. | 1x ročně
6.4 | El.odsávačka Versa |  | V4838 | 2011 | CHEIRÓN a.s. | CHEIRÓN a.s. | 1x ročně
6.4 | El.odsávačka Versa |  | V4839 | 2011 | CHEIRÓN a.s. | CHEIRÓN a.s. | 1x ročně
6.4 | El.odsávačka Versa |  | V4840 | 2011 | CHEIRÓN a.s. | CHEIRÓN a.s. | 1x ročně
6.4 | El.odsávačka Versa |  | V4841 | 2011 | CHEIRÓN a.s. | CHEIRÓN a.s. | 1x ročně
6.4 | El.odsávačka Versa |  | V4842 | 2011 | CHEIRÓN a.s. | CHEIRÓN a.s. | 1x ročně
6.4 | odsávačka elektrická | Victoria II Versa | V6215 | 2012 | CHEIRÓN a.s. | CHEIRÓN a.s. | 1x ročně
6.4 | odsávačka elektrická | Victoria II Versa | V6270 | 2012 | CHEIRÓN a.s. | CHEIRÓN a.s. | 1x ročně
6.4 | odsávačka elektrická | Victoria II Versa | V6287 | 2012 | CHEIRÓN a.s. | CHEIRÓN a.s. | 1x ročně
6.4 | odsávačka elektrická | Victoria II Versa | V6288 | 2012 | CHEIRÓN a.s. | CHEIRÓN a.s. | 1x ročně
6.4 | odsávačka elektrická | Victoria II Versa | V6289 | 2012 | CHEIRÓN a.s. | CHEIRÓN a.s. | 1x ročně
6.4 | odsávačka elektrická | Victoria II Versa | V6290 | 2012 | CHEIRÓN a.s. | CHEIRÓN a.s. | 1x ročně
6.4 | odsávačka elektrická | Victoria II Versa | V6291 | 2012 | CHEIRÓN a.s. | CHEIRÓN a.s. | 1x ročně
6.4 | odsávačka elektrická | Victoria II Versa | V6311 | 2012 | CHEIRÓN a.s. | CHEIRÓN a.s. | 1x ročně
6.4 | odsávačka elektrická | Victoria II Versa | V6312 | 2012 | CHEIRÓN a.s. | CHEIRÓN a.s. | 1x ročně
6.4 | odsávačka elektrická | Victoria II Versa | V6313 | 2012 | CHEIRÓN a.s. | CHEIRÓN a.s. | 1x ročně
6.4 | odsávačka elektrická | Victoria II Versa | V6314 | 2012 | CHEIRÓN a.s. | CHEIRÓN a.s. | 1x ročně
6.4 | odsávačka elektrická | Victoria II Versa | V6315 | 2012 | CHEIRÓN a.s. | CHEIRÓN a.s. | 1x ročně
6.4 | odsávačka elektrická | Victoria II Versa | V6316 | 2012 | CHEIRÓN a.s. | CHEIRÓN a.s. | 1x ročně
6.4 | odsávačka elektrická | Victoria II Versa | V6317 | 2012 | CHEIRÓN a.s. | CHEIRÓN a.s. | 1x ročně
6.4 | odsávačka elektrická | Victoria II Versa | V6319 | 2012 | CHEIRÓN a.s. | CHEIRÓN a.s. | 1x ročně
6.4 | odsávačka elektrická | Victoria II Versa | V6320 | 2012 | CHEIRÓN a.s. | CHEIRÓN a.s. | 1x ročně
6.4 | odsávačka elektrická | Victoria II Versa | V6321 | 2012 | CHEIRÓN a.s. | CHEIRÓN a.s. | 1x ročně
6.4 | odsávačka elektrická | Victoria II Versa | V6322 | 2012 | CHEIRÓN a.s. | CHEIRÓN a.s. | 1x ročně
6.4 | odsávačka elektrická | Victoria II Versa | V6329 | 2012 | CHEIRÓN a.s. | CHEIRÓN a.s. | 1x ročně
6.4 | odsávačka elektrická | Victoria II Versa | V6339 | 2012 | CHEIRÓN a.s. | CHEIRÓN a.s. | 1x ročně
6.4 | odsávačka elektrická vyšší výkon | Victoria II Versa | V6269 | 2012 | CHEIRÓN a.s. | CHEIRÓN a.s. | 1x ročně
6.4 | odsávačka elektrická vyšší výkon | Victoria II Versa | V6310 | 2012 | CHEIRÓN a.s. | CHEIRÓN a.s. | 1x ročně
6.4 | odsávačka elektrická vyšší výkon | Victoria II Versa | V6318 | 2012 | CHEIRÓN a.s. | CHEIRÓN a.s. | 1x ročně
6.4 | odsávačka elektrická vyšší výkon | Victoria II Versa | V6327 | 2012 | CHEIRÓN a.s. | CHEIRÓN a.s. | 1x ročně
6.4 | odsávačka elektrická vyšší výkon | Victoria II Versa | V6328 | 2012 | CHEIRÓN a.s. | CHEIRÓN a.s. | 1x ročně
6.4 | odsávačka na centrální rozvod vakua |  | 001F7Q | 2012 | CHEIRÓN a.s. | CHEIRÓN a.s. | 1x ročně
6.4 | odsávačka na centrální rozvod vakua |  | 001F7V | 2012 | CHEIRÓN a.s. | CHEIRÓN a.s. | 1x ročně
6.4 | odsávačka na centrální rozvod vakua |  | 001ZL3 | 2012 | CHEIRÓN a.s. | CHEIRÓN a.s. | 1x ročně
6.4 | odsávačka na centrální rozvod vakua |  | 001ZL4 | 2012 | CHEIRÓN a.s. | CHEIRÓN a.s. | 1x ročně
6.4 | odsávačka na centrální rozvod vakua |  | 001ZL5 | 2012 | CHEIRÓN a.s. | CHEIRÓN a.s. | 1x ročně
6.4 | odsávačka na centrální rozvod vakua |  | 001ZL6 | 2012 | CHEIRÓN a.s. | CHEIRÓN a.s. | 1x ročně
6.4 | odsávačka na centrální rozvod vakua |  | 001ZL9 | 2012 | CHEIRÓN a.s. | CHEIRÓN a.s. | 1x ročně
6.4 | odsávačka na centrální rozvod vakua |  | 001ZLA | 2012 | CHEIRÓN a.s. | CHEIRÓN a.s. | 1x ročně
6.4 | odsávačka na centrální rozvod vakua |  | 001ZLB | 2012 | CHEIRÓN a.s. | CHEIRÓN a.s. | 1x ročně
6.4 | odsávačka na centrální rozvod vakua |  | 001ZLC | 2012 | CHEIRÓN a.s. | CHEIRÓN a.s. | 1x ročně
6.4 | El.odsávačka Suctior |  | E | 1982 | neznámý | CHIRANA GROUP, a.s. | 1x ročně
6.4 | Osávačka Suction |  | 1330 CE | 2001 | neznámý | CHIRANA GROUP, a.s. | 1x ročně
6.4 | Odsávačka Sukcion Chirana |  | NF 3890 | 1998 | neznámý | CHIRANA GROUP, a.s. | 1x ročně
Celkem za BTK ve skupině 6.4 | [7 empty] | 0 | 0

## Skupina 7
7.1 - Infuzní technika - Infuzní pumpy
Kategorie | Název | Typ | Výrobní číslo | Rok | Dodavatel | Výrobce | Četnost revize | Cena BTK za rok bez DPH | Cena BTK za rok vč. DPH
7.1 | pumpa infuzní | BBraun Infusomat Space | 196846 | 2012 | B.Braun | B. Braun Medical s.r.o. | 1x ročně
7.1 | pumpa infuzní | BBraun Infusomat Space | 199029 | 2012 | B.Braun | B. Braun Medical s.r.o. | 1x ročně
7.1 | pumpa infuzní | BBraun Infusomat Space | 199042 | 2012 | B.Braun | B. Braun Medical s.r.o. | 1x ročně
7.1 | pumpa infuzní | BBraun Infusomat Space | 199054 | 2012 | B.Braun | B. Braun Medical s.r.o. | 1x ročně
7.1 | pumpa infuzní | BBraun Infusomat Space | 199055 | 2012 | B.Braun | B. Braun Medical s.r.o. | 1x ročně
7.1 | pumpa infuzní | BBraun Infusomat Space | 199056 | 2012 | B.Braun | B. Braun Medical s.r.o. | 1x ročně
7.1 | pumpa infuzní | BBraun Infusomat Space | 199061 | 2012 | B.Braun | B. Braun Medical s.r.o. | 1x ročně
7.1 | pumpa infuzní | BBraun Infusomat Space | 199062 | 2012 | B.Braun | B. Braun Medical s.r.o. | 1x ročně
7.1 | pumpa infuzní | BBraun Infusomat Space | 199079 | 2012 | B.Braun | B. Braun Medical s.r.o. | 1x ročně
7.1 | pumpa infuzní | BBraun Infusomat Space | 199080 | 2012 | B.Braun | B. Braun Medical s.r.o. | 1x ročně
7.1 | pumpa infuzní | BBraun Infusomat Space | 199089 | 2012 | B.Braun | B. Braun Medical s.r.o. | 1x ročně
7.1 | pumpa infuzní | BBraun Infusomat Space | 199101 | 2012 | B.Braun | B. Braun Medical s.r.o. | 1x ročně
7.1 | pumpa infuzní | BBraun Infusomat Space | 199108 | 2012 | B.Braun | B. Braun Medical s.r.o. | 1x ročně
7.1 | pumpa infuzní | BBraun Infusomat Space | 199109 | 2012 | B.Braun | B. Braun Medical s.r.o. | 1x ročně
7.1 | pumpa infuzní | BBraun Infusomat Space | 199110 | 2012 | B.Braun | B. Braun Medical s.r.o. | 1x ročně
7.1 | pumpa infuzní | BBraun Infusomat Space | 199112 | 2012 | B.Braun | B. Braun Medical s.r.o. | 1x ročně
7.1 | pumpa infuzní | BBraun Infusomat Space | 199114 | 2012 | B.Braun | B. Braun Medical s.r.o. | 1x ročně
7.1 | pumpa infuzní | BBraun Infusomat Space | 199120 | 2012 | B.Braun | B. Braun Medical s.r.o. | 1x ročně
7.1 | pumpa infuzní | BBraun Infusomat Space | 199124 | 2012 | B.Braun | B. Braun Medical s.r.o. | 1x ročně
7.1 | pumpa infuzní | BBraun Infusomat Space | 199126 | 2012 | B.Braun | B. Braun Medical s.r.o. | 1x ročně
7.1 | pumpa infuzní | BBraun Infusomat Space | 199127 | 2012 | B.Braun | B. Braun Medical s.r.o. | 1x ročně
7.1 | pumpa infuzní | BBraun Infusomat Space | 199128 | 2012 | B.Braun | B. Braun Medical s.r.o. | 1x ročně
7.1 | pumpa infuzní | BBraun Infusomat Space | 199130 | 2012 | B.Braun | B. Braun Medical s.r.o. | 1x ročně
7.1 | pumpa infuzní | BBraun Infusomat Space | 199131 | 2012 | B.Braun | B. Braun Medical s.r.o. | 1x ročně
7.1 | pumpa infuzní | BBraun Infusomat Space | 199132 | 2012 | B.Braun | B. Braun Medical s.r.o. | 1x ročně
7.1 | pumpa infuzní | BBraun Infusomat Space | 199136 | 2012 | B.Braun | B. Braun Medical s.r.o. | 1x ročně
7.1 | pumpa infuzní | BBraun Infusomat Space | 199137 | 2012 | B.Braun | B. Braun Medical s.r.o. | 1x ročně
7.1 | pumpa infuzní | BBraun Infusomat Space | 199145 | 2012 | B.Braun | B. Braun Medical s.r.o. | 1x ročně
7.1 | pumpa infuzní | BBraun Infusomat Space | 199147 | 2012 | B.Braun | B. Braun Medical s.r.o. | 1x ročně
7.1 | pumpa infuzní | BBraun Infusomat Space | 199148 | 2012 | B.Braun | B. Braun Medical s.r.o. | 1x ročně
7.1 | pumpa infuzní | BBraun Infusomat Space | 199149 | 2012 | B.Braun | B. Braun Medical s.r.o. | 1x ročně
7.1 | pumpa infuzní | BBraun Infusomat Space | 199150 | 2012 | B.Braun | B. Braun Medical s.r.o. | 1x ročně
7.1 | pumpa infuzní | BBraun Infusomat Space | 199151 | 2012 | B.Braun | B. Braun Medical s.r.o. | 1x ročně
7.1 | pumpa infuzní | BBraun Infusomat Space | 199152 | 2012 | B.Braun | B. Braun Medical s.r.o. | 1x ročně
7.1 | pumpa infuzní | BBraun Infusomat Space | 199155 | 2012 | B.Braun | B. Braun Medical s.r.o. | 1x ročně
7.1 | pumpa infuzní | BBraun Infusomat Space | 199164 | 2012 | B.Braun | B. Braun Medical s.r.o. | 1x ročně
7.1 | pumpa infuzní | BBraun Infusomat Space | 199168 | 2012 | B.Braun | B. Braun Medical s.r.o. | 1x ročně
7.1 | pumpa infuzní | BBraun Infusomat Space | 199169 | 2012 | B.Braun | B. Braun Medical s.r.o. | 1x ročně
7.1 | pumpa infuzní | BBraun Infusomat Space | 199170 | 2012 | B.Braun | B. Braun Medical s.r.o. | 1x ročně
7.1 | pumpa infuzní | BBraun Infusomat Space | 199174 | 2012 | B.Braun | B. Braun Medical s.r.o. | 1x ročně
7.1 | pumpa infuzní | BBraun Infusomat Space | 199177 | 2012 | B.Braun | B. Braun Medical s.r.o. | 1x ročně
7.1 | pumpa infuzní | BBraun Infusomat Space | 199182 | 2012 | B.Braun | B. Braun Medical s.r.o. | 1x ročně
7.1 | pumpa infuzní | BBraun Infusomat Space | 199186 | 2012 | B.Braun | B. Braun Medical s.r.o. | 1x ročně
7.1 | pumpa infuzní | BBraun Infusomat Space | 199188 | 2012 | B.Braun | B. Braun Medical s.r.o. | 1x ročně
7.1 | pumpa infuzní | BBraun Infusomat Space | 199193 | 2012 | B.Braun | B. Braun Medical s.r.o. | 1x ročně
7.1 | pumpa infuzní | BBraun Infusomat Space | 199195 | 2012 | B.Braun | B. Braun Medical s.r.o. | 1x ročně
7.1 | pumpa infuzní | BBraun Infusomat Space | 199196 | 2012 | B.Braun | B. Braun Medical s.r.o. | 1x ročně
7.1 | pumpa infuzní | BBraun Infusomat Space | 199201 | 2012 | B.Braun | B. Braun Medical s.r.o. | 1x ročně
7.1 | pumpa infuzní | BBraun Infusomat Space | 199206 | 2012 | B.Braun | B. Braun Medical s.r.o. | 1x ročně
7.1 | pumpa infuzní | BBraun Infusomat Space | 199218 | 2012 | B.Braun | B. Braun Medical s.r.o. | 1x ročně
7.1 | pumpa infuzní | BBraun Infusomat Space | 199221 | 2012 | B.Braun | B. Braun Medical s.r.o. | 1x ročně
7.1 | pumpa infuzní | BBraun Infusomat Space | 199226 | 2012 | B.Braun | B. Braun Medical s.r.o. | 1x ročně
7.1 | pumpa infuzní | BBraun Infusomat Space | 199231 | 2012 | B.Braun | B. Braun Medical s.r.o. | 1x ročně
7.1 | pumpa infuzní | BBraun Infusomat Space | 199240 | 2012 | B.Braun | B. Braun Medical s.r.o. | 1x ročně
7.1 | pumpa infuzní | BBraun Infusomat Space | 199244 | 2012 | B.Braun | B. Braun Medical s.r.o. | 1x ročně
7.1 | pumpa infuzní | BBraun Infusomat Space | 199252 | 2012 | B.Braun | B. Braun Medical s.r.o. | 1x ročně
7.1 | pumpa infuzní | BBraun Infusomat Space | 199254 | 2012 | B.Braun | B. Braun Medical s.r.o. | 1x ročně
7.1 | pumpa infuzní | BBraun Infusomat Space | 199259 | 2012 | B.Braun | B. Braun Medical s.r.o. | 1x ročně
7.1 | pumpa infuzní | BBraun Infusomat Space | 199261 | 2012 | B.Braun | B. Braun Medical s.r.o. | 1x ročně
7.1 | pumpa infuzní | BBraun Infusomat Space | 199265 | 2012 | B.Braun | B. Braun Medical s.r.o. | 1x ročně
7.1 | Infuzní pumpa ARGUS 400 11 |  | 6562609 | 1988 | Meditech | CODAN ARGUS AG | 1x ročně
7.1 | Infuzní pumpa ARGUS 400 10 |  | 6542609 | 1996 | Meditech | CODAN ARGUS AG | 1x ročně
7.1 | Infuzní pumpa ARGUS 400 12 |  | 5217322 | 2003 | Meditech | CODAN ARGUS AG | 1x ročně
7.1 | Infuzní pumpa Argus 400 |  | 6422609 | 1996 | Meditech | CODAN ARGUS AG | 1x ročně
7.1 | Infuzní pumpa Argus A-404 |  | 2595843 | 1999 | Meditech | CODAN ARGUS AG | 1x ročně
7.1 | Infuzní pumpa Argus A-404 |  | 9395836 | 1999 | Meditech | CODAN ARGUS AG | 1x ročně
7.1 | Infuzní pumpa Argus 414 |  | 7607147 | 2001 | Meditech | CODAN ARGUS AG | 1x ročně
7.1 | Infuzní pumpa Argus 414 |  | 7627147 | 2001 | Meditech | CODAN ARGUS AG | 1x ročně
7.1 | Infuzní pumpa Argus A114 |  | 7617147 | 2001 | Meditech | CODAN ARGUS AG | 1x ročně
7.1 | Infuzní pumpa Argus A114 |  | 7617147 | 2001 | Meditech | CODAN ARGUS AG | 1x ročně
7.1 | Infuzní pumpa Argus A114 |  | 7627147 | 2001 | Meditech | CODAN ARGUS AG | 1x ročně
7.1 | Infuzní pumpa Argus A114 |  | 7627147 | 2001 | Meditech | CODAN ARGUS AG | 1x ročně
7.1 | Infuzní pumpa Argus 414 |  | 5207322 | 2003 | Meditech | CODAN ARGUS AG | 1x ročně
7.1 | Infuzní pumpa Argus A707 |  | 1668445 | 2004 | Meditech | CODAN ARGUS AG | 1x ročně
7.1 | Infuzní pumpa Argus A707 |  | 1688445 | 2004 | Meditech | CODAN ARGUS AG | 1x ročně
7.1 | Infuzní pumpa Argus A707 |  | 1698445 | 2004 | Meditech | CODAN ARGUS AG | 1x ročně
7.1 | Infuzní pumpa Argus A707 |  | 1708445 | 2004 | Meditech | CODAN ARGUS AG | 1x ročně
7.1 | Infuzní pumpa Argus A707 |  | 1718445 | 2004 | Meditech | CODAN ARGUS AG | 1x ročně
7.1 | Infuzní pumpa Argus A707 |  | 1728445 | 2004 | Meditech | CODAN ARGUS AG | 1x ročně
7.1 | Infuzní pumpa Argus A707 |  | 1738445 | 2004 | Meditech | CODAN ARGUS AG | 1x ročně
7.1 | Infuzní pumpa Argus 707 |  | 9988829 | 2008 | Meditech | CODAN ARGUS AG | 1x ročně
7.1 | infuzní pumpa Argus 707 |  | 182 8 837 | 2009 | Meditech | CODAN ARGUS AG | 1x ročně
7.1 | infuzní pumpa Argus 707 |  | 183 8 837 | 2009 | Meditech | CODAN ARGUS AG | 1x ročně
7.1 | infuzní pumpa Argus 707 |  | 184 8 837 | 2009 | Meditech | CODAN ARGUS AG | 1x ročně
7.1 | infuzní pumpa Argus 707 |  | 185 8 837 | 2009 | Meditech | CODAN ARGUS AG | 1x ročně
7.1 | Infusní pumpa ARGUS 707 č3 |  | 136 80 36 | 2011 | Meditech | CODAN ARGUS AG | 1x ročně
7.1 | Infusní pumpa ARGUS 707 č.1 |  | 137 80 36 | 2011 | Meditech | CODAN ARGUS AG | 1x ročně
7.1 | Infusní pumpa ARGUS 707 č.2 |  | 139 80 36 | 2011 | Meditech | CODAN ARGUS AG | 1x ročně
7.1 | Infusní pumpa ARGUS 707 č.4 |  | 138 80 36 | 2011 | Meditech | CODAN ARGUS AG | 1x ročně
7.1 | Infusní pumpa ARGUS 707 č.5 |  | 141 80 36 | 2011 | Meditech | CODAN ARGUS AG | 1x ročně
7.1 | Infuzní pumpa Argus A707 |  | 1378036 | 2011 | Meditech | CODAN ARGUS AG | 1x ročně
7.1 | infuzní pumpa Ivac |  | 12036 | 1989 | neznámý | KRÁSNÝ - zdravotnická technika s.r.o. | 1x ročně
7.1 | infuzní pumpa Ivac |  | 12130 | 1989 | neznámý | KRÁSNÝ - zdravotnická technika s.r.o. | 1x ročně
7.1 | infuzní pumpa Ivac 591 |  | 3076647 | 1992 | neznámý | KRÁSNÝ - zdravotnická technika s.r.o. | 1x ročně
7.1 | infuzní pumpa Ivac 591 |  | 3076738 | 1992 | neznámý | KRÁSNÝ - zdravotnická technika s.r.o. | 1x ročně
7.1 | Infuzní pumpa 1010 |  | 3/94 | 1995 | neznámý | Medipo-ZT,s.r.o. | 1x ročně
7.1 | Infuzní pumpa 1010 |  | 4/94 | 1995 | neznámý | Medipo-ZT,s.r.o. | 1x ročně
7.1 | Injekční pumpa IPC 2050 |  | 513110 | 2006 | neznámý | Polymed | 1x ročně
7.1 | infuzní pumpa Lineomat |  | 890855 | 1995 | neznámý | RTE | 1x ročně
Celkem za BTK ve skupině 7.1 | [7 empty] | 0 | 0
7.2 - Infuzní technika - Lineární dávkovače
Kategorie | Název | Typ | Výrobní číslo | Rok | Dodavatel | Výrobce | Četnost revize | Cena BTK za rok bez DPH | Cena BTK za rok vč. DPH
7.2 | Perfusor Compact |  | 105040 | 2006 | B.Braun | B. Braun Medical s.r.o. | 1x ročně
7.2 | Perfusor Compact |  | 108983 | 2006 | B.Braun | B. Braun Medical s.r.o. | 1x ročně
7.2 | Perfusor Compact |  | 109651 | 2006 | B.Braun | B. Braun Medical s.r.o. | 1x ročně
7.2 | Perfusor Compact |  | 109659 | 2006 | B.Braun | B. Braun Medical s.r.o. | 1x ročně
7.2 | Perfusor Compact |  | 109720 | 2006 | B.Braun | B. Braun Medical s.r.o. | 1x ročně
7.2 | Perfusor Compact-S |  | 30422 | 2006 | B.Braun | B. Braun Medical s.r.o. | 1x ročně
7.2 | Perfusor Compact |  | 132510 | 2008 | B.Braun | B. Braun Medical s.r.o. | 1x ročně
7.2 | Perfusor Compact |  | 132513 | 2008 | B.Braun | B. Braun Medical s.r.o. | 1x ročně
7.2 | Perfusor Compact |  | 133843 | 2008 | B.Braun | B. Braun Medical s.r.o. | 1x ročně
7.2 | Perfusor Compact S |  | 31148 | 2009 | B.Braun | B. Braun Medical s.r.o. | 1x ročně
7.2 | Perfusor Compact S |  | 36399 | 2009 | B.Braun | B. Braun Medical s.r.o. | 1x ročně
7.2 | Perfusor Compact S |  | 46207 | 2009 | B.Braun | B. Braun Medical s.r.o. | 1x ročně
7.2 | Perfusor Compact S |  | 46236 | 2009 | B.Braun | B. Braun Medical s.r.o. | 1x ročně
7.2 | dávkovač lineární | BBraun Perfusor Space | 176793 | 2012 | B.Braun | B. Braun Medical s.r.o. | 1x ročně
7.2 | dávkovač lineární | BBraun Perfusor Space | 176800 | 2012 | B.Braun | B. Braun Medical s.r.o. | 1x ročně
7.2 | dávkovač lineární | BBraun Perfusor Space | 176825 | 2012 | B.Braun | B. Braun Medical s.r.o. | 1x ročně
7.2 | dávkovač lineární | BBraun Perfusor Space | 176826 | 2012 | B.Braun | B. Braun Medical s.r.o. | 1x ročně
7.2 | dávkovač lineární | BBraun Perfusor Space | 176828 | 2012 | B.Braun | B. Braun Medical s.r.o. | 1x ročně
7.2 | dávkovač lineární | BBraun Perfusor Space | 176837 | 2012 | B.Braun | B. Braun Medical s.r.o. | 1x ročně
7.2 | dávkovač lineární | BBraun Perfusor Space | 176839 | 2012 | B.Braun | B. Braun Medical s.r.o. | 1x ročně
7.2 | dávkovač lineární | BBraun Perfusor Space | 176844 | 2012 | B.Braun | B. Braun Medical s.r.o. | 1x ročně
7.2 | dávkovač lineární | BBraun Perfusor Space | 176849 | 2012 | B.Braun | B. Braun Medical s.r.o. | 1x ročně
7.2 | dávkovač lineární | BBraun Perfusor Space | 176863 | 2012 | B.Braun | B. Braun Medical s.r.o. | 1x ročně
7.2 | dávkovač lineární | BBraun Perfusor Space | 176865 | 2012 | B.Braun | B. Braun Medical s.r.o. | 1x ročně
7.2 | dávkovač lineární | BBraun Perfusor Space | 176866 | 2012 | B.Braun | B. Braun Medical s.r.o. | 1x ročně
7.2 | dávkovač lineární | BBraun Perfusor Space | 176867 | 2012 | B.Braun | B. Braun Medical s.r.o. | 1x ročně
7.2 | dávkovač lineární | BBraun Perfusor Space | 176873 | 2012 | B.Braun | B. Braun Medical s.r.o. | 1x ročně
7.2 | dávkovač lineární | BBraun Perfusor Space | 176878 | 2012 | B.Braun | B. Braun Medical s.r.o. | 1x ročně
7.2 | dávkovač lineární | BBraun Perfusor Space | 176881 | 2012 | B.Braun | B. Braun Medical s.r.o. | 1x ročně
7.2 | dávkovač lineární | BBraun Perfusor Space | 176903 | 2012 | B.Braun | B. Braun Medical s.r.o. | 1x ročně
7.2 | dávkovač lineární | BBraun Perfusor Space | 176985 | 2012 | B.Braun | B. Braun Medical s.r.o. | 1x ročně
7.2 | dávkovač lineární | BBraun Perfusor Space | 176988 | 2012 | B.Braun | B. Braun Medical s.r.o. | 1x ročně
7.2 | dávkovač lineární | BBraun Perfusor Space | 176994 | 2012 | B.Braun | B. Braun Medical s.r.o. | 1x ročně
7.2 | dávkovač lineární | BBraun Perfusor Space | 176995 | 2012 | B.Braun | B. Braun Medical s.r.o. | 1x ročně
7.2 | dávkovač lineární | BBraun Perfusor Space | 177002 | 2012 | B.Braun | B. Braun Medical s.r.o. | 1x ročně
7.2 | dávkovač lineární | BBraun Perfusor Space | 177039 | 2012 | B.Braun | B. Braun Medical s.r.o. | 1x ročně
7.2 | dávkovač lineární | BBraun Perfusor Space | 177040 | 2012 | B.Braun | B. Braun Medical s.r.o. | 1x ročně
7.2 | dávkovač lineární | BBraun Perfusor Space | 177043 | 2012 | B.Braun | B. Braun Medical s.r.o. | 1x ročně
7.2 | dávkovač lineární | BBraun Perfusor Space | 177046 | 2012 | B.Braun | B. Braun Medical s.r.o. | 1x ročně
7.2 | dávkovač lineární | BBraun Perfusor Space | 177047 | 2012 | B.Braun | B. Braun Medical s.r.o. | 1x ročně
7.2 | dávkovač lineární | BBraun Perfusor Space | 177048 | 2012 | B.Braun | B. Braun Medical s.r.o. | 1x ročně
7.2 | dávkovač lineární | BBraun Perfusor Space | 177050 | 2012 | B.Braun | B. Braun Medical s.r.o. | 1x ročně
7.2 | dávkovač lineární | BBraun Perfusor Space | 177051 | 2012 | B.Braun | B. Braun Medical s.r.o. | 1x ročně
7.2 | dávkovač lineární | BBraun Perfusor Space | 177058 | 2012 | B.Braun | B. Braun Medical s.r.o. | 1x ročně
7.2 | dávkovač lineární | BBraun Perfusor Space | 177061 | 2012 | B.Braun | B. Braun Medical s.r.o. | 1x ročně
7.2 | dávkovač lineární | BBraun Perfusor Space | 177062 | 2012 | B.Braun | B. Braun Medical s.r.o. | 1x ročně
7.2 | dávkovač lineární | BBraun Perfusor Space | 177063 | 2012 | B.Braun | B. Braun Medical s.r.o. | 1x ročně
7.2 | dávkovač lineární | BBraun Perfusor Space | 177064 | 2012 | B.Braun | B. Braun Medical s.r.o. | 1x ročně
7.2 | dávkovač lineární | BBraun Perfusor Space | 177065 | 2012 | B.Braun | B. Braun Medical s.r.o. | 1x ročně
7.2 | dávkovač lineární | BBraun Perfusor Space | 177066 | 2012 | B.Braun | B. Braun Medical s.r.o. | 1x ročně
7.2 | dávkovač lineární | BBraun Perfusor Space | 177067 | 2012 | B.Braun | B. Braun Medical s.r.o. | 1x ročně
7.2 | dávkovač lineární | BBraun Perfusor Space | 177068 | 2012 | B.Braun | B. Braun Medical s.r.o. | 1x ročně
7.2 | dávkovač lineární | BBraun Perfusor Space | 177070 | 2012 | B.Braun | B. Braun Medical s.r.o. | 1x ročně
7.2 | dávkovač lineární | BBraun Perfusor Space | 177072 | 2012 | B.Braun | B. Braun Medical s.r.o. | 1x ročně
7.2 | dávkovač lineární | BBraun Perfusor Space | 177073 | 2012 | B.Braun | B. Braun Medical s.r.o. | 1x ročně
7.2 | dávkovač lineární | BBraun Perfusor Space | 177075 | 2012 | B.Braun | B. Braun Medical s.r.o. | 1x ročně
7.2 | dávkovač lineární | BBraun Perfusor Space | 177076 | 2012 | B.Braun | B. Braun Medical s.r.o. | 1x ročně
7.2 | dávkovač lineární | BBraun Perfusor Space | 177077 | 2012 | B.Braun | B. Braun Medical s.r.o. | 1x ročně
7.2 | dávkovač lineární | BBraun Perfusor Space | 177078 | 2012 | B.Braun | B. Braun Medical s.r.o. | 1x ročně
7.2 | dávkovač lineární | BBraun Perfusor Space | 177079 | 2012 | B.Braun | B. Braun Medical s.r.o. | 1x ročně
7.2 | dávkovač lineární | BBraun Perfusor Space | 177081 | 2012 | B.Braun | B. Braun Medical s.r.o. | 1x ročně
7.2 | dávkovač lineární | BBraun Perfusor Space | 177082 | 2012 | B.Braun | B. Braun Medical s.r.o. | 1x ročně
7.2 | dávkovač lineární | BBraun Perfusor Space | 177083 | 2012 | B.Braun | B. Braun Medical s.r.o. | 1x ročně
7.2 | dávkovač lineární | BBraun Perfusor Space | 177087 | 2012 | B.Braun | B. Braun Medical s.r.o. | 1x ročně
7.2 | dávkovač lineární | BBraun Perfusor Space | 177088 | 2012 | B.Braun | B. Braun Medical s.r.o. | 1x ročně
7.2 | dávkovač lineární | BBraun Perfusor Space | 177090 | 2012 | B.Braun | B. Braun Medical s.r.o. | 1x ročně
7.2 | dávkovač lineární | BBraun Perfusor Space | 177091 | 2012 | B.Braun | B. Braun Medical s.r.o. | 1x ročně
7.2 | dávkovač lineární | BBraun Perfusor Space | 177092 | 2012 | B.Braun | B. Braun Medical s.r.o. | 1x ročně
7.2 | dávkovač lineární | BBraun Perfusor Space | 177093 | 2012 | B.Braun | B. Braun Medical s.r.o. | 1x ročně
7.2 | dávkovač lineární | BBraun Perfusor Space | 177094 | 2012 | B.Braun | B. Braun Medical s.r.o. | 1x ročně
7.2 | dávkovač lineární | BBraun Perfusor Space | 177095 | 2012 | B.Braun | B. Braun Medical s.r.o. | 1x ročně
7.2 | dávkovač lineární | BBraun Perfusor Space | 177096 | 2012 | B.Braun | B. Braun Medical s.r.o. | 1x ročně
7.2 | dávkovač lineární | BBraun Perfusor Space | 177097 | 2012 | B.Braun | B. Braun Medical s.r.o. | 1x ročně
7.2 | dávkovač lineární | BBraun Perfusor Space | 177098 | 2012 | B.Braun | B. Braun Medical s.r.o. | 1x ročně
7.2 | dávkovač lineární | BBraun Perfusor Space | 177099 | 2012 | B.Braun | B. Braun Medical s.r.o. | 1x ročně
7.2 | dávkovač lineární | BBraun Perfusor Space | 177100 | 2012 | B.Braun | B. Braun Medical s.r.o. | 1x ročně
7.2 | dávkovač lineární | BBraun Perfusor Space | 177103 | 2012 | B.Braun | B. Braun Medical s.r.o. | 1x ročně
7.2 | dávkovač lineární | BBraun Perfusor Space | 177104 | 2012 | B.Braun | B. Braun Medical s.r.o. | 1x ročně
7.2 | dávkovač lineární | BBraun Perfusor Space | 177117 | 2012 | B.Braun | B. Braun Medical s.r.o. | 1x ročně
7.2 | dávkovač lineární | BBraun Perfusor Space | 177119 | 2012 | B.Braun | B. Braun Medical s.r.o. | 1x ročně
7.2 | dávkovač lineární | BBraun Perfusor Space | 177121 | 2012 | B.Braun | B. Braun Medical s.r.o. | 1x ročně
7.2 | dávkovač lineární | BBraun Perfusor Space | 177122 | 2012 | B.Braun | B. Braun Medical s.r.o. | 1x ročně
7.2 | dávkovač lineární | BBraun Perfusor Space | 177123 | 2012 | B.Braun | B. Braun Medical s.r.o. | 1x ročně
7.2 | dávkovač lineární | BBraun Perfusor Space | 177124 | 2012 | B.Braun | B. Braun Medical s.r.o. | 1x ročně
7.2 | dávkovač lineární | BBraun Perfusor Space | 177125 | 2012 | B.Braun | B. Braun Medical s.r.o. | 1x ročně
7.2 | dávkovač lineární | BBraun Perfusor Space | 177126 | 2012 | B.Braun | B. Braun Medical s.r.o. | 1x ročně
7.2 | dávkovač lineární | BBraun Perfusor Space | 177128 | 2012 | B.Braun | B. Braun Medical s.r.o. | 1x ročně
7.2 | dávkovač lineární | BBraun Perfusor Space | 177131 | 2012 | B.Braun | B. Braun Medical s.r.o. | 1x ročně
7.2 | dávkovač lineární | BBraun Perfusor Space | 177132 | 2012 | B.Braun | B. Braun Medical s.r.o. | 1x ročně
7.2 | dávkovač lineární | BBraun Perfusor Space | 177133 | 2012 | B.Braun | B. Braun Medical s.r.o. | 1x ročně
7.2 | dávkovač lineární | BBraun Perfusor Space | 177134 | 2012 | B.Braun | B. Braun Medical s.r.o. | 1x ročně
7.2 | dávkovač lineární | BBraun Perfusor Space | 177135 | 2012 | B.Braun | B. Braun Medical s.r.o. | 1x ročně
7.2 | dávkovač lineární | BBraun Perfusor Space | 177136 | 2012 | B.Braun | B. Braun Medical s.r.o. | 1x ročně
7.2 | dávkovač lineární | BBraun Perfusor Space | 177137 | 2012 | B.Braun | B. Braun Medical s.r.o. | 1x ročně
7.2 | dávkovač lineární | BBraun Perfusor Space | 177138 | 2012 | B.Braun | B. Braun Medical s.r.o. | 1x ročně
7.2 | dávkovač lineární | BBraun Perfusor Space | 177139 | 2012 | B.Braun | B. Braun Medical s.r.o. | 1x ročně
7.2 | dávkovač lineární | BBraun Perfusor Space | 177140 | 2012 | B.Braun | B. Braun Medical s.r.o. | 1x ročně
7.2 | dávkovač lineární | BBraun Perfusor Space | 177142 | 2012 | B.Braun | B. Braun Medical s.r.o. | 1x ročně
7.2 | dávkovač lineární | BBraun Perfusor Space | 177143 | 2012 | B.Braun | B. Braun Medical s.r.o. | 1x ročně
7.2 | dávkovač lineární | BBraun Perfusor Space | 177145 | 2012 | B.Braun | B. Braun Medical s.r.o. | 1x ročně
7.2 | dávkovač lineární | BBraun Perfusor Space | 177150 | 2012 | B.Braun | B. Braun Medical s.r.o. | 1x ročně
7.2 | dávkovač lineární | BBraun Perfusor Space | 177151 | 2012 | B.Braun | B. Braun Medical s.r.o. | 1x ročně
7.2 | dávkovač lineární | BBraun Perfusor Space | 177154 | 2012 | B.Braun | B. Braun Medical s.r.o. | 1x ročně
7.2 | dávkovač lineární | BBraun Perfusor Space | 177155 | 2012 | B.Braun | B. Braun Medical s.r.o. | 1x ročně
7.2 | dávkovač lineární | BBraun Perfusor Space | 177156 | 2012 | B.Braun | B. Braun Medical s.r.o. | 1x ročně
7.2 | dávkovač lineární | BBraun Perfusor Space | 177158 | 2012 | B.Braun | B. Braun Medical s.r.o. | 1x ročně
7.2 | dávkovač lineární | BBraun Perfusor Space | 177161 | 2012 | B.Braun | B. Braun Medical s.r.o. | 1x ročně
7.2 | dávkovač lineární | BBraun Perfusor Space | 177166 | 2012 | B.Braun | B. Braun Medical s.r.o. | 1x ročně
7.2 | dávkovač lineární | BBraun Perfusor Space | 177174 | 2012 | B.Braun | B. Braun Medical s.r.o. | 1x ročně
7.2 | dávkovač lineární | BBraun Perfusor Space | 177187 | 2012 | B.Braun | B. Braun Medical s.r.o. | 1x ročně
7.2 | dávkovač lineární | BBraun Perfusor Space | 177192 | 2012 | B.Braun | B. Braun Medical s.r.o. | 1x ročně
7.2 | dávkovač lineární | BBraun Perfusor Space | 177206 | 2012 | B.Braun | B. Braun Medical s.r.o. | 1x ročně
7.2 | dávkovač lineární | BBraun Perfusor Space | 177241 | 2012 | B.Braun | B. Braun Medical s.r.o. | 1x ročně
7.2 | Lineární dávkovač ARGUS 606 S č.4 |  | 012 50 42 | 2011 | Meditech | CODAN ARGUS AG | 1x ročně
7.2 | Lineární dávkovač ARGUS 606 S č.5 |  | 013 50 42 | 2011 | Meditech | CODAN ARGUS AG | 1x ročně
7.2 | Lineární dávkovač ARGUS 606 S č.6 |  | 017 50 42 | 2011 | Meditech | CODAN ARGUS AG | 1x ročně
7.2 | Lineární dávkovač ARGUS 606 S č.1 |  | 014 50 42 | 2011 | Meditech | CODAN ARGUS AG | 1x ročně
7.2 | Lineární dávkovač ARGUS 606 S č.2 |  | 015 50 42 | 2011 | Meditech | CODAN ARGUS AG | 1x ročně
7.2 | Lineární dávkovač ARGUS 606 S č.3 |  | 016 50 42 | 2011 | Meditech | CODAN ARGUS AG | 1x ročně
7.2 | Injekční dávkovač ID20 |  | 2575 | 1993 | neznámý | Polymed | 1x ročně
7.2 | Injekční dávkovač ID20 |  | 2672 | 1993 | neznámý | Polymed | 1x ročně
7.2 | Injekční dávkovač LD 20 |  | 400056 | 1993 | neznámý | Polymed | 1x ročně
7.2 | Injekční dávkovač LD 20 |  | 400505 | 1993 | neznámý | Polymed | 1x ročně
7.2 | Injekční dávkovač LD 20 |  | 400552 | 1993 | neznámý | Polymed | 1x ročně
7.2 | Injekční dávkovač LD 20 |  | 401060 | 1993 | neznámý | Polymed | 1x ročně
7.2 | Injekční dávkovač LD 20 |  | 401127 | 1993 | neznámý | Polymed | 1x ročně
7.2 | Injekční dávkovač LD 20 |  | 401199 | 1993 | neznámý | Polymed | 1x ročně
7.2 | Injekční dávkovač 20/50TN |  | 101474 C/B | 1995 | neznámý | Polymed | 1x ročně
7.2 | Infuzní dávkovač TT 1010 |  | 37 | 1994 | neznámý | VUT Brno | 1x ročně
7.2 | Infuzní dávkovač TT 1010 |  | 16/94 | 1995 | neznámý | VUT Brno | 1x ročně
7.2 | Infuzní dávkovač TT 1010 |  | 20/94 | 1995 | neznámý | VUT Brno | 1x ročně
Celkem za BTK ve skupině 7.2 | [7 empty] | 0 | 0
7.3 - Infuzní technika - Enterální pumpy
Kategorie | Název | Typ | Výrobní číslo | Rok | Dodavatel | Výrobce | Četnost revize | Cena BTK za rok bez DPH | Cena BTK za rok vč. DPH
7.3 | enterální pumpa | enteroport plus | 05752 | 2012 | B.Braun | B. Braun Medical s.r.o. | 1x ročně
7.3 | enterální pumpa | enteroport plus | 05753 | 2012 | B.Braun | B. Braun Medical s.r.o. | 1x ročně
7.3 | enterální pumpa | enteroport plus | 05755 | 2012 | B.Braun | B. Braun Medical s.r.o. | 1x ročně
7.3 | enterální pumpa | enteroport plus | 05760 | 2012 | B.Braun | B. Braun Medical s.r.o. | 1x ročně
7.3 | E-Pumpa Cangaro-CN č.1 |  | C 06 13 291 | 2011 | GPS Praha | Covidien plc | 1x ročně
7.3 | E-Pumpa Cangaro-CN č.2 |  | C11 55 111 | 2011 | GPS Praha | Covidien plc | 1x ročně
7.3 | E-Pumpa Cangaro-CN č.3 |  | C11 55 087 | 2011 | GPS Praha | Covidien plc | 1x ročně
Celkem za BTK ve skupině 7.3 | [7 empty] | 0 | 0
7.4 - Infuzní technika - Dokovací stanice
Kategorie | Název | Typ | Výrobní číslo | Rok | Dodavatel | Výrobce | Četnost revize | Cena BTK za rok bez DPH | Cena BTK za rok vč. DPH
7.4 | dokovací stanice pro infuzní techniku | BBraun Space Station | 7977 | 2012 | B.Braun | B. Braun Medical s.r.o. | 1x ročně
7.4 | dokovací stanice pro infuzní techniku | BBraun Space Station | 7983 | 2012 | B.Braun | B. Braun Medical s.r.o. | 1x ročně
7.4 | dokovací stanice pro infuzní techniku | BBraun Space Station | 7984 | 2012 | B.Braun | B. Braun Medical s.r.o. | 1x ročně
7.4 | dokovací stanice pro infuzní techniku | BBraun Space Station | 8007 | 2012 | B.Braun | B. Braun Medical s.r.o. | 1x ročně
7.4 | dokovací stanice pro infuzní techniku | BBraun Space Station | 8009 | 2012 | B.Braun | B. Braun Medical s.r.o. | 1x ročně
7.4 | dokovací stanice pro infuzní techniku | BBraun Space Station | 8014 | 2012 | B.Braun | B. Braun Medical s.r.o. | 1x ročně
7.4 | dokovací stanice pro infuzní techniku | BBraun Space Station | 8015 | 2012 | B.Braun | B. Braun Medical s.r.o. | 1x ročně
7.4 | dokovací stanice pro infuzní techniku |  | 8015 | 2012 | B.Braun | B. Braun Medical s.r.o. | 1x ročně
7.4 | dokovací stanice pro infuzní techniku | BBraun Space Station | 8016 | 2012 | B.Braun | B. Braun Medical s.r.o. | 1x ročně
7.4 | dokovací stanice pro infuzní techniku | BBraun Space Station | 8028 | 2012 | B.Braun | B. Braun Medical s.r.o. | 1x ročně
7.4 | dokovací stanice pro infuzní techniku |  | 48935 | 2012 | B.Braun | B. Braun Medical s.r.o. | 1x ročně
7.4 | dokovací stanice pro infuzní techniku |  | 48936 | 2012 | B.Braun | B. Braun Medical s.r.o. | 1x ročně
7.4 | dokovací stanice pro infuzní techniku |  | 48937 | 2012 | B.Braun | B. Braun Medical s.r.o. | 1x ročně
7.4 | dokovací stanice pro infuzní techniku |  | 48938 | 2012 | B.Braun | B. Braun Medical s.r.o. | 1x ročně
7.4 | dokovací stanice pro infuzní techniku |  | 48939 | 2012 | B.Braun | B. Braun Medical s.r.o. | 1x ročně
7.4 | dokovací stanice pro infuzní techniku |  | 48940 | 2012 | B.Braun | B. Braun Medical s.r.o. | 1x ročně
7.4 | dokovací stanice pro infuzní techniku |  | 48941 | 2012 | B.Braun | B. Braun Medical s.r.o. | 1x ročně
7.4 | dokovací stanice pro infuzní techniku |  | 48943 | 2012 | B.Braun | B. Braun Medical s.r.o. | 1x ročně
7.4 | dokovací stanice pro infuzní techniku |  | 48944 | 2012 | B.Braun | B. Braun Medical s.r.o. | 1x ročně
7.4 | dokovací stanice pro infuzní techniku |  | 48945 | 2012 | B.Braun | B. Braun Medical s.r.o. | 1x ročně
7.4 | dokovací stanice pro infuzní techniku |  | 48946 | 2012 | B.Braun | B. Braun Medical s.r.o. | 1x ročně
7.4 | dokovací stanice pro infuzní techniku |  | 48947 | 2012 | B.Braun | B. Braun Medical s.r.o. | 1x ročně
7.4 | dokovací stanice pro infuzní techniku |  | 48948 | 2012 | B.Braun | B. Braun Medical s.r.o. | 1x ročně
7.4 | dokovací stanice pro infuzní techniku |  | 48949 | 2012 | B.Braun | B. Braun Medical s.r.o. | 1x ročně
7.4 | dokovací stanice pro infuzní techniku |  | 48950 | 2012 | B.Braun | B. Braun Medical s.r.o. | 1x ročně
7.4 | dokovací stanice pro infuzní techniku |  | 48951 | 2012 | B.Braun | B. Braun Medical s.r.o. | 1x ročně
7.4 | dokovací stanice pro infuzní techniku |  | 48952 | 2012 | B.Braun | B. Braun Medical s.r.o. | 1x ročně
Celkem za BTK ve skupině 7.4 | [7 empty] | 0 | 0

## Skupina 8
8.1 - Vybavení operačních sálů (oběh, respirace) - Oběhový systém
Kategorie | Název | Typ | Výrobní číslo | Rok | Dodavatel | Výrobce | Četnost revize | Cena BTK za rok bez DPH | Cena BTK za rok vč. DPH
8.1 | Externí kardiostimulátor EPG 10 |  | C038 | 2006 | PROMOS spol.s.r.o. | MEDIATRADE, s.r.o. | 1x ročně
8.1 | Externí kardiostimulátor EPG 10 |  | C038 | 2006 | promos | MEDIATRADE, s.r.o. | 1x ročně
8.1 | Defibrilátor Lifepak 9p |  | 13852900 | 2001 | CHEIRÓN a.s. | Physio-Control, Inc. | 1x ročně
8.1 | defibrilátor | Powerheart AED G3 | 5103685 | 2012 | CHEIRÓN a.s. | CHEIRÓN a.s. | 1x ročně
8.1 | defibrilátor | Powerheart AED G3 | 5103687 | 2012 | CHEIRÓN a.s. | CHEIRÓN a.s. | 1x ročně
8.1 | defibrilátor | Powerheart AED G3 | 5103712 | 2012 | CHEIRÓN a.s. | CHEIRÓN a.s. | 1x ročně
8.1 | defibrilátor | Powerheart AED G3 | 5103715 | 2012 | CHEIRÓN a.s. | CHEIRÓN a.s. | 1x ročně
8.1 | defibrilátor | Powerheart AED G3 | 5103767 | 2012 | CHEIRÓN a.s. | CHEIRÓN a.s. | 1x ročně
8.1 | defibrilátor | Powerheart AED G3 | 5103771 | 2012 | CHEIRÓN a.s. | CHEIRÓN a.s. | 1x ročně
8.1 | defibrilátor CA 200B | Cardio-Aid™ 200-B | 08126535 | 2009 | CHEIRÓN a.s. | Innomed Medical Developing and Manufacturing Inc. | 1x ročně
8.1 | defibrilátor s monitorem EKG a kardiostimulací externí |  | EL25003153 | 2012 | CHEIRÓN a.s. | Mindray Medical | 1x ročně
8.1 | defibrilátor s monitorem EKG a kardiostimulací externí |  | EL25003154 | 2012 | CHEIRÓN a.s. | Mindray Medical | 1x ročně
8.1 | defibrilátor s monitorem EKG a kardiostimulací externí |  | EL25003157 | 2012 | CHEIRÓN a.s. | Mindray Medical | 1x ročně
8.1 | defibrilátor s monitorem EKG a kardiostimulací externí |  | EL25003160 | 2012 | CHEIRÓN a.s. | Mindray Medical | 1x ročně
8.1 | defibrilátor s monitorem EKG a kardiostimulací externí |  | EL25003161 | 2012 | CHEIRÓN a.s. | Mindray Medical | 1x ročně
8.1 | defibrilátor s monitorem EKG a kardiostimulací externí | Mindray | EL25003163 | 2012 | CHEIRÓN a.s. | Mindray Medical | 1x ročně
8.1 | defibrilátor s monitorem EKG a kardiostimulací externí |  | EL25003164 | 2012 | CHEIRÓN a.s. | Mindray Medical | 1x ročně
8.1 | Defibrilátor Heart D6 |  | DG-11002878 | 2011 | CHEIRÓN a.s. | Mindray Medical | 1x ročně
8.1 | Defibrilátor EP 700 cardioline |  | 101122727 | 1997 | neznámý | Cardioline SpA | 1x ročně
8.1 | Defibrilátor AJD DMS 730 |  | 10730048 | 1995 | neznámý | S&W Medico Teknik | 1x ročně
8.1 | DEFIBRILÁTOR Zoll Mserie |  | T06 D79177 | 2006 | OMS-Zoll | ZOLL Medical Corporation | 1x ročně
8.1 | Defibrilátor OMS-Zoll |  | TO8A98479-S39.02 | 2009 | OMS-Zoll | ZOLL Medical Corporation | 1x ročně
8.1 | kardiostimulátor | Reocor S | 61101209 | 2012 | Biotronik | Biotronik Praha, spol. s r. o. | 1x ročně
8.1 | kardiostimulátor | Reocor S | 61101210 | 2012 | Biotronik | Biotronik Praha, spol. s r. o. | 1x ročně
8.1 | kardiostimulátor | Reocor S | 61101213 | 2012 | Biotronik | Biotronik Praha, spol. s r. o. | 1x ročně
8.1 | kardiostimulátor | Reocor S | 61102017 | 2012 | Biotronik | Biotronik Praha, spol. s r. o. | 1x ročně
8.1 | Hemodialyzační monitor Frsenius 4008S |  | 1VCAB745 |  | FRESENIUS MEDICAL CARE spol.s.r.o. |  | 1x ročně
8.1 | Dialyzační přístroj 4008 S |  | 4VCAS808 |  | FRESENIUS MEDICAL CARE spol.s.r.o. |  | 1x ročně
8.1 | Dialyzační přístroj 4008 S |  | 4VCAU180 |  | FRESENIUS MEDICAL CARE spol.s.r.o. |  | 1x ročně
8.1 | Dialyzační přístroj 4008 S |  | 4VCAV474 |  | FRESENIUS MEDICAL CARE spol.s.r.o. |  | 1x ročně
8.1 | Dialyzační přístroj 4008 S |  | 4VCAW359 |  | FRESENIUS MEDICAL CARE spol.s.r.o. |  | 1x ročně
8.1 | Reverzní osmoza Aquasafe 08 |  | 441S0462 |  | FRESENIUS MEDICAL CARE spol.s.r.o. |  | 1x ročně
8.1 | Dialyzační přístroj 5008 |  | 6VEA4449 |  | FRESENIUS MEDICAL CARE spol.s.r.o. |  | 1x ročně
8.1 | Dialyzační přístroj 5008S |  | 8VSA0707 |  | FRESENIUS MEDICAL CARE spol.s.r.o. |  | 1x ročně
8.1 | Dialyzační přístroj 5008S |  | 8VSA1125 |  | FRESENIUS MEDICAL CARE spol.s.r.o. |  | 1x ročně
8.1 | kontinuální dialýza | Multifiltrate CiCa | 1 MUG 5856 | MTF | FRESENIUS MEDICAL CARE spol.s.r.o. |  | 1x ročně
8.1 | Defibrilátor Chirana SD 12 |  | 928 AL |  | neznámý | Švarc Josef | 1x ročně
8.1 | Dialýza Multifiltrate CiCa |  | 1 MUG 5856 | 2011 | FRESENIUS MEDICAL CARE spol.s.r.o. | Fresenius Medical Care AG & Co. KGaA | 1x ročně
Celkem za BTK ve skupině 8.1 | [7 empty] | 0 | 0
8.2 - Vybavení operačních sálů (oběh, respirace) - Respirační systém
Kategorie | Název | Typ | Výrobní číslo | Rok | Dodavatel | Výrobce | Četnost revize | Cena BTK za rok bez DPH | Cena BTK za rok vč. DPH
8.2 | Zvlhčovač SAB 322 s nCPAP generátorem |  | 32241-0344 CE | 2004 | HZZ a.s. | MED IN | 1x ročně
8.2 | ventilátor pro umělou ventilaci plic ARO | Avea 17312-12 | BCV01706 | 2012 | CHEIRÓN a.s. | CareFusion Corporation | 1x ročně
8.2 | ventilátor pro umělou ventilaci plic ARO | 17610-12 | BCY01016 | 2012 | CHEIRÓN a.s. | CareFusion Corporation | 1x ročně
8.2 | ventilátor pro umělou ventilaci plic ARO | 17610-12 | BCY01017 | 2012 | CHEIRÓN a.s. | CareFusion Corporation | 1x ročně
8.2 | ventilátor pro umělou ventilaci plic JIP | Vela 16532-02 | BCT02167 | 2012 | CHEIRÓN a.s. | CareFusion Corporation | 1x ročně
8.2 | ventilátor pro umělou ventilaci plic JIP | Vela 16532-02 | BCT02170 | 2012 | CHEIRÓN a.s. | CareFusion Corporation | 1x ročně
8.2 | ventilátor pro umělou ventilaci plic JIP | Vela 16532-02 | BCT02220 | 2012 | CHEIRÓN a.s. | CareFusion Corporation | 1x ročně
8.2 | ventilátor pro umělou ventilaci plic JIP | Vela 16532-02 | BCT02250 | 2012 | CHEIRÓN a.s. | CareFusion Corporation | 1x ročně
8.2 | ventilátor pro umělou ventilaci plic JIP | Vela 16532-02 | BCT02256 | 2012 | CHEIRÓN a.s. | CareFusion Corporation | 1x ročně
8.2 | ventilátor transportní | Care fusion LTV 1200 ventilator | E58739 | 2012 | CHEIRÓN a.s. | CareFusion Corporation | 1x ročně
8.2 | ventilátor transportní | Care fusion LTV 1200 ventilator | E58756 | 2012 | CHEIRÓN a.s. | CareFusion Corporation | 1x ročně
8.2 | ventilátor transportní | Care fusion LTV 1200 ventilator | E58761 | 2012 | CHEIRÓN a.s. | CareFusion Corporation | 1x ročně
8.2 | ventilátor Avea Comprehensive s VCO2 č.1 |  | AKV01197 | 2009 | CHEIRÓN a.s. | CareFusion Corporation | 1x ročně
8.2 | ventilátor Avea Comprehensive s VCO2 č.2 |  | BBV 01013 | 2010 | CHEIRÓN a.s. | CareFusion Corporation | 1x ročně
8.2 | ventilátor Avea Comprehensive s VCO2 č.3 |  | BBV 01014 | 2010 | CHEIRÓN a.s. | CareFusion Corporation | 1x ročně
8.2 | Ventilátor transportní LTV 1200 |  | E 46 674 | 2010 | CHEIRÓN a.s. | CareFusion Corporation | 1x ročně
8.2 | Transportní ventilátor LTV |  | E 46671 | 2011 | CHEIRÓN a.s. | CareFusion Corporation | 1x ročně
8.2 | Ventilátor Vela Plus Euro |  | BBTO 1264 | 2011 | CHEIRÓN a.s. | CareFusion Corporation | 1x ročně
8.2 | Ventilátor Vela Plus Euro |  | BBTO 1299 | 2011 | CHEIRÓN a.s. | CareFusion Corporation | 1x ročně
8.2 | Ventilátor Vela Plus Euro |  | BBTO 1313 | 2011 | CHEIRÓN a.s. | CareFusion Corporation | 1x ročně
8.2 | Ventilátor Vela Plus Euro |  | BBTO 1332 | 2011 | CHEIRÓN a.s. | CareFusion Corporation | 1x ročně
8.2 | Oxylog |  | není | 1999 | CHEIRÓN a.s. | Dräger Medical AG & Co. KG | 1x ročně
Celkem za BTK ve skupině 8.2 | [7 empty] | 0 | 0

## Skupina 9
9.1 - Ostatní specifické terapeutické přístroje - Intenzivní medicína
Kategorie | Název | Typ | Výrobní číslo | Rok | Dodavatel | Výrobce | Četnost revize | Cena BTK za rok bez DPH | Cena BTK za rok vč. DPH
9.1 | Redukční ventil EASYCARE |  | A1566001 | 2008 | CHEIRÓN a.s. | EASYCARE | 1x ročně
9.1 | Redukční ventil EASYCARE |  | A1736001 | 2008 | CHEIRÓN a.s. | EASYCARE | 1x ročně
9.1 | nebulizátor | Fisher&Paykel MR810ARU | 111202028642 | 2012 | CHEIRÓN a.s. | Fisher & Paykel | 1x ročně
9.1 | nebulizátor | Fisher&Paykel MR810ARU | 111208028744 | 2012 | CHEIRÓN a.s. | Fisher & Paykel | 1x ročně
9.1 | nebulizátor | Fisher&Paykel MR810ARU | 111208028745 | 2012 | CHEIRÓN a.s. | Fisher & Paykel | 1x ročně
9.1 | nebulizátor | Fisher&Paykel MR810ARU | 111208028746 | 2012 | CHEIRÓN a.s. | Fisher & Paykel | 1x ročně
9.1 | nebulizátor | Fisher&Paykel MR810ARU | 111208028747 | 2012 | CHEIRÓN a.s. | Fisher & Paykel | 1x ročně
9.1 | nebulizátor | Fisher&Paykel MR810ARU | 111208028748 | 2012 | CHEIRÓN a.s. | Fisher & Paykel | 1x ročně
9.1 | nebulizátor | Fisher&Paykel MR810ARU | 111208028749 | 2012 | CHEIRÓN a.s. | Fisher & Paykel | 1x ročně
9.1 | nebulizátor | Fisher&Paykel MR810ARU | 111208028750 | 2012 | CHEIRÓN a.s. | Fisher & Paykel | 1x ročně
9.1 | nebulizátor | Fisher&Paykel MR810ARU | 111208028751 | 2012 | CHEIRÓN a.s. | Fisher & Paykel | 1x ročně
9.1 | nebulizátor | Fisher&Paykel MR810ARU | 111208028752 | 2012 | CHEIRÓN a.s. | Fisher & Paykel | 1x ročně
9.1 | nebulizátor | Fisher&Paykel MR810ARU | 111208028753 | 2012 | CHEIRÓN a.s. | Fisher & Paykel | 1x ročně
9.1 | nebulizátor | Fisher&Paykel MR810ARU | 111208028754 | 2012 | CHEIRÓN a.s. | Fisher & Paykel | 1x ročně
9.1 | nebulizátor | Fisher&Paykel MR810ARU | 111208028755 | 2012 | CHEIRÓN a.s. | Fisher & Paykel | 1x ročně
9.1 | nebulizátor | Fisher&Paykel MR810ARU | 111208028756 | 2012 | CHEIRÓN a.s. | Fisher & Paykel | 1x ročně
9.1 | nebulizátor | Fisher&Paykel MR810ARU | 111208028757 | 2012 | CHEIRÓN a.s. | Fisher & Paykel | 1x ročně
9.1 | nebulizátor | Fisher&Paykel MR810ARU | 111208028758 | 2012 | CHEIRÓN a.s. | Fisher & Paykel | 1x ročně
9.1 | nebulizátor | Fisher&Paykel MR810ARU | 111208028759 | 2012 | CHEIRÓN a.s. | Fisher & Paykel | 1x ročně
9.1 | nebulizátor | Fisher&Paykel MR810ARU | 111208028760 | 2012 | CHEIRÓN a.s. | Fisher & Paykel | 1x ročně
9.1 | nebulizátor | Fisher&Paykel MR810ARU | 111208028761 | 2012 | CHEIRÓN a.s. | Fisher & Paykel | 1x ročně
9.1 | nebulizátor | Fisher&Paykel MR810ARU | 111208028762 | 2012 | CHEIRÓN a.s. | Fisher & Paykel | 1x ročně
9.1 | nebulizátor | Fisher&Paykel MR810ARU | 111209028803 | 2012 | CHEIRÓN a.s. | Fisher & Paykel | 1x ročně
9.1 | nebulizátor | Fisher&Paykel MR810ARU | 111209028804 | 2012 | CHEIRÓN a.s. | Fisher & Paykel | 1x ročně
9.1 | nebulizátor | Fisher&Paykel MR810ARU | 111209028807 | 2012 | CHEIRÓN a.s. | Fisher & Paykel | 1x ročně
9.1 | nebulizátor | Fisher&Paykel MR810ARU | 111209028808 | 2012 | CHEIRÓN a.s. | Fisher & Paykel | 1x ročně
9.1 | nebulizátor | Fisher&Paykel MR810ARU | 111209028809 | 2012 | CHEIRÓN a.s. | Fisher & Paykel | 1x ročně
9.1 | nebulizátor | Fisher&Paykel MR810ARU | 111209028811 | 2012 | CHEIRÓN a.s. | Fisher & Paykel | 1x ročně
9.1 | nebulizátor | Fisher&Paykel MR810ARU | 111209028812 | 2012 | CHEIRÓN a.s. | Fisher & Paykel | 1x ročně
9.1 | nebulizátor | Fisher&Paykel MR810ARU | 111209028815 | 2012 | CHEIRÓN a.s. | Fisher & Paykel | 1x ročně
9.1 | nebulizátor | Fisher&Paykel MR810ARU | 111209028821 | 2012 | CHEIRÓN a.s. | Fisher & Paykel | 1x ročně
9.1 | nebulizátor | Fisher&Paykel MR810ARU | 120331003748 | 2012 | CHEIRÓN a.s. | Fisher & Paykel | 1x ročně
9.1 | CPAP NELTON tepelný nebul |  | 20920058210 | 2004 | CHEIRÓN a.s. | FISHER & PAYKEL | 1x ročně
9.1 | tepelný nebulizítor Elton |  | 81020008465 | 2009 | CHEIRÓN a.s. | FISHER & PAYKEL | 1x ročně
9.1 | tepelný nebulizítor Elton |  | 90509004355 | 2009 | CHEIRÓN a.s. | FISHER & PAYKEL | 1x ročně
9.1 | Tepelný nebulizátor Elton |  | 100708008166 | 2011 | CHEIRÓN a.s. | FISHER & PAYKEL | 1x ročně
9.1 | Tepelný nebulizátor Elton |  | 100708008170 | 2011 | CHEIRÓN a.s. | FISHER & PAYKEL | 1x ročně
9.1 | Tepelný nebulizátor Elton |  | 100708008171 | 2011 | CHEIRÓN a.s. | FISHER & PAYKEL | 1x ročně
9.1 | laryngoskop | Mark IV | v.č. není | 2012 | CHEIRÓN a.s. | Wittex GmbH | 1x ročně
9.1 | laryngoskop | Mark IV | v.č. není | 2012 | CHEIRÓN a.s. | Wittex GmbH | 1x ročně
9.1 | laryngoskop | Mark IV | v.č. není | 2012 | CHEIRÓN a.s. | Wittex GmbH | 1x ročně
9.1 | laryngoskop | Mark IV | v.č. není | 2012 | CHEIRÓN a.s. | Wittex GmbH | 1x ročně
9.1 | laryngoskop | Mark IV | v.č. není | 2012 | CHEIRÓN a.s. | Wittex GmbH | 1x ročně
9.1 | laryngoskop | Mark IV | v.č. není | 2012 | CHEIRÓN a.s. | Wittex GmbH | 1x ročně
9.1 | laryngoskop | Mark IV | v.č. není | 2012 | CHEIRÓN a.s. | Wittex GmbH | 1x ročně
9.1 | laryngoskop | Mark IV | v.č. není | 2012 | CHEIRÓN a.s. | Wittex GmbH | 1x ročně
9.1 | laryngoskop | Mark IV | v.č. není | 2012 | CHEIRÓN a.s. | Wittex GmbH | 1x ročně
9.1 | laryngoskop | Mark IV | v.č. není | 2012 | CHEIRÓN a.s. | Wittex GmbH | 1x ročně
9.1 | laryngoskop | Mark IV | v.č. není | 2012 | CHEIRÓN a.s. | Wittex GmbH | 1x ročně
9.1 | laryngoskop | Mark IV | v.č. není | 2012 | CHEIRÓN a.s. | Wittex GmbH | 1x ročně
9.1 | laryngoskop | Mark IV | v.č. není | 2012 | CHEIRÓN a.s. | Wittex GmbH | 1x ročně
9.1 | laryngoskop | Mark IV | v.č. není | 2012 | CHEIRÓN a.s. | Wittex GmbH | 1x ročně
9.1 | laryngoskop | Mark IV | v.č. není | 2012 | CHEIRÓN a.s. | Wittex GmbH | 1x ročně
9.1 | laryngoskop | Mark IV | v.č. není | 2012 | CHEIRÓN a.s. | Wittex GmbH | 1x ročně
9.1 | laryngoskop | Mark IV | v.č. není | 2012 | CHEIRÓN a.s. | Wittex GmbH | 1x ročně
9.1 | laryngoskop | Mark IV | v.č. není | 2012 | CHEIRÓN a.s. | Wittex GmbH | 1x ročně
9.1 | laryngoskop | Mark IV | v.č. není | 2012 | CHEIRÓN a.s. | Wittex GmbH | 1x ročně
9.1 | laryngoskop | Mark IV | v.č. není | 2012 | CHEIRÓN a.s. | Wittex GmbH | 1x ročně
Celkem za BTK ve skupině 9.1 | [7 empty] | 0 | 0
9.2 - Ostatní specifické terapeutické přístroje - ORL
Kategorie | Název | Typ | Výrobní číslo | Rok | Dodavatel | Výrobce | Četnost revize | Cena BTK za rok bez DPH | Cena BTK za rok vč. DPH
9.2 | operační křeslo pro ORL s příslušenstvím | Greiner 4746100 | 20124066700050001 | 2012 | HOSPIMED | Medisafe GmbH | 1x ročně
9.2 | mikrovrtačka , fréza pro ORL | 20951.0201 | 7930U1108R | 2012 | HOSPIMED | Richard Wolf Medical | 1x ročně
Celkem za BTK ve skupině 9.2 | [7 empty] | 0 | 0
9.3 - Ostatní specifické terapeutické přístroje - Oftalmologie
Kategorie | Název | Typ | Výrobní číslo | Rok | Dodavatel | Výrobce | Četnost revize | Cena BTK za rok bez DPH | Cena BTK za rok vč. DPH
9.3 | Operační oční mikrochirurgická židle | UFSK Surgi Line | 791-701 178 | 2012 | Carl Zeiss | Carl Zeiss | 1x ročně
9.3 | Operační oční mikrochirurgická židle | UFSK Surgi Line | 792-701 179 | 2012 | Carl Zeiss | Carl Zeiss | 1x ročně
9.3 | Operační oční mikrochirurgická židle | UFSK Surgi Line | 793-701 180 | 2012 | Carl Zeiss | Carl Zeiss | 1x ročně
9.3 | Operační oční mikrochirurgický stůl | UFSK 500XLE | 1518-903 244 | 2012 | Carl Zeiss | Carl Zeiss | 1x ročně
Celkem za BTK ve skupině 9.3 | [7 empty] | 0 | 0
9.4 - Ostatní specifické terapeutické přístroje - Ortopedie
Kategorie | Název | Typ | Výrobní číslo | Rok | Dodavatel | Výrobce | Četnost revize | Cena BTK za rok bez DPH | Cena BTK za rok vč. DPH
9.4 | Automatický turniket Kariba UT1210-00 |  | 22 112 100 494 | 2011 | Memed | Ulrich GmbH & Co.KG | 1x ročně
9.4 | turniket | VBM Digital Tourniquet 9000 | 1206-09913 | 2012 | VBM | VBM Medizintechnik GmbH | 1x ročně
9.4 | turniket | VBM Digital Tourniquet 9000 | 1206-09914 | 2012 | VBM | VBM Medizintechnik GmbH | 1x ročně
Celkem za BTK ve skupině 9.4 | [7 empty] | 0 | 0
9.5 - Ostatní specifické terapeutické přístroje - Gynekologie a porodnictví
Kategorie | Název | Typ | Výrobní číslo | Rok | Dodavatel | Výrobce | Četnost revize | Cena BTK za rok bez DPH | Cena BTK za rok vč. DPH
9.5 | morcelátor pro gynekologii | Wolf Morce Power Plus | 0063U1201R | 2012 | HOSPIMED | Richard Wolf Medical | 1x ročně
9.5 | Odsávačka OB2012FA-součást transportního inkubátoru TI-2000 |  | 10200511905 | 2007 | Dartin | OSCAR BOSCAROL SRL | 2x ročně
9.5 | odsávačka mateř.mléka | Medela Symphony | 1368470 | 2012 | DN Formed | Medela AG | 1x ročně
9.5 | odsávačka mateř.mléka | Medela Symphony | 1368471 | 2012 | DN Formed | Medela AG | 1x ročně
9.5 | odsávačka mateř.mléka | Medela Symphony | 1368472 | 2012 | DN Formed | Medela AG | 1x ročně
9.5 | odsávačka mateř.mléka | Medela Symphony | 1368483 | 2012 | DN Formed | Medela AG | 1x ročně
9.5 | odsávačka mateř.mléka | Medela Symphony | 1368485 | 2012 | DN Formed | Medela AG | 1x ročně
9.5 | odsávačka mateř.mléka | Medela Symphony | 1368487 | 2012 | DN Formed | Medela AG | 1x ročně
Celkem za BTK ve skupině 9.5 | [7 empty] | 0 | 0
9.6 - Ostatní specifické terapeutické přístroje - Rehabilitace
Kategorie | Název | Typ | Výrobní číslo | Rok | Dodavatel | Výrobce | Četnost revize | Cena BTK za rok bez DPH | Cena BTK za rok vč. DPH
9.6 | systém pro SET terapii |  | v.č. není | 2012 | Ahama | AHAMA s.r.o. | 1x ročně
9.6 | systém pro SET terapii |  | v.č. není | 2012 | Ahama | AHAMA s.r.o. | 1x ročně
9.6 | elektrostimulační přístroj | BTL-5625 | 038-B-00999 | 2012 | BTL | BTL zdravotnická technika, a.s. | 1x ročně
9.6 | elektroterapeutický přístroj pro léčbu poruch pohybového aparátu | BTL-4625 | 032-B-00407 | 2012 | BTL | BTL zdravotnická technika, a.s. | 1x ročně
9.6 | infrazářič | E2000 infra 900 | 1204003 | 2012 | BTL | BTL zdravotnická technika, a.s. | 1x ročně
9.6 | přístroj na sekvenční tlakovou drenáž | BTL 3000 Lymphastim | 011-B-00295 | 2012 | BTL | BTL zdravotnická technika, a.s. | 1x ročně
9.6 | přístroj na sekvenční tlakovou drenáž | BTL 3000 Lymphastim | 011-B-00422 | 2012 | BTL | BTL zdravotnická technika, a.s. | 1x ročně
9.6 | přístroj pro kombinovanou terapii | BTL-4825S Topline | 028T-B-00802 | 2012 | BTL | BTL zdravotnická technika, a.s. | 1x ročně
9.6 | přístroj pro krátkovlnnou diatermii s nástavcem na rameno, 2 ploché elektrody …….? | BTL-6000 Shrotwave | 013-M-00222 | 2012 | BTL | BTL zdravotnická technika, a.s. | 1x ročně
9.6 | přístroj pro magnetoterapii s plnou sadou aplikátorů | BTL-4920 Profi | 028-B-00420 | 2012 | BTL | BTL zdravotnická technika, a.s. | 1x ročně
9.6 | přístroj pro magnetoterapii s plnou sadou aplikátorů | BTL-4920 Profi | 028-B-00451 | 2012 | BTL | BTL zdravotnická technika, a.s. | 1x ročně
9.6 | přístroj pro magnetoterapii s plnou sadou aplikátorů | BTL-4920 Profi | 028-B-00456 | 2012 | BTL | BTL zdravotnická technika, a.s. | 1x ročně
9.6 | stimulační přístroj rehabilitační přenosný | BTL-4610 Profi | 4000-0289357 | 2012 | BTL | BTL zdravotnická technika, a.s. | 1x ročně
9.6 | terapeutický stimulační laser | BTL-4110 Topline | 028T-B-00979 | 2012 | BTL | BTL zdravotnická technika, a.s. | 1x ročně
9.6 | trakční jednotka | BTL-16 Plus | SN-1C1291018 | 2012 | BTL | BTL zdravotnická technika, a.s. | 1x ročně
9.6 | trakční stůl 3 - dílný se zvedacím zádovým dílem | BTL 1300 | 0635184 | 2012 | BTL | BTL zdravotnická technika, a.s. | 1x ročně
9.6 | univerzální přístroj pro komletní elektroterapii a elektrodiagnostiku | BTL-5625 | 038-B-01001 | 2012 | BTL | BTL zdravotnická technika, a.s. | 1x ročně
9.6 | univerzální přístroj pro komletní elektroterapii a elektrodiagnostiku | BTL-5625 | 038-B-01164 | 2012 | BTL | BTL zdravotnická technika, a.s. | 1x ročně
9.6 | univerzální přístroj pro komletní elektroterapiia elektrodiagnostiku s v…….? | vakuová jednotka BTL Vac | 032-B-00357 | 2012 | BTL | BTL zdravotnická technika, a.s. | 1x ročně
9.6 | univerzální přístroj pro komletní elektroterapiia elektrodiagnostiku s v…….? | vakuová jednotka BTL Vac | 032-B-00358 | 2012 | BTL | BTL zdravotnická technika, a.s. | 1x ročně
9.6 | univerzální přístroj pro komletní elektroterapiia elektrodiagnostiku s v…….? | vakuová jednotka BTL Vac | 032-B-00359 | 2012 | BTL | BTL zdravotnická technika, a.s. | 1x ročně
9.6 | univerzální přístroj pro komletní elektroterapiia elektrodiagnostiku s v…….? | vakuová jednotka BTL Vac | 032-B-00360 | 2012 | BTL | BTL zdravotnická technika, a.s. | 1x ročně
9.6 | univerzální přístroj pro komletní elektroterapiia elektrodiagnostiku s v…….? | BTL-5625 | 032-B-01080 | 2012 | BTL | BTL zdravotnická technika, a.s. | 1x ročně
9.6 | univerzální přístroj pro komletní elektroterapiia elektrodiagnostiku s v…….? | BTL-5625 | 038-B-01002 | 2012 | BTL | BTL zdravotnická technika, a.s. | 1x ročně
9.6 | univerzální přístroj pro komletní elektroterapiia elektrodiagnostiku s v…….? | BTL-5625 | 038-B-01003 | 2012 | BTL | BTL zdravotnická technika, a.s. | 1x ročně
9.6 | univerzální přístroj pro komletní elektroterapiia elektrodiagnostiku s v…….? | BTL-5625 | 038-B-100004 | 2012 | BTL | BTL zdravotnická technika, a.s. | 1x ročně
9.6 | univerzální přístroj pro ultrazvukovou terapii | BTL-5710 | 038-B-01084 | 2012 | BTL | BTL zdravotnická technika, a.s. | 1x ročně
9.6 | univerzální přístroj pro ultrazvukovou terapii | BTL-5710 | 038-B-01108 | 2012 | BTL | BTL zdravotnická technika, a.s. | 1x ročně
9.6 | vana balneologická celotělová - perlička, vířivka, podvodní masáž | BTL 3000 | A50 | 2012 | BTL | BTL zdravotnická technika, a.s. | 1x ročně
9.6 | vana balneologická celotělová - perlička, vířivka, podvodní masáž | BTL 3000 | A5090438 | 2012 | BTL | BTL zdravotnická technika, a.s. | 1x ročně
9.6 | vířivá lázeň na nohy | vířivá lázeň na nohy | v.č. není | 2012 | BTL | BTL zdravotnická technika, a.s. | 1x ročně
9.6 | vířivá lázeň na ruce | vířivá lázeň na ruce | v.č. není | 2012 | BTL | BTL zdravotnická technika, a.s. | 1x ročně
9.6 | vířivá lázeň sedací i na záda | vířivá lázeň sedací i na záda | 149412 | 2012 | BTL | BTL zdravotnická technika, a.s. | 1x ročně
9.6 | přístroj pro aplikaci elektrodistanční a kontaktní elektroterapii | EMBITRON Vas-07 | 0107 | 2012 | BTL | Embitron s.r.o | 1x ročně
9.6 | přístroj pro aplikaci elektrodistanční a kontaktní elektroterapii | EMBITRON Vas-07 | 0108 | 2012 | BTL | Embitron s.r.o | 1x ročně
9.6 | přístroj pro aplikaci elektrodistanční a kontaktní elektroterapii | EMBITRON Vas-07 | 0109 | 2012 | BTL | Embitron s.r.o | 1x ročně
9.6 | přístroj pro aplikaci elektrodistanční a kontaktní elektroterapii | EMBITRON Vas-07 | 0111 | 2012 | BTL | Embitron s.r.o | 1x ročně
9.6 | hydrogalvanická lázeň čtyřkomorová | Chirana Progres Electra IP54 | N370/2012 | 2012 | BTL | CHIRANA GROUP, a.s. | 1x ročně
9.6 | dávkovač plynových injekcí CO2 | Indap | 2011003 | 2012 | BTL | MAGNETOTERAPIE DIMAP s.r.o | 1x ročně
9.6 | přístroj pro cvičení a analýzu pohybu | Heider Bioswing | v.č. není | 2012 | HOSPIMED | HAIDER BIOSWING GmbH | 1x ročně
9.6 | Lymfoven 14K |  | 1500135 | 2007 | Kopsa Karel | KOPSA S.R.O. | 1x ročně
9.6 | zvedákový kolejnicový systém zavěšený do stropu | Handicare AB | v.č. není | 2012 | M.S.M. | Handicare AS | 1x ročně
9.6 | vodní lázeň pro ohřívání parafangových zábalů | Combi 200 E-2000 | 1205006 | 2012 | PROORMEDENT S.R.O. | Eureko, s.r.o. | 1x ročně
9.6 | vodní lázeň pro ohřívání parafangových zábalů | Combi 200 E-2000 | 1205007 | 2012 | PROORMEDENT S.R.O. | Eureko, s.r.o. | 1x ročně
9.6 | pohybový trenažér pro dolní a horní končetiny | Thera Treiner | A000-547-06-12231110 | 2012 | PROORMEDENT S.R.O. | medica Medizintechnik GmbH | 1x ročně
9.6 | pohybový trenažér pro pacienty na lůžku | Thera Treiner Joy | 5030-001-01122445018 | 2012 | PROORMEDENT S.R.O. | medica Medizintechnik GmbH | 1x ročně
9.6 | pohybový trenažér pro pacienty na lůžku | Thera Joy | 5030-001-01-12245017 | 2012 | PROORMEDENT S.R.O. | medica Medizintechnik GmbH | 1x ročně
9.6 | motorová dlaha hlezno | Artromont SP3 | 80.00.083 | 2012 | PROORMEDENT S.R.O. | Ormed GmbH & Co. KG | 1x ročně
9.6 | motorová dlaha na koleno | Artromont - K1 | 15881 | 2012 | PROORMEDENT S.R.O. | Ormed GmbH & Co. KG | 1x ročně
9.6 | motorová dlaha na koleno | Artromont - K1 | 15882 | 2012 | PROORMEDENT S.R.O. | Ormed GmbH & Co. KG | 1x ročně
9.6 | motorová dlaha na koleno | Artromont - K1 | 15883 | 2012 | PROORMEDENT S.R.O. | Ormed GmbH & Co. KG | 1x ročně
9.6 | motorová dlaha na koleno | Artromont - K1 | 15884 | 2012 | PROORMEDENT S.R.O. | Ormed GmbH & Co. KG | 1x ročně
9.6 | motorová dlaha na rameno | Artromont S3 | 80.00.024 | 2012 | PROORMEDENT S.R.O. | Ormed GmbH & Co. KG | 1x ročně
Celkem za BTK ve skupině 9.6 | [7 empty] | 0 | 0

## Skupina 10
10.1 - Sterilizace - Sterilizátory
Kategorie | Název | Typ | Výrobní číslo | Rok | Dodavatel | Výrobce | Četnost revize | Cena BTK za rok bez DPH | Cena BTK za rok vč. DPH
10.1 | parní sterilizátor 1STJ |  | zrušeno | 2012 | Getinge | Getinge Czech Republic s.r.o. | 1x ročně
10.1 | parní sterilizátor 1STJ |  | zrušeno | 2012 | Getinge | Getinge Czech Republic s.r.o. | 1x ročně
10.1 | kombinovaný sterilizátor parní-nízkoteplotní 8 STJ | Getinge HS6613T ER2 | 2110968-070-01 | 2012 | Getinge | Getinge Czech Republic s.r.o. | 1x ročně
10.1 | parní sterilizátor 8STJ | Getinge HS6613ER-2 | 2110968-010-01 | 2012 | Getinge | Getinge Czech Republic s.r.o. | 1x ročně
10.1 | parní sterilizátor prokládací 1STJ | parní sterilizátor prokládací 1STJ | v.č. není | 2012 | Getinge | Getinge Czech Republic s.r.o. | 1x ročně
10.1 | parní rychlosterilizátor | MELAG Vacuclav 24BL+ | 1224-BL 1073 | 2012 | HOSPIMED | MELAG Medizintechnik | 1x ročně
10.1 | parní rychlosterilizátor | MELAG Vacuclav 24BL+ | 1224-BL 1092 | 2012 | HOSPIMED | MELAG Medizintechnik | 1x ročně
10.1 | parní sterilizátor | Melag Vacuklav 44 B+ | 1244-B1122 | 2012 | HOSPIMED | MELAG Medizintechnik | 1x ročně
10.1 | parní sterilizátor | Melag Vacuklav 44 B+ | 1244-B1123 | 2012 | HOSPIMED | MELAG Medizintechnik | 1x ročně
10.1 | parní sterilizátor | Melag Vacuklav 44 B+ | 1244-B1221 | 2012 | HOSPIMED | MELAG Medizintechnik | 1x ročně
10.1 | horkovzdušný sterilizátor | Heratherm OMS60 | 41371067 | 2012 | Trigon-Plus | Thermo Fisher Scientific Inc. | 1x ročně
10.1 | horkovzdušný sterilizátor | Heratherm OMS60 | 41371070 | 2012 | Trigon-Plus | Thermo Fisher Scientific Inc. | 1x ročně
10.1 | sterilizátor horkovzdušný | Heratherm OMS 100 | 41372495 | 2012 | Trigon-Plus | Thermo Fisher Scientific Inc. | 1x ročně
10.1 | sterilizátor horkovzdušný | Heratherm OMS 100 | 41372496 | 2012 | Trigon-Plus | Thermo Fisher Scientific Inc. | 1x ročně
10.1 | sterilizátor horkovzdušný | Mielle profess. G7883 | 51-74360879 | 2012 | Trigon-Plus | Thermo Fisher Scientific Inc. | 1x ročně
Celkem za BTK ve skupině 10.1 | [7 empty] | 0 | 0
10.2 - Sterilizace - Myčky a desinfektory
Kategorie | Název | Typ | Výrobní číslo | Rok | Dodavatel | Výrobce | Četnost revize | Cena BTK za rok bez DPH | Cena BTK za rok vč. DPH
10.2 | mycí a dezinfekční automat | Getinge VD46-5 | W50035280 | 2012 | Getinge | Getinge Czech Republic s.r.o. | 1x ročně
10.2 | mycí a dezinfekční automat | Getinge VD46-5 | W50035286 | 2012 | Getinge | Getinge Czech Republic s.r.o. | 1x ročně
10.2 | mycí a dezinfekční automat | Getinge VD46-5 | W50035288 | 2012 | Getinge | Getinge Czech Republic s.r.o. | 1x ročně
10.2 | myčka ultrazvuková na duté nástroje | Medisafe SI Digital | 0312 83155 19 | 2012 | HOSPIMED | Medisafe GmbH | 1x ročně
10.2 | myčka ultrazvuková | Vitrum K12IM | 12/12/07 | 2012 | VITRUM Praha s.r.o. | VWR International s. r. o. | 1x ročně
Celkem za BTK ve skupině 10.2 | [7 empty] | 0 | 0
10.3 - Sterilizace - Ostatní sterilizační prostředky
Kategorie | Název | Typ | Výrobní číslo | Rok | Dodavatel | Výrobce | Četnost revize | Cena BTK za rok bez DPH | Cena BTK za rok vč. DPH
10.3 | Myčka endoskopu MINI ETD |  | 53080730 | 2002 | Olympus | Olympus | 1x ročně
10.3 | Proplachová pumpa-Ecopumpe |  | 0711CE085 | 2008 | Olympus | Olympus | 1x ročně
10.3 | automatický desinfektor na endoskopy | Olympus mini ETD 2 | 12826283 | 2012 | Olympus | Olympus | 1x ročně
10.3 | manuální desinfektor na endoskopy | TD-20 | 21212265 | 2012 | Olympus | Olympus | 1x ročně
10.3 | sušící a skladovací skříň na endoskopy | EDC Endoscope drying cabinet | v.č. není | 2012 | Olympus | Olympus | 1x ročně
10.3 | vyplachovač -desinfikátor ložních mís nerez | Topic 20.2 | 10210065 | 2012 | medisap | MEIKO | 1x ročně
10.3 | vyplachovač -desinfikátor ložních mís nerez | Topic 20.2 | 10210066 | 2012 | medisap | MEIKO | 1x ročně
10.3 | vyplachovač -desinfikátor ložních mís nerez | Topic 20.2 | 10210067 | 2012 | medisap | MEIKO | 1x ročně
10.3 | vyplachovač -desinfikátor ložních mís nerez | Topic 20.2 | 10210068 | 2012 | medisap | MEIKO | 1x ročně
10.3 | vyplachovač -desinfikátor ložních mís nerez | Topic 20.2 | 10210069 | 2012 | medisap | MEIKO | 1x ročně
10.3 | vyplachovač -desinfikátor ložních mís nerez | Topic 20.2 | 10210070 | 2012 | medisap | MEIKO | 1x ročně
10.3 | vyplachovač -desinfikátor ložních mís nerez | Topic 20.2 | 10210071 | 2012 | medisap | MEIKO | 1x ročně
10.3 | vyplachovač -desinfikátor ložních mís nerez | Topic 20.2 | 10210072 | 2012 | medisap | MEIKO | 1x ročně
10.3 | vyplachovač -desinfikátor ložních mís nerez | Topic 20.2 | 10210074 | 2012 | medisap | MEIKO | 1x ročně
10.3 | vyplachovač -desinfikátor ložních mís nerez | Topic 20.2 | 10210075 | 2012 | medisap | MEIKO | 1x ročně
10.3 | vyplachovač -desinfikátor ložních mís nerez | Topic 20.2 | 10210076 | 2012 | medisap | MEIKO | 1x ročně
10.3 | vyplachovač -desinfikátor ložních mís nerez | Topic 20.2 | 10210077 | 2012 | medisap | MEIKO | 1x ročně
10.3 | vyplachovač -desinfikátor ložních mís nerez | Topic 20.2 | 10210078 | 2012 | medisap | MEIKO | 1x ročně
10.3 | svářečka obalů | Gandus miniró H-data Evo | 0364 | 2012 | Getinge | Getinge Czech Republic s.r.o. | 1x ročně
10.3 | svářečka obalů | Gandus miniró H-data Evo | 0365 | 2012 | Getinge | Getinge Czech Republic s.r.o. | 1x ročně
Celkem za BTK ve skupině 10.3 | [7 empty] | 0 | 0

## Skupina 11
11.1 - Nemocniční lůžka a křesla - Nemocniční lůžka
Kategorie | Název | Typ | Výrobní číslo | Rok | Dodavatel | Výrobce | Četnost revize | Cena BTK za rok bez DPH | Cena BTK za rok vč. DPH
11.1 | Lůžko Eleganza s matrací č.1 |  | 201 001 555 81 | 2010 | Linet spol. s r.o. | Linet spol. s r.o. | 1x ročně
11.1 | Lůžko Eleganza s matrací č.2 |  | 2011001555 82 | 2010 | Linet spol. s r.o. | Linet spol. s r.o. | 1x ročně
11.1 | lůžko dětské univerzální pro juniory s matrací | Eleganza Smart Junior 1GMR1645 | 20120025271 | 2012 | Linet spol. s r.o. | Linet spol. s r.o. | 1x ročně
11.1 | lůžko dětské univerzální pro juniory s matrací | Eleganza Smart Junior 1GMR1645 | 20120025272 | 2012 | Linet spol. s r.o. | Linet spol. s r.o. | 1x ročně
11.1 | lůžko dětské univerzální pro juniory s matrací | Eleganza Smart Junior 1GMR1645 | 20120025273 | 2012 | Linet spol. s r.o. | Linet spol. s r.o. | 1x ročně
11.1 | lůžko dětské univerzální pro juniory s matrací | Eleganza Smart Junior 1GMR1645 | 20120025274 | 2012 | Linet spol. s r.o. | Linet spol. s r.o. | 1x ročně
11.1 | lůžko dětské univerzální pro juniory s matrací | Eleganza Smart Junior 1GMR1645 | 20120025275 | 2012 | Linet spol. s r.o. | Linet spol. s r.o. | 1x ročně
11.1 | lůžko dětské univerzální pro juniory s matrací | Eleganza Smart Junior 1GMR1645 | 20120025276 | 2012 | Linet spol. s r.o. | Linet spol. s r.o. | 1x ročně
11.1 | lůžko dětské univerzální pro juniory s matrací | Eleganza Smart Junior 1GMR1645 | 20120025277 | 2012 | Linet spol. s r.o. | Linet spol. s r.o. | 1x ročně
11.1 | lůžko dětské univerzální pro juniory s matrací | Eleganza Smart Junior 1GMR1645 | 20120025278 | 2012 | Linet spol. s r.o. | Linet spol. s r.o. | 1x ročně
11.1 | lůžko dětské univerzální pro juniory s matrací | Eleganza Smart Junior 1GMR1645 | 20120025279 | 2012 | Linet spol. s r.o. | Linet spol. s r.o. | 1x ročně
11.1 | lůžko dětské univerzální pro juniory s matrací | Eleganza Smart Junior 1GMR1645 | 20120025280 | 2012 | Linet spol. s r.o. | Linet spol. s r.o. | 1x ročně
11.1 | lůžko dětské univerzální pro juniory s matrací | Eleganza Smart Junior 1GMR1645 | 20120025281 | 2012 | Linet spol. s r.o. | Linet spol. s r.o. | 1x ročně
11.1 | lůžko dětské univerzální pro juniory s matrací | Eleganza Smart Junior 1GMR1645 | 20120025282 | 2012 | Linet spol. s r.o. | Linet spol. s r.o. | 1x ročně
11.1 | lůžko dětské univerzální pro juniory s matrací | Eleganza Smart Junior 1GMR1645 | 20120025283 | 2012 | Linet spol. s r.o. | Linet spol. s r.o. | 1x ročně
11.1 | lůžko intenzívní | Linet 1GZS7045-26 | 20120028416 | 2012 | Linet spol. s r.o. | Linet spol. s r.o. | 1x ročně
11.1 | lůžko intenzívní | Linet 1GZS7045-26 | 20120028417 | 2012 | Linet spol. s r.o. | Linet spol. s r.o. | 1x ročně
11.1 | lůžko intenzívní |  | 20120028418 | 2012 | Linet spol. s r.o. | Linet spol. s r.o. | 1x ročně
11.1 | lůžko intenzívní |  | 20120028419 | 2012 | Linet spol. s r.o. | Linet spol. s r.o. | 1x ročně
11.1 | lůžko intenzívní | Linet 1GZ57025-26 | 20120028420 | 2012 | Linet spol. s r.o. | Linet spol. s r.o. | 1x ročně
11.1 | lůžko intenzívní | Linet 1GZS7045-26 | 20120028421 | 2012 | Linet spol. s r.o. | Linet spol. s r.o. | 1x ročně
11.1 | lůžko intenzívní | Linet Eleganza 3 1GZ57045-26 | 20120028422 | 2012 | Linet spol. s r.o. | Linet spol. s r.o. | 1x ročně
11.1 | lůžko intenzívní | Linet 1GZS7045-26 | 20120028423 | 2012 | Linet spol. s r.o. | Linet spol. s r.o. | 1x ročně
11.1 | lůžko intenzívní | Linet 1GZS7045-26 | 20120028424 | 2012 | Linet spol. s r.o. | Linet spol. s r.o. | 1x ročně
11.1 | lůžko intenzívní | Linet 1GZ57045-26 | 20120028425 | 2012 | Linet spol. s r.o. | Linet spol. s r.o. | 1x ročně
11.1 | lůžko intenzívní | Linet 1GZS7045-26 | 20120028426 | 2012 | Linet spol. s r.o. | Linet spol. s r.o. | 1x ročně
11.1 | lůžko intenzívní | Linet Eleganza 3 1GZ57045-26 | 20120028427 | 2012 | Linet spol. s r.o. | Linet spol. s r.o. | 1x ročně
11.1 | lůžko intenzívní | Linet 1GZS7045-26 | 20120028428 | 2012 | Linet spol. s r.o. | Linet spol. s r.o. | 1x ročně
11.1 | lůžko intenzívní | Linet 1GZS7045-26 | 20120028429 | 2012 | Linet spol. s r.o. | Linet spol. s r.o. | 1x ročně
11.1 | lůžko intenzívní | Linet 1GZS7045-26 | 20120028430 | 2012 | Linet spol. s r.o. | Linet spol. s r.o. | 1x ročně
11.1 | lůžko intenzívní s možností laterálního náklonu | Multicare 1MC08250-1 | 20120017075 | 2012 | Linet spol. s r.o. | Linet spol. s r.o. | 1x ročně
11.1 | lůžko intenzívní s možností laterálního náklonu | Multicare 1MC08250-1 | 20120017076 | 2012 | Linet spol. s r.o. | Linet spol. s r.o. | 1x ročně
11.1 | lůžko intenzívní s možností laterálního náklonu | Multicare 1MC08250-1 | 20120017077 | 2012 | Linet spol. s r.o. | Linet spol. s r.o. | 1x ročně
11.1 | lůžko resuscitační | Multicare IMC 37350-34 | 20120017074 | 2012 | Linet spol. s r.o. | Linet spol. s r.o. | 1x ročně
11.1 | lůžko resuscitační |  | bude stávající | 2012 | Linet spol. s r.o. | Linet spol. s r.o. | 1x ročně
11.1 | lůžko standardní elektrické | Novos 1N43DA62F12B0C | 20120025425 | 2012 | Linet spol. s r.o. | Linet spol. s r.o. | 1x ročně
11.1 | lůžko standardní elektrické | Novos 1N43DA62F12B0C | 20120025426 | 2012 | Linet spol. s r.o. | Linet spol. s r.o. | 1x ročně
11.1 | lůžko standardní elektrické | Novos 1N43DA62F12B0C | 20120025427 | 2012 | Linet spol. s r.o. | Linet spol. s r.o. | 1x ročně
11.1 | lůžko standardní elektrické | Novos 1N43DA62F12B0C | 20120025428 | 2012 | Linet spol. s r.o. | Linet spol. s r.o. | 1x ročně
11.1 | lůžko standardní elektrické | Novos 1N43DA62F12B0C | 20120025429 | 2012 | Linet spol. s r.o. | Linet spol. s r.o. | 1x ročně
11.1 | lůžko standardní elektrické | Novos 1N43DA62F12B0C | 20120025430 | 2012 | Linet spol. s r.o. | Linet spol. s r.o. | 1x ročně
11.1 | lůžko standardní elektrické | Novos 1N43DA62F12B0C | 20120025431 | 2012 | Linet spol. s r.o. | Linet spol. s r.o. | 1x ročně
11.1 | lůžko standardní elektrické | Novos 1N43DA62F12B0C | 20120025432 | 2012 | Linet spol. s r.o. | Linet spol. s r.o. | 1x ročně
11.1 | lůžko standardní elektrické | Novos 1N43DA62F12B0C | 20120025433 | 2012 | Linet spol. s r.o. | Linet spol. s r.o. | 1x ročně
11.1 | lůžko standardní elektrické | Novos 1N43DA62F12B0C | 20120025434 | 2012 | Linet spol. s r.o. | Linet spol. s r.o. | 1x ročně
11.1 | lůžko standardní elektrické | Novos 1N43DA62F12B0C | 20120025435 | 2012 | Linet spol. s r.o. | Linet spol. s r.o. | 1x ročně
11.1 | lůžko standardní elektrické | Novos 1N43DA62F12B0C | 20120025436 | 2012 | Linet spol. s r.o. | Linet spol. s r.o. | 1x ročně
11.1 | lůžko standardní elektrické | Novos 1N43DA62F12B0C | 20120025437 | 2012 | Linet spol. s r.o. | Linet spol. s r.o. | 1x ročně
11.1 | lůžko standardní elektrické | Novos 1N43DA62F12B0C | 20120025438 | 2012 | Linet spol. s r.o. | Linet spol. s r.o. | 1x ročně
11.1 | lůžko standardní elektrické | Novos 1N43DA62F12B0C | 20120025439 | 2012 | Linet spol. s r.o. | Linet spol. s r.o. | 1x ročně
11.1 | lůžko standardní elektrické | Novos 1N43DA62F12B0C | 20120025440 | 2012 | Linet spol. s r.o. | Linet spol. s r.o. | 1x ročně
11.1 | lůžko standardní elektrické | Novos 1N43DA62F12B0C | 20120025441 | 2012 | Linet spol. s r.o. | Linet spol. s r.o. | 1x ročně
11.1 | lůžko standardní elektrické | Novos 1N43DA62F12B0C | 20120025442 | 2012 | Linet spol. s r.o. | Linet spol. s r.o. | 1x ročně
11.1 | lůžko standardní elektrické | Novos 1N43DA62F12B0C | 20120025443 | 2012 | Linet spol. s r.o. | Linet spol. s r.o. | 1x ročně
11.1 | lůžko standardní elektrické | Novos 1N43DA62F12B0C | 20120025444 | 2012 | Linet spol. s r.o. | Linet spol. s r.o. | 1x ročně
11.1 | lůžko standardní elektrické | Novos 1N43DA62F12B0C | 20120025445 | 2012 | Linet spol. s r.o. | Linet spol. s r.o. | 1x ročně
11.1 | lůžko standardní elektrické | Novos 1N43DA62F12B0C | 20120025446 | 2012 | Linet spol. s r.o. | Linet spol. s r.o. | 1x ročně
11.1 | lůžko standardní elektrické | Novos 1N43DA62F12B0C | 20120025447 | 2012 | Linet spol. s r.o. | Linet spol. s r.o. | 1x ročně
11.1 | lůžko standardní elektrické | Novos 1N43DA62F12B0C | 20120025448 | 2012 | Linet spol. s r.o. | Linet spol. s r.o. | 1x ročně
11.1 | lůžko standardní elektrické | Novos 1N43DA62F12B0C | 20120025449 | 2012 | Linet spol. s r.o. | Linet spol. s r.o. | 1x ročně
11.1 | lůžko standardní elektrické | Novos 1N43DA62F12B0C | 20120025450 | 2012 | Linet spol. s r.o. | Linet spol. s r.o. | 1x ročně
11.1 | lůžko standardní elektrické | Novos 1N43DA62F12B0C | 20120025451 | 2012 | Linet spol. s r.o. | Linet spol. s r.o. | 1x ročně
11.1 | lůžko standardní elektrické | Novos 1N43DA62F12B0C | 20120025452 | 2012 | Linet spol. s r.o. | Linet spol. s r.o. | 1x ročně
11.1 | lůžko standardní elektrické | Novos 1N43DA62F12B0C | 20120025453 | 2012 | Linet spol. s r.o. | Linet spol. s r.o. | 1x ročně
11.1 | lůžko standardní elektrické | Novos 1N43DA62F12B0C | 20120025454 | 2012 | Linet spol. s r.o. | Linet spol. s r.o. | 1x ročně
11.1 | lůžko standardní elektrické | Novos 1N43DA62F12B0C | 20120025455 | 2012 | Linet spol. s r.o. | Linet spol. s r.o. | 1x ročně
11.1 | lůžko standardní elektrické | Novos 1N43DA62F12B0C | 20120025456 | 2012 | Linet spol. s r.o. | Linet spol. s r.o. | 1x ročně
11.1 | lůžko standardní elektrické | Novos 1N43DA62F12B0C | 20120025457 | 2012 | Linet spol. s r.o. | Linet spol. s r.o. | 1x ročně
11.1 | lůžko standardní elektrické | Novos 1N43DA62F12B0C | 20120025458 | 2012 | Linet spol. s r.o. | Linet spol. s r.o. | 1x ročně
11.1 | lůžko standardní elektrické | Novos 1N43DA62F12B0C | 20120025459 | 2012 | Linet spol. s r.o. | Linet spol. s r.o. | 1x ročně
11.1 | lůžko standardní elektrické | Novos 1N43DA62F12B0C | 20120025460 | 2012 | Linet spol. s r.o. | Linet spol. s r.o. | 1x ročně
11.1 | lůžko standardní elektrické | Novos 1N43DA62F12B0C | 20120025461 | 2012 | Linet spol. s r.o. | Linet spol. s r.o. | 1x ročně
11.1 | lůžko standardní elektrické | Novos 1N43DA62F12B0C | 20120025462 | 2012 | Linet spol. s r.o. | Linet spol. s r.o. | 1x ročně
11.1 | lůžko standardní elektrické | Novos 1N43DA62F12B0C | 20120025463 | 2012 | Linet spol. s r.o. | Linet spol. s r.o. | 1x ročně
11.1 | lůžko standardní elektrické | Novos 1N43DA62F12B0C | 20120025464 | 2012 | Linet spol. s r.o. | Linet spol. s r.o. | 1x ročně
11.1 | lůžko standardní elektrické | Novos 1N43DA62F12B0C | 20120025465 | 2012 | Linet spol. s r.o. | Linet spol. s r.o. | 1x ročně
11.1 | lůžko standardní elektrické | Novos 1N43DA62F12B0C | 20120025466 | 2012 | Linet spol. s r.o. | Linet spol. s r.o. | 1x ročně
11.1 | lůžko standardní elektrické | Novos 1N43DA62F12B0C | 20120025467 | 2012 | Linet spol. s r.o. | Linet spol. s r.o. | 1x ročně
11.1 | lůžko standardní elektrické | Novos 1N43DA62F12B0C | 20120025468 | 2012 | Linet spol. s r.o. | Linet spol. s r.o. | 1x ročně
11.1 | lůžko standardní elektrické | Novos 1N43DA62F12B0C | 20120025469 | 2012 | Linet spol. s r.o. | Linet spol. s r.o. | 1x ročně
11.1 | lůžko standardní elektrické | Novos 1N43DA62F12B0C | 20120025470 | 2012 | Linet spol. s r.o. | Linet spol. s r.o. | 1x ročně
11.1 | lůžko standardní elektrické | Novos 1N43DA62F12B0C | 20120025471 | 2012 | Linet spol. s r.o. | Linet spol. s r.o. | 1x ročně
11.1 | lůžko standardní elektrické | Novos 1N43DA62F12B0C | 20120025472 | 2012 | Linet spol. s r.o. | Linet spol. s r.o. | 1x ročně
11.1 | lůžko standardní elektrické | Novos 1N43DA62F12B0C | 20120025473 | 2012 | Linet spol. s r.o. | Linet spol. s r.o. | 1x ročně
11.1 | lůžko standardní elektrické | Novos 1N43DA62F12B0C | 20120025474 | 2012 | Linet spol. s r.o. | Linet spol. s r.o. | 1x ročně
11.1 | lůžko standardní elektrické | Novos 1N43DA62F12B0C | 20120025475 | 2012 | Linet spol. s r.o. | Linet spol. s r.o. | 1x ročně
11.1 | lůžko standardní elektrické | Novos 1N43DA62F12B0C | 20120025476 | 2012 | Linet spol. s r.o. | Linet spol. s r.o. | 1x ročně
11.1 | lůžko standardní elektrické | Novos 1N43DA62F12B0C | 20120025477 | 2012 | Linet spol. s r.o. | Linet spol. s r.o. | 1x ročně
11.1 | lůžko standardní elektrické | Novos 1N43DA62F12B0C | 20120025478 | 2012 | Linet spol. s r.o. | Linet spol. s r.o. | 1x ročně
11.1 | lůžko standardní elektrické | Novos 1N43DA62F12B0C | 20120025479 | 2012 | Linet spol. s r.o. | Linet spol. s r.o. | 1x ročně
11.1 | lůžko standardní elektrické | Novos 1N43DA62F12B0C | 20120025480 | 2012 | Linet spol. s r.o. | Linet spol. s r.o. | 1x ročně
11.1 | lůžko standardní elektrické | Novos 1N43DA62F12B0C | 20120025481 | 2012 | Linet spol. s r.o. | Linet spol. s r.o. | 1x ročně
11.1 | lůžko standardní elektrické | Novos 1N43DA62F12B0C | 20120025482 | 2012 | Linet spol. s r.o. | Linet spol. s r.o. | 1x ročně
11.1 | lůžko standardní elektrické | Novos 1N43DA62F12B0C | 20120025483 | 2012 | Linet spol. s r.o. | Linet spol. s r.o. | 1x ročně
11.1 | lůžko standardní elektrické | Novos 1N43DA62F12B0C | 20120025484 | 2012 | Linet spol. s r.o. | Linet spol. s r.o. | 1x ročně
11.1 | lůžko standardní elektrické | Novos 1N43DA62F12B0C | 20120025485 | 2012 | Linet spol. s r.o. | Linet spol. s r.o. | 1x ročně
11.1 | lůžko standardní elektrické | Novos 1N43DA62F12B0C | 20120025486 | 2012 | Linet spol. s r.o. | Linet spol. s r.o. | 1x ročně
11.1 | lůžko standardní elektrické | Novos 1N43DA62F12B0C | 20120025487 | 2012 | Linet spol. s r.o. | Linet spol. s r.o. | 1x ročně
11.1 | lůžko standardní elektrické | Novos 1N43DA62F12B0C | 20120025488 | 2012 | Linet spol. s r.o. | Linet spol. s r.o. | 1x ročně
11.1 | lůžko standardní elektrické | Novos 1N43DA62F12B0C | 20120025489 | 2012 | Linet spol. s r.o. | Linet spol. s r.o. | 1x ročně
11.1 | lůžko standardní elektrické | Novos 1N43DA62F12B0C | 20120025490 | 2012 | Linet spol. s r.o. | Linet spol. s r.o. | 1x ročně
11.1 | lůžko standardní elektrické | Novos 1N43DA62F12B0C | 20120025491 | 2012 | Linet spol. s r.o. | Linet spol. s r.o. | 1x ročně
11.1 | lůžko standardní elektrické | Novos 1N43DA62F12B0C | 20120025492 | 2012 | Linet spol. s r.o. | Linet spol. s r.o. | 1x ročně
11.1 | lůžko standardní elektrické | Novos 1N43DA62F12B0C | 20120025493 | 2012 | Linet spol. s r.o. | Linet spol. s r.o. | 1x ročně
11.1 | lůžko standardní elektrické | Novos 1N43DA62F12B0C | 20120025494 | 2012 | Linet spol. s r.o. | Linet spol. s r.o. | 1x ročně
11.1 | lůžko standardní elektrické | Novos 1N43DA62F12B0C | 20120025495 | 2012 | Linet spol. s r.o. | Linet spol. s r.o. | 1x ročně
11.1 | lůžko standardní elektrické | Novos 1N43DA62F12B0C | 20120025496 | 2012 | Linet spol. s r.o. | Linet spol. s r.o. | 1x ročně
11.1 | lůžko standardní elektrické | Novos 1N43DA62F12B0C | 20120025497 | 2012 | Linet spol. s r.o. | Linet spol. s r.o. | 1x ročně
11.1 | lůžko standardní elektrické | Novos 1N43DA62F12B0C | 20120025498 | 2012 | Linet spol. s r.o. | Linet spol. s r.o. | 1x ročně
11.1 | lůžko standardní elektrické | Novos 1N43DA62F12B0C | 20120025499 | 2012 | Linet spol. s r.o. | Linet spol. s r.o. | 1x ročně
11.1 | lůžko standardní elektrické | Novos 1N43DA62F12B0C | 20120025500 | 2012 | Linet spol. s r.o. | Linet spol. s r.o. | 1x ročně
11.1 | lůžko standardní elektrické | Novos 1N43DA62F12B0C | 20120025501 | 2012 | Linet spol. s r.o. | Linet spol. s r.o. | 1x ročně
11.1 | lůžko standardní elektrické | Novos 1N43DA62F12B0C | 20120025502 | 2012 | Linet spol. s r.o. | Linet spol. s r.o. | 1x ročně
11.1 | lůžko standardní elektrické | Novos 1N43DA62F12B0C | 20120025503 | 2012 | Linet spol. s r.o. | Linet spol. s r.o. | 1x ročně
11.1 | lůžko standardní elektrické | Novos 1N43DA62F12B0C | 20120025504 | 2012 | Linet spol. s r.o. | Linet spol. s r.o. | 1x ročně
11.1 | lůžko standardní elektrické | Novos 1N43DA62F12B0C | 20120025505 | 2012 | Linet spol. s r.o. | Linet spol. s r.o. | 1x ročně
11.1 | lůžko standardní elektrické | Novos 1N43DA62F12B0C | 20120025506 | 2012 | Linet spol. s r.o. | Linet spol. s r.o. | 1x ročně
11.1 | lůžko standardní elektrické | Novos 1N43DA62F12B0C | 20120025507 | 2012 | Linet spol. s r.o. | Linet spol. s r.o. | 1x ročně
11.1 | lůžko standardní elektrické | Novos 1N43DA62F12B0C | 20120025508 | 2012 | Linet spol. s r.o. | Linet spol. s r.o. | 1x ročně
11.1 | lůžko standardní elektrické | Novos 1N43DA62F12B0C | 20120025509 | 2012 | Linet spol. s r.o. | Linet spol. s r.o. | 1x ročně
11.1 | lůžko standardní elektrické | Novos 1N43DA62F12B0C | 20120025510 | 2012 | Linet spol. s r.o. | Linet spol. s r.o. | 1x ročně
11.1 | lůžko standardní elektrické | Novos 1N43DA62F12B0C | 20120025511 | 2012 | Linet spol. s r.o. | Linet spol. s r.o. | 1x ročně
11.1 | lůžko standardní elektrické | Novos 1N43DA62F12B0C | 20120025512 | 2012 | Linet spol. s r.o. | Linet spol. s r.o. | 1x ročně
11.1 | lůžko standardní elektrické | Novos 1N43DA62F12B0C | 20120025513 | 2012 | Linet spol. s r.o. | Linet spol. s r.o. | 1x ročně
11.1 | lůžko standardní elektrické | Novos 1N43DA62F12B0C | 20120025514 | 2012 | Linet spol. s r.o. | Linet spol. s r.o. | 1x ročně
11.1 | lůžko standardní elektrické | Novos 1N43DA62F12B0C | 20120025515 | 2012 | Linet spol. s r.o. | Linet spol. s r.o. | 1x ročně
11.1 | lůžko standardní elektrické | Novos 1N43DA62F12B0C | 20120025516 | 2012 | Linet spol. s r.o. | Linet spol. s r.o. | 1x ročně
11.1 | lůžko standardní elektrické | Novos 1N43DA62F12B0C | 20120025517 | 2012 | Linet spol. s r.o. | Linet spol. s r.o. | 1x ročně
11.1 | lůžko standardní elektrické | Novos 1N43DA62F12B0C | 20120025518 | 2012 | Linet spol. s r.o. | Linet spol. s r.o. | 1x ročně
11.1 | lůžko standardní elektrické | Novos 1N43DA62F12B0C | 20120025519 | 2012 | Linet spol. s r.o. | Linet spol. s r.o. | 1x ročně
11.1 | lůžko standardní elektrické | Novos 1N43DA62F12B0C | 20120025520 | 2012 | Linet spol. s r.o. | Linet spol. s r.o. | 1x ročně
11.1 | lůžko standardní elektrické | Novos 1N43DA62F12B0C | 20120025521 | 2012 | Linet spol. s r.o. | Linet spol. s r.o. | 1x ročně
11.1 | lůžko standardní elektrické | Novos 1N43DA62F12B0C | 20120025521 | 2012 | Linet spol. s r.o. | Linet spol. s r.o. | 1x ročně
11.1 | lůžko standardní elektrické | Novos 1N43DA62F12B0C | 20120025522 | 2012 | Linet spol. s r.o. | Linet spol. s r.o. | 1x ročně
11.1 | lůžko standardní elektrické | Novos 1N43DA62F12B0C | 20120027828 | 2012 | Linet spol. s r.o. | Linet spol. s r.o. | 1x ročně
11.1 | lůžko standardní elektrické | Novos 1N43DA62F12B0C | 20120027837 | 2012 | Linet spol. s r.o. | Linet spol. s r.o. | 1x ročně
11.1 | lůžko standardní elektrické | Novos 1N43DA62F12B0C | 20120027865 | 2012 | Linet spol. s r.o. | Linet spol. s r.o. | 1x ročně
11.1 | lůžko standardní elektrické | Novos 1N43DA62F12B0C | 20120027866 | 2012 | Linet spol. s r.o. | Linet spol. s r.o. | 1x ročně
11.1 | lůžko standardní elektrické | Novos 1N43DA62F12B0C | 20120027867 | 2012 | Linet spol. s r.o. | Linet spol. s r.o. | 1x ročně
11.1 | lůžko standardní elektrické | Novos 1N43DA62F12B0C | 20120027868 | 2012 | Linet spol. s r.o. | Linet spol. s r.o. | 1x ročně
11.1 | lůžko standardní elektrické | Novos 1N43DA62F12B0C | 20120027869 | 2012 | Linet spol. s r.o. | Linet spol. s r.o. | 1x ročně
11.1 | lůžko standardní elektrické | Novos 1N43DA62F12B0C | 20120027870 | 2012 | Linet spol. s r.o. | Linet spol. s r.o. | 1x ročně
11.1 | lůžko standardní elektrické | Novos 1N43DA62F12B0C | 20120027870 | 2012 | Linet spol. s r.o. | Linet spol. s r.o. | 1x ročně
11.1 | lůžko standardní elektrické | Novos 1N43DA62F12B0C | 20120027871 | 2012 | Linet spol. s r.o. | Linet spol. s r.o. | 1x ročně
11.1 | lůžko standardní elektrické | Novos 1N43DA62F12B0C | 20120027872 | 2012 | Linet spol. s r.o. | Linet spol. s r.o. | 1x ročně
11.1 | lůžko standardní elektrické | Novos 1N43DA62F12B0C | 20120027873 | 2012 | Linet spol. s r.o. | Linet spol. s r.o. | 1x ročně
11.1 | lůžko standardní elektrické | Novos 1N43DA62F12B0C | 20120027874 | 2012 | Linet spol. s r.o. | Linet spol. s r.o. | 1x ročně
11.1 | lůžko standardní elektrické | Novos 1N43DA62F12B0C | 20120027875 | 2012 | Linet spol. s r.o. | Linet spol. s r.o. | 1x ročně
11.1 | lůžko standardní elektrické | Novos 1N43DA62F12B0C | 20120027876 | 2012 | Linet spol. s r.o. | Linet spol. s r.o. | 1x ročně
11.1 | lůžko standardní elektrické | Novos 1N43DA62F12B0C | 20120027877 | 2012 | Linet spol. s r.o. | Linet spol. s r.o. | 1x ročně
11.1 | lůžko standardní elektrické | Novos 1N43DA62F12B0C | 20120027878 | 2012 | Linet spol. s r.o. | Linet spol. s r.o. | 1x ročně
11.1 | lůžko standardní elektrické | Novos 1N43DA62F12B0C | 20120027879 | 2012 | Linet spol. s r.o. | Linet spol. s r.o. | 1x ročně
11.1 | lůžko standardní elektrické | Novos 1N43DA62F12B0C | 20120027879 | 2012 | Linet spol. s r.o. | Linet spol. s r.o. | 1x ročně
11.1 | lůžko standardní elektrické | Novos 1N43DA62F12B0C | 20120027881 | 2012 | Linet spol. s r.o. | Linet spol. s r.o. | 1x ročně
11.1 | lůžko standardní elektrické | Novos 1N43DA62F12B0C | 20120027882 | 2012 | Linet spol. s r.o. | Linet spol. s r.o. | 1x ročně
11.1 | lůžko standardní elektrické | Novos 1N43DA62F12B0C | 20120027883 | 2012 | Linet spol. s r.o. | Linet spol. s r.o. | 1x ročně
11.1 | lůžko standardní elektrické | Novos 1N43DA62F12B0C | 20120027883 | 2012 | Linet spol. s r.o. | Linet spol. s r.o. | 1x ročně
11.1 | lůžko standardní elektrické | Novos 1N43DA62F12B0C | 20120027884 | 2012 | Linet spol. s r.o. | Linet spol. s r.o. | 1x ročně
11.1 | lůžko standardní elektrické | Novos 1N43DA62F12B0C | 20120027884 | 2012 | Linet spol. s r.o. | Linet spol. s r.o. | 1x ročně
11.1 | lůžko standardní elektrické | Novos 1N43DA62F12B0C | 20120027885 | 2012 | Linet spol. s r.o. | Linet spol. s r.o. | 1x ročně
11.1 | lůžko standardní elektrické | Novos 1N43DA62F12B0C | 20120027886 | 2012 | Linet spol. s r.o. | Linet spol. s r.o. | 1x ročně
11.1 | lůžko standardní elektrické | Novos 1N43DA62F12B0C | 20120027887 | 2012 | Linet spol. s r.o. | Linet spol. s r.o. | 1x ročně
11.1 | lůžko standardní elektrické | Novos 1N43DA62F12B0C | 20120027888 | 2012 | Linet spol. s r.o. | Linet spol. s r.o. | 1x ročně
11.1 | lůžko standardní elektrické | Novos 1N43DA62F12B0C | 20120027890 | 2012 | Linet spol. s r.o. | Linet spol. s r.o. | 1x ročně
11.1 | lůžko standardní elektrické | Novos 1N43DA62F12B0C | 20120027891 | 2012 | Linet spol. s r.o. | Linet spol. s r.o. | 1x ročně
11.1 | lůžko standardní elektrické | Novos 1N43DA62F12B0C | 20120027892 | 2012 | Linet spol. s r.o. | Linet spol. s r.o. | 1x ročně
11.1 | lůžko standardní elektrické | Novos 1N43DA62F12B0C | 20120027893 | 2012 | Linet spol. s r.o. | Linet spol. s r.o. | 1x ročně
11.1 | lůžko standardní elektrické | Novos 1N43DA62F12B0C | 20120027894 | 2012 | Linet spol. s r.o. | Linet spol. s r.o. | 1x ročně
11.1 | lůžko standardní elektrické | Novos 1N43DA62F12B0C | 20120027895 | 2012 | Linet spol. s r.o. | Linet spol. s r.o. | 1x ročně
11.1 | lůžko standardní elektrické | Novos 1N43DA62F12B0C | 20120027896 | 2012 | Linet spol. s r.o. | Linet spol. s r.o. | 1x ročně
11.1 | lůžko standardní elektrické | Novos 1N43DA62F12B0C | 20120027897 | 2012 | Linet spol. s r.o. | Linet spol. s r.o. | 1x ročně
11.1 | lůžko standardní elektrické | Novos 1N43DA62F12B0C | 20120027898 | 2012 | Linet spol. s r.o. | Linet spol. s r.o. | 1x ročně
11.1 | lůžko standardní elektrické | Novos 1N43DA62F12B0C | 20120027899 | 2012 | Linet spol. s r.o. | Linet spol. s r.o. | 1x ročně
11.1 | lůžko standardní elektrické | Novos 1N43DA62F12B0C | 20120027900 | 2012 | Linet spol. s r.o. | Linet spol. s r.o. | 1x ročně
11.1 | lůžko standardní elektrické | Novos 1N43DA62F12B0C | 20120027901 | 2012 | Linet spol. s r.o. | Linet spol. s r.o. | 1x ročně
11.1 | lůžko standardní elektrické | Novos 1N43DA62F12B0C | 20120027902 | 2012 | Linet spol. s r.o. | Linet spol. s r.o. | 1x ročně
11.1 | lůžko standardní elektrické | Novos 1N43DA62F12B0C | 20120027903 | 2012 | Linet spol. s r.o. | Linet spol. s r.o. | 1x ročně
11.1 | lůžko standardní elektrické | Novos 1N43DA62F12B0C | 20120027904 | 2012 | Linet spol. s r.o. | Linet spol. s r.o. | 1x ročně
11.1 | lůžko standardní elektrické | Novos 1N43DA62F12B0C | 20120027905 | 2012 | Linet spol. s r.o. | Linet spol. s r.o. | 1x ročně
11.1 | lůžko standardní elektrické | Novos 1N43DA62F12B0C | 20120027906 | 2012 | Linet spol. s r.o. | Linet spol. s r.o. | 1x ročně
11.1 | lůžko standardní elektrické | Novos 1N43DA62F12B0C | 20120027907 | 2012 | Linet spol. s r.o. | Linet spol. s r.o. | 1x ročně
11.1 | lůžko standardní elektrické | Novos 1N43DA62F12B0C | 20120027908 | 2012 | Linet spol. s r.o. | Linet spol. s r.o. | 1x ročně
11.1 | lůžko standardní elektrické | Novos 1N43DA62F12B0C | 20120027909 | 2012 | Linet spol. s r.o. | Linet spol. s r.o. | 1x ročně
11.1 | lůžko standardní elektrické | Novos 1N43DA62F12B0C | 20120027910 | 2012 | Linet spol. s r.o. | Linet spol. s r.o. | 1x ročně
11.1 | lůžko standardní elektrické | Novos 1N43DA62F12B0C | 20120027911 | 2012 | Linet spol. s r.o. | Linet spol. s r.o. | 1x ročně
11.1 | lůžko standardní elektrické | Novos 1N43DA62F12B0C | 20120027912 | 2012 | Linet spol. s r.o. | Linet spol. s r.o. | 1x ročně
11.1 | lůžko standardní elektrické | Novos 1N43DA62F12B0C | 20120027913 | 2012 | Linet spol. s r.o. | Linet spol. s r.o. | 1x ročně
11.1 | lůžko standardní elektrické | Novos 1N43DA62F12B0C | 20120027914 | 2012 | Linet spol. s r.o. | Linet spol. s r.o. | 1x ročně
11.1 | lůžko standardní elektrické | Novos 1N43DA62F12B0C | 20120027915 | 2012 | Linet spol. s r.o. | Linet spol. s r.o. | 1x ročně
11.1 | lůžko standardní elektrické | Novos 1N43DA62F12B0C | 20120027916 | 2012 | Linet spol. s r.o. | Linet spol. s r.o. | 1x ročně
11.1 | lůžko standardní elektrické | Novos 1N43DA62F12B0C | 20120027917 | 2012 | Linet spol. s r.o. | Linet spol. s r.o. | 1x ročně
11.1 | lůžko standardní elektrické | Novos 1N43DA62F12B0C | 20120027917 | 2012 | Linet spol. s r.o. | Linet spol. s r.o. | 1x ročně
11.1 | lůžko standardní elektrické | Novos 1N43DA62F12B0C | 20120027918 | 2012 | Linet spol. s r.o. | Linet spol. s r.o. | 1x ročně
11.1 | lůžko standardní elektrické | Novos 1N43DA62F12B0C | 20120027918 | 2012 | Linet spol. s r.o. | Linet spol. s r.o. | 1x ročně
11.1 | lůžko standardní elektrické | Novos 1N43DA62F12B0C | 20120027919 | 2012 | Linet spol. s r.o. | Linet spol. s r.o. | 1x ročně
11.1 | lůžko standardní elektrické | Novos 1N43DA62F12B0C | 20120027920 | 2012 | Linet spol. s r.o. | Linet spol. s r.o. | 1x ročně
11.1 | lůžko standardní elektrické | Novos 1N43DA62F12B0C | 20120027921 | 2012 | Linet spol. s r.o. | Linet spol. s r.o. | 1x ročně
11.1 | lůžko standardní elektrické | Novos 1N43DA62F12B0C | 20120027922 | 2012 | Linet spol. s r.o. | Linet spol. s r.o. | 1x ročně
11.1 | lůžko standardní elektrické | Novos 1N43DA62F12B0C | 20120027923 | 2012 | Linet spol. s r.o. | Linet spol. s r.o. | 1x ročně
11.1 | lůžko standardní elektrické | Novos 1N43DA62F12B0C | 20120027924 | 2012 | Linet spol. s r.o. | Linet spol. s r.o. | 1x ročně
11.1 | lůžko standardní elektrické | Novos 1N43DA62F12B0C | 20120027927 | 2012 | Linet spol. s r.o. | Linet spol. s r.o. | 1x ročně
11.1 | lůžko standardní elektrické | Novos 1N43DA62F12B0C | 20120027930 | 2012 | Linet spol. s r.o. | Linet spol. s r.o. | 1x ročně
11.1 | lůžko standardní elektrické | Novos 1N43DA62F12B0C | 20120027931 | 2012 | Linet spol. s r.o. | Linet spol. s r.o. | 1x ročně
11.1 | lůžko standardní elektrické | Novos 1N43DA62F12B0C | 20120027932 | 2012 | Linet spol. s r.o. | Linet spol. s r.o. | 1x ročně
11.1 | lůžko standardní elektrické | Novos 1N43DA62F12B0C | 20120027933 | 2012 | Linet spol. s r.o. | Linet spol. s r.o. | 1x ročně
11.1 | lůžko standardní elektrické | Novos 1N43DA62F12B0C | 20120027934 | 2012 | Linet spol. s r.o. | Linet spol. s r.o. | 1x ročně
11.1 | lůžko standardní elektrické | Novos 1N43DA62F12B0C | 20120027935 | 2012 | Linet spol. s r.o. | Linet spol. s r.o. | 1x ročně
11.1 | lůžko standardní elektrické | Novos 1N43DA62F12B0C | 20120027936 | 2012 | Linet spol. s r.o. | Linet spol. s r.o. | 1x ročně
11.1 | lůžko standardní elektrické | Novos 1N43DA62F12B0C | 20120027938 | 2012 | Linet spol. s r.o. | Linet spol. s r.o. | 1x ročně
11.1 | lůžko standardní elektrické | Novos 1N43DA62F12B0C | 20120027939 | 2012 | Linet spol. s r.o. | Linet spol. s r.o. | 1x ročně
11.1 | lůžko standardní elektrické | Novos 1N43DA62F12B0C | 20120027940 | 2012 | Linet spol. s r.o. | Linet spol. s r.o. | 1x ročně
11.1 | lůžko standardní elektrické | Novos 1N43DA62F12B0C | 20120027942 | 2012 | Linet spol. s r.o. | Linet spol. s r.o. | 1x ročně
11.1 | lůžko standardní elektrické | Novos 1N43DA62F12B0C | 20120027943 | 2012 | Linet spol. s r.o. | Linet spol. s r.o. | 1x ročně
11.1 | lůžko standardní elektrické | Novos 1N43DA62F12B0C | 20120027944 | 2012 | Linet spol. s r.o. | Linet spol. s r.o. | 1x ročně
11.1 | lůžko standardní elektrické | Novos 1N43DA62F12B0C | 20120027945 | 2012 | Linet spol. s r.o. | Linet spol. s r.o. | 1x ročně
11.1 | lůžko standardní elektrické | Novos 1N43DA62F12B0C | 20120027946 | 2012 | Linet spol. s r.o. | Linet spol. s r.o. | 1x ročně
11.1 | lůžko standardní elektrické | Novos 1N43DA62F12B0C | 20120027947 | 2012 | Linet spol. s r.o. | Linet spol. s r.o. | 1x ročně
11.1 | lůžko standardní elektrické | Novos 1N43DA62F12B0C | 20120027948 | 2012 | Linet spol. s r.o. | Linet spol. s r.o. | 1x ročně
11.1 | lůžko standardní elektrické | Novos 1N43DA62F12B0C | 20120027949 | 2012 | Linet spol. s r.o. | Linet spol. s r.o. | 1x ročně
11.1 | lůžko standardní elektrické | Novos 1N43DA62F12B0C | 20120027950 | 2012 | Linet spol. s r.o. | Linet spol. s r.o. | 1x ročně
11.1 | lůžko standardní elektrické | Novos 1N43DA62F12B0C | 20120027951 | 2012 | Linet spol. s r.o. | Linet spol. s r.o. | 1x ročně
11.1 | lůžko standardní elektrické | Novos 1N43DA62F12B0C | 20120027953 | 2012 | Linet spol. s r.o. | Linet spol. s r.o. | 1x ročně
11.1 | lůžko standardní elektrické | Novos 1N43DA62F12B0C | 20120027954 | 2012 | Linet spol. s r.o. | Linet spol. s r.o. | 1x ročně
11.1 | lůžko standardní elektrické | Novos 1N43DA62F12B0C | 20120027955 | 2012 | Linet spol. s r.o. | Linet spol. s r.o. | 1x ročně
11.1 | lůžko standardní elektrické | Novos 1N43DA62F12B0C | 20120027957 | 2012 | Linet spol. s r.o. | Linet spol. s r.o. | 1x ročně
11.1 | lůžko standardní elektrické | Novos 1N43DA62F12B0C | 20120027958 | 2012 | Linet spol. s r.o. | Linet spol. s r.o. | 1x ročně
11.1 | lůžko standardní elektrické | Novos 1N43DA62F12B0C | 20120028767 | 2012 | Linet spol. s r.o. | Linet spol. s r.o. | 1x ročně
11.1 | resuscitační lůžko s váhou | Multicare 1MC7350-122 | 20120017071 | 2012 | Linet spol. s r.o. | Linet spol. s r.o. | 1x ročně
11.1 | transportní lůžko | Linet Sprint 1500226045E20 | 20120025395 | 2012 | Linet spol. s r.o. | Linet spol. s r.o. | 1x ročně
11.1 | transportní lůžko | Linet Sprint 1500226045E20 | 20120025396 | 2012 | Linet spol. s r.o. | Linet spol. s r.o. | 1x ročně
11.1 | transportní lůžko | Linet Sprint 1500226045E20 | 20120025397 | 2012 | Linet spol. s r.o. | Linet spol. s r.o. | 1x ročně
11.1 | transportní lůžko | Linet Sprint 1500226045E20 | 20120025398 | 2012 | Linet spol. s r.o. | Linet spol. s r.o. | 1x ročně
11.1 | transportní lůžko | Linet Sprint 1500226045E20 | 20120025399 | 2012 | Linet spol. s r.o. | Linet spol. s r.o. | 1x ročně
11.1 | transportní lůžko | Linet Sprint 1500226045E20 | 20120025400 | 2012 | Linet spol. s r.o. | Linet spol. s r.o. | 1x ročně
11.1 | transportní lůžko | Linet Sprint 1500226045E20 | 20120025401 | 2012 | Linet spol. s r.o. | Linet spol. s r.o. | 1x ročně
11.1 | transportní lůžko | Linet Sprint 1500226045E20 | 20120025402 | 2012 | Linet spol. s r.o. | Linet spol. s r.o. | 1x ročně
11.1 | transportní lůžko | Linet Sprint 1500226045E20 | 20120025403 | 2012 | Linet spol. s r.o. | Linet spol. s r.o. | 1x ročně
11.1 | transportní lůžko | Linet Sprint 1500226045E20 | 20120025404 | 2012 | Linet spol. s r.o. | Linet spol. s r.o. | 1x ročně
11.1 | lehátko rehabilitační 2 segmentové | RESI Jordan SL80 | T1214137 | 2012 | RESI | RESI Třeboň spol. s r.o. | 1x ročně
11.1 | lehátko rehabilitační 2 segmentové | RESI Jordan SL80 | T1214142 | 2012 | RESI | RESI Třeboň spol. s r.o. | 1x ročně
11.1 | lehátko rehabilitační 2 segmentové | RESI Jordan SL80 | T1214143 | 2012 | Resi | RESI Třeboň spol. s r.o. | 1x ročně
11.1 | lehátko rehabilitační 2 segmentové | RESI Jordan SL80 | T1214144 | 2012 | RESI | RESI Třeboň spol. s r.o. | 1x ročně
11.1 | lehátko rehabilitační 2 segmentové | RESI Jordan SL80 | T1214146 | 2012 | RESI | RESI Třeboň spol. s r.o. | 1x ročně
11.1 | lehátko rehabilitační 2 segmentové | RESI Jordan SL80 | T1214148 | 2012 | RESI | RESI Třeboň spol. s r.o. | 1x ročně
11.1 | lehátko rehabilitační 2 segmentové | RESI Jordan SL80 | T1214149 | 2012 | RESI | RESI Třeboň spol. s r.o. | 1x ročně
11.1 | lehátko rehabilitační 2 segmentové | RESI Jordan SL80 | T1214150 | 2012 | RESI | RESI Třeboň spol. s r.o. | 1x ročně
11.1 | lehátko rehabilitační 2 segmentové | RESI Jordan SL80 | T1214151 | 2012 | RESI | RESI Třeboň spol. s r.o. | 1x ročně
11.1 | lehátko rehabilitační 2 segmentové | RESI Jordan SL80 | T1214195 | 2012 | RESI | RESI Třeboň spol. s r.o. | 1x ročně
11.1 | lehátko transportní s hydraulickým zdvihem | Jordan | T1214161 | 2012 | RESI | RESI Třeboň spol. s r.o. | 1x ročně
11.1 | lehátko transportní s hydraulickým zdvihem | Jordan | T1214162 | 2012 | RESI | RESI Třeboň spol. s r.o. | 1x ročně
11.1 | lehátko transportní s hydraulickým zdvihem | Jordan | T1214163 | 2012 | RESI | RESI Třeboň spol. s r.o. | 1x ročně
11.1 | lehátko transportní s hydraulickým zdvihem | Jordan | T1214164 | 2012 | RESI | RESI Třeboň spol. s r.o. | 1x ročně
11.1 | lehátko transportní s hydraulickým zdvihem | Jordan | T1214165 | 2012 | RESI | RESI Třeboň spol. s r.o. | 1x ročně
11.1 | lehátko transportní s hydraulickým zdvihem | Jordan | T1214166 | 2012 | RESI | RESI Třeboň spol. s r.o. | 1x ročně
11.1 | polohovací lehátko pro lymfodrenáže |  | T1214140 | 2012 | RESI | RESI Třeboň spol. s r.o. | 1x ročně
11.1 | polohovací lehátko pro lymfodrenáže |  | T1214141 | 2012 | RESI | RESI Třeboň spol. s r.o. | 1x ročně
11.1 | lůžko porodní | Borcad PPA-AP30 | 1808 | 2012 | Borcad | BORCAD cz s.r.o. | 1x ročně
11.1 | lůžko porodní | Borcad PPA-AP30 | 1809 | 2012 | Borcad | BORCAD cz s.r.o. | 1x ročně
Celkem za BTK ve skupině 11.1 | [7 empty] | 0 | 0
11.2 - Nemocniční lůžka a křesla - Nemocniční křesla
Kategorie | Název | Typ | Výrobní číslo | Rok | Dodavatel | Výrobce | Četnost revize | Cena BTK za rok bez DPH | Cena BTK za rok vč. DPH
11.2 | křeslo transportní s nastavitelnou výškou |  | v.č. není | 2012 | DMA | Days Healthcare | 1x ročně
11.2 | Křeslo NOVO CE 320/220 |  | 4XCL1892 |  | FRESENIUS MEDICAL CARE spol.s.r.o. |  | 1x ročně
11.2 | Křeslo NOVO CE 320/220 |  | 4XCL1893 |  | FRESENIUS MEDICAL CARE spol.s.r.o. |  | 1x ročně
11.2 | Křeslo NOVO X 220/330 |  | 8XCL2892 |  | FRESENIUS MEDICAL CARE spol.s.r.o. |  | 1x ročně
11.2 | Křeslo NOVO X 220/330 |  | 8XCL2893 |  | FRESENIUS MEDICAL CARE spol.s.r.o. |  | 1x ročně
Celkem za BTK ve skupině 11.2 | [7 empty] | 0 | 0
11.3 - Nemocniční lůžka a křesla - Antidekubitní matrace
Kategorie | Název | Typ | Výrobní číslo | Rok | Dodavatel | Výrobce | Četnost revize | Cena BTK za rok bez DPH | Cena BTK za rok vč. DPH
11.3 | Aktivní systém Precioso č. 2 |  | 20 000 664 20 | 2010 | Linet spol. s r.o. | Linet spol. s r.o. | 1x ročně
11.3 | Aktivní systém Precioso č. 4 |  | 20 000 664 19 | 2010 | Linet spol. s r.o. | Linet spol. s r.o. | 1x ročně
11.3 | Aktivní systém Precioso č. 5 |  | 20 000 664 21 | 2010 | Linet spol. s r.o. | Linet spol. s r.o. | 1x ročně
11.3 | Aktivní systém Precioso č.1 |  | 201 000 664 22 | 2010 | Linet spol. s r.o. | Linet spol. s r.o. | 1x ročně
11.3 | Aktivní systém Precioso č.3 |  | 201 000 664 23 | 2010 | Linet spol. s r.o. | Linet spol. s r.o. | 1x ročně
11.3 | aktivní antidekubitní matrace pro podporu léčby dekubitů až III. stupně | Precioso | 20120023803 | 2012 | Linet spol. s r.o. | Linet spol. s r.o. | 1x ročně
11.3 | aktivní antidekubitní matrace pro podporu léčby dekubitů až III. stupně | Precioso | 20120023804 | 2012 | Linet spol. s r.o. | Linet spol. s r.o. | 1x ročně
11.3 | aktivní antidekubitní matrace pro podporu léčby dekubitů až III. stupně | Precioso | 20120023805 | 2012 | Linet spol. s r.o. | Linet spol. s r.o. | 1x ročně
11.3 | aktivní antidekubitní matrace pro podporu léčby dekubitů až III. stupně | Precioso | 20120023806 | 2012 | Linet spol. s r.o. | Linet spol. s r.o. | 1x ročně
11.3 | aktivní antidekubitní matrace pro podporu léčby dekubitů až III. stupně | Precioso | 20120023807 | 2012 | Linet spol. s r.o. | Linet spol. s r.o. | 1x ročně
11.3 | aktivní antidekubitní matrace pro podporu léčby dekubitů až III. stupně | Precioso | 20120023808 | 2012 | Linet spol. s r.o. | Linet spol. s r.o. | 1x ročně
11.3 | aktivní antidekubitní matrace pro podporu léčby dekubitů až III. stupně | Precioso | 20120023809 | 2012 | Linet spol. s r.o. | Linet spol. s r.o. | 1x ročně
11.3 | aktivní antidekubitní matrace pro podporu léčby dekubitů až III. stupně | Precioso | 20120023810 | 2012 | Linet spol. s r.o. | Linet spol. s r.o. | 1x ročně
11.3 | aktivní antidekubitní matrace pro podporu léčby dekubitů až III. stupně | Precioso | 20120023811 | 2012 | Linet spol. s r.o. | Linet spol. s r.o. | 1x ročně
11.3 | aktivní antidekubitní matrace pro podporu léčby dekubitů až III. stupně | Precioso | 20120023812 | 2012 | Linet spol. s r.o. | Linet spol. s r.o. | 1x ročně
11.3 | aktivní antidekubitní matrace pro podporu léčby dekubitů až III. stupně | Precioso | 20120023813 | 2012 | Linet spol. s r.o. | Linet spol. s r.o. | 1x ročně
11.3 | aktivní antidekubitní matrace pro podporu léčby dekubitů až III. stupně | Precioso | 20120023814 | 2012 | Linet spol. s r.o. | Linet spol. s r.o. | 1x ročně
11.3 | aktivní antidekubitní matrace pro podporu léčby dekubitů až IV. stupně | Virtuoso | 20120027490 | 2012 | Linet spol. s r.o. | Linet spol. s r.o. | 1x ročně
11.3 | aktivní antidekubitní matrace pro podporu léčby dekubitů až IV. stupně | Virtuoso | 20120027491 | 2012 | Linet spol. s r.o. | Linet spol. s r.o. | 1x ročně
11.3 | aktivní antidekubitní matrace pro podporu léčby dekubitů až IV. stupně | Virtuoso | 20120027492 | 2012 | Linet spol. s r.o. | Linet spol. s r.o. | 1x ročně
11.3 | aktivní antidekubitní matrace pro podporu léčby dekubitů až IV. stupně | Virtuoso | 20120027493 | 2012 | Linet spol. s r.o. | Linet spol. s r.o. | 1x ročně
11.3 | aktivní antidekubitní matrace pro podporu léčby dekubitů až IV. Stupně | Virtuoso | 20120027494 | 2012 | Linet spol. s r.o. | Linet spol. s r.o. | 1x ročně
11.3 | aktivní antidekubitní matrace pro podporu léčby dekubitů až IV. stupně | Virtuoso | 20120027495 | 2012 | Linet spol. s r.o. | Linet spol. s r.o. | 1x ročně
11.3 | aktivní antidekubitní matrace pro podporu léčby dekubitů až IV. stupně | Virtuoso | 20120027496 | 2012 | Linet spol. s r.o. | Linet spol. s r.o. | 1x ročně
11.3 | aktivní antidekubitní matrace pro podporu léčby dekubitů až IV. stupně | Virtuoso | 20120027497 | 2012 | Linet spol. s r.o. | Linet spol. s r.o. | 1x ročně
11.3 | aktivní antidekubitní matrace pro podporu léčby dekubitů až IV. stupně | Virtuoso | 20120027498 | 2012 | Linet spol. s r.o. | Linet spol. s r.o. | 1x ročně
11.3 | aktivní antidekubitní matrace pro podporu léčby dekubitů až IV. stupně | Virtuoso | 20120027499 | 2012 | Linet spol. s r.o. | Linet spol. s r.o. | 1x ročně
Celkem za BTK ve skupině 11.3 | [7 empty] | 0 | 0
11.4 - Nemocniční lůžka a křesla - Ostatní podpůrná zdravotnická technika
Kategorie | Název | Typ | Výrobní číslo | Rok | Dodavatel | Výrobce | Četnost revize | Cena BTK za rok bez DPH | Cena BTK za rok vč. DPH
11.4 | Transportní inkubátor TI-2000 Dartin |  | 36061105008 | 2007 | Dartin | Ningbo David Medical Device Co., Ltd | 2x ročně
11.4 | inkubátor Isilette C2000 |  | PK 18549 | 2008 | Dräeger Medical | Dräger Medical AG & Co. KG | 2x ročně
11.4 | inkubátor | Giraffe OmniBed M1145475 | HDGR52321 | 2012 | Hoyer | GE Healthcare | 1x ročně
11.4 | inkubátor | Giraffe OmniBed M1145475 | HDGR52322 | 2012 | Hoyer | GE Healthcare | 1x ročně
11.4 | inkubátor | Giraffe OmniBed M1145475 | HDGR52323 | 2012 | Hoyer | GE Healthcare | 1x ročně
11.4 | inkubátor | Giraffe OmniBed M1145475 | HDGR52324 | 2012 | Hoyer | GE Healthcare | 1x ročně
11.4 | vyhřívané lůžko pro novorozence | Panda Warmer | HDJR 54368 | 2012 | Hoyer | GE Healthcare | 1x ročně
11.4 | vyhřívané lůžko pro novorozence | Panda Warmer | HDJR 54369 | 2012 | Hoyer | GE Healthcare | 1x ročně
11.4 | vyhřívané lůžko pro novorozence | Panda Warmer | HDJR 54370 | 2012 | Hoyer | GE Healthcare | 1x ročně
11.4 | vyhřívané lůžko pro novorozence | Panda Warmer | HDJR 56104 | 2012 | Hoyer | GE Healthcare | 1x ročně
11.4 | vyhřívané lůžko pro novorozence | Panda Warmer | HDJR 56105 | 2012 | Hoyer | GE Healthcare | 1x ročně
11.4 | vyhřívané lůžko pro novorozence | Panda Warmer | HDJR 56106 | 2012 | Hoyer | GE Healthcare | 1x ročně
Celkem za BTK ve skupině 11.4 | [7 empty] | 0 | 0

## Skupina 12
12.1 - Operační a vyšetřovací stoly - Vyšetřovací stoly
Kategorie | Název | Typ | Výrobní číslo | Rok | Dodavatel | Výrobce | Četnost revize | Cena BTK za rok bez DPH | Cena BTK za rok vč. DPH
12.1 | stůl vyšetřovací výškově stavitelný |  | T1214121 | 2012 | RESI | RESI Třeboň spol. s r.o. | 1x ročně
12.1 | stůl vyšetřovací výškově stavitelný |  | T1214122 | 2012 | RESI | RESI Třeboň spol. s r.o. | 1x ročně
12.1 | stůl vyšetřovací výškově stavitelný |  | T1214123 | 2012 | RESI | RESI Třeboň spol. s r.o. | 1x ročně
12.1 | stůl vyšetřovací výškově stavitelný |  | T1214124 | 2012 | RESI | RESI Třeboň spol. s r.o. | 1x ročně
12.1 | stůl vyšetřovací výškově stavitelný |  | T1214125 | 2012 | RESI | RESI Třeboň spol. s r.o. | 1x ročně
12.1 | stůl vyšetřovací výškově stavitelný |  | T1214126 | 2012 | RESI | RESI Třeboň spol. s r.o. | 1x ročně
12.1 | stůl vyšetřovací výškově stavitelný |  | T1214127 | 2012 | RESI | RESI Třeboň spol. s r.o. | 1x ročně
12.1 | stůl vyšetřovací výškově stavitelný |  | T1214128 | 2012 | RESI | RESI Třeboň spol. s r.o. | 1x ročně
12.1 | stůl vyšetřovací výškově stavitelný |  | T1214129 | 2012 | RESI | RESI Třeboň spol. s r.o. | 1x ročně
12.1 | stůl vyšetřovací výškově stavitelný |  | T1214130 | 2012 | RESI | RESI Třeboň spol. s r.o. | 1x ročně
12.1 | stůl vyšetřovací výškově stavitelný pojízdný |  | T1214135 | 2012 | RESI | RESI Třeboň spol. s r.o. | 1x ročně
12.1 | stůl vyšetřovací výškově stavitelný pojízdný |  | T1214136 | 2012 | RESI | RESI Třeboň spol. s r.o. | 1x ročně
12.1 | stůl vyšetřovací výškově stavitelný pojízdný |  | T1214138 | 2012 | RESI | RESI Třeboň spol. s r.o. | 1x ročně
12.1 | stůl vyšetřovací výškově stavitelný pojízdný |  | T1214172 | 2012 | RESI | RESI Třeboň spol. s r.o. | 1x ročně
Celkem za BTK ve skupině 12.1 | [7 empty] | 0 | 0
12.2 - Operační a vyšetřovací stoly - Operační stoly
Kategorie | Název | Typ | Výrobní číslo | Rok | Dodavatel | Výrobce | Četnost revize | Cena BTK za rok bez DPH | Cena BTK za rok vč. DPH
12.2 | zákrokový oper.stůl | OPT 30 | 261 | 2012 | HOSPIMED | OPT SurgiSystems S.r.l. | 1x ročně
12.2 | stůl pro RTG ruky a paže |  | v.č. není | 2012 | Hypokramed | TRUMPF | 1x ročně
12.2 | stůl pro RTG ruky a paže |  | v.č. není | 2012 | Hypokramed | TRUMPF | 1x ročně
12.2 | operační stůl mobilní, GYN zákr | Meriva ARA | 100060240 | 2012 | Radix | Merivaara Corp. | 1x ročně
12.2 | operační stůl mobilní, CHIR sept | MerivaARA | 100019300 | 2012 | Radix | Merivaara Corp. | 1x ročně
12.2 | operační stůl mobilní, URO |  | 100060140 | 2012 | Radix | Merivaara Corp. | 1x ročně
12.2 | operační stůl pro ORL | MerivaARA | 100030147 | 2012 | Radix | Merivaara Corp. | 1x ročně
12.2 | operační stůl mobilní, CHIR | 5300VD | 1206 | 2012 | Ramed | RAMED Kopřivnice s.r.o. | 1x ročně
12.2 | operační stůl mobilní, ORT | 7300VD | 1205 | 2012 | Ramed | RAMED Kopřivnice s.r.o. | 1x ročně
12.2 | operační stůl mobilní,GYN | 5300VD | 1207 | 2012 | Ramed | RAMED Kopřivnice s.r.o. | 1x ročně
12.2 | Operační stůl Black+opernes |  | 56 | 1990 | Carl Zeiss | Carl Zeiss | 1x ročně
Celkem za BTK ve skupině 12.2 | [7 empty] | 0 | 0
12.3 - Operační a vyšetřovací stoly - Vyšetřovací křesla
Kategorie | Název | Typ | Výrobní číslo | Rok | Dodavatel | Výrobce | Četnost revize | Cena BTK za rok bez DPH | Cena BTK za rok vč. DPH
12.3 | vyšetřovací křeslo gynekologické s příslušenstvím | Borcad G2A-AP P2 | 03935 | 2012 | Borcad | BORCAD cz s.r.o. | 1x ročně
12.3 | vyšetřovací křeslo gynekologické s příslušenstvím | Borcad G2A-AP P2 | 03936 | 2012 | Borcad | BORCAD cz s.r.o. | 1x ročně
12.3 | vyšetřovací křeslo gynekologické s příslušenstvím | Borcad G2A-AP P2 | 03937 | 2012 | Borcad | BORCAD cz s.r.o. | 1x ročně
12.3 | vyšetřovací křeslo gynekologické s příslušenstvím | Borcad G2A-AP P2 | 03938 | 2012 | Borcad | BORCAD cz s.r.o. | 1x ročně
12.3 | vyšetřovací křeslo gynekologické s příslušenstvím | Borcad G2A-AP P2 | 03939 | 2012 | Borcad | BORCAD cz s.r.o. | 1x ročně
12.3 | vyšetřovací křeslo gynekologické s příslušenstvím | Borcad G2A-AP P2 | 03940 | 2012 | Borcad | BORCAD cz s.r.o. | 1x ročně
12.3 | vyšetřovací křeslo gynekologické s příslušenstvím | Borcad G2A-AP P2 | 03941 | 2012 | Borcad | BORCAD cz s.r.o. | 1x ročně
Celkem za BTK ve skupině 12.3 | [7 empty] | 0 | 0

## Skupina 13
13.1 - Termoregulace pacienta - Vyhřívací a ochlazovací podložky
Kategorie | Název | Typ | Výrobní číslo | Rok | Dodavatel | Výrobce | Četnost revize | Cena BTK za rok bez DPH | Cena BTK za rok vč. DPH
13.1 | vyhřívací podložka pod pacienta | 961200 | 20120973-20120915 | 2012 | Alfamedic | ALFAMEDIC s.r.o. | 1x ročně
13.1 | vyhřívací podložka pod pacienta | 961200 | 20120974-20120914 | 2012 | Alfamedic | ALFAMEDIC s.r.o. | 1x ročně
13.1 | vyhřívací podložka pod pacienta | 961200 | 20120975-20120913 | 2012 | Alfamedic | ALFAMEDIC s.r.o. | 1x ročně
13.1 | vyhřívací podložka pod pacienta | 961200 | 20120976-20120912 | 2012 | Alfamedic | ALFAMEDIC s.r.o. | 1x ročně
13.1 | vyhřívací podložka pod pacienta | 961200 | 20120978-20120916 | 2012 | Alfamedic | ALFAMEDIC s.r.o. | 1x ročně
13.1 | vyhřívací podložka pod pacienta | 961200 | 20120979-20120917 | 2012 | Alfamedic | ALFAMEDIC s.r.o. | 1x ročně
13.1 | vyhřívací podložka pod pacienta | 961200 | 20120980-20120918 | 2012 | Alfamedic | ALFAMEDIC s.r.o. | 1x ročně
13.1 | vyhřívací podložka pod pacienta | 961200 | 20120981-20120919 | 2012 | Alfamedic | ALFAMEDIC s.r.o. | 1x ročně
13.1 | vyhřívací podložka pod pacienta | 961200 | 20120982-20120920 | 2012 | Alfamedic | ALFAMEDIC s.r.o. | 1x ročně
13.1 | vyhřívací podložka pod pacienta | 961200 | 20120983-20120921 | 2012 | Alfamedic | ALFAMEDIC s.r.o. | 1x ročně
13.1 | přikrývka na ohřev a chlazení pacienta | Blanketrol III | 121-3-02348 | 2012 | Polymed | Cincinnati Sub-Zero Products, Inc. | 1x ročně
13.1 | přikrývka na ohřev a chlazení pacienta | Blanketrol III | 121-3-02350 | 2012 | Polymed | Cincinnati Sub-Zero Products, Inc. | 1x ročně
13.1 | přikrývka na ohřev a chlazení pacienta | Blanketrol III | 121-3-02355 | 2012 | Polymed | Cincinnati Sub-Zero Products, Inc. | 1x ročně
13.1 | přikrývka na ohřev a chlazení pacienta | Blanketrol III | 121-3-02356 | 2012 | Polymed | Cincinnati Sub-Zero Products, Inc. | 1x ročně
Celkem za BTK ve skupině 13.1 | [7 empty] | 0 | 0

## Skupina 14
14.1 - Vozíky a pomocná technika - Resuscitační vozíky
Kategorie | Název | Typ | Výrobní číslo | Rok | Dodavatel | Výrobce | Četnost revize | Cena BTK za rok bez DPH | Cena BTK za rok vč. DPH
14.1 | resuscitační vozík | Aurion | 05012143 | 2012 | Linet spol. s r.o. | Karrel-Karismedica S.p.a. | 1x ročně
14.1 | resuscitační vozík | Aurion | 05012144 | 2012 | Linet spol. s r.o. | Karrel-Karismedica S.p.a. | 1x ročně
14.1 | resuscitační vozík | Aurion | 05012145 | 2012 | Linet spol. s r.o. | Karrel-Karismedica S.p.a. | 1x ročně
14.1 | resuscitační vozík | Aurion | 05012146 | 2012 | Linet spol. s r.o. | Karrel-Karismedica S.p.a. | 1x ročně
Celkem za BTK ve skupině 14.1 | [7 empty] | 0 | 0
14.2 - Vozíky a pomocná technika - Hydraulické manipulační vozíky
Kategorie | Název | Typ | Výrobní číslo | Rok | Dodavatel | Výrobce | Četnost revize | Cena BTK za rok bez DPH | Cena BTK za rok vč. DPH
14.2 | hydraulický manipulační vozík |  | 80 502 | 2006 | PROLAB-MED s.r.o. | Prolab-med, s.r.o. | 1x ročně
Celkem za BTK ve skupině 14.2 | [7 empty] | 0 | 0
14.3 - Vozíky a pomocná technika - Stojany
Kategorie | Název | Typ | Výrobní číslo | Rok | Dodavatel | Výrobce | Četnost revize | Cena BTK za rok bez DPH | Cena BTK za rok vč. DPH
14.3 | stojan na misky s ohřevem | SMO-1 | 24-2012 | 2012 | Málek | MÁLEK & SPOL. s.r.o. | 1x ročně
14.3 | stojan na misky s ohřevem | SMO-1 | 25-2012 | 2012 | Málek | MÁLEK & SPOL. s.r.o. | 1x ročně
14.3 | stojan na misky s ohřevem | SMO-1 | 26-2012 | 2012 | Málek | MÁLEK & SPOL. s.r.o. | 1x ročně
14.3 | stojan na misky s ohřevem | SMO-1 | 27-2012 | 2012 | Málek | MÁLEK & SPOL. s.r.o. | 1x ročně
14.3 | stojan na misky s ohřevem | SMO-1 | 28-2012 | 2012 | Málek | MÁLEK & SPOL. s.r.o. | 1x ročně
14.3 | stojan na misky s ohřevem | SMO-1 | Jonášová | 2012 | Málek | MÁLEK & SPOL. s.r.o. | 1x ročně
Celkem za BTK ve skupině 14.3 | [7 empty] | 0 | 0

## Skupina 15
15.1 - Světla - Vyšetřovací světla
Kategorie | Název | Typ | Výrobní číslo | Rok | Dodavatel | Výrobce | Četnost revize | Cena BTK za rok bez DPH | Cena BTK za rok vč. DPH
15.1 | svítidlo vyšetřovací nástěnné | Dr. Mach 0900004 | 12/07802 | 2012 | Nimotech | Dr. Mach GmbH & Co. KG | 1x ročně
15.1 | svítidlo vyšetřovací nástěnné | Dr. Mach 0900004 | 12/07810 | 2012 | Nimotech | Dr. Mach GmbH & Co. KG | 1x ročně
15.1 | svítidlo vyšetřovací nástěnné | Dr. Mach 0900004 | 12/07818 | 2012 | Nimotech | Dr. Mach GmbH & Co. KG | 1x ročně
15.1 | svítidlo vyšetřovací pojízdné | Dr. Mach 0900004 | 12/07404 | 2012 | Nimotech | Dr. Mach GmbH & Co. KG | 1x ročně
15.1 | svítidlo vyšetřovací pojízdné | Dr. Mach 14090001 | 12/07720 | 2012 | Nimotech | Dr. Mach GmbH & Co. KG | 1x ročně
15.1 | svítidlo vyšetřovací pojízdné | Dr. Mach 14090001 | 12/07722 | 2012 | Nimotech | Dr. Mach GmbH & Co. KG | 1x ročně
15.1 | svítidlo vyšetřovací pojízdné | Dr. Mach 14090001 | 12/07723 | 2012 | Nimotech | Dr. Mach GmbH & Co. KG | 1x ročně
15.1 | svítidlo vyšetřovací pojízdné | Dr. Mach 14090001 | 12/07724 | 2012 | Nimotech | Dr. Mach GmbH & Co. KG | 1x ročně
15.1 | svítidlo vyšetřovací pojízdné | Dr. Mach 14090001 | 12/07728 | 2012 | Nimotech | Dr. Mach GmbH & Co. KG | 1x ročně
15.1 | svítidlo vyšetřovací pojízdné | Dr. Mach 14090001 | 12/07729 | 2012 | Nimotech | Dr. Mach GmbH & Co. KG | 1x ročně
15.1 | svítidlo vyšetřovací pojízdné |  | 12/07737 | 2012 | Nimotech | Dr. Mach GmbH & Co. KG | 1x ročně
15.1 | svítidlo vyšetřovací pojízdné | Dr. Mach 09000004 | 12/07792 | 2012 | Nimotech | Dr. Mach GmbH & Co. KG | 1x ročně
15.1 | svítidlo vyšetřovací pojízdné | Dr. Mach 09000004 | 12/07811 | 2012 | Nimotech | Dr. Mach GmbH & Co. KG | 1x ročně
15.1 | svítidlo vyšetřovací pojízdné | Dr. Mach 09000004 | 12/07816 | 2012 | Nimotech | Dr. Mach GmbH & Co. KG | 1x ročně
15.1 | svítidlo vyšetřovací pojízdné | Dr. Mach 0900004 | 12/07820 | 2012 | Nimotech | Dr. Mach GmbH & Co. KG | 1x ročně
15.1 | svítidlo vyšetřovací stropní | Dr- Mach 09000004 | 12/07791 | 2012 | Nimotech | Dr. Mach GmbH & Co. KG | 1x ročně
15.1 | svítidlo vyšetřovací stropní | Dr- Mach 09000004 | 12/07794 | 2012 | Nimotech | Dr. Mach GmbH & Co. KG | 1x ročně
15.1 | svítidlo vyšetřovací stropní | Dr- Mach 09000004 | 12/07795 | 2012 | Nimotech | Dr. Mach GmbH & Co. KG | 1x ročně
15.1 | svítidlo vyšetřovací stropní | Dr- Mach 09000004 | 12/07796 | 2012 | Nimotech | Dr. Mach GmbH & Co. KG | 1x ročně
15.1 | svítidlo vyšetřovací stropní | Dr- Mach 09000004 | 12/07797 | 2012 | Nimotech | Dr. Mach GmbH & Co. KG | 1x ročně
15.1 | svítidlo vyšetřovací stropní | Dr- Mach 09000004 | 12/07798 | 2012 | Nimotech | Dr. Mach GmbH & Co. KG | 1x ročně
15.1 | svítidlo vyšetřovací stropní | Dr- Mach 09000004 | 12/07799 | 2012 | Nimotech | Dr. Mach GmbH & Co. KG | 1x ročně
15.1 | svítidlo vyšetřovací stropní | Dr. Mach 09000004 | 12/07804 | 2012 | Nimotech | Dr. Mach GmbH & Co. KG | 1x ročně
15.1 | svítidlo vyšetřovací stropní | Dr- Mach 09000004 | 12/07807 | 2012 | Nimotech | Dr. Mach GmbH & Co. KG | 1x ročně
15.1 | svítidlo vyšetřovací stropní | Dr. Mach 09000004 | 12/07812 | 2012 | Nimotech | Dr. Mach GmbH & Co. KG | 1x ročně
Celkem za BTK ve skupině 15.1 | [7 empty] | 0 | 0
15.2 - Světla - Operační světla
Kategorie | Název | Typ | Výrobní číslo | Rok | Dodavatel | Výrobce | Četnost revize | Cena BTK za rok bez DPH | Cena BTK za rok vč. DPH
15.2 | operační hlavová svítilna |  | v.č. není | 2012 | HOSPIMED | Richard Wolf Medical | 1x ročně
15.2 | operační hlavová svítilna |  | v.č. není | 2012 | HOSPIMED | Richard Wolf Medical | 1x ročně
15.2 | svítidlo operační dvoukopulové | Mindray HyLED 9700/9500 - stativ | L2-26000065T | 2012 | CHEIRÓN a.s. | Mindray Medical | 1x ročně
15.2 | svítidlo operační dvoukopulové | Mindray HyLED 9700 - světlo | L4-26000446T | 2012 | CHEIRÓN a.s. | Mindray Medical | 1x ročně
15.2 | svítidlo operační dvoukopulové | Mindray HyLED 9700 - světlo | L4-26000447T | 2012 | CHEIRÓN a.s. | Mindray Medical | 1x ročně
15.2 | svítidlo operační dvoukopulové | Mindray HyLED 9500 - světlo | L4-26000447T | 2012 | CHEIRÓN a.s. | Mindray Medical | 1x ročně
15.2 | svítidlo operační dvoukopulové | Mindray HyLED 9700 - světlo | L4-26000447T | 2012 | CHEIRÓN a.s. | Mindray Medical | 1x ročně
15.2 | svítidlo operační dvoukopulové | Mindray HYLED 9700/9500 - stativ | L4-26000448T | 2012 | CHEIRÓN a.s. | Mindray Medical | 1x ročně
15.2 | svítidlo operační dvoukopulové | Mindray HyLED 9500 - světlo | L4-26000448T | 2012 | CHEIRÓN a.s. | Mindray Medical | 1x ročně
15.2 | svítidlo operační dvoukopulové | Mindray HyLED 9700 - světlo | L4-26000449T | 2012 | CHEIRÓN a.s. | Mindray Medical | 1x ročně
15.2 | svítidlo operační dvoukopulové | Mindray HyLED 9700/9500 - stativ | L4-26000449T | 2012 | CHEIRÓN a.s. | Mindray Medical | 1x ročně
15.2 | svítidlo operační dvoukopulové | Mindray HyLED 9500 - světlo | L4-26000450T | 2012 | CHEIRÓN a.s. | Mindray Medical | 1x ročně
15.2 | svítidlo operační dvoukopulové | Mindray HYLED 9700/9500 - stativ | L4-26000450T | 2012 | CHEIRÓN a.s. | Mindray Medical | 1x ročně
15.2 | svítidlo operační dvoukopulové | Mindray HyLED 9700 - světlo | L4-26000450T | 2012 | CHEIRÓN a.s. | Mindray Medical | 1x ročně
15.2 | svítidlo operační dvoukopulové | Mindray HyLED 9500 - světlo | L4-26000452T | 2012 | CHEIRÓN a.s. | Mindray Medical | 1x ročně
15.2 | svítidlo operační dvoukopulové s přípravou na kameru | Mindray HyLED 9500 - světlo | L4-26000450T | 2012 | CHEIRÓN a.s. | Mindray Medical | 1x ročně
15.2 | svítidlo operační dvoukopulové s přípravou na kameru | Mindray HyLED 9700 - světlo | L4-26000451T | 2012 | CHEIRÓN a.s. | Mindray Medical | 1x ročně
15.2 | svítidlo operační dvoukopulové s přípravou na kameru | Mindray HyLED 9700/9500 - stativ | L4-26000451T | 2012 | CHEIRÓN a.s. | Mindray Medical | 1x ročně
15.2 | svítidlo operační dvoukopulové s přípravou na kameru | Mindray HyLED 9500 - světlo | L4-26000451T | 2012 | CHEIRÓN a.s. | Mindray Medical | 1x ročně
15.2 | svítidlo operační dvoukopulové s přípravou na kameru | Mindray HyLED 9700/9500 - stativ | L4-26000452T | 2012 | CHEIRÓN a.s. | Mindray Medical | 1x ročně
15.2 | svítidlo operační dvoukopulové s přípravou na kameru | Mindray HyLED 9700 - světlo | L4-26000452T | 2012 | CHEIRÓN a.s. | Mindray Medical | 1x ročně
15.2 | svítidlo operační jednokopulové | Mindray HyLED 9700/9500 - stativ | L2-26000064T | 2012 | CHEIRÓN a.s. | Mindray Medical | 1x ročně
15.2 | svítidlo operační jednokopulové | Mindray HyLED 9700 - světlo | L2-26000064T | 2012 | CHEIRÓN a.s. | Mindray Medical | 1x ročně
15.2 | svítidlo operační jednokopulové | Mindray HyLED 9700/9500 - stativ | L2-26000065T | 2012 | CHEIRÓN a.s. | Mindray Medical | 1x ročně
15.2 | svítidlo operační jednokopulové | Mindray HyLED 9700 - světlo | L4-26000438T | 2012 | CHEIRÓN a.s. | Mindray Medical | 1x ročně
15.2 | svítidlo operační jednokopulové | Mindray HyLED 9500 - světlo | L4-26000446T | 2012 | CHEIRÓN a.s. | Mindray Medical | 1x ročně
15.2 | svítidlo operační jednokopulové | Mindray HyLED 9500 - světlo | L4-26000446T | 2012 | CHEIRÓN a.s. | Mindray Medical | 1x ročně
Celkem za BTK ve skupině 15.2 | [7 empty] | 0 | 0

## Skupina 16
16.1 - Ostatní podpůrná technika - Teplotní skříně a lednice
Kategorie | Název | Typ | Výrobní číslo | Rok | Dodavatel | Výrobce | Četnost revize | Cena BTK za rok bez DPH | Cena BTK za rok vč. DPH
16.1 | Teplotní skříň ECOCELL 55 |  | B010330 | 2000 | MediProfin | BMT Medical Technology s.r.o. | 1x ročně
Celkem za BTK ve skupině 16.1 | [7 empty] | 0 | 0
16.2 - Ostatní podpůrná technika - Ohřev infuzí
Kategorie | Název | Typ | Výrobní číslo | Rok | Dodavatel | Výrobce | Četnost revize | Cena BTK za rok bez DPH | Cena BTK za rok vč. DPH
16.2 | ohřev infuzí a krve | IT94 | 20120216 | 2012 | Alfamedic | ALFAMEDIC s.r.o. | 1x ročně
16.2 | ohřev infuzí a krve | IT94 | 20120220 | 2012 | Alfamedic | ALFAMEDIC s.r.o. | 1x ročně
16.2 | ohřev infuzí a krve | IT94 | 20120221 | 2012 | Alfamedic | ALFAMEDIC s.r.o. | 1x ročně
16.2 | ohřev infuzí a krve | IT94 | 20120222 | 2012 | Alfamedic | ALFAMEDIC s.r.o. | 1x ročně
16.2 | ohřev infuzí a krve | IT94 | 20120223 | 2012 | Alfamedic | ALFAMEDIC s.r.o. | 1x ročně
16.2 | ohřev infuzí a krve | IT94 | 20120224 | 2012 | Alfamedic | ALFAMEDIC s.r.o. | 1x ročně
16.2 | ohřev infuzí a krve | IT94 | 20120225 | 2012 | Alfamedic | ALFAMEDIC s.r.o. | 1x ročně
16.2 | ohřev infuzí a krve | IT94 | 20120226 | 2012 | Alfamedic | ALFAMEDIC s.r.o. | 1x ročně
16.2 | ohřev infuzí a krve | IT94 | 20120227 | 2012 | Alfamedic | ALFAMEDIC s.r.o. | 1x ročně
16.2 | ohřev infuzí a krve | IT94 | 20120228 | 2012 | Alfamedic | ALFAMEDIC s.r.o. | 1x ročně
16.2 | ohřev infuzí a krve | IT94 | 20120229 | 2012 | Alfamedic | ALFAMEDIC s.r.o. | 1x ročně
Celkem za BTK ve skupině 16.2 | [7 empty] | 0 | 0
16.3 - Ostatní podpůrná technika - Pomůcky při imobilizaci pacienta
Kategorie | Název | Typ | Výrobní číslo | Rok | Dodavatel | Výrobce | Četnost revize | Cena BTK za rok bez DPH | Cena BTK za rok vč. DPH
16.3 | sprchovací komplet pro imobilní pacienty |  | 0116.25.12 | 2012 | medisap | BEKA Hospitec GmbH | 1x ročně
16.3 | sprchovací komplet pro imobilní pacienty |  | 0117.25.12 | 2012 | medisap | BEKA Hospitec GmbH | 1x ročně
16.3 | sprchovací komplet pro imobilní pacienty |  | 0118.25.12 | 2012 | medisap | BEKA Hospitec GmbH | 1x ročně
16.3 | sprchovací komplet pro imobilní pacienty |  | v.č. není | 2012 | medisap | BEKA Hospitec GmbH | 1x ročně
16.3 | sprchovací vozík | Beka hospitec SINA Comfort HIT-200 | 261216042 | 2012 | medisap | BEKA Hospitec GmbH | 1x ročně
16.3 | sprchovací vozík | Beka hospitec SINA Comfort HIT-200 | 261216044 | 2012 | medisap | BEKA Hospitec GmbH | 1x ročně
16.3 | sprchovací vozík | Beka hospitec SINA Comfort HIT-200 | 141773-12 | 2012 | medisap | BEKA Hospitec GmbH | 1x ročně
16.3 | sprchovací vozík | Beka hospitec SINA Comfort HIT-200 | umístěno 2004 | 2012 | medisap | BEKA Hospitec GmbH | 1x ročně
16.3 | zvedák pro imobilní pacienty pojízdný | Beka hospitec K9200441 | 340578-01 | 2012 | medisap | BEKA Hospitec GmbH | 1x ročně
16.3 | zvedák pro imobilní pacienty pojízdný | Beka hospitec K9200441 | 340578-01 | 2012 | medisap | BEKA Hospitec GmbH | 1x ročně
16.3 | zvedák pro imobilní pacienty pojízdný | Beka hospitec K9200441 | 340578-01 | 2012 | medisap | BEKA Hospitec GmbH | 1x ročně
Celkem za BTK ve skupině 16.3 | [7 empty] | 0 | 0