## Rekapitulace stavby
Export VZ |  | List obsahuje: |  |  |  | 1) Rekapitulace stavby |  |  | 2) Rekapitulace objektů stavby a soupisů prací | [16 empty] | 3.0 |  |  |  |  | False | False | {AB6B59CA-C60B-479D-B3D3-D8D7F45E910F}
[17 empty] | >> skryté sloupce << | [12 empty] | 0,01 | 21
[30 empty] | 0,01 | 15
|  | REKAPITULACE STAVBY | [15 empty] | v --- níže se nacházejí doplnkové a pomocné údaje k sestavám --- v | [11 empty] | 0,001
|  | Kód: |  |  |  | 3084 | [23 empty] | 0,01
|  | Stavba: |  |  |  | ZŠ a OŠ Horšovský Týn – Rekonstrukce krovu a střešního pláště – budova školy čp.64 | [23 empty] | 0,1
|  | KSO: | [10 empty] | CC-CZ: | [16 empty] | 1
|  | Místo: | [10 empty] | Datum: |  | 08.01.2015 | [14 empty] | 10
100
|  | Zadavatel: | [10 empty] | IČ: | [16 empty] | 0,1
[13 empty] | DIČ: | [16 empty] | 0,1
0,1
|  | Uchazeč: | [10 empty] | IČ: | [16 empty] | 0,1
[13 empty] | DIČ: | [16 empty] | 0,1
False
|  | Projektant: |  |  | MV – Archikon, spol. S r.o., nám. M. Horákové 2, 326 00 Plzeň | [7 empty] | IČ: | [16 empty] | False
[13 empty] | DIČ: | [16 empty] | True
0,01
|  | Poznámka: | [27 empty] | 0,01
False
|  | Cena bez DPH | [10 empty] | 0
[7 empty] | Sazba daně |  | Základ daně |  |  |  | Výše daně
|  | DPH | základní |  |  |  | 21% |  | 0 |  |  |  | 0
|  |  | snížená |  |  |  | 15% |  | 0 |  |  |  | 0
|  |  | zákl. přenesená |  |  |  | 21% |  | 0 |  |  |  | 0
|  |  | sníž. přenesená |  |  |  | 15% |  | 0 |  |  |  | 0
|  |  | nulová |  |  |  | 0% |  | 0 |  |  |  | 0
|  | Cena s DPH | [5 empty] | v |  | CZK |  |  | 0
REKAPITULACE OBJEKTŮ STAVBY A SOUPISŮ PRACÍ
| Kód: | [5 empty] | 3084
| Stavba: | [5 empty] | ZŠ a OŠ Horšovský Týn – Rekonstrukce krovu a střešního pláště – budova školy čp.64
| Místo: | [10 empty] | Datum: |  | 08.01.2015
| Zadavatel: | [10 empty] | Projektant: | [5 empty] | Informatívní údaje z listů zakázek
Uchazeč:
| Kód |  |  | Objekt, Soupis prací | [6 empty] | Cena bez DPH [CZK] |  |  |  | Cena s DPH [CZK] | Typ |  | z toho Ostat. náklady [CZK] | DPH [CZK] | Normohodiny [h] | DPH základní [CZK] | DPH snížená [CZK] | DPH základní přenesená [CZK] | DPH snížená přenesená [CZK] | Základna DPH základní | Základna DPH snížená | Základna DPH zákl. přenesená | Základna DPH sníž. přenesená | Základna DPH nulová
| Náklady stavby celkem | [9 empty] | 0 |  |  |  | 0 |  |  | 0 | 0 | 3471.716 | 0 | 0 | 0 | 0 | 0 | 0 | 0 | 0 | 0 | D | 0 | ###NOIMPORT### | IMPORT | {AB6B59CA-C60B-479D-B3D3-D8D7F45E910F} | {00000000-0000-0000-0000-000000000000}
/ |  | 01 |  |  | Rekonstrukce krovu a střešního pláště | [5 empty] | 0 |  |  |  | 0 | STA |  | 0 | 0 | 3471.716 | 0 | 0 | 0 | 0 | 0 | 0 | 0 | 0 | 0 |  | 1 |  | IMPORT | {23B2FAEE-7DEE-4614-9E06-B27F1B2B39D9} | {AB6B59CA-C60B-479D-B3D3-D8D7F45E910F} | 2

## 01 - Rekonstrukce krovu a...
| List obsahuje: |  | 1) Krycí list soupisu | 2) Rekapitulace |  |  | 3) Soupis prací | Zpět na list: | Rekapitulace stavby
[9 empty] | >> skryté sloupce << | [9 empty] | {23B2FAEE-7DEE-4614-9E06-B27F1B2B39D9}
2
| KRYCÍ LIST SOUPISU | [8 empty] | v --- níže se nacházejí doplnkové a pomocné údaje k sestavám --- v | [8 empty] | False
Stavba:
ZŠ a OŠ Horšovský Týn – Rekonstrukce krovu a střešního pláště – budova školy čp.64
Objekt:
01 - Rekonstrukce krovu a střešního pláště
| KSO: |  |  |  |  | CC-CZ:
| Místo: |  |  |  |  | Datum: | 08.01.2015
| Zadavatel: |  |  |  |  | IČ:
DIČ:
| Uchazeč: |  |  |  |  | IČ:
DIČ:
| Projektant: |  |  |  |  | IČ:
DIČ:
Poznámka:
| Cena bez DPH | [5 empty] | 0
|  |  | Základ daně |  |  | Sazba daně | Výše daně
| DPH | základní | 0 |  |  | 21% | 0
|  | snížená | 0 |  |  | 15% | 0
|  | zákl. přenesená | 0 |  |  | 21% | 0
|  | sníž. přenesená | 0 |  |  | 15% | 0
|  | nulová | 0 |  |  | 0% | 0
| Cena s DPH |  |  | v | CZK |  | 0
REKAPITULACE ČLENĚNÍ SOUPISU PRACÍ
Stavba:
ZŠ a OŠ Horšovský Týn – Rekonstrukce krovu a střešního pláště – budova školy čp.64
Objekt:
01 - Rekonstrukce krovu a střešního pláště
Místo: | [5 empty] | Datum: | 08.01.2015
Zadavatel: | [5 empty] | Projektant:
Uchazeč:
Kód dílu - Popis | [6 empty] | Cena celkem [CZK]
Náklady soupisu celkem | [6 empty] | 0 | [12 empty] | -1
| HSV - Práce a dodávky HSV | [5 empty] | 0
| 6 - Úpravy povrchů, podlahy a osazování výplní | [5 empty] | 0
| 9 - Ostatní konstrukce a práce, bourání | [5 empty] | 0
| 997 - Přesun sutě | [5 empty] | 0
| 998 - Přesun hmot | [5 empty] | 0
| PSV - Práce a dodávky PSV | [5 empty] | 0
| 712 - Povlakové krytiny | [5 empty] | 0
| 713 - Izolace tepelné | [5 empty] | 0
| 721 - Zdravotechnika - vnitřní kanalizace | [5 empty] | 0
| 722 - Zdravotechnika - vnitřní vodovod | [5 empty] | 0
| 725 - Zdravotechnika - zařizovací předměty | [5 empty] | 0
| 732 - Ústřední vytápění - strojovny | [5 empty] | 0
| 741 - Elektromontáže | [5 empty] | 0
| 762 - Konstrukce tesařské | [5 empty] | 0
| 763 - Konstrukce suché výstavby | [5 empty] | 0
| 764 - Konstrukce klempířské | [5 empty] | 0
| 765 - Krytina skládaná | [5 empty] | 0
| 766 - Konstrukce truhlářské | [5 empty] | 0
| 767 - Konstrukce zámečnické | [5 empty] | 0
| 771 - Podlahy z dlaždic | [5 empty] | 0
| 776 - Podlahy povlakové | [5 empty] | 0
| 781 - Dokončovací práce - obklady | [5 empty] | 0
| 783 - Dokončovací práce - nátěry | [5 empty] | 0
| 784 - Dokončovací práce - malby a tapety | [5 empty] | 0
| VRN - Vedlejší rozpočtové náklady | [5 empty] | 0
| VRN3 - Zařízení staveniště | [5 empty] | 0
| VRN7 - Provozní vlivy | [5 empty] | 0
SOUPIS PRACÍ
Stavba:
ZŠ a OŠ Horšovský Týn – Rekonstrukce krovu a střešního pláště – budova školy čp.64
Objekt:
01 - Rekonstrukce krovu a střešního pláště
Místo: | [5 empty] | Datum: | 08.01.2015
Zadavatel: | [5 empty] | Projektant:
Uchazeč:
PČ | Typ | Kód | Popis | MJ | Množství | J.cena [CZK] | Cena celkem [CZK] | Cenová soustava |  | Poznámka | DPH | J. Nh [h] | Nh celkem [h] | J. hmotnost [t] | Hmotnost celkem [t] | J. suť [t] | Suť Celkem [t]
Náklady soupisu celkem | [6 empty] | 0 | [5 empty] | 3471.716 |  | 47.8803 |  | 97.9697 |  | D | -1 | [10 empty] | 0
| D | HSV | Práce a dodávky HSV |  |  |  | 0 | [5 empty] | 797.3417 |  | 1.8922 |  | 56.3805 | 1 | D | 0 |  |  |  | ROZPOCET | [6 empty] | 0
| D | 6 | Úpravy povrchů, podlahy a osazování výplní |  |  |  | 0 | [5 empty] | 198.8047 |  | 1.8813 |  | 0 | 1 | D | 1 |  |  |  | ROZPOCET | [6 empty] | 0
167 | K | 612135001 | Vyrovnání podkladu vnitřních stěn maltou vápenocementovou tl do 10 mm | m2 | 6 |  | 0 | CS ÚRS 2015 01 |  |  | základní | 0.474 | 2.844 | 0.02048 | 0.12288 | 0 | 0 | 4 | K | 2 |  |  |  | ROZPOCET | 0 | 0 | 0 | 0 | 0 | 1 | 0 | 4 | 833848311
| PP |  | Vyrovnání nerovností podkladu vnitřních omítaných ploch maltou, tloušťky do 10 mm vápenocementovou stěn | [15 empty] | PP | 2
| VV |  | "mč 305"(4*1,5) |  | 6 | [13 empty] | VV | 2 | 2 | -1 | 0 | ROZPOCET
150 | K | 612325421 | Oprava vnitřní vápenocementové štukové omítky stěn v rozsahu plochy do 10% | m2 | 104.162 |  | 0 | CS ÚRS 2015 01 |  |  | základní | 0.19 | 19.7908 | 0.0057 | 0.59372 | 0 | 0 | 4 | K | 2 |  |  |  | ROZPOCET | 0 | 0 | 0 | 0 | 0 | 1 | 0 | 4 | 1171524839
| PP |  | Oprava vápenocementové nebo vápenné omítky vnitřních ploch štukové dvouvrstvé, tloušťky do 20 mm stěn, v rozsahu opravované plochy do 10% | [15 empty] | PP | 2
| VV |  | "oprava stěn po provedení instalací" | [15 empty] | VV | 2 | 1 | -1 | 0 | ROZPOCET
| VV |  | "mč 302" (4,8+1,7)*2,7-1,6*3 |  | 12.75 | [13 empty] | VV | 2 | 2 | -1 | 0 | ROZPOCET
| VV |  | "mč 306" (5,615+4,9)*2,7-(2,5*2,5/2*2)-1,6 |  | 20.541 | [13 empty] | VV | 2 | 2 | -1 | 0 | ROZPOCET
| VV |  | "mč 307" (5,615*4)*3,6-1,6-0,975*2,15*4 |  | 70.871 | [13 empty] | VV | 2 | 2 | -1 | 0 | ROZPOCET
84 | K | 612341121 | Sádrová nebo vápenosádrová omítka hladká jednovrstvá vnitřních stěn nanášená ručně | m2 | 6 |  | 0 | CS ÚRS 2015 01 |  |  | základní | 0.41 | 2.46 | 0.01103 | 0.06618 | 0 | 0 | 4 | K | 2 |  |  |  | ROZPOCET | 0 | 0 | 0 | 0 | 0 | 1 | 0 | 4 | -1850296110
| PP |  | Omítka sádrová nebo vápenosádrová vnitřních ploch nanášená ručně jednovrstvá, tloušťky do 10 mm hladká svislých konstrukcí stěn | [15 empty] | PP | 2
79 | K | 622325602 | Oprava vnější vápenné nebo vápenocementové štukové omítky složitosti 5 v rozsahu do 20% | m2 | 53.13 |  | 0 | CS ÚRS 2015 01 |  |  | základní | 3.264 | 173.4163 | 0.018 | 0.95634 | 0 | 0 | 4 | K | 2 |  |  |  | ROZPOCET | 0 | 0 | 0 | 0 | 0 | 1 | 0 | 4 | -1027029264
| PP |  | Oprava vápenné nebo vápenocementové omítky vnějších ploch stupně členitosti V štukové, v rozsahu opravované plochy přes 10 do 20% | [15 empty] | PP | 2
| VV |  | "oprava fasády v pruhu nad římsou po demontáži krakorců" | [15 empty] | VV | 2 | 1 | -1 | 0 | ROZPOCET
| VV |  | (6,4*4+1,3+9,5+13+5,7+2,5*2+3,8+5,7+6,3)*0,7 |  | 53.13 | [13 empty] | VV | 2 | 2 | -1 | 1 | ROZPOCET
159 | K | 631311121 | Doplnění dosavadních mazanin betonem prostým plochy do 1 m2 tloušťky do 80 mm | m3 | 0.063 |  | 0 | CS ÚRS 2015 01 |  |  | základní | 4.66 | 0.29358 | 2.2563 | 0.14215 | 0 | 0 | 4 | K | 2 |  |  |  | ROZPOCET | 0 | 0 | 0 | 0 | 0 | 1 | 0 | 4 | 433066628
| PP |  | Doplnění dosavadních mazanin prostým betonem s dodáním hmot, bez potěru, plochy jednotlivě do 1 m2 a tl. do 80 mm | [15 empty] | PP | 2
| VV |  | "zaslepení ubouraného komínového zdiva"1,25*0,5*0,1 |  | 0.063 | [13 empty] | VV | 2 | 2 | -1 | 0 | ROZPOCET
| D | 9 | Ostatní konstrukce a práce, bourání |  |  |  | 0 | [5 empty] | 315.6264 |  | 0.010934 |  | 53.3805 | 1 | D | 1 |  |  |  | ROZPOCET | [6 empty] | 0
80 | K | 941111121 | Montáž lešení řadového trubkového lehkého s podlahami zatížení do 200 kg/m2 š do 1,2 m v do 10 m | m2 | 635 |  | 0 | CS ÚRS 2015 01 |  |  | základní | 0.154 | 97.79 | 0 | 0 | 0 | 0 | 4 | K | 2 |  |  |  | ROZPOCET | 0 | 0 | 0 | 0 | 0 | 1 | 0 | 4 | 1160252933
| PP |  | Montáž lešení řadového trubkového lehkého pracovního s podlahami s provozním zatížením tř. 3 do 200 kg/m2 šířky tř. W09 přes 0,9 do 1,2 m, výšky do 10 m | [15 empty] | PP | 2
| VV |  | (14,5+6,5+3+5+3+6+13+6,5+2+10,5)*8 |  | 560 | [13 empty] | VV | 2 | 2 | -1 | 0 | ROZPOCET
| VV |  | (7,5*4)*2,5 |  | 75 | [13 empty] | VV | 2 | 2 | -1 | 0 | ROZPOCET
81 | K | 941111221 | Příplatek k lešení řadovému trubkovému lehkému s podlahami š 1,2 m v 10 m za první a ZKD den použití | m2 | 28575 |  | 0 | CS ÚRS 2015 01 |  |  | základní | 0 | 0 | 0 | 0 | 0 | 0 | 4 | K | 2 |  |  |  | ROZPOCET | 0 | 0 | 0 | 0 | 0 | 1 | 0 | 4 | -1094963285
| PP |  | Montáž lešení řadového trubkového lehkého pracovního s podlahami s provozním zatížením tř. 3 do 200 kg/m2 Příplatek za první a každý další den použití lešení k ceně -1121 | [15 empty] | PP | 2
| VV |  | 635*45 'Přepočtené koeficientem množství |  | 28575 | [13 empty] | VV | 2 | 2 | 0 | 1 | ROZPOCET
82 | K | 941111821 | Demontáž lešení řadového trubkového lehkého s podlahami zatížení do 200 kg/m2 š do 1,2 m v do 10 m | m2 | 635 |  | 0 | CS ÚRS 2015 01 |  |  | základní | 0.097 | 61.595 | 0 | 0 | 0 | 0 | 4 | K | 2 |  |  |  | ROZPOCET | 0 | 0 | 0 | 0 | 0 | 1 | 0 | 4 | 535811670
| PP |  | Demontáž lešení řadového trubkového lehkého pracovního s podlahami s provozním zatížením tř. 3 do 200 kg/m2 šířky tř. W09 přes 0,9 do 1,2 m, výšky do 10 m | [15 empty] | PP | 2
85 | K | 949101111 | Lešení pomocné pro objekty pozemních staveb s lešeňovou podlahou v do 1,9 m zatížení do 150 kg/m2 | m2 | 39.4 |  | 0 | CS ÚRS 2015 01 |  |  | základní | 0.105 | 4.137 | 0.00013 | 0.005122 | 0 | 0 | 4 | K | 2 |  |  |  | ROZPOCET | 0 | 0 | 0 | 0 | 0 | 1 | 0 | 4 | -897483562
| PP |  | Lešení pomocné pracovní pro objekty pozemních staveb pro zatížení do 150 kg/m2, o výšce lešeňové podlahy do 1,9 m | [15 empty] | PP | 2
| VV |  | (3,1*2,3)+(8,1*2,2)+(2,5*3)+(1*1)+(3,5*1,7) |  | 39.4 | [13 empty] | VV | 2 | 2 | -1 | 1 | ROZPOCET
126 | K | 952901111 | Vyčištění budov bytové a občanské výstavby při výšce podlaží do 4 m | m2 | 145.307 |  | 0 | CS ÚRS 2015 01 |  |  | základní | 0.308 | 44.7546 | 4e-05 | 0.0058123 | 0 | 0 | 4 | K | 2 |  |  |  | ROZPOCET | 0 | 0 | 0 | 0 | 0 | 1 | 0 | 4 | -1868542937
| PP |  | Vyčištění budov nebo objektů před předáním do užívání budov bytové nebo občanské výstavby - zametení a umytí podlah, dlažeb, obkladů, schodů v místnostech, chodbách a schodištích, vyčištění a umytí oken, dveří s rámy, zárubněmi, umytí a vyčištění jiných zasklených a natíraných ploch a zařizovacích předmětů, při světlé výšce podlaží do 4 m | [15 empty] | PP | 2
| VV |  | "mč 302" (1,65*4,8+1,7*1-1,2*1,2/2) |  | 8.9 | [13 empty] | VV | 2 | 2 | -1 | 0 | ROZPOCET
| VV |  | "mč 303" (7,55*5,2+4,8*0,35+1,035*1,05) |  | 42.027 | [13 empty] | VV | 2 | 2 | -1 | 0 | ROZPOCET
| VV |  | "mč 304" (4,03*4,23) |  | 17.047 | [13 empty] | VV | 2 | 2 | -1 | 0 | ROZPOCET
| VV |  | "mč 305" (4,03*4,03+2,05*2/2) |  | 18.291 | [13 empty] | VV | 2 | 2 | -1 | 0 | ROZPOCET
| VV |  | "mč 306" (5,615*4,9) |  | 27.514 | [13 empty] | VV | 2 | 2 | -1 | 0 | ROZPOCET
| VV |  | "mč 307" (5,615*5,615) |  | 31.528 | [13 empty] | VV | 2 | 2 | -1 | 0 | ROZPOCET
35 | K | 962032631 | Bourání zdiva komínového nad střechou z cihel na MV nebo MVC | m3 | 3.313 |  | 0 | CS ÚRS 2015 01 |  |  | základní | 2.42 | 8.0175 | 0 | 0 | 1.594 | 5.2809 | 4 | K | 2 |  |  |  | ROZPOCET | 0 | 0 | 0 | 0 | 0 | 1 | 0 | 4 | 856782031
| PP |  | Bourání zdiva nadzákladového z cihel nebo tvárnic komínového z cihel pálených, šamotových nebo vápenopískových nad střechou na maltu vápennou nebo vápenocementovou | [15 empty] | PP | 2
| VV |  | "bourání komínového zdiva" 1,25*0,5*5,3 |  | 3.313 | [13 empty] | VV | 2 | 2 | -1 | 1 | ROZPOCET
36 | K | 965042141 | Bourání podkladů pod dlažby nebo mazanin betonových nebo z litého asfaltu tl do 100 mm pl přes 4 m2 | m3 | 9.811 |  | 0 | CS ÚRS 2015 01 |  |  | základní | 7.195 | 70.5901 | 0 | 0 | 2.2 | 21.5842 | 4 | K | 2 |  |  |  | ROZPOCET | 0 | 0 | 0 | 0 | 0 | 1 | 0 | 4 | 2034301077
| PP |  | Bourání podkladů pod dlažby nebo litých celistvých podlah a mazanin betonových nebo z litého asfaltu tl. do 100 mm, plochy přes 4 m2 | [15 empty] | PP | 2
| VV |  | "bourání betonové podlahy - mč. 302, 303, 304, 305 a 306" | [15 empty] | VV | 2 | 1 | -1 | 0 | ROZPOCET
| VV |  | (5,65*4,9+12,3*5,3+9,3*3,2)*0,08 |  | 9.811 | [13 empty] | VV | 2 | 2 | -1 | 0 | ROZPOCET
37 | K | 965082932 | Odstranění násypů pod podlahy tl do 200 mm pl do 2 m2 | m3 | 18.395 |  | 0 | CS ÚRS 2015 01 |  |  | základní | 1.151 | 21.1726 | 0 | 0 | 1.4 | 25.753 | 4 | K | 2 |  |  |  | ROZPOCET | 0 | 0 | 0 | 0 | 0 | 1 | 0 | 4 | 204240235
| PP |  | Odstranění násypu pod podlahami nebo ochranného násypu na střechách tl. do 200 mm, plochy do 2 m2 | [15 empty] | PP | 2
| VV |  | " podlahy - mč. 302, 303, 304, 305 a 306" | [15 empty] | VV | 2 | 1 | -1 | 0 | ROZPOCET
| VV |  | (5,65*4,9+12,3*5,3+9,3*3,2)*0,15 |  | 18.395 | [13 empty] | VV | 2 | 2 | -1 | 1 | ROZPOCET
158 | K | 968072455 | Vybourání kovových dveřních zárubní pl do 2 m2 | m2 | 6.4 |  | 0 | CS ÚRS 2015 01 |  |  | základní | 0.939 | 6.0096 | 0 | 0 | 0.076 | 0.4864 | 4 | K | 2 |  |  |  | ROZPOCET | 0 | 0 | 0 | 0 | 0 | 1 | 0 | 4 | 2144985797
| PP |  | Vybourání kovových rámů oken s křídly, dveřních zárubní, vrat, stěn, ostění nebo obkladů dveřních zárubní, plochy do 2 m2 | [15 empty] | PP | 2
| VV |  | 4*1,6 |  | 6.4 | [13 empty] | VV | 2 | 2 | -1 | 1 | ROZPOCET
83 | K | 978013191 | Otlučení vnitřní vápenné nebo vápenocementové omítky stěn stěn v rozsahu do 100 % | m2 | 6 |  | 0 | CS ÚRS 2015 01 |  |  | základní | 0.26 | 1.56 | 0 | 0 | 0.046 | 0.276 | 4 | K | 2 |  |  |  | ROZPOCET | 0 | 0 | 0 | 0 | 0 | 1 | 0 | 4 | -1953647097
| PP |  | Otlučení vápenných nebo vápenocementových omítek vnitřních ploch stěn s vyškrabáním spar, s očištěním zdiva, v rozsahu přes 50 do 100 % | [15 empty] | PP | 2
| VV |  | "mč 305"(4*1,5) |  | 6 | [13 empty] | VV | 2 | 2 | -1 | 1 | ROZPOCET
| D | 997 | Přesun sutě |  |  |  | 0 | [5 empty] | 278.1787 |  | 0 |  | 3 | 1 | D | 1 |  |  |  | ROZPOCET | [6 empty] | 0
71 | K | 997013002 | Vyklizení ulehlé suti z prostorů do 15 m2 s naložením z hl do 10 m | m3 | 2 |  | 0 | CS ÚRS 2015 01 |  |  | základní | 19.37 | 38.74 | 0 | 0 | 1.5 | 3 | 4 | K | 2 |  |  |  | ROZPOCET | 0 | 0 | 0 | 0 | 0 | 1 | 0 | 4 | -261588795
| PP |  | Vyklizení ulehlé suti na vzdálenost do 3 m od okraje vyklízeného prostoru nebo s naložením na dopravní prostředek z prostorů o půdorysné ploše do 15 m2 z výšky (hloubky) do 10 m | [15 empty] | PP | 2
72 | K | 997013113 | Vnitrostaveništní doprava suti a vybouraných hmot pro budovy v do 12 m s použitím mechanizace | t | 97.97 |  | 0 | CS ÚRS 2015 01 |  |  | základní | 2.235 | 218.9629 | 0 | 0 | 0 | 0 | 4 | K | 2 |  |  |  | ROZPOCET | 0 | 0 | 0 | 0 | 0 | 1 | 0 | 4 | -1678403782
| PP |  | Vnitrostaveništní doprava suti a vybouraných hmot vodorovně do 50 m svisle s použitím mechanizace pro budovy a haly výšky přes 9 do 12 m | [15 empty] | PP | 2
73 | K | 997013501 | Odvoz suti a vybouraných hmot na skládku nebo meziskládku do 1 km se složením | t | 97.97 |  | 0 | CS ÚRS 2015 01 |  |  | základní | 0.125 | 12.2462 | 0 | 0 | 0 | 0 | 4 | K | 2 |  |  |  | ROZPOCET | 0 | 0 | 0 | 0 | 0 | 1 | 0 | 4 | -945432444
| PP |  | Odvoz suti a vybouraných hmot na skládku nebo meziskládku se složením, na vzdálenost do 1 km | [15 empty] | PP | 2
74 | K | 997013509 | Příplatek k odvozu suti a vybouraných hmot na skládku ZKD 1 km přes 1 km | t | 1371.58 |  | 0 | CS ÚRS 2015 01 |  |  | základní | 0.006 | 8.2295 | 0 | 0 | 0 | 0 | 4 | K | 2 |  |  |  | ROZPOCET | 0 | 0 | 0 | 0 | 0 | 1 | 0 | 4 | -1580272560
| PP |  | Odvoz suti a vybouraných hmot na skládku nebo meziskládku se složením, na vzdálenost Příplatek k ceně za každý další i započatý 1 km přes 1 km | [15 empty] | PP | 2
| VV |  | 97,97*14 'Přepočtené koeficientem množství |  | 1371.58 | [13 empty] | VV | 2 | 2 | 0 | 1 | ROZPOCET
75 | K | 997013803 | Poplatek za uložení stavebního odpadu z keramických materiálů na skládce (skládkovné) | t | 48.985 |  | 0 | CS ÚRS 2015 01 |  |  | základní | 0 | 0 | 0 | 0 | 0 | 0 | 4 | K | 2 |  |  |  | ROZPOCET | 0 | 0 | 0 | 0 | 0 | 1 | 0 | 4 | 746715100
| PP |  | Poplatek za uložení stavebního odpadu na skládce (skládkovné) z keramických materiálů | [15 empty] | PP | 2
| VV |  | 97,97*0,5 'Přepočtené koeficientem množství |  | 48.985 | [13 empty] | VV | 2 | 2 | 0 | 1 | ROZPOCET
76 | K | 997013811 | Poplatek za uložení stavebního dřevěného odpadu na skládce (skládkovné) | t | 48.985 |  | 0 | CS ÚRS 2015 01 |  |  | základní | 0 | 0 | 0 | 0 | 0 | 0 | 4 | K | 2 |  |  |  | ROZPOCET | 0 | 0 | 0 | 0 | 0 | 1 | 0 | 4 | 303745460
| PP |  | Poplatek za uložení stavebního odpadu na skládce (skládkovné) dřevěného | [15 empty] | PP | 2
| VV |  | 97,97*0,5 'Přepočtené koeficientem množství |  | 48.985 | [13 empty] | VV | 2 | 2 | 0 | 1 | ROZPOCET
| D | 998 | Přesun hmot |  |  |  | 0 | [5 empty] | 4.7319 |  | 0 |  | 0 | 1 | D | 1 |  |  |  | ROZPOCET | [6 empty] | 0
160 | K | 998017002 | Přesun hmot s omezením mechanizace pro budovy v do 12 m | t | 1.892 |  | 0 | CS ÚRS 2015 01 |  |  | základní | 2.501 | 4.7319 | 0 | 0 | 0 | 0 | 4 | K | 2 |  |  |  | ROZPOCET | 0 | 0 | 0 | 0 | 0 | 1 | 0 | 4 | 1795529733
| PP |  | Přesun hmot pro budovy občanské výstavby, bydlení, výrobu a služby s omezením mechanizace vodorovná dopravní vzdálenost do 100 m pro budovy s jakoukoliv nosnou konstrukcí výšky přes 6 do 12 m | [15 empty] | PP | 2
| D | PSV | Práce a dodávky PSV |  |  |  | 0 | [5 empty] | 2674.3744 |  | 45.9881 |  | 41.5892 | 2 | D | 0 |  |  |  | ROZPOCET | [6 empty] | 0
| D | 712 | Povlakové krytiny |  |  |  | 0 | [5 empty] | 6.5786 |  | 0 |  | 0.83982 | 2 | D | 1 |  |  |  | ROZPOCET | [6 empty] | 0
58 | K | 7124008311R | Odstranění parozábrany | m2 | 139.97 |  | 0 |  |  |  | základní | 0.047 | 6.5786 | 0 | 0 | 0.006 | 0.83982 | 16 | K | 2 |  |  |  | ROZPOCET | 0 | 0 | 0 | 0 | 0 | 1 | 0 | 16 | -887387357
| PP |  | Odstranění ze střech šikmých přes 10 st. do 30 st. krytiny povlakové jednovrstvé | [15 empty] | PP | 2
| VV |  | "demontáž vodorovného podhledu SDK" (3,1*2,3)+(8,1*2,2)+(2,5*3)+(1*1)+(3,5*1,7) |  | 39.4 | [13 empty] | VV | 2 | 2 | -1 | 0 | ROZPOCET
| VV |  | "demontáž šikmého podhledu SDK"(3,5+4,2+4,1+9,9+3,2)*2,35 |  | 58.515 | [13 empty] | VV | 2 | 2 | -1 | 0 | ROZPOCET
| VV |  | "demontáž předstěn SDK " (4,9+5,5+5,35+12,3+4,3)*1,3 |  | 42.055 | [13 empty] | VV | 2 | 2 | -1 | 0 | ROZPOCET
| D | 713 | Izolace tepelné |  |  |  | 0 | [5 empty] | 78.0097 |  | 4.9703 |  | 0.42718 | 2 | D | 1 |  |  |  | ROZPOCET | [6 empty] | 0
57 | K | 713110833 | Odstranění tepelné izolace stropů přibité nebo nastřelené z vláknitých materiálů tl přes 100 mm | m2 | 97.915 |  | 0 | CS ÚRS 2015 01 |  |  | základní | 0.069 | 6.7561 | 0 | 0 | 0.00175 | 0.17135 | 16 | K | 2 |  |  |  | ROZPOCET | 0 | 0 | 0 | 0 | 0 | 1 | 0 | 16 | 332645394
| PP |  | Odstranění tepelné izolace běžných stavebních konstrukcí z rohoží, pásů, dílců, desek, bloků stropů nebo podhledů připevněných přibitím nebo nastřelením z vláknitých materiálů, tloušťka izolace přes 100 mm | [15 empty] | PP | 2
| VV |  | "demontáž vodorovného podhledu SDK" (3,1*2,3)+(8,1*2,2)+(2,5*3)+(1*1)+(3,5*1,7) |  | 39.4 | [13 empty] | VV | 2 | 2 | -1 | 0 | ROZPOCET
| VV |  | "demontáž šikmého podhledu SDK"(3,5+4,2+4,1+9,9+3,2)*2,35 |  | 58.515 | [13 empty] | VV | 2 | 2 | -1 | 0 | ROZPOCET
109 | K | 713111111 | Montáž izolace tepelné vrchem stropů volně kladenými rohožemi, pásy, dílci, deskami | m2 | 63.056 |  | 0 | CS ÚRS 2015 01 |  |  | základní | 0.09 | 5.675 | 0 | 0 | 0 | 0 | 16 | K | 2 |  |  |  | ROZPOCET | 0 | 0 | 0 | 0 | 0 | 1 | 0 | 16 | -1248632698
| PP |  | Montáž tepelné izolace stropů rohožemi, pásy, dílci, deskami, bloky (izolační materiál ve specifikaci) vrchem bez překrytí lepenkou kladenými volně | [15 empty] | PP | 2
| VV |  | "strop nad mč 307" 5,615*5,615*2 |  | 63.056 | [13 empty] | VV | 2 | 2 | -1 | 1 | ROZPOCET
110 | M | 6315147001M | deska minerální izolační tuhá tl.100mm | m2 | 64.317 |  | 0 |  |  |  | základní | 0 | 0 | 0.015 | 0.96475 | 0 | 0 | 32 | M | 2 |  |  |  | ROZPOCET | 0 | 0 | 0 | 0 | 0 | 1 | 0 | 16 | -820835103
| PP |  | deska minerální izolační tuhá tl.100mm | [15 empty] | PP | 2
| VV |  | 63,056*1,02 'Přepočtené koeficientem množství |  | 64.317 | [13 empty] | VV | 2 | 2 | 0 | 1 | ROZPOCET
123 | K | 713121111 | Montáž izolace tepelné podlah volně kladenými rohožemi, pásy, dílci, deskami 1 vrstva | m2 | 122.635 |  | 0 | CS ÚRS 2015 01 |  |  | základní | 0.06 | 7.3581 | 0 | 0 | 0 | 0 | 16 | K | 2 |  |  |  | ROZPOCET | 0 | 0 | 0 | 0 | 0 | 1 | 0 | 16 | 973185541
| PP |  | Montáž tepelné izolace podlah rohožemi, pásy, deskami, dílci, bloky (izolační materiál ve specifikaci) kladenými volně jednovrstvá | [15 empty] | PP | 2
| VV |  | "podlahy - mč. 302, 303, 304, 305 a 306" | [15 empty] | VV | 2 | 1 | -1 | 0 | ROZPOCET
| VV |  | (5,65*4,9+12,3*5,3+9,3*3,2) |  | 122.635 | [13 empty] | VV | 2 | 2 | -1 | 0 | ROZPOCET
124 | M | 631514700 | deska minerální izolační tuhá tl.100 mm | m2 | 125.088 |  | 0 | CS ÚRS 2015 01 |  |  | základní | 0 | 0 | 0.015 | 1.8763 | 0 | 0 | 32 | M | 2 |  |  |  | ROZPOCET | 0 | 0 | 0 | 0 | 0 | 1 | 0 | 16 | 1912881683
| PP |  | vlákno minerální a výrobky z něj (desky, skruže, pásy, rohože, vložkové pytle apod.) z minerální plsti | [15 empty] | PP | 2
| VV |  | 122,635*1,02 'Přepočtené koeficientem množství |  | 125.088 | [13 empty] | VV | 2 | 2 | 0 | 1 | ROZPOCET
177 | K | 713130823 | Odstranění tepelné izolace stěn volně kladených z polystyrenu tl přes 100 mm | m2 | 93.03 |  | 0 | CS ÚRS 2015 01 |  |  | základní | 0.045 | 4.1864 | 0 | 0 | 0.00275 | 0.25583 | 16 | K | 2 |  |  |  | ROZPOCET | 0 | 0 | 0 | 0 | 0 | 1 | 0 | 16 | -106138023
| PP |  | Odstranění tepelné izolace běžných stavebních konstrukcí z rohoží, pásů, dílců, desek, bloků stěn a příček volně kladených z polystyrenu, tloušťka izolace přes 100 mm | [15 empty] | PP | 2
| VV |  | "demontáž příček SDK tl.270" (2,4)*2,5+(2,1)*2 |  | 10.2 | [13 empty] | VV | 2 | 2 | -1 | 0 | ROZPOCET
| VV |  | "demontáž příček SDK tl.190-205" (2,4+0,75+2+2,4+1,8)*2,5+(2,1*2)*2 |  | 31.775 | [13 empty] | VV | 2 | 2 | -1 | 0 | ROZPOCET
| VV |  | "demontáž příček SDK tl.100" (3,6)*2,5 |  | 9 | [13 empty] | VV | 2 | 2 | -1 | 0 | ROZPOCET
| VV |  | "demontáž předstěn SDK " (4,9+5,5+5,35+12,3+4,3)*1,3 |  | 42.055 | [13 empty] | VV | 2 | 2 | -1 | 0 | ROZPOCET
108 | K | 713131121 | Montáž izolace tepelné stěn přichycením dráty rohoží, pásů, dílců, desek | m2 | 88.983 |  | 0 | CS ÚRS 2015 01 |  |  | základní | 0.171 | 15.2161 | 0.0003 | 0.026695 | 0 | 0 | 16 | K | 2 |  |  |  | ROZPOCET | 0 | 0 | 0 | 0 | 0 | 1 | 0 | 16 | -1542978670
| PP |  | Montáž tepelné izolace stěn rohožemi, pásy, deskami, dílci, bloky (izolační materiál ve specifikaci) přichycením úchytnými dráty a závlačkami | [15 empty] | PP | 2
| VV |  | "předstěny SDK " (4,9+5,5+5,35+12,3+4,3+4,5+0,5)*1,3 |  | 48.555 | [13 empty] | VV | 2 | 2 | -1 | 0 | ROZPOCET
| VV |  | "zateplení stěn a pozednic nad stropem mč 307"(5,615*4)*(0,9+0,9) |  | 40.428 | [13 empty] | VV | 2 | 2 | -1 | 0 | ROZPOCET
100 | K | 713151111 | Montáž izolace tepelné střech šikmých kladené volně mezi krokve rohoží, pásů, desek | m2 | 156.41 |  | 0 | CS ÚRS 2015 01 |  |  | základní | 0.1 | 15.641 | 0 | 0 | 0 | 0 | 16 | K | 2 |  |  |  | ROZPOCET | 0 | 0 | 0 | 0 | 0 | 1 | 0 | 16 | -811005572
| PP |  | Montáž tepelné izolace střech šikmých rohožemi, pásy, deskami (izolační materiál ve specifikaci) kladenými volně mezi krokve | [15 empty] | PP | 2
| VV |  | "vodorovný podhledu SDK" (3,1*2,3)+(8,1*2,2)+(2,5*3)+(1*1)+(3,5*1,7)+(1,7*1,7) |  | 42.29 | [13 empty] | VV | 2 | 2 | -1 | 0 | ROZPOCET
| VV |  | "šikmý podhled SDK"(3,5+4,2+4,1+9,9+3,2+2,8+4)*3,6 |  | 114.12 | [13 empty] | VV | 2 | 2 | -1 | 0 | ROZPOCET
101 | K | 713151121 | Montáž izolace tepelné střech šikmých kladené volně pod krokve rohoží, pásů, desek | m2 | 156.41 |  | 0 | CS ÚRS 2015 01 |  |  | základní | 0.09 | 14.0769 | 0 | 0 | 0 | 0 | 16 | K | 2 |  |  |  | ROZPOCET | 0 | 0 | 0 | 0 | 0 | 1 | 0 | 16 | -880263168
| PP |  | Montáž tepelné izolace střech šikmých rohožemi, pásy, deskami (izolační materiál ve specifikaci) kladenými volně pod krokve | [15 empty] | PP | 2
102 | M | 631481070 | deska minerální střešní izolační tl. 160 mm | m2 | 250.301 |  | 0 | CS ÚRS 2015 01 |  |  | základní | 0 | 0 | 0.0056 | 1.4017 | 0 | 0 | 32 | M | 2 |  |  |  | ROZPOCET | 0 | 0 | 0 | 0 | 0 | 1 | 0 | 16 | 615385653
| PP |  | vlákno minerální a výrobky z něj (desky, skruže, pásy, rohože, vložkové pytle apod.) z minerální plsti - izolace pro suchou výstavbu deska izolace šikmých střech, rozměr 600x1200 mm, la = 0,037 W/mK tl.160 mm | [15 empty] | PP | 2
| VV |  | "1.vrstva izolace mezi krokve" | [15 empty] | VV | 2 | 1 | -1 | 0 | ROZPOCET
| VV |  | "vodorovný podhled SDK" (3,1*2,3)+(8,1*2,2)+(2,5*3)+(1*1)+(3,5*1,7)+(1,7*1,7) |  | 42.29 | [13 empty] | VV | 2 | 2 | -1 | 0 | ROZPOCET
| VV |  | "šikmý podhled SDK"(3,5+4,2+4,1+9,9+3,2+2,8+4)*3,6 |  | 114.12 | [13 empty] | VV | 2 | 2 | -1 | 0 | ROZPOCET
| VV |  | "předstěny SDK " (4,9+5,5+5,35+12,3+4,3+4,5+0,5)*1,3 |  | 48.555 | [13 empty] | VV | 2 | 2 | -1 | 0 | ROZPOCET
| VV |  | "zateplení stěn a pozednic nad stropem mč 307"(5,615*4)*(0,9+0,9) |  | 40.428 | [13 empty] | VV | 2 | 2 | -1 | 0 | ROZPOCET
| VV |  | 245,393*1,02 'Přepočtené koeficientem množství |  | 250.301 | [13 empty] | VV | 2 | 2 | 0 | 1 | ROZPOCET
103 | M | 631481030 | deska minerální střešní izolační 600x1200 mm tl. 80 mm | m2 | 250.301 |  | 0 | CS ÚRS 2015 01 |  |  | základní | 0 | 0 | 0.0028 | 0.70084 | 0 | 0 | 32 | M | 2 |  |  |  | ROZPOCET | 0 | 0 | 0 | 0 | 0 | 1 | 0 | 16 | -43986628
| PP |  | vlákno minerální a výrobky z něj (desky, skruže, pásy, rohože, vložkové pytle apod.) z minerální plsti - izolace pro suchou výstavbu deska izolace šikmých střech, rozměr 600x1200 mm, la = 0,037 W/mK tl. 80 mm | [15 empty] | PP | 2
| VV |  | "2.vrstva izolace pod krokve" | [15 empty] | VV | 2 | 1 | -1 | 0 | ROZPOCET
| VV |  | "vodorovný podhled SDK" (3,1*2,3)+(8,1*2,2)+(2,5*3)+(1*1)+(3,5*1,7)+(1,7*1,7) |  | 42.29 | [13 empty] | VV | 2 | 2 | -1 | 0 | ROZPOCET
| VV |  | "šikmý podhled SDK"(3,5+4,2+4,1+9,9+3,2+2,8+4)*3,6 |  | 114.12 | [13 empty] | VV | 2 | 2 | -1 | 0 | ROZPOCET
| VV |  | "předstěny SDK " (4,9+5,5+5,35+12,3+4,3+4,5+0,5)*1,3 |  | 48.555 | [13 empty] | VV | 2 | 2 | -1 | 0 | ROZPOCET
| VV |  | "zateplení stěn a pozednic nad stropem mč 307"(5,615*4)*(0,9+0,9) |  | 40.428 | [13 empty] | VV | 2 | 2 | -1 | 0 | ROZPOCET
| VV |  | 245,393*1,02 'Přepočtené koeficientem množství |  | 250.301 | [13 empty] | VV | 2 | 2 | 0 | 1 | ROZPOCET
161 | K | 998713102 | Přesun hmot tonážní pro izolace tepelné v objektech v do 12 m | t | 4.97 |  | 0 | CS ÚRS 2015 01 |  |  | základní | 1.831 | 9.1001 | 0 | 0 | 0 | 0 | 16 | K | 2 |  |  |  | ROZPOCET | 0 | 0 | 0 | 0 | 0 | 1 | 0 | 16 | -1422020090
| PP |  | Přesun hmot pro izolace tepelné stanovený z hmotnosti přesunovaného materiálu vodorovná dopravní vzdálenost do 50 m v objektech výšky přes 6 m do 12 m | [15 empty] | PP | 2
| D | 721 | Zdravotechnika - vnitřní kanalizace |  |  |  | 0 | [5 empty] | 2.232 |  | 0.00105 |  | 0.00315 | 2 | D | 1 |  |  |  | ROZPOCET | [6 empty] | 0
52 | K | 721171803 | Demontáž potrubí z PVC do D 75 | m | 1.5 |  | 0 | CS ÚRS 2015 01 |  |  | základní | 0.031 | 0.0465 | 0 | 0 | 0.0021 | 0.00315 | 16 | K | 2 |  |  |  | ROZPOCET | 0 | 0 | 0 | 0 | 0 | 1 | 0 | 16 | -1469240895
| PP |  | Demontáž potrubí z novodurových trub odpadních nebo připojovacích do D 75 | [15 empty] | PP | 2
| VV |  | "dmtz stávajícího rozvodu k umyvadlu" 1,5 |  | 1.5 | [13 empty] | VV | 2 | 2 | -1 | 1 | ROZPOCET
139 | K | 721174043 | Potrubí kanalizační z PP připojovací systém HT DN 50 | m | 3 |  | 0 | CS ÚRS 2015 01 |  |  | základní | 0.728 | 2.184 | 0.00035 | 0.00105 | 0 | 0 | 16 | K | 2 |  |  |  | ROZPOCET | 0 | 0 | 0 | 0 | 0 | 1 | 0 | 16 | 1907832548
| PP |  | Potrubí z plastových trub HT Systém (polypropylenové PPs) připojovací DN 50 | [15 empty] | PP | 2
| VV |  | 1,5*2 |  | 3 | [13 empty] | VV | 2 | 2 | -1 | 1 | ROZPOCET
147 | K | 998721102 | Přesun hmot tonážní pro vnitřní kanalizace v objektech v do 12 m | t | 0.001 |  | 0 | CS ÚRS 2015 01 |  |  | základní | 1.523 | 0.001523 | 0 | 0 | 0 | 0 | 16 | K | 2 |  |  |  | ROZPOCET | 0 | 0 | 0 | 0 | 0 | 1 | 0 | 16 | -788612153
| PP |  | Přesun hmot pro vnitřní kanalizace stanovený z hmotnosti přesunovaného materiálu vodorovná dopravní vzdálenost do 50 m v objektech výšky přes 6 do 12 m | [15 empty] | PP | 2
| D | 722 | Zdravotechnika - vnitřní vodovod |  |  |  | 0 | [5 empty] | 5.1655 |  | 0.0036 |  | 0.00084 | 2 | D | 1 |  |  |  | ROZPOCET | [6 empty] | 0
51 | K | 722170801 | Demontáž rozvodů vody z plastů do D 25 | m | 3 |  | 0 | CS ÚRS 2015 01 |  |  | základní | 0.052 | 0.156 | 0 | 0 | 0.00028 | 0.00084 | 16 | K | 2 |  |  |  | ROZPOCET | 0 | 0 | 0 | 0 | 0 | 1 | 0 | 16 | -124282013
| PP |  | Demontáž rozvodů vody z plastů do D 25 mm | [15 empty] | PP | 2
| VV |  | "dmtz stávajícího rozvodu k umyvadlu" 3 |  | 3 | [13 empty] | VV | 2 | 2 | -1 | 1 | ROZPOCET
140 | K | 722174001 | Potrubí vodovodní plastové PPR svar polyfuze PN 16 D 16 x 2,2 mm | m | 6 |  | 0 | CS ÚRS 2015 01 |  |  | základní | 0.556 | 3.336 | 0.0004 | 0.0024 | 0 | 0 | 16 | K | 2 |  |  |  | ROZPOCET | 0 | 0 | 0 | 0 | 0 | 1 | 0 | 16 | -1057291154
| PP |  | Potrubí z plastových trubek z polypropylenu (PPR) svařovaných polyfuzně PN 16 (SDR 7,4) D 16 x 2,2 | [15 empty] | PP | 2
| VV |  | 1,5*2*2 |  | 6 | [13 empty] | VV | 2 | 2 | -1 | 1 | ROZPOCET
141 | K | 7221740011R | Dopojení průtokových ohřívačů na rozvody vody | kus | 3 |  | 0 |  |  |  | základní | 0.556 | 1.668 | 0.0004 | 0.0012 | 0 | 0 | 16 | K | 2 |  |  |  | ROZPOCET | 0 | 0 | 0 | 0 | 0 | 1 | 0 | 16 | -1937580662
148 | K | 998722102 | Přesun hmot tonážní tonážní pro vnitřní vodovod v objektech v do 12 m | t | 0.004 |  | 0 | CS ÚRS 2015 01 |  |  | základní | 1.374 | 0.005496 | 0 | 0 | 0 | 0 | 16 | K | 2 |  |  |  | ROZPOCET | 0 | 0 | 0 | 0 | 0 | 1 | 0 | 16 | 605223166
| PP |  | Přesun hmot pro vnitřní vodovod stanovený z hmotnosti přesunovaného materiálu vodorovná dopravní vzdálenost do 50 m v objektech výšky přes 6 do 12 m | [15 empty] | PP | 2
| D | 725 | Zdravotechnika - zařizovací předměty |  |  |  | 0 | [5 empty] | 3.4454 |  | 0.0527 |  | 0.01946 | 2 | D | 1 |  |  |  | ROZPOCET | [6 empty] | 0
50 | K | 725210821 | Demontáž umyvadel bez výtokových armatur | kus | 1 |  | 0 | CS ÚRS 2015 01 |  |  | základní | 0.362 | 0.362 | 0 | 0 | 0.01946 | 0.01946 | 16 | K | 2 |  |  |  | ROZPOCET | 0 | 0 | 0 | 0 | 0 | 1 | 0 | 16 | -474260258
| PP |  | Demontáž umyvadel bez výtokových armatur umyvadel | [15 empty] | PP | 2
142 | K | 7252116221R | Umyvadlo keramické připevněné na stěnu SDK šrouby bílé včetně vyztužení příčky | kus | 1 |  | 0 |  |  |  | základní | 1.2 | 1.2 | 0.02619 | 0.02619 | 0 | 0 | 16 | K | 2 |  |  |  | ROZPOCET | 0 | 0 | 0 | 0 | 0 | 1 | 0 | 16 | 1563214408
| PP |  | Umyvadlo keramické připevněné na stěnu SDK šrouby bílé včetně vyztužení příčky | [15 empty] | PP | 2
| VV |  | 1 |  | 1 | [13 empty] | VV | 2 | 2 | -1 | 1 | ROZPOCET
143 | K | 7252116225R | Dřez nerezový s odkapávačem | kus | 1 |  | 0 |  |  |  | základní | 1.2 | 1.2 | 0.02619 | 0.02619 | 0 | 0 | 16 | K | 2 |  |  |  | ROZPOCET | 0 | 0 | 0 | 0 | 0 | 1 | 0 | 16 | 1372653945
| PP |  | Dřez nerezový s odkapávačem, bez spodní skříňky | [15 empty] | PP | 2
| VV |  | 1 |  | 1 | [13 empty] | VV | 2 | 2 | -1 | 1 | ROZPOCET
144 | K | 725829121 | Montáž baterie umyvadlové nástěnné pákové a klasické ostatní typ | kus | 2 |  | 0 | CS ÚRS 2015 01 |  |  | základní | 0.3 | 0.6 | 0.00016 | 0.00032 | 0 | 0 | 16 | K | 2 |  |  |  | ROZPOCET | 0 | 0 | 0 | 0 | 0 | 1 | 0 | 16 | 1840009263
| PP |  | Baterie umyvadlové montáž ostatních typů nástěnných pákových nebo klasických | [15 empty] | PP | 2
145 | M | 5535535005M | Dodávka baterie umyvadlové | kus | 2 |  | 0 |  |  |  | základní | 0 | 0 | 0 | 0 | 0 | 0 | 32 | M | 2 |  |  |  | ROZPOCET | 0 | 0 | 0 | 0 | 0 | 1 | 0 | 16 | -1274354912
146 | K | 998725102 | Přesun hmot tonážní pro zařizovací předměty v objektech v do 12 m | t | 0.053 |  | 0 | CS ÚRS 2015 01 |  |  | základní | 1.573 | 0.083369 | 0 | 0 | 0 | 0 | 16 | K | 2 |  |  |  | ROZPOCET | 0 | 0 | 0 | 0 | 0 | 1 | 0 | 16 | -1349781960
| PP |  | Přesun hmot pro zařizovací předměty stanovený z hmotnosti přesunovaného materiálu vodorovná dopravní vzdálenost do 50 m v objektech výšky přes 6 do 12 m | [15 empty] | PP | 2
| D | 732 | Ústřední vytápění - strojovny |  |  |  | 0 | [5 empty] | 2.656 |  | 0.00066 |  | 0 | 2 | D | 1 |  |  |  | ROZPOCET | [6 empty] | 0
53 | K | 732320812 | Demontáž nádrže beztlaké nebo tlakové odpojení od rozvodů potrubí obsah do 100 litrů | kus | 1 |  | 0 | CS ÚRS 2015 01 |  |  | základní | 0.98 | 0.98 | 0 | 0 | 0 | 0 | 16 | K | 2 |  |  |  | ROZPOCET | 0 | 0 | 0 | 0 | 0 | 1 | 0 | 16 | -1207739072
| PP |  | Demontáž nádrží beztlakých nebo tlakových odpojení od rozvodů potrubí nádrže o obsahu do 100 l | [15 empty] | PP | 2
54 | K | 732324812 | Demontáž nádrže beztlaké nebo tlakové vypuštění vody z nádrže obsah do 100 litrů | kus | 1 |  | 0 | CS ÚRS 2015 01 |  |  | základní | 0.23 | 0.23 | 0 | 0 | 0 | 0 | 16 | K | 2 |  |  |  | ROZPOCET | 0 | 0 | 0 | 0 | 0 | 1 | 0 | 16 | 386783173
| PP |  | Demontáž nádrží beztlakých nebo tlakových vypuštění vody z nádrží o obsahu do 100 l | [15 empty] | PP | 2
55 | K | 732390911 | Mechanické čištění vnitřních ploch nádob a nádrží obsahu do 250 litrů | kus | 1 |  | 0 | CS ÚRS 2015 01 |  |  | základní | 1.164 | 1.164 | 0.00066 | 0.00066 | 0 | 0 | 16 | K | 2 |  |  |  | ROZPOCET | 0 | 0 | 0 | 0 | 0 | 1 | 0 | 16 | -1515964482
| PP |  | Opravy nádob a nádrží mechanické čištění vnitřních ploch, vypláchnutí vodou a dvojnásobný nátěr vnitřních ploch, o obsahu do 250 l | [15 empty] | PP | 2
56 | K | 732391901 | Zpětná montáž nádoby nebo nádrže po opravě obsahu do 200 litrů | kus | 1 |  | 0 | CS ÚRS 2015 01 |  |  | základní | 0.282 | 0.282 | 0 | 0 | 0 | 0 | 16 | K | 2 |  |  |  | ROZPOCET | 0 | 0 | 0 | 0 | 0 | 1 | 0 | 16 | -894238814
| PP |  | Opravy nádob a nádrží zpětná montáž nádob a nádrží o obsahu do 200 l | [15 empty] | PP | 2
| VV |  | "zpštná montáž expanzní nádrže"1 |  | 1 | [13 empty] | VV | 2 | 2 | -1 | 1 | ROZPOCET
| D | 741 | Elektromontáže |  |  |  | 0 | [5 empty] | 3.152 |  | 0 |  | 0 | 2 | D | 1 |  |  |  | ROZPOCET | [6 empty] | 0
169 | K | 7411111111R | Elektroinstalace - dle přílohy | kus | 1 |  | 0 |  |  |  | základní | 3.152 | 3.152 | 0 | 0 | 0 | 0 | 16 | K | 2 |  |  |  | ROZPOCET | 0 | 0 | 0 | 0 | 0 | 1 | 0 | 16 | -1049658165
| PP |  | Elektroinstalace - podkroví - dle přílohy | [15 empty] | PP | 2
| D | 762 | Konstrukce tesařské |  |  |  | 0 | [5 empty] | 970.8642 |  | 16.7095 |  | 20.6897 | 2 | D | 1 |  |  |  | ROZPOCET | [6 empty] | 0
149 | K | 7623001001R | Provedení sond do stávajících konstrukcí | hod | 10 |  | 0 |  |  |  | základní | 0 | 0 | 0 | 0 | 0 | 0 | 16 | K | 2 |  |  |  | ROZPOCET | 0 | 0 | 0 | 0 | 0 | 1 | 0 | 16 | 1706104253
31 | K | 762331811 | Demontáž vázaných kcí krovů z hranolů průřezové plochy do 120 cm2 | m | 138.15 |  | 0 | CS ÚRS 2015 01 |  |  | základní | 0.11 | 15.1965 | 0 | 0 | 0.008 | 1.1052 | 16 | K | 2 |  |  |  | ROZPOCET | 0 | 0 | 0 | 0 | 0 | 1 | 0 | 16 | 1972519183
| PP |  | Demontáž vázaných konstrukcí krovů sklonu do 60 st. z hranolů, hranolků, fošen, průřezové plochy do 120 cm2 | [15 empty] | PP | 2
| VV |  | "nosný trámek podbití 10/12" | [15 empty] | VV | 2 | 1 | -1 | 0 | ROZPOCET
| VV |  | (0,77*63+0,97*12) |  | 60.15 | [13 empty] | VV | 2 | 2 | -1 | 0 | ROZPOCET
| VV |  | "nosný trámek podbití 10/5" | [15 empty] | VV | 2 | 1 | -1 | 0 | ROZPOCET
| VV |  | (0,52*150) |  | 78 | [13 empty] | VV | 2 | 2 | -1 | 0 | ROZPOCET
32 | K | 762331812 | Demontáž vázaných kcí krovů z hranolů průřezové plochy do 224 cm2 | m | 564.23 |  | 0 | CS ÚRS 2015 01 |  |  | základní | 0.14 | 78.9922 | 0 | 0 | 0.014 | 7.8992 | 16 | K | 2 |  |  |  | ROZPOCET | 0 | 0 | 0 | 0 | 0 | 1 | 0 | 16 | -272237237
| PP |  | Demontáž vázaných konstrukcí krovů sklonu do 60 st. z hranolů, hranolků, fošen, průřezové plochy přes 120 do 224 cm2 | [15 empty] | PP | 2
| VV |  | "krokve" | [15 empty] | VV | 2 | 1 | -1 | 0 | ROZPOCET
| VV |  | (0,78+1,02+1,59*2+1,65+1,69*8+1,82*4+2+2,01+2,26+2,27*2+2,28+2,3*4+2,73*2+2,82+2,85*3+2,86*4+3+3,09+3,23+3,26+3,42*4) |  | 104.25 | [13 empty] | VV | 2 | 2 | -1 | 0 | ROZPOCET
| VV |  | (3,44*2+3,45*2+3,98+4,01+4,02*6+4,09*4+4,39+4,41+4,48+4,57*2+4,6*2+5,14+5,18+5,19*4+5,2*2+5,71*2+5,72*1+6,07*4) |  | 176.77 | [13 empty] | VV | 2 | 2 | -1 | 0 | ROZPOCET
| VV |  | (6,34*6+6,35*3+8,4*4) |  | 90.69 | [13 empty] | VV | 2 | 2 | -1 | 0 | ROZPOCET
| VV |  | "kleštiny" | [15 empty] | VV | 2 | 1 | -1 | 0 | ROZPOCET
| VV |  | (2,19*2+2,21*4+2,84*2+3,08*2+3,94*12+4,43*8+4,87+5,5*4) |  | 134.65 | [13 empty] | VV | 2 | 2 | -1 | 0 | ROZPOCET
| VV |  | "pozednice 16/14" | [15 empty] | VV | 2 | 1 | -1 | 0 | ROZPOCET
| VV |  | (0,54+8,82+7,67+3,17+5,79+2,25*2+3,15+1,47+3,68+5,85) |  | 44.64 | [13 empty] | VV | 2 | 2 | -1 | 0 | ROZPOCET
| VV |  | "sloupek 15,5/13" | [15 empty] | VV | 2 | 1 | -1 | 0 | ROZPOCET
| VV |  | (0,97*9) |  | 8.73 | [13 empty] | VV | 2 | 2 | -1 | 0 | ROZPOCET
| VV |  | "vzpěra" | [15 empty] | VV | 2 | 1 | -1 | 0 | ROZPOCET
| VV |  | (1,41+3,09) |  | 4.5 | [13 empty] | VV | 2 | 2 | -1 | 0 | ROZPOCET
33 | K | 762331813 | Demontáž vázaných kcí krovů z hranolů průřezové plochy do 288 cm2 | m | 142.07 |  | 0 | CS ÚRS 2015 01 |  |  | základní | 0.17 | 24.1519 | 0 | 0 | 0.024 | 3.4097 | 16 | K | 2 |  |  |  | ROZPOCET | 0 | 0 | 0 | 0 | 0 | 1 | 0 | 16 | -2041795694
| PP |  | Demontáž vázaných konstrukcí krovů sklonu do 60 st. z hranolů, hranolků, fošen, průřezové plochy přes 224 do 288 cm2 | [15 empty] | PP | 2
| VV |  | "pozednice 15/19" | [15 empty] | VV | 2 | 1 | -1 | 0 | ROZPOCET
| VV |  | (0,54+8,82+7,67+3,17+5,79+2,25*2+3,15+1,47+3,68+5,85+1,34+3,25+5,5*2+5,85) |  | 66.08 | [13 empty] | VV | 2 | 2 | -1 | 0 | ROZPOCET
| VV |  | "vodorovná vzpěra" | [15 empty] | VV | 2 | 1 | -1 | 0 | ROZPOCET
| VV |  | (2,37+2,47*3) |  | 9.78 | [13 empty] | VV | 2 | 2 | -1 | 0 | ROZPOCET
| VV |  | "vaznice 15/18" | [15 empty] | VV | 2 | 1 | -1 | 0 | ROZPOCET
| VV |  | (3,66+3,15+6,83+9,17+2,1+2,44+3,06*2) |  | 33.47 | [13 empty] | VV | 2 | 2 | -1 | 0 | ROZPOCET
| VV |  | "sloupek 15/16" | [15 empty] | VV | 2 | 1 | -1 | 0 | ROZPOCET
| VV |  | (2,29*9+3,39*3+0,88+1,08) |  | 32.74 | [13 empty] | VV | 2 | 2 | -1 | 0 | ROZPOCET
34 | K | 762331814 | Demontáž vázaných kcí krovů z hranolů průřezové plochy do 450 cm2 | m | 44.48 |  | 0 | CS ÚRS 2015 01 |  |  | základní | 0.2 | 8.896 | 0 | 0 | 0.032 | 1.4234 | 16 | K | 2 |  |  |  | ROZPOCET | 0 | 0 | 0 | 0 | 0 | 1 | 0 | 16 | 1785294768
| PP |  | Demontáž vázaných konstrukcí krovů sklonu do 60 st. z hranolů, hranolků, fošen, průřezové plochy přes 288 do 450 cm2 | [15 empty] | PP | 2
| VV |  | "vazný trám " | [15 empty] | VV | 2 | 1 | -1 | 0 | ROZPOCET
| VV |  | (11,48+7,14+8,7+6,48*2) |  | 40.28 | [13 empty] | VV | 2 | 2 | -1 | 0 | ROZPOCET
| VV |  | "vaznice 20/25" | [15 empty] | VV | 2 | 1 | -1 | 0 | ROZPOCET
| VV |  | (4,2) |  | 4.2 | [13 empty] | VV | 2 | 2 | -1 | 0 | ROZPOCET
153 | K | 7623321311R | Montáž a dodávka krakorců na fasádu | kus | 77 |  | 0 |  |  |  | základní | 0.354 | 27.258 | 0 | 0 | 0 | 0 | 16 | K | 2 |  |  |  | ROZPOCET | 0 | 0 | 0 | 0 | 0 | 1 | 0 | 16 | -161114492
| PP |  | Montáž a dodávka krakorců na fasádu | [15 empty] | PP | 2
26 | K | 762333131 | Montáž vázaných kcí krovů nepravidelných z hraněného řeziva průřezové plochy do 120 cm2 | m | 138.15 |  | 0 | CS ÚRS 2015 01 |  |  | základní | 0.402 | 55.5363 | 0 | 0 | 0 | 0 | 16 | K | 2 |  |  |  | ROZPOCET | 0 | 0 | 0 | 0 | 0 | 1 | 0 | 16 | -1556342564
| PP |  | Montáž vázaných konstrukcí krovů střech pultových, sedlových, valbových, stanových nepravidelného půdorysu, z řeziva hraněného průřezové plochy do 120 cm2 | [15 empty] | PP | 2
| VV |  | "nosný trámek podbití 10/12" | [15 empty] | VV | 2 | 1 | -1 | 0 | ROZPOCET
| VV |  | (0,77*63+0,97*12) |  | 60.15 | [13 empty] | VV | 2 | 2 | -1 | 0 | ROZPOCET
| VV |  | "nosný trámek podbití 10/5" | [15 empty] | VV | 2 | 1 | -1 | 0 | ROZPOCET
| VV |  | (0,52*150) |  | 78 | [13 empty] | VV | 2 | 2 | -1 | 0 | ROZPOCET
22 | K | 762333132 | Montáž vázaných kcí krovů nepravidelných z hraněného řeziva průřezové plochy do 224 cm2 | m | 571.43 |  | 0 | CS ÚRS 2015 01 |  |  | základní | 0.516 | 294.8579 | 0 | 0 | 0 | 0 | 16 | K | 2 |  |  |  | ROZPOCET | 0 | 0 | 0 | 0 | 0 | 1 | 0 | 16 | 1791568399
| PP |  | Montáž vázaných konstrukcí krovů střech pultových, sedlových, valbových, stanových nepravidelného půdorysu, z řeziva hraněného průřezové plochy přes 120 do 224 cm2 | [15 empty] | PP | 2
| VV |  | "krokve" | [15 empty] | VV | 2 | 1 | -1 | 0 | ROZPOCET
| VV |  | (0,78+1,02+1,59*2+1,65+1,69*8+1,82*4+2+2,01+2,26+2,27*2+2,28+2,3*4+2,73*2+2,82+2,85*3+2,86*4+3+3,09+3,23+3,26+3,42*4) |  | 104.25 | [13 empty] | VV | 2 | 2 | -1 | 0 | ROZPOCET
| VV |  | (3,44*2+3,45*2+3,98+4,01+4,02*6+4,09*4+4,39+4,41+4,48+4,57*2+4,6*2+5,14+5,18+5,19*4+5,2*2+5,71*2+5,72*1+6,07*4) |  | 176.77 | [13 empty] | VV | 2 | 2 | -1 | 0 | ROZPOCET
| VV |  | (6,34*6+6,35*3+7,2+8,4*4) |  | 97.89 | [13 empty] | VV | 2 | 2 | -1 | 0 | ROZPOCET
| VV |  | "kleštiny" | [15 empty] | VV | 2 | 1 | -1 | 0 | ROZPOCET
| VV |  | (2,19*2+2,21*4+2,84*2+3,08*2+3,94*12+4,43*8+4,87+5,5*4) |  | 134.65 | [13 empty] | VV | 2 | 2 | -1 | 0 | ROZPOCET
| VV |  | "pozednice 16/14" | [15 empty] | VV | 2 | 1 | -1 | 0 | ROZPOCET
| VV |  | (0,54+8,82+7,67+3,17+5,79+2,25*2+3,15+1,47+3,68+5,85) |  | 44.64 | [13 empty] | VV | 2 | 2 | -1 | 0 | ROZPOCET
| VV |  | "sloupek 15,5/13" | [15 empty] | VV | 2 | 1 | -1 | 0 | ROZPOCET
| VV |  | (0,97*9) |  | 8.73 | [13 empty] | VV | 2 | 2 | -1 | 0 | ROZPOCET
| VV |  | "vzpěra" | [15 empty] | VV | 2 | 1 | -1 | 0 | ROZPOCET
| VV |  | (1,41+3,09) |  | 4.5 | [13 empty] | VV | 2 | 2 | -1 | 0 | ROZPOCET
25 | K | 762333133 | Montáž vázaných kcí krovů nepravidelných z hraněného řeziva průřezové plochy do 288 cm2 | m | 142.07 |  | 0 | CS ÚRS 2015 01 |  |  | základní | 0.654 | 92.9138 | 0 | 0 | 0 | 0 | 16 | K | 2 |  |  |  | ROZPOCET | 0 | 0 | 0 | 0 | 0 | 1 | 0 | 16 | -2052668248
| PP |  | Montáž vázaných konstrukcí krovů střech pultových, sedlových, valbových, stanových nepravidelného půdorysu, z řeziva hraněného průřezové plochy přes 224 do 288 cm2 | [15 empty] | PP | 2
| VV |  | "pozednice 15/19" | [15 empty] | VV | 2 | 1 | -1 | 0 | ROZPOCET
| VV |  | (0,54+8,82+7,67+3,17+5,79+2,25*2+3,15+1,47+3,68+5,85+1,34+3,25+5,5*2+5,85) |  | 66.08 | [13 empty] | VV | 2 | 2 | -1 | 0 | ROZPOCET
| VV |  | "vodorovná vzpěra" | [15 empty] | VV | 2 | 1 | -1 | 0 | ROZPOCET
| VV |  | (2,37+2,47*3) |  | 9.78 | [13 empty] | VV | 2 | 2 | -1 | 0 | ROZPOCET
| VV |  | "vaznice 15/18" | [15 empty] | VV | 2 | 1 | -1 | 0 | ROZPOCET
| VV |  | (3,66+3,15+6,83+9,17+2,1+2,44+3,06*2) |  | 33.47 | [13 empty] | VV | 2 | 2 | -1 | 0 | ROZPOCET
| VV |  | "sloupek 15/16" | [15 empty] | VV | 2 | 1 | -1 | 0 | ROZPOCET
| VV |  | (2,29*9+3,39*3+0,88+1,08) |  | 32.74 | [13 empty] | VV | 2 | 2 | -1 | 0 | ROZPOCET
23 | K | 762333134 | Montáž vázaných kcí krovů nepravidelných z hraněného řeziva průřezové plochy do 450 cm2 | m | 27.87 |  | 0 | CS ÚRS 2015 01 |  |  | základní | 0.794 | 22.1288 | 0 | 0 | 0 | 0 | 16 | K | 2 |  |  |  | ROZPOCET | 0 | 0 | 0 | 0 | 0 | 1 | 0 | 16 | -595525713
| PP |  | Montáž vázaných konstrukcí krovů střech pultových, sedlových, valbových, stanových nepravidelného půdorysu, z řeziva hraněného průřezové plochy přes 288 do 450 cm2 | [15 empty] | PP | 2
| VV |  | "vazný trám " | [15 empty] | VV | 2 | 1 | -1 | 0 | ROZPOCET
| VV |  | (4,99+6,22*2+6,24) |  | 23.67 | [13 empty] | VV | 2 | 2 | -1 | 0 | ROZPOCET
| VV |  | "vaznice 20/25" | [15 empty] | VV | 2 | 1 | -1 | 0 | ROZPOCET
| VV |  | (4,2) |  | 4.2 | [13 empty] | VV | 2 | 2 | -1 | 0 | ROZPOCET
27 | M | 605121210 | řezivo jehličnaté hranol jakost I-II délka 4 - 5 m | m3 | 17.948 |  | 0 | CS ÚRS 2015 01 |  |  | základní | 0 | 0 | 0.55 | 9.8714 | 0 | 0 | 32 | M | 2 |  |  |  | ROZPOCET | 0 | 0 | 0 | 0 | 0 | 1 | 0 | 16 | 1154159561
| PP |  | řezivo jehličnaté hraněné, neopracované (hranolky, hranoly) řezivo jehličnaté - hranoly délka 4 - 5 m hranoly jakost I-II | [15 empty] | PP | 2
| VV |  | "nosný trámek podbití 10/12" | [15 empty] | VV | 2 | 1 | -1 | 0 | ROZPOCET
| VV |  | (0,77*63+0,97*12)*0,1*0,12*1,1 |  | 0.794 | [13 empty] | VV | 2 | 2 | -1 | 0 | ROZPOCET
| VV |  | "nosný trámek podbití 10/5" | [15 empty] | VV | 2 | 1 | -1 | 0 | ROZPOCET
| VV |  | (0,52*150)*0,1*0,05*1,1 |  | 0.429 | [13 empty] | VV | 2 | 2 | -1 | 0 | ROZPOCET
| VV |  | "krokve" | [15 empty] | VV | 2 | 1 | -1 | 0 | ROZPOCET
| VV |  | (0,78+1,02+1,59*2+1,65+1,69*8+1,82*4+2+2,01+2,26+2,27*2+2,28+2,3*4+2,73*2+2,82+2,85*3+2,86*4+3+3,09+3,23+3,26+3,42*4)*0,12*0,145*1,1 |  | 1.995 | [13 empty] | VV | 2 | 2 | -1 | 0 | ROZPOCET
| VV |  | (3,44*2+3,45*2+3,98+4,01+4,02*6+4,39+4,41+4,48+4,57*2+4,6*2+5,14+5,18+5,19*4+5,2*2+5,71*2+5,72*1+6,07*4)*0,12*0,145*1,1 |  | 3.07 | [13 empty] | VV | 2 | 2 | -1 | 0 | ROZPOCET
| VV |  | (6,34*6+6,35*3)*0,12*0,145*1,1 |  | 1.093 | [13 empty] | VV | 2 | 2 | -1 | 0 | ROZPOCET
| VV |  | (4,09*4+7,2+8,4*4)*0,12*0,16*1,1 |  | 1.207 | [13 empty] | VV | 2 | 2 | -1 | 0 | ROZPOCET
| VV |  | "kleštiny" | [15 empty] | VV | 2 | 1 | -1 | 0 | ROZPOCET
| VV |  | (2,19*2+2,21*4+2,84*2+3,08*2+3,94*12+4,43*8+4,87+5,5*4)*0,075*0,175*1,1 |  | 1.944 | [13 empty] | VV | 2 | 2 | -1 | 0 | ROZPOCET
| VV |  | "pozednice 16/14" | [15 empty] | VV | 2 | 1 | -1 | 0 | ROZPOCET
| VV |  | (0,54+8,82+7,67+3,17+5,79+2,25*2+3,15+1,47+3,68+5,85)*0,16*0,14*1,1 |  | 1.1 | [13 empty] | VV | 2 | 2 | -1 | 0 | ROZPOCET
| VV |  | "sloupek 15,5/13" | [15 empty] | VV | 2 | 1 | -1 | 0 | ROZPOCET
| VV |  | (0,97*9)*0,155*0,13*1,1 |  | 0.194 | [13 empty] | VV | 2 | 2 | -1 | 0 | ROZPOCET
| VV |  | "vzpěra" | [15 empty] | VV | 2 | 1 | -1 | 0 | ROZPOCET
| VV |  | (1,41+3,09)*0,12*0,145*1,1 |  | 0.086 | [13 empty] | VV | 2 | 2 | -1 | 0 | ROZPOCET
| VV |  | "pozednice 15/19" | [15 empty] | VV | 2 | 1 | -1 | 0 | ROZPOCET
| VV |  | (0,54+8,82+7,67+3,17+5,79+2,25*2+3,15+1,47+3,68+5,85+1,34+3,25+5,5*2+5,85)*0,15*0,19*1,1 |  | 2.072 | [13 empty] | VV | 2 | 2 | -1 | 0 | ROZPOCET
| VV |  | "vodorovná vzpěra" | [15 empty] | VV | 2 | 1 | -1 | 0 | ROZPOCET
| VV |  | (2,37+2,47*3)*0,15*0,19*1,1 |  | 0.307 | [13 empty] | VV | 2 | 2 | -1 | 0 | ROZPOCET
| VV |  | "vaznice 15/18" | [15 empty] | VV | 2 | 1 | -1 | 0 | ROZPOCET
| VV |  | (3,66+3,15+6,83+9,17+2,1+2,44+3,06*2)*0,15*0,18*1,1 |  | 0.994 | [13 empty] | VV | 2 | 2 | -1 | 0 | ROZPOCET
| VV |  | "sloupek 15/16" | [15 empty] | VV | 2 | 1 | -1 | 0 | ROZPOCET
| VV |  | (2,29*9+3,39*3+0,88+1,08)*0,15*0,16*1,1 |  | 0.864 | [13 empty] | VV | 2 | 2 | -1 | 0 | ROZPOCET
| VV |  | "vazný trám " | [15 empty] | VV | 2 | 1 | -1 | 0 | ROZPOCET
| VV |  | (4,99)*0,22*0,25*1,1 |  | 0.302 | [13 empty] | VV | 2 | 2 | -1 | 0 | ROZPOCET
| VV |  | (6,22*2+6,24)*0,22*0,28*1,1 |  | 1.266 | [13 empty] | VV | 2 | 2 | -1 | 0 | ROZPOCET
| VV |  | "vaznice 20/25" | [15 empty] | VV | 2 | 1 | -1 | 0 | ROZPOCET
| VV |  | (4,2)*0,2*0,25*1,1 |  | 0.231 | [13 empty] | VV | 2 | 2 | -1 | 0 | ROZPOCET
93 | K | 762342314 | Montáž laťování na střechách složitých sklonu do 60° osové vzdálenosti do 360 mm | m2 | 302.869 |  | 0 | CS ÚRS 2015 01 |  |  | základní | 0.152 | 46.0361 | 0 | 0 | 0 | 0 | 16 | K | 2 |  |  |  | ROZPOCET | 0 | 0 | 0 | 0 | 0 | 1 | 0 | 16 | 1378160540
| PP |  | Bednění a laťování montáž laťování střech složitých sklonu do 60 st. při osové vzdálenosti latí přes 150 do 360 mm | [15 empty] | PP | 2
| VV |  | (7,94*4,6)/2*4+(11,05*6,3)/2+(16,92+3,6)/2*6,3+(16,8+5,8)/2*6,3+(5,8*5,8)/2+(2,5*3,2)*2+(3,6*4,7)+(4*4)/2+(1,7*1,7)/2 |  | 302.869 | [13 empty] | VV | 2 | 2 | -1 | 1 | ROZPOCET
94 | M | 605141130 | řezivo jehličnaté,střešní latě impregnované dl 2 - 3,5 m | m3 | 1.943 |  | 0 | CS ÚRS 2015 01 |  |  | základní | 0 | 0 | 0.55 | 1.0687 | 0 | 0 | 32 | M | 2 |  |  |  | ROZPOCET | 0 | 0 | 0 | 0 | 0 | 1 | 0 | 16 | -1690004563
| PP |  | řezivo jehličnaté drobné, neopracované (lišty a latě), (ČSN 49 1503, ČSN 49 2100) řezivo jehličnaté - latě střešní latě délka 2 - 3,5 m latě impregnované | [15 empty] | PP | 2
| VV |  | 302,869/0,3*0,05*0,035*1,1 |  | 1.943 | [13 empty] | VV | 2 | 2 | -1 | 1 | ROZPOCET
95 | K | 762342441 | Montáž lišt trojúhelníkových nebo kontralatí na střechách sklonu do 60° | m | 371.71 |  | 0 | CS ÚRS 2015 01 |  |  | základní | 0.03 | 11.1513 | 0 | 0 | 0 | 0 | 16 | K | 2 |  |  |  | ROZPOCET | 0 | 0 | 0 | 0 | 0 | 1 | 0 | 16 | 955042233
| PP |  | Bednění a laťování montáž lišt trojúhelníkových nebo kontralatí | [15 empty] | PP | 2
| VV |  | "krokve" | [15 empty] | VV | 2 | 1 | -1 | 0 | ROZPOCET
| VV |  | (0,78+1,02+1,59*2+1,65+1,69*8+1,82*4+2+2,01+2,26+2,27*2+2,28+2,3*4+2,73*2+2,82+2,85*3+2,86*4+3+3,09+3,23+3,26+3,42*4) |  | 104.25 | [13 empty] | VV | 2 | 2 | -1 | 0 | ROZPOCET
| VV |  | (3,44*2+3,45*2+3,98+4,01+4,02*6+4,09*4+4,39+4,41+4,48+4,57*2+4,6*2+5,14+5,18+5,19*4+5,2*2+5,71*2+5,72*1+6,07*4) |  | 176.77 | [13 empty] | VV | 2 | 2 | -1 | 0 | ROZPOCET
| VV |  | (6,34*6+6,35*3+8,4*4) |  | 90.69 | [13 empty] | VV | 2 | 2 | -1 | 0 | ROZPOCET
96 | M | 605141130 | řezivo jehličnaté,střešní latě impregnované dl 2 - 3,5 m | m3 | 0.715 |  | 0 | CS ÚRS 2015 01 |  |  | základní | 0 | 0 | 0.55 | 0.39325 | 0 | 0 | 32 | M | 2 |  |  |  | ROZPOCET | 0 | 0 | 0 | 0 | 0 | 1 | 0 | 16 | 10824728
| PP |  | řezivo jehličnaté drobné, neopracované (lišty a latě), (ČSN 49 1503, ČSN 49 2100) řezivo jehličnaté - latě střešní latě délka 2 - 3,5 m latě impregnované | [15 empty] | PP | 2
| VV |  | 371,71*0,035*0,05 |  | 0.65 | [13 empty] | VV | 2 | 2 | -1 | 1 | ROZPOCET
| VV |  | 0,65*1,1 'Přepočtené koeficientem množství |  | 0.715 | [13 empty] | VV | 2 | 2 | 0 | 1 | ROZPOCET
30 | K | 762342812 | Demontáž laťování střech z latí osové vzdálenosti do 0,50 m | m2 | 302.869 |  | 0 | CS ÚRS 2015 01 |  |  | základní | 0.05 | 15.1435 | 0 | 0 | 0.005 | 1.5143 | 16 | K | 2 |  |  |  | ROZPOCET | 0 | 0 | 0 | 0 | 0 | 1 | 0 | 16 | -119140873
| PP |  | Demontáž bednění a laťování laťování střech sklonu do 60 st. se všemi nadstřešními konstrukcemi, z latí průřezové plochy do 25 cm2 při osové vzdálenosti přes 0,22 do 0,50 m | [15 empty] | PP | 2
116 | K | 762395000 | Spojovací prostředky pro montáž krovu, bednění, laťování, světlíky, klíny | m3 | 20.606 |  | 0 | CS ÚRS 2015 01 |  |  | základní | 0 | 0 | 0.02337 | 0.48156 | 0 | 0 | 16 | K | 2 |  |  |  | ROZPOCET | 0 | 0 | 0 | 0 | 0 | 1 | 0 | 16 | -1260510170
| PP |  | Spojovací prostředky krovů, bednění a laťování, nadstřešních konstrukcí svory, prkna, hřebíky, pásová ocel, vruty | [15 empty] | PP | 2
| VV |  | 17,948+1,943+0,715 |  | 20.606 | [13 empty] | VV | 2 | 2 | -1 | 0 | ROZPOCET
128 | K | 7624310241R | Obložení vazných trámů z desek dřevoštěpkových nebroušených na pero a drážku přibíjených | m2 | 11.82 |  | 0 |  |  |  | základní | 0.293 | 3.4633 | 0.01093 | 0.12919 | 0 | 0 | 16 | K | 2 |  |  |  | ROZPOCET | 0 | 0 | 0 | 0 | 0 | 1 | 0 | 16 | -416472722
| PP |  | Obložení vazných trámů z desek dřevoštěpkových nebroušených na pero a drážku přibíjených | [15 empty] | PP | 2
| VV |  | (8,2+3+6)*(0,15*2+0,3)+(1,0*1,0/2+1*1) |  | 11.82 | [13 empty] | VV | 2 | 2 | -1 | 1 | ROZPOCET
28 | K | 762431828 | Demontáž obložení stěn z desek dřevoštěpkových tl přes 15 mm na pero a drážku přibíjených | m2 | 11.1 |  | 0 | CS ÚRS 2015 01 |  |  | základní | 0.148 | 1.6428 | 0 | 0 | 0.01343 | 0.14907 | 16 | K | 2 |  |  |  | ROZPOCET | 0 | 0 | 0 | 0 | 0 | 1 | 0 | 16 | 1370179279
| PP |  | Demontáž obložení stěn z dřevoštěpkových desek šroubovaných na pero a drážku, tloušťka desky přes 15 mm | [15 empty] | PP | 2
| VV |  | "demontáž obložení vazných trámů" | [15 empty] | VV | 2 | 1 | -1 | 0 | ROZPOCET
| VV |  | (8,5+4+6)*(0,15*2+0,3) |  | 11.1 | [13 empty] | VV | 2 | 2 | -1 | 0 | ROZPOCET
129 | K | 7625112441R | Podlahové kce z desek dřevoštěpkových na sraz | m2 | 14.595 |  | 0 |  |  |  | základní | 0.23 | 3.3569 | 0.01131 | 0.16507 | 0 | 0 | 16 | K | 2 |  |  |  | ROZPOCET | 0 | 0 | 0 | 0 | 0 | 1 | 0 | 16 | 1936341822
| PP |  | Podlahové kce z desek dřevoštěpkových na sraz | [15 empty] | PP | 2
| VV |  | " pochozí pás stropu nad mč 307" (5,615*1,5)+(5,615-1,5)*1,5 |  | 14.595 | [13 empty] | VV | 2 | 2 | -1 | 1 | ROZPOCET
125 | K | 7625112861R | Podlahové kce podkladové dvouvrstvé z desek dřevoštěpkových tl 2x22 mm broušených na pero a drážku lepených | m2 | 122.635 |  | 0 |  |  |  | základní | 0.476 | 58.3743 | 0.02258 | 2.7691 | 0 | 0 | 16 | K | 2 |  |  |  | ROZPOCET | 0 | 0 | 0 | 0 | 0 | 1 | 0 | 16 | -496059595
| PP |  | Podlahové kce podkladové dvouvrstvé z desek dřevoštěpkových tl 2x22 mm broušených na pero a drážku lepených | [15 empty] | PP | 2
| VV |  | "podlahy - mč. 302, 303, 304, 305 a 306" | [15 empty] | VV | 2 | 1 | -1 | 0 | ROZPOCET
| VV |  | (5,65*4,9+12,3*5,3+9,3*3,2) |  | 122.635 | [13 empty] | VV | 2 | 2 | -1 | 1 | ROZPOCET
127 | K | 762511883 | Demontáž kce podkladové dvouvrstvé z desek dřevoštěpkových tl do 2x15 mm na pero a drážku lepených | m2 | 27.514 |  | 0 | CS ÚRS 2015 01 |  |  | základní | 0.396 | 10.8955 | 0 | 0 | 0.01956 | 0.53817 | 16 | K | 2 |  |  |  | ROZPOCET | 0 | 0 | 0 | 0 | 0 | 1 | 0 | 16 | -1048772157
| PP |  | Demontáž podlahové konstrukce podkladové z dřevoštěpkových desek dvouvrstvých lepených na pero a drážku, tloušťka desky do 2x15 mm | [15 empty] | PP | 2
| VV |  | "mč 306" (5,615*4,9) |  | 27.514 | [13 empty] | VV | 2 | 2 | -1 | 1 | ROZPOCET
38 | K | 762811923 | Vyřezání části záklopu nebo podbíjení stropu z prken tl do 32 mm plochy jednotlivě do 4 m2 | m | 306.588 |  | 0 | CS ÚRS 2015 01 |  |  | základní | 0.272 | 83.3919 | 0 | 0 | 0.0088 | 2.698 | 16 | K | 2 |  |  |  | ROZPOCET | 0 | 0 | 0 | 0 | 0 | 1 | 0 | 16 | -159805545
| PP |  | Záklop stropů vyřezání částí záklopu nebo podbíjení z prken tl. do 32 mm, plochy jednotlivě přes 1,00 do 4,00 m2 | [15 empty] | PP | 2
| VV |  | "vyřezání 50% záklopu - mč. 302, 303, 304, 305 a 306" | [15 empty] | VV | 2 | 1 | -1 | 0 | ROZPOCET
| VV |  | (5,65*4,9+12,3*5,3+9,3*3,2)*0,5/0,2 |  | 306.588 | [13 empty] | VV | 2 | 2 | -1 | 0 | ROZPOCET
39 | K | 762812934 | Zabednění části záklopu stropu z prken tl do 32 mm plochy jednotlivě do 4 m2 | m2 | 61.318 |  | 0 | CS ÚRS 2015 01 |  |  | základní | 0.578 | 35.4418 | 0.01913 | 1.173 | 0 | 0 | 16 | K | 2 |  |  |  | ROZPOCET | 0 | 0 | 0 | 0 | 0 | 1 | 0 | 16 | 968449672
| PP |  | Záklop stropů zabednění částí záklopu z prken tl. do 32 mm (materiál v ceně), plochy jednotlivě přes 1,00 do 4,00 m2 | [15 empty] | PP | 2
| VV |  | "doplnění 50% záklopu - mč. 302, 303, 304, 305 a 306" | [15 empty] | VV | 2 | 1 | -1 | 0 | ROZPOCET
| VV |  | (5,65*4,9+12,3*5,3+9,3*3,2)*0,5 |  | 61.318 | [13 empty] | VV | 2 | 2 | -1 | 0 | ROZPOCET
151 | K | 762841310 | Montáž podbíjení stropů a střech vodorovných z palubek | m2 | 61.478 |  | 0 | CS ÚRS 2015 01 |  |  | základní | 0.618 | 37.9934 | 0 | 0 | 0 | 0 | 16 | K | 2 |  |  |  | ROZPOCET | 0 | 0 | 0 | 0 | 0 | 1 | 0 | 16 | 1523558957
| PP |  | Montáž podbíjení stropů a střech vodorovných z hoblovaných prken z palubek | [15 empty] | PP | 2
| VV |  | (7,935*2+7,885*2+1,5+11,02+16,92+16,745+2,5*2+5)*0,7 |  | 61.478 | [13 empty] | VV | 2 | 2 | -1 | 1 | ROZPOCET
152 | M | 6119115501M | dodávka palubek | m2 | 70.7 |  | 0 |  |  |  | základní | 0 | 0 | 0.00931 | 0.65822 | 0 | 0 | 32 | M | 2 |  |  |  | ROZPOCET | 0 | 0 | 0 | 0 | 0 | 1 | 0 | 16 | -553387372
| PP |  | dodávka palubek | [15 empty] | PP | 2
| VV |  | 61,478*1,15 'Přepočtené koeficientem množství |  | 70.7 | [13 empty] | VV | 2 | 2 | 0 | 1 | ROZPOCET
59 | K | 762841811 | Demontáž podbíjení obkladů stropů a střech sklonu do 60° z hrubých prken tl do 35 mm | m2 | 61.478 |  | 0 | CS ÚRS 2015 01 |  |  | základní | 0.106 | 6.5167 | 0 | 0 | 0.014 | 0.86069 | 16 | K | 2 |  |  |  | ROZPOCET | 0 | 0 | 0 | 0 | 0 | 1 | 0 | 16 | -974025008
| PP |  | Demontáž podbíjení obkladů stropů a střech sklonu do 60 st. z hrubých prken tl. do 35 mm bez omítky | [15 empty] | PP | 2
| VV |  | (7,935*2+7,885*2+1,5+11,02+16,92+16,745+2,5*2+5)*0,7 |  | 61.478 | [13 empty] | VV | 2 | 2 | -1 | 1 | ROZPOCET
70 | K | 7628418111R | Demontáž dřevěných krakorců podbití | kus | 77 |  | 0 |  |  |  | základní | 0.106 | 8.162 | 0 | 0 | 0.014 | 1.078 | 16 | K | 2 |  |  |  | ROZPOCET | 0 | 0 | 0 | 0 | 0 | 1 | 0 | 16 | -854263003
| PP |  | Demontáž podbíjení obkladů stropů a střech sklonu do 60 st. z hrubých prken tl. do 35 mm bez omítky | [15 empty] | PP | 2
78 | K | 7628418115R | Vybourání otvoru ve stropní konstrukci pro osazení půdních skládacích schodů | kus | 1 |  | 0 |  |  |  | základní | 0.106 | 0.106 | 0 | 0 | 0.014 | 0.014 | 16 | K | 2 |  |  |  | ROZPOCET | 0 | 0 | 0 | 0 | 0 | 1 | 0 | 16 | -431145653
| PP |  | Demontáž podbíjení obkladů stropů a střech sklonu do 60 st. z hrubých prken tl. do 35 mm bez omítky | [15 empty] | PP | 2
162 | K | 998762102 | Přesun hmot tonážní pro kce tesařské v objektech v do 12 m | t | 16.709 |  | 0 | CS ÚRS 2015 01 |  |  | základní | 1.751 | 29.2575 | 0 | 0 | 0 | 0 | 16 | K | 2 |  |  |  | ROZPOCET | 0 | 0 | 0 | 0 | 0 | 1 | 0 | 16 | -1548223272
| PP |  | Přesun hmot pro konstrukce tesařské stanovený z hmotnosti přesunovaného materiálu vodorovná dopravní vzdálenost do 50 m v objektech výšky přes 6 do 12 m | [15 empty] | PP | 2
| D | 763 | Konstrukce suché výstavby |  |  |  | 0 | [5 empty] | 314.6414 |  | 4.2886 |  | 4.0302 | 2 | D | 1 |  |  |  | ROZPOCET | [6 empty] | 0
111 | K | 7631113181R | SDK příčka tl 150 mm profil CW+UW 100 desky 1xA 12,5 | m2 | 18.326 |  | 0 |  |  |  | základní | 0.999 | 18.3077 | 0.02687 | 0.49242 | 0 | 0 | 16 | K | 2 |  |  |  | ROZPOCET | 0 | 0 | 0 | 0 | 0 | 1 | 0 | 16 | -755134410
| PP |  | SDK příčka tl 150 mm profil CW+UW 100 desky 1xA 12,5 | [15 empty] | PP | 2
| VV |  | (1,9+2,63+1,8+1,05)*2,7-1,6 |  | 18.326 | [13 empty] | VV | 2 | 2 | -1 | 1 | ROZPOCET
112 | K | 7631113183R | SDK příčka tl 200 mm profil CW+UW 100 desky 1xA 12,5 | m2 | 27.985 |  | 0 |  |  |  | základní | 0.999 | 27.957 | 0.02687 | 0.75196 | 0 | 0 | 16 | K | 2 |  |  |  | ROZPOCET | 0 | 0 | 0 | 0 | 0 | 1 | 0 | 16 | -398115682
| PP |  | SDK příčka tl 200 mm profil CW+UW 100 desky 1xA 12,5 | [15 empty] | PP | 2
| VV |  | (3,7+0,75+2,2)*2,7+(2,1*3)*2,1-1,6*2 |  | 27.985 | [13 empty] | VV | 2 | 2 | -1 | 1 | ROZPOCET
122 | K | 7631113185R | SDK příčka tl 300 mm profil CW+UW 100 desky 1xA 12,5 | m2 | 9.99 |  | 0 |  |  |  | základní | 0.999 | 9.98 | 0.02687 | 0.26843 | 0 | 0 | 16 | K | 2 |  |  |  | ROZPOCET | 0 | 0 | 0 | 0 | 0 | 1 | 0 | 16 | 1830688468
| PP |  | SDK příčka tl 200 mm profil CW+UW 100 desky 1xA 12,5 | [15 empty] | PP | 2
| VV |  | (3,7)*2,7 |  | 9.99 | [13 empty] | VV | 2 | 2 | -1 | 1 | ROZPOCET
173 | K | 763111811 | Demontáž SDK příčky s jednoduchou ocelovou nosnou konstrukcí opláštění jednoduché | m2 | 50.975 |  | 0 | CS ÚRS 2015 01 |  |  | základní | 0.198 | 10.0931 | 0 | 0 | 0.03175 | 1.6185 | 16 | K | 2 |  |  |  | ROZPOCET | 0 | 0 | 0 | 0 | 0 | 1 | 0 | 16 | 833818969
| PP |  | Demontáž příček ze sádrokartonových desek s nosnou konstrukcí z ocelových profilů jednoduchých, opláštění jednoduché | [15 empty] | PP | 2
| VV |  | "demontáž příček SDK tl.270" (2,4)*2,5+(2,1)*2 |  | 10.2 | [13 empty] | VV | 2 | 2 | -1 | 0 | ROZPOCET
| VV |  | "demontáž příček SDK tl.190-205" (2,4+0,75+2+2,4+1,8)*2,5+(2,1*2)*2 |  | 31.775 | [13 empty] | VV | 2 | 2 | -1 | 0 | ROZPOCET
| VV |  | "demontáž příček SDK tl.100" (3,6)*2,5 |  | 9 | [13 empty] | VV | 2 | 2 | -1 | 0 | ROZPOCET
113 | K | 763121411 | SDK stěna předsazená tl 62,5 mm profil CW+UW 50 deska 1xA 12,5 bez TI EI 15 | m2 | 12.06 |  | 0 | CS ÚRS 2015 01 |  |  | základní | 0.699 | 8.4299 | 0.01181 | 0.14243 | 0 | 0 | 16 | K | 2 |  |  |  | ROZPOCET | 0 | 0 | 0 | 0 | 0 | 1 | 0 | 16 | -1272169937
| PP |  | Stěna předsazená ze sádrokartonových desek s nosnou konstrukcí z ocelových profilů CW, UW jednoduše opláštěná deskou standardní A tl. 12,5 mm, bez TI, EI 15 stěna tl. 62,5 mm, profil 50 | [15 empty] | PP | 2
| VV |  | "předstěna na zdi mezi mč 303 a schodištěm" (1,5+0,6)*2,7+(2,4*2,1) |  | 10.71 | [13 empty] | VV | 2 | 2 | -1 | 0 | ROZPOCET
| VV |  | "mč 302 předstěna navazující na příčku sdk tl.300mm směrem ke komínu" 0,5*2,7 |  | 1.35 | [13 empty] | VV | 2 | 2 | -1 | 0 | ROZPOCET
107 | K | 763121415 | SDK stěna předsazená tl 112,5 mm profil CW+UW 100 deska 1xA 12,5 TI EI 15 | m2 | 48.555 |  | 0 | CS ÚRS 2015 01 |  |  | základní | 0.699 | 33.9399 | 0.01236 | 0.60014 | 0 | 0 | 16 | K | 2 |  |  |  | ROZPOCET | 0 | 0 | 0 | 0 | 0 | 1 | 0 | 16 | 1179549348
| PP |  | Stěna předsazená ze sádrokartonových desek s nosnou konstrukcí z ocelových profilů CW, UW jednoduše opláštěná deskou standardní A tl. 12,5 mm, bez TI, EI 15 stěna tl. 112,5 mm, profil 100 | [15 empty] | PP | 2
| VV |  | "předstěny SDK " (4,9+5,5+5,35+12,3+4,3+4,5+0,5)*1,3 |  | 48.555 | [13 empty] | VV | 2 | 2 | -1 | 1 | ROZPOCET
174 | K | 763121811 | Demontáž SDK předsazené/šachtové stěny s jednoduchou nosnou kcí opláštění jednoduché | m2 | 42.055 |  | 0 | CS ÚRS 2015 01 |  |  | základní | 0.16 | 6.7288 | 0 | 0 | 0.01725 | 0.72545 | 16 | K | 2 |  |  |  | ROZPOCET | 0 | 0 | 0 | 0 | 0 | 1 | 0 | 16 | -136154385
| PP |  | Demontáž předsazených nebo šachtových stěn ze sádrokartonových desek s nosnou konstrukcí z ocelových profilů jednoduchých, opláštění jednoduché | [15 empty] | PP | 2
| VV |  | "demontáž předstěn SDK " (4,9+5,5+5,35+12,3+4,3)*1,3 |  | 42.055 | [13 empty] | VV | 2 | 2 | -1 | 0 | ROZPOCET
106 | K | 763131431 | SDK podhled deska 1xDF 12,5 bez TI dvouvrstvá spodní kce profil CD+UD | m2 | 127.88 |  | 0 | CS ÚRS 2015 01 |  |  | základní | 0.968 | 123.7878 | 0.01379 | 1.7635 | 0 | 0 | 16 | K | 2 |  |  |  | ROZPOCET | 0 | 0 | 0 | 0 | 0 | 1 | 0 | 16 | 835840413
| PP |  | Podhled ze sádrokartonových desek dvouvrstvá zavěšená spodní konstrukce z ocelových profilů CD, UD jednoduše opláštěná deskou protipožární DF, tl. 12,5 mm, bez TI | [15 empty] | PP | 2
| VV |  | "vodorovný podhled SDK" (3,1*2,3)+(8,1*2,2)+(2,5*3)+(1*1)+(3,5*1,7)+(1,7*1,7) |  | 42.29 | [13 empty] | VV | 2 | 2 | -1 | 0 | ROZPOCET
| VV |  | "šikmý podhled SDK"(3,5+4,2+4,1+9,9+3,2+2,8+4)*2,7 |  | 85.59 | [13 empty] | VV | 2 | 2 | -1 | 0 | ROZPOCET
104 | K | 763131751 | Montáž parotěsné zábrany do SDK podhledu | m2 | 251.561 |  | 0 | CS ÚRS 2015 01 |  |  | základní | 0.066 | 16.603 | 0 | 0 | 0 | 0 | 16 | K | 2 |  |  |  | ROZPOCET | 0 | 0 | 0 | 0 | 0 | 1 | 0 | 16 | -1929328292
| PP |  | Podhled ze sádrokartonových desek ostatní práce a konstrukce na podhledech ze sádrokartonových desek montáž parotěsné zábrany | [15 empty] | PP | 2
| VV |  | "vodorovný podhled SDK" (3,1*2,3)+(8,1*2,2)+(2,5*3)+(1*1)+(3,5*1,7)+(1,7*1,7) |  | 42.29 | [13 empty] | VV | 2 | 2 | -1 | 0 | ROZPOCET
| VV |  | "šikmý podhled SDK"(3,5+4,2+4,1+9,9+3,2+2,8+4)*2,8 |  | 88.76 | [13 empty] | VV | 2 | 2 | -1 | 0 | ROZPOCET
| VV |  | "předstěny SDK " (4,9+5,5+5,35+12,3+4,3+4,5+0,5)*1,3 |  | 48.555 | [13 empty] | VV | 2 | 2 | -1 | 0 | ROZPOCET
| VV |  | "strop nad mč 307" 5,615*5,615 |  | 31.528 | [13 empty] | VV | 2 | 2 | -1 | 0 | ROZPOCET
| VV |  | "zateplení stěn a pozednic nad stropem mč 307"(5,615*4)*(0,9+0,9) |  | 40.428 | [13 empty] | VV | 2 | 2 | -1 | 0 | ROZPOCET
105 | M | 2832922101M | dodávka parotěsné zábrany | m2 | 276.717 |  | 0 |  |  |  | základní | 0 | 0 | 0.00017 | 0.047042 | 0 | 0 | 32 | M | 2 |  |  |  | ROZPOCET | 0 | 0 | 0 | 0 | 0 | 1 | 0 | 16 | 1572527003
| PP |  | dodávka parotěsné zábrany | [15 empty] | PP | 2
| VV |  | 251,561*1,1 'Přepočtené koeficientem množství |  | 276.717 | [13 empty] | VV | 2 | 2 | 0 | 1 | ROZPOCET
171 | K | 763131821 | Demontáž SDK podhledu s dvouvrstvou nosnou kcí z ocelových profilů opláštění jednoduché | m2 | 39.4 |  | 0 | CS ÚRS 2015 01 |  |  | základní | 0.204 | 8.0376 | 0 | 0 | 0.01721 | 0.67807 | 16 | K | 2 |  |  |  | ROZPOCET | 0 | 0 | 0 | 0 | 0 | 1 | 0 | 16 | 588927113
| PP |  | Demontáž podhledu nebo samostatného požárního předělu ze sádrokartonových desek s nosnou konstrukcí dvouvrstvou z ocelových profilů, opláštění jednoduché | [15 empty] | PP | 2
| VV |  | "demontáž vodorovného podhledu SDK" (3,1*2,3)+(8,1*2,2)+(2,5*3)+(1*1)+(3,5*1,7) |  | 39.4 | [13 empty] | VV | 2 | 2 | -1 | 0 | ROZPOCET
172 | K | 763161821 | Demontáž SDK podkroví s dvouvrstvou nosnou kcí z ocelových profilů opláštění jednoduché | m2 | 58.515 |  | 0 | CS ÚRS 2015 01 |  |  | základní | 0.295 | 17.2619 | 0 | 0 | 0.01723 | 1.0082 | 16 | K | 2 |  |  |  | ROZPOCET | 0 | 0 | 0 | 0 | 0 | 1 | 0 | 16 | -781381928
| PP |  | Demontáž podkroví ze sádrokartonových desek s nosnou konstrukcí dvouvrstvou z ocelových profilů, opláštění jednoduché | [15 empty] | PP | 2
| VV |  | "demontáž šikmého podhledu SDK"(3,5+4,2+4,1+9,9+3,2)*2,35 |  | 58.515 | [13 empty] | VV | 2 | 2 | -1 | 0 | ROZPOCET
117 | K | 763164315 | SDK obklad dřevěných kcí uzavřeného tvaru š do 0,8 m desky 1xDF 12,5 | m | 13.5 |  | 0 | CS ÚRS 2015 01 |  |  | základní | 0.979 | 13.2165 | 0.01031 | 0.13919 | 0 | 0 | 16 | K | 2 |  |  |  | ROZPOCET | 0 | 0 | 0 | 0 | 0 | 1 | 0 | 16 | -1458184199
| PP |  | Obklad ze sádrokartonových desek konstrukcí dřevěných včetně ochranných úhelníků uzavřeného tvaru rozvinuté šíře do 0,8 m, opláštěný deskou protipožární DF, tl. 12,5 mm | [15 empty] | PP | 2
| VV |  | "obklad sloupků krovu" (2,7*5) |  | 13.5 | [13 empty] | VV | 2 | 2 | -1 | 1 | ROZPOCET
114 | K | 763182314 | Ostění oken z desek v SDK kci hloubky do 0,5 m | m | 23.6 |  | 0 | CS ÚRS 2015 01 |  |  | základní | 0.65 | 15.34 | 0.00354 | 0.083544 | 0 | 0 | 16 | K | 2 |  |  |  | ROZPOCET | 0 | 0 | 0 | 0 | 0 | 1 | 0 | 16 | -1285916643
| PP |  | Výplně otvorů konstrukcí ze sádrokartonových desek ostění oken z desek hloubky přes 0,2 do 0,5 m | [15 empty] | PP | 2
| VV |  | "ostění střešních oken" (0,8+1,2)*2*5+(0,6+1,2)*2 |  | 23.6 | [13 empty] | VV | 2 | 2 | -1 | 1 | ROZPOCET
115 | K | 998763101 | Přesun hmot tonážní pro dřevostavby v objektech v do 12 m | t | 4.289 |  | 0 | CS ÚRS 2015 01 |  |  | základní | 1.156 | 4.9581 | 0 | 0 | 0 | 0 | 16 | K | 2 |  |  |  | ROZPOCET | 0 | 0 | 0 | 0 | 0 | 1 | 0 | 16 | 1427780967
| PP |  | Přesun hmot pro dřevostavby stanovený z hmotnosti přesunovaného materiálu vodorovná dopravní vzdálenost do 50 m v objektech výšky přes 6 do 12 m | [15 empty] | PP | 2
| D | 764 | Konstrukce klempířské |  |  |  | 0 | [5 empty] | 307.2773 |  | 1.9041 |  | 1.0126 | 2 | D | 1 |  |  |  | ROZPOCET | [6 empty] | 0
49 | K | 764001801 | Demontáž podkladního plechu do suti | m | 88.15 |  | 0 | CS ÚRS 2015 01 |  |  | základní | 0.101 | 8.9032 | 0 | 0 | 0.00176 | 0.15514 | 16 | K | 2 |  |  |  | ROZPOCET | 0 | 0 | 0 | 0 | 0 | 1 | 0 | 16 | 1911024191
| PP |  | Demontáž klempířských konstrukcí podkladního plechu do suti | [15 empty] | PP | 2
| VV |  | "dmetz oplechování hrany krytiny" 88,15 |  | 88.15 | [13 empty] | VV | 2 | 2 | -1 | 1 | ROZPOCET
48 | K | 764001821 | Demontáž krytiny ze svitků nebo tabulí do suti | m2 | 14.25 |  | 0 | CS ÚRS 2015 01 |  |  | základní | 0.36 | 5.13 | 0 | 0 | 0.00594 | 0.084645 | 16 | K | 2 |  |  |  | ROZPOCET | 0 | 0 | 0 | 0 | 0 | 1 | 0 | 16 | 195548052
| PP |  | Demontáž klempířských konstrukcí krytiny ze svitků nebo tabulí do suti | [15 empty] | PP | 2
| VV |  | "dmtz vyplechování střešního úžlabí" 14,25 |  | 14.25 | [13 empty] | VV | 2 | 2 | -1 | 1 | ROZPOCET
41 | K | 764001891 | Demontáž úžlabí do suti | m | 11.5 |  | 0 | CS ÚRS 2015 01 |  |  | základní | 0.119 | 1.3685 | 0 | 0 | 0.00348 | 0.04002 | 16 | K | 2 |  |  |  | ROZPOCET | 0 | 0 | 0 | 0 | 0 | 1 | 0 | 16 | -1756894276
| PP |  | Demontáž klempířských konstrukcí oplechování úžlabí do suti | [15 empty] | PP | 2
42 | K | 764002821 | Demontáž střešního výlezu do suti | kus | 2 |  | 0 | CS ÚRS 2015 01 |  |  | základní | 0.207 | 0.414 | 0 | 0 | 0.00906 | 0.01812 | 16 | K | 2 |  |  |  | ROZPOCET | 0 | 0 | 0 | 0 | 0 | 1 | 0 | 16 | 1754072890
| PP |  | Demontáž klempířských konstrukcí střešního výlezu do suti | [15 empty] | PP | 2
| VV |  | "na střechu a do půdního prostoru" 1+1 |  | 2 | [13 empty] | VV | 2 | 2 | -1 | 1 | ROZPOCET
43 | K | 764002871 | Demontáž lemování zdí do suti | m | 15 |  | 0 | CS ÚRS 2015 01 |  |  | základní | 0.179 | 2.685 | 0 | 0 | 0.00175 | 0.02625 | 16 | K | 2 |  |  |  | ROZPOCET | 0 | 0 | 0 | 0 | 0 | 1 | 0 | 16 | -1754114165
| PP |  | Demontáž klempířských konstrukcí lemování zdí do suti | [15 empty] | PP | 2
| VV |  | (7,5*2) |  | 15 | [13 empty] | VV | 2 | 2 | -1 | 1 | ROZPOCET
47 | K | 764002881 | Demontáž lemování střešních prostupů do suti | m2 | 1.2 |  | 0 | CS ÚRS 2015 01 |  |  | základní | 0.58 | 0.696 | 0 | 0 | 0.00584 | 0.007008 | 16 | K | 2 |  |  |  | ROZPOCET | 0 | 0 | 0 | 0 | 0 | 1 | 0 | 16 | -301411615
| PP |  | Demontáž klempířských konstrukcí lemování střešních prostupů do suti | [15 empty] | PP | 2
| VV |  | 1*0,6*2 |  | 1.2 | [13 empty] | VV | 2 | 2 | -1 | 1 | ROZPOCET
45 | K | 764004821 | Demontáž nástřešního žlabu do suti | m | 99.6 |  | 0 | CS ÚRS 2015 01 |  |  | základní | 0.52 | 51.792 | 0 | 0 | 0.00605 | 0.60258 | 16 | K | 2 |  |  |  | ROZPOCET | 0 | 0 | 0 | 0 | 0 | 1 | 0 | 16 | 1241894589
| PP |  | Demontáž klempířských konstrukcí žlabu nástřešního do suti | [15 empty] | PP | 2
46 | K | 764004861 | Demontáž svodu do suti | m | 20 |  | 0 | CS ÚRS 2015 01 |  |  | základní | 0.147 | 2.94 | 0 | 0 | 0.00394 | 0.0788 | 16 | K | 2 |  |  |  | ROZPOCET | 0 | 0 | 0 | 0 | 0 | 1 | 0 | 16 | -1349107703
| PP |  | Demontáž klempířských konstrukcí svodu do suti | [15 empty] | PP | 2
| VV |  | 9*2+2 |  | 20 | [13 empty] | VV | 2 | 2 | -1 | 1 | ROZPOCET
66 | K | 764212607 | Oplechování úžlabí z Pz s povrchovou úpravou rš 670 mm | m | 11.5 |  | 0 | CS ÚRS 2015 01 |  |  | základní | 0.347 | 3.9905 | 0.00586 | 0.06739 | 0 | 0 | 16 | K | 2 |  |  |  | ROZPOCET | 0 | 0 | 0 | 0 | 0 | 1 | 0 | 16 | 1351415633
| PP |  | Oplechování střešních prvků z pozinkovaného plechu s povrchovou úpravou úžlabí rš 670 mm | [15 empty] | PP | 2
68 | K | 7642126121R | Oplechování úžlabí z Pz s povrchovou úpravou K4 | m2 | 14.25 |  | 0 |  |  |  | základní | 0.41 | 5.8425 | 0.0087 | 0.12397 | 0 | 0 | 16 | K | 2 |  |  |  | ROZPOCET | 0 | 0 | 0 | 0 | 0 | 1 | 0 | 16 | 41242254
| PP |  | Oplechování střešních prvků z pozinkovaného plechu s povrchovou úpravou úžlabí rš 1000 mm | [15 empty] | PP | 2
65 | K | 764212667 | Oplechování rovné okapové hrany z Pz s povrchovou úpravou rš 670 mm | m | 88.15 |  | 0 | CS ÚRS 2015 01 |  |  | základní | 0.341 | 30.0592 | 0.0059 | 0.52009 | 0 | 0 | 16 | K | 2 |  |  |  | ROZPOCET | 0 | 0 | 0 | 0 | 0 | 1 | 0 | 16 | -335802282
| PP |  | Oplechování střešních prvků z pozinkovaného plechu s povrchovou úpravou okapu okapovým plechem střechy rovné rš 670 mm | [15 empty] | PP | 2
| VV |  | "oplechování okapní hrany K2" 88,15 |  | 88.15 | [13 empty] | VV | 2 | 2 | -1 | 1 | ROZPOCET
64 | K | 7642126771R | Ochrané pletivo pro odvětrání laťování a prostoru nad římsou | m | 88.15 |  | 0 |  |  |  | základní | 0.624 | 55.0056 | 0.0059 | 0.52009 | 0 | 0 | 16 | K | 2 |  |  |  | ROZPOCET | 0 | 0 | 0 | 0 | 0 | 1 | 0 | 16 | 551012309
| PP |  | Oplechování střešních prvků z pozinkovaného plechu s povrchovou úpravou okapu okapovým plechem střechy oblé ze segmentů rš 670 mm | [15 empty] | PP | 2
| VV |  | "oplechování okapní hrany K2" 88,15 |  | 88.15 | [13 empty] | VV | 2 | 2 | -1 | 1 | ROZPOCET
67 | K | 764314611 | Lemování prostupů střech s krytinou prejzovou nebo vlnitou bez lišty z Pz s povrchovou úpravou | m2 | 1.2 |  | 0 | CS ÚRS 2015 01 |  |  | základní | 1.693 | 2.0316 | 0.01082 | 0.012984 | 0 | 0 | 16 | K | 2 |  |  |  | ROZPOCET | 0 | 0 | 0 | 0 | 0 | 1 | 0 | 16 | -124689348
| PP |  | Lemování prostupů z pozinkovaného plechu s povrchovou úpravou bez lišty, střech s krytinou prejzovou nebo vlnitou | [15 empty] | PP | 2
| VV |  | "oplechování komínůK4" 1*0,6*2 |  | 1.2 | [13 empty] | VV | 2 | 2 | -1 | 1 | ROZPOCET
62 | K | 764511642 | Kotlík oválný (trychtýřový) pro podokapní žlaby z Pz s povrchovou úpravou 330/100 mm | kus | 3 |  | 0 | CS ÚRS 2015 01 |  |  | základní | 0.4 | 1.2 | 0.00025 | 0.00075 | 0 | 0 | 16 | K | 2 |  |  |  | ROZPOCET | 0 | 0 | 0 | 0 | 0 | 1 | 0 | 16 | 636619717
| PP |  | Žlab podokapní z pozinkovaného plechu s povrchovou úpravou včetně háků a čel kotlík oválný (trychtýřový), rš žlabu/průměr svodu 330/100 mm | [15 empty] | PP | 2
60 | K | 7645134071R | Žlaby nadokapní (nástřešní ) oblého tvaru včetně háků, čel a hrdel z Pz plechu s povrchovou úpravou rš 670 mm | m | 99.6 |  | 0 |  |  |  | základní | 1.195 | 119.022 | 0.00604 | 0.60158 | 0 | 0 | 16 | K | 2 |  |  |  | ROZPOCET | 0 | 0 | 0 | 0 | 0 | 1 | 0 | 16 | -1163766463
| PP |  | Žlab nadokapní (nástřešní) z pozinkovaného plechu oblého tvaru, včetně háků, čel a hrdel rš 670 mm | [15 empty] | PP | 2
61 | K | 764518623 | Svody kruhové včetně objímek, kolen, odskoků z Pz s povrchovou úpravou průměru 120 mm | m | 20 |  | 0 | CS ÚRS 2015 01 |  |  | základní | 0.351 | 7.02 | 0.00286 | 0.0572 | 0 | 0 | 16 | K | 2 |  |  |  | ROZPOCET | 0 | 0 | 0 | 0 | 0 | 1 | 0 | 16 | 741548439
| PP |  | Svod z pozinkovaného plechu s upraveným povrchem včetně objímek, kolen a odskoků kruhový, průměru 120 mm | [15 empty] | PP | 2
| VV |  | 9*2+2 |  | 20 | [13 empty] | VV | 2 | 2 | -1 | 1 | ROZPOCET
69 | K | 998764102 | Přesun hmot tonážní pro konstrukce klempířské v objektech v do 12 m | t | 1.904 |  | 0 | CS ÚRS 2015 01 |  |  | základní | 4.82 | 9.1773 | 0 | 0 | 0 | 0 | 16 | K | 2 |  |  |  | ROZPOCET | 0 | 0 | 0 | 0 | 0 | 1 | 0 | 16 | -1430067202
| PP |  | Přesun hmot pro konstrukce klempířské stanovený z hmotnosti přesunovaného materiálu vodorovná dopravní vzdálenost do 50 m v objektech výšky přes 6 do 12 m | [15 empty] | PP | 2
| D | 765 | Krytina skládaná |  |  |  | 0 | [5 empty] | 383.7437 |  | 14.128 |  | 13.4777 | 2 | D | 1 |  |  |  | ROZPOCET | [6 empty] | 0
29 | K | 765111801 | Demontáž krytiny keramické drážkové sklonu do 30° na sucho do suti | m2 | 302.869 |  | 0 | CS ÚRS 2015 01 |  |  | základní | 0.248 | 75.1115 | 0 | 0 | 0.0445 | 13.4777 | 16 | K | 2 |  |  |  | ROZPOCET | 0 | 0 | 0 | 0 | 0 | 1 | 0 | 16 | -155181093
| PP |  | Demontáž krytiny keramické drážkové, sklonu do 30 st. na sucho do suti | [15 empty] | PP | 2
| VV |  | "plocha střechy" | [15 empty] | VV | 2 | 1 | -1 | 0 | ROZPOCET
| VV |  | (7,94*4,6)/2*4+(11,05*6,3)/2+(16,92+3,6)/2*6,3+(16,8+5,8)/2*6,3+(5,8*5,8)/2+(2,5*3,2)*2+(3,6*4,7)+(4*4)/2+(1,7*1,7)/2 |  | 302.869 | [13 empty] | VV | 2 | 2 | -1 | 0 | ROZPOCET
88 | K | 7651130151R | Krytina keramická drážková maloformátová režná, odvětrávacích tašek a sněhových trubkových zachytačů | m2 | 302.869 |  | 0 |  |  |  | základní | 0.473 | 143.257 | 0.04349 | 13.1718 | 0 | 0 | 16 | K | 2 |  |  |  | ROZPOCET | 0 | 0 | 0 | 0 | 0 | 1 | 0 | 16 | -1730195288
| PP |  | Krytina keramická drážková sklonu střechy do 30 st. na sucho maloformátová režná | [15 empty] | PP | 2
| VV |  | "plocha střechy" | [15 empty] | VV | 2 | 1 | -1 | 0 | ROZPOCET
| VV |  | (7,94*4,6)/2*4+(11,05*6,3)/2+(16,92+3,6)/2*6,3+(16,8+5,8)/2*6,3+(5,8*5,8)/2+(2,5*3,2)*2+(3,6*4,7)+(4*4)/2+(1,7*1,7)/2 |  | 302.869 | [13 empty] | VV | 2 | 2 | -1 | 0 | ROZPOCET
89 | K | 765113112 | Krytina keramická okapová hrana s větracím pásem kovovým | m | 88.15 |  | 0 | CS ÚRS 2015 01 |  |  | základní | 0.108 | 9.5202 | 0.00013 | 0.011459 | 0 | 0 | 16 | K | 2 |  |  |  | ROZPOCET | 0 | 0 | 0 | 0 | 0 | 1 | 0 | 16 | -1793990704
| PP |  | Krytina keramická drážková sklonu střechy do 30 st. okapová hrana s větracím pásem kovovým | [15 empty] | PP | 2
| VV |  | 88,15 |  | 88.15 | [13 empty] | VV | 2 | 2 | -1 | 1 | ROZPOCET
90 | K | 765113211 | Krytina keramická drážková nárožní hrana z hřebenáčů režných na sucho s větracím pásem kovovým | m | 68 |  | 0 | CS ÚRS 2015 01 |  |  | základní | 1.35 | 91.8 | 0.01147 | 0.77996 | 0 | 0 | 16 | K | 2 |  |  |  | ROZPOCET | 0 | 0 | 0 | 0 | 0 | 1 | 0 | 16 | -456927062
| PP |  | Krytina keramická drážková sklonu střechy do 30 st. nárožní hrana na sucho s větracím lepícím pásem kovovým z hřebenáčů režných | [15 empty] | PP | 2
| VV |  | 8,5*4+4*2+6,5*4 |  | 68 | [13 empty] | VV | 2 | 2 | -1 | 1 | ROZPOCET
91 | K | 765113311 | Krytina keramická drážková hřeben z hřebenáčů režných na sucho s větracím pásem kovovým | m | 10.3 |  | 0 | CS ÚRS 2015 01 |  |  | základní | 0.819 | 8.4357 | 0.01147 | 0.11814 | 0 | 0 | 16 | K | 2 |  |  |  | ROZPOCET | 0 | 0 | 0 | 0 | 0 | 1 | 0 | 16 | -625034887
| PP |  | Krytina keramická drážková sklonu střechy do 30 st. hřeben na sucho s větracím pásem kovovým z hřebenáčů režných | [15 empty] | PP | 2
| VV |  | 3,6+4+2,7 |  | 10.3 | [13 empty] | VV | 2 | 2 | -1 | 1 | ROZPOCET
97 | K | 765191011 | Montáž pojistné hydroizolační fólie kladené ve sklonu do 30° volně na krokve | m2 | 302.869 |  | 0 | CS ÚRS 2015 01 |  |  | základní | 0.075 | 22.7152 | 0 | 0 | 0 | 0 | 16 | K | 2 |  |  |  | ROZPOCET | 0 | 0 | 0 | 0 | 0 | 1 | 0 | 16 | -1105723669
| PP |  | Montáž pojistné hydroizolační fólie kladené ve sklonu přes 20 st. volně na krokve | [15 empty] | PP | 2
| VV |  | (7,94*4,6)/2*4+(11,05*6,3)/2+(16,92+3,6)/2*6,3+(16,8+5,8)/2*6,3+(5,8*5,8)/2+(2,5*3,2)*2+(3,6*4,7)+(4*4)/2+(1,7*1,7)/2 |  | 302.869 | [13 empty] | VV | 2 | 2 | -1 | 1 | ROZPOCET
98 | M | 2832926801M | folie podstřešní difúzní | m2 | 333.156 |  | 0 |  |  |  | základní | 0 | 0 | 0.00014 | 0.046642 | 0 | 0 | 32 | M | 2 |  |  |  | ROZPOCET | 0 | 0 | 0 | 0 | 0 | 1 | 0 | 16 | -331125254
| PP |  | folie podstřešní difúzní | [15 empty] | PP | 2
| VV |  | 302,869*1,1 'Přepočtené koeficientem množství |  | 333.156 | [13 empty] | VV | 2 | 2 | 0 | 1 | ROZPOCET
92 | K | 998765102 | Přesun hmot tonážní pro krytiny skládané v objektech v do 12 m | t | 14.128 |  | 0 | CS ÚRS 2015 01 |  |  | základní | 2.329 | 32.9041 | 0 | 0 | 0 | 0 | 16 | K | 2 |  |  |  | ROZPOCET | 0 | 0 | 0 | 0 | 0 | 1 | 0 | 16 | -779144990
| PP |  | Přesun hmot pro krytiny skládané stanovený z hmotnosti přesunovaného materiálu vodorovná dopravní vzdálenost do 50 m na objektech výšky přes 6 do 12 m | [15 empty] | PP | 2
| D | 766 | Konstrukce truhlářské |  |  |  | 0 | [5 empty] | 57.221 |  | 0.43774 |  | 0.096 | 2 | D | 1 |  |  |  | ROZPOCET | [6 empty] | 0
86 | K | 766231113 | Montáž sklápěcích půdních schodů | kus | 2 |  | 0 | CS ÚRS 2015 01 |  |  | základní | 3.492 | 6.984 | 0.00042 | 0.00084 | 0 | 0 | 16 | K | 2 |  |  |  | ROZPOCET | 0 | 0 | 0 | 0 | 0 | 1 | 0 | 16 | -339593217
| PP |  | Montáž sklápěcich schodů na půdu s vyřezáním otvoru a kompletizací | [15 empty] | PP | 2
87 | M | 6123316601M | schody skládací půdní | kus | 2 |  | 0 |  |  |  | základní | 0 | 0 | 0.03 | 0.06 | 0 | 0 | 32 | M | 2 |  |  |  | ROZPOCET | 0 | 0 | 0 | 0 | 0 | 1 | 0 | 16 | -142169759
| PP |  | schody skládací půdní | [15 empty] | PP | 2
13 | K | 766500500R | Montáž a dodávka zarážky dveřního křídla | kus | 4 |  | 0 |  |  |  | základní | 0 | 0 | 0 | 0 | 0 | 0 | 16 | K | 2 |  |  |  | ROZPOCET | 0 | 0 | 0 | 0 | 0 | 1 | 0 | 16 | 1703178344
9 | K | 766660171 | Montáž dveřních křídel otvíravých 1křídlových š do 0,8 m do obložkové zárubně | kus | 3 |  | 0 | CS ÚRS 2015 01 |  |  | základní | 1.805 | 5.415 | 0 | 0 | 0 | 0 | 16 | K | 2 |  |  |  | ROZPOCET | 0 | 0 | 0 | 0 | 0 | 1 | 0 | 16 | 1541188565
| PP |  | Montáž dveřních křídel dřevěných nebo plastových otevíravých do obložkové zárubně povrchově upravených jednokřídlových, šířky do 800 mm | [15 empty] | PP | 2
11 | M | 5491462201M | klika včetně štítu a montážního materiálu | kus | 4 |  | 0 |  |  |  | základní | 0 | 0 | 0.0012 | 0.0048 | 0 | 0 | 32 | M | 2 |  |  |  | ROZPOCET | 0 | 0 | 0 | 0 | 0 | 1 | 0 | 16 | -677012557
| PP |  | klika včetně štítu a montážního materiálu | [15 empty] | PP | 2
12 | M | 5491462203M | zámek bezpečnostní vložkový | kus | 4 |  | 0 |  |  |  | základní | 0 | 0 | 0.0012 | 0.0048 | 0 | 0 | 32 | M | 2 |  |  |  | ROZPOCET | 0 | 0 | 0 | 0 | 0 | 1 | 0 | 16 | 1928227188
| PP |  | klika včetně štítu a montážního materiálu | [15 empty] | PP | 2
10 | M | 6116561001M | dveře vnitřní CPL fólie, 1křídlové 80 x 197 cm | kus | 3 |  | 0 |  |  |  | základní | 0 | 0 | 0.025 | 0.075 | 0 | 0 | 32 | M | 2 |  |  |  | ROZPOCET | 0 | 0 | 0 | 0 | 0 | 1 | 0 | 16 | -1965628816
| PP |  | dveře vnitřní CPL fólie, dezén javor, 1křídlové 80 x 197 cm | [15 empty] | PP | 2
7 | K | 766660181 | Montáž dveřních křídel otvíravých 1křídlových š do 0,8 m požárních do obložkové zárubně | kus | 1 |  | 0 | CS ÚRS 2015 01 |  |  | základní | 3.045 | 3.045 | 0 | 0 | 0 | 0 | 16 | K | 2 |  |  |  | ROZPOCET | 0 | 0 | 0 | 0 | 0 | 1 | 0 | 16 | 794921132
| PP |  | Montáž dveřních křídel dřevěných nebo plastových otevíravých do obložkové zárubně protipožárních jednokřídlových, šířky do 800 mm | [15 empty] | PP | 2
8 | M | 6116561005M | dveře vnitřní požárně odolné, CPL fólie,odolnost EI (EW) 30 D3, 1křídlové 80 x 197 cm, prosklené | kus | 1 |  | 0 |  |  |  | základní | 0 | 0 | 0.025 | 0.025 | 0 | 0 | 32 | M | 2 |  |  |  | ROZPOCET | 0 | 0 | 0 | 0 | 0 | 1 | 0 | 16 | -1243770218
| PP |  | dveře dřevěné vnitřní profilované dveře prosklené dřevěné požárně odolné, El (EW)30 D3 dezén javor, CPL fólie jednokřídlové 80 x 197 cm | [15 empty] | PP | 2
18 | K | 766671024 | Montáž střešního okna do krytiny tvarované 78 x 118 cm | kus | 7 |  | 0 | CS ÚRS 2015 01 |  |  | základní | 4.144 | 29.008 | 0.00025 | 0.00175 | 0 | 0 | 16 | K | 2 |  |  |  | ROZPOCET | 0 | 0 | 0 | 0 | 0 | 1 | 0 | 16 | -1997910667
| PP |  | Montáž střešních oken dřevěných nebo plastových kyvných, výklopných/kyvných s okenním rámem a lemováním, s plisovaným límcem, s napojením na krytinu do krytiny tvarované, rozměru 78 x 118 cm | [15 empty] | PP | 2
19 | M | 6112430301M | okno střešní 780/1180 výklopně kyvné O1 včetně lemování | kus | 3 |  | 0 |  |  |  | základní | 0 | 0 | 0.0284 | 0.0852 | 0 | 0 | 32 | M | 2 |  |  |  | ROZPOCET | 0 | 0 | 0 | 0 | 0 | 1 | 0 | 16 | 1268809459
| PP |  | okno střešní 780/1180 výklopně kyvné O1 včetně lemování | [15 empty] | PP | 2
20 | M | 6112430303M | okno střešní 780/1180 kyvné O1 včetně lemování | kus | 2 |  | 0 |  |  |  | základní | 0 | 0 | 0.0284 | 0.0568 | 0 | 0 | 32 | M | 2 |  |  |  | ROZPOCET | 0 | 0 | 0 | 0 | 0 | 1 | 0 | 16 | 1961668571
| PP |  | okno střešní 780/1180 kyvné O1 včetně lemování | [15 empty] | PP | 2
21 | M | 6112430305M | bezúdržbový střešní výlez 550/1180, O3 včetně lemování | kus | 2 |  | 0 |  |  |  | základní | 0 | 0 | 0.0284 | 0.0568 | 0 | 0 | 32 | M | 2 |  |  |  | ROZPOCET | 0 | 0 | 0 | 0 | 0 | 1 | 0 | 16 | -45165483
| PP |  | bezúdržbový střešní výlez 550/1180, O3 včetně lemování | [15 empty] | PP | 2
5 | K | 766682111 | Montáž zárubní obložkových pro dveře jednokřídlové tl stěny do 170 mm | kus | 3 |  | 0 | CS ÚRS 2015 01 |  |  | základní | 2.925 | 8.775 | 0.00045 | 0.00135 | 0 | 0 | 16 | K | 2 |  |  |  | ROZPOCET | 0 | 0 | 0 | 0 | 0 | 1 | 0 | 16 | 466314099
| PP |  | Montáž zárubní dřevěných, plastových nebo z lamina obložkových, pro dveře jednokřídlové, tloušťky stěny do 170 mm | [15 empty] | PP | 2
6 | M | 611822580 | zárubeň obložková pro dveře 1křídlové 60,70,80,90x197 cm, tl. 6 - 17 cm,dub,buk | kus | 3 |  | 0 | CS ÚRS 2015 01 |  |  | základní | 0 | 0 | 0.016 | 0.048 | 0 | 0 | 32 | M | 2 |  |  |  | ROZPOCET | 0 | 0 | 0 | 0 | 0 | 1 | 0 | 16 | 101540150
| PP |  | zárubně dřevěné zárubně obložkové Normal pro dveře jednokřídlové 60, 70, 80 a 90/197 cm pro tl.stěny 6-17 cm dub, buk | [15 empty] | PP | 2
3 | K | 766682211 | Montáž zárubní obložkových protipožárních pro dveře jednokřídlové tl stěny do 170 mm | kus | 1 |  | 0 | CS ÚRS 2015 01 |  |  | základní | 3.794 | 3.794 | 0.0004 | 0.0004 | 0 | 0 | 16 | K | 2 |  |  |  | ROZPOCET | 0 | 0 | 0 | 0 | 0 | 1 | 0 | 16 | 1420847884
| PP |  | Montáž zárubní dřevěných, plastových nebo z lamina obložkových protipožárních, pro dveře jednokřídlové, tloušťky stěny do 170 mm | [15 empty] | PP | 2
178 | M | 611822590 | zárubně obložkové protipožární pro dveře 1křídlové 60,70,80,90x197 cm, tl. 6 - 17 cm,javor | kus | 1 |  | 0 | CS ÚRS 2015 01 |  |  | základní | 0 | 0 | 0.017 | 0.017 | 0 | 0 | 32 | M | 2 |  |  |  | ROZPOCET | 0 | 0 | 0 | 0 | 0 | 1 | 0 | 16 | -249084875
| PP |  | zárubně dřevěné zárubně obložkové pro dveře jednokřídlové 60, 70, 80 a 90/197 cm pro tl.stěny 6-17 cm dub, buk - protipožární | [15 empty] | PP | 2
157 | K | 766691914 | Vyvěšení nebo zavěšení dřevěných křídel dveří pl do 2 m2 | kus | 4 |  | 0 | CS ÚRS 2015 01 |  |  | základní | 0.05 | 0.2 | 0 | 0 | 0.024 | 0.096 | 16 | K | 2 |  |  |  | ROZPOCET | 0 | 0 | 0 | 0 | 0 | 1 | 0 | 16 | 1869731162
| PP |  | Ostatní práce vyvěšení nebo zavěšení křídel s případným uložením a opětovným zavěšením po provedení stavebních změn dřevěných dveřních, plochy do 2 m2 | [15 empty] | PP | 2
| VV |  | "demontáž dveří" 4 |  | 4 | [13 empty] | VV | 2 | 2 | -1 | 1 | ROZPOCET
163 | K | 998766202 | Přesun hmot procentní pro konstrukce truhlářské v objektech v do 12 m | % | 1476.752 |  | 0 | CS ÚRS 2015 01 |  |  | základní | 0 | 0 | 0 | 0 | 0 | 0 | 16 | K | 2 |  |  |  | ROZPOCET | 0 | 0 | 0 | 0 | 0 | 1 | 0 | 16 | 1699682279
| PP |  | Přesun hmot pro konstrukce truhlářské stanovený procentní sazbou z ceny vodorovná dopravní vzdálenost do 50 m v objektech výšky přes 6 do 12 m | [15 empty] | PP | 2
| D | 767 | Konstrukce zámečnické |  |  |  | 0 | [5 empty] | 307.1816 |  | 2.4702 |  | 0.08 | 2 | D | 1 |  |  |  | ROZPOCET | [6 empty] | 0
14 | K | 767330111 | Montáž tubusového světlovodu kopule s lemováním zabudovaného v šikmé střeše | kus | 1 |  | 0 | CS ÚRS 2015 01 |  |  | základní | 3.45 | 3.45 | 0 | 0 | 0 | 0 | 16 | K | 2 |  |  |  | ROZPOCET | 0 | 0 | 0 | 0 | 0 | 1 | 0 | 16 | -830534884
| PP |  | Montáž tubusových světlovodů kopule s lemováním šikmá střecha | [15 empty] | PP | 2
15 | M | 553811040 | světlovod tubusový základní sada bez světlovodného tubusu průměr 550 mm | kus | 1 |  | 0 | CS ÚRS 2015 01 |  |  | základní | 0 | 0 | 0.0155 | 0.0155 | 0 | 0 | 32 | M | 2 |  |  |  | ROZPOCET | 0 | 0 | 0 | 0 | 0 | 1 | 0 | 16 | -318844374
| PP |  | části stavební speciální objektů a občanské výstavby tubusový světlovod základní sada světlovodu kopule, střešní rám, stropní rám, plechové prstence dvojitý stropní difuzér, bez světlovodného tubusu průměr 550 mm | [15 empty] | PP | 2
16 | K | 767330123 | Montáž tubusového světlovodu tubus, průměru do 550 mm | m | 1.05 |  | 0 | CS ÚRS 2015 01 |  |  | základní | 0.74 | 0.777 | 0 | 0 | 0 | 0 | 16 | K | 2 |  |  |  | ROZPOCET | 0 | 0 | 0 | 0 | 0 | 1 | 0 | 16 | -832910862
| PP |  | Montáž tubusových světlovodů tubus, průměru od 350 do 550 mm | [15 empty] | PP | 2
17 | M | 553811120 | světlovodný tubus průměr 550 mm | m | 1.05 |  | 0 | CS ÚRS 2015 01 |  |  | základní | 0 | 0 | 0.00074 | 0.000777 | 0 | 0 | 32 | M | 2 |  |  |  | ROZPOCET | 0 | 0 | 0 | 0 | 0 | 1 | 0 | 16 | 1199809969
| PP |  | části stavební speciální objektů a občanské výstavby tubusový světlovod tubus světlovodný průměr 550 mm | [15 empty] | PP | 2
180 | K | 7679951121R | Montáž a dodávka ocelových konstrukcí krovu | kg | 1407.669 |  | 0 |  |  |  | základní | 0.2 | 281.5338 | 0.0011 | 1.5484 | 0 | 0 | 16 | K | 2 |  |  |  | ROZPOCET | 0 | 0 | 0 | 0 | 0 | 1 | 0 | 16 | 159465490
| PP |  | Montáž a dodávka ocelových konstrukcí krovu | [15 empty] | PP | 2
| VV |  | "U180" 6,24*22*1,05 |  | 144.144 | [13 empty] | VV | 2 | 2 | -1 | 0 | ROZPOCET
| VV |  | "U200" (8,95*2+14,7*2)*25,3*1,05 |  | 1256.525 | [13 empty] | VV | 2 | 2 | -1 | 0 | ROZPOCET
| VV |  | "P8 - 50/100" 0,35*5*2*2 |  | 7 | [13 empty] | VV | 2 | 2 | -1 | 0 | ROZPOCET
181 | K | 7679951125R | Montáž a dodávka svorník M12 dl.260mm včetně matic | kus | 22 |  | 0 |  |  |  | základní | 0.2 | 4.4 | 0.0011 | 0.0242 | 0 | 0 | 16 | K | 2 |  |  |  | ROZPOCET | 0 | 0 | 0 | 0 | 0 | 1 | 0 | 16 | 415331624
| PP |  | Montáž a dodávka svorník M12 dl.260mm včetně matic | [15 empty] | PP | 2
182 | K | 7679951128R | Obklad ocelových konstrukcí z cementotřískových desek s PO odolností 30 minut | m2 | 25.18 |  | 0 |  |  |  | základní | 0.2 | 5.036 | 0.035 | 0.8813 | 0 | 0 | 16 | K | 2 |  |  |  | ROZPOCET | 0 | 0 | 0 | 0 | 0 | 1 | 0 | 16 | 1331843767
| PP |  | Obklad ocelových konstrukcí z cementotřískových desek s PO odolností 30 minut | [15 empty] | PP | 2
| VV |  | "U180" ( 6,24) * ( 0,15*2+0,2*2) |  | 4.368 | [13 empty] | VV | 2 | 2 | -1 | 0 | ROZPOCET
| VV |  | "U200" (8,95+14,7)*(0,2*2+0,24*2) |  | 20.812 | [13 empty] | VV | 2 | 2 | -1 | 0 | ROZPOCET
77 | K | 767996701 | Demontáž atypických zámečnických konstrukcí řezáním hmotnosti jednotlivých dílů do 50 kg | kg | 80 |  | 0 | CS ÚRS 2015 01 |  |  | základní | 0.057 | 4.56 | 0 | 0 | 0.001 | 0.08 | 16 | K | 2 |  |  |  | ROZPOCET | 0 | 0 | 0 | 0 | 0 | 1 | 0 | 16 | -398050206
| PP |  | Demontáž ostatních zámečnických konstrukcí o hmotnosti jednotlivých dílů řezáním do 50 kg | [15 empty] | PP | 2
| VV |  | "demontáž ocelové konstrukce vedle komína"80 |  | 80 | [13 empty] | VV | 2 | 2 | -1 | 0 | ROZPOCET
164 | K | 998767102 | Přesun hmot tonážní pro zámečnické konstrukce v objektech v do 12 m | t | 2.47 |  | 0 | CS ÚRS 2015 01 |  |  | základní | 3.006 | 7.4248 | 0 | 0 | 0 | 0 | 16 | K | 2 |  |  |  | ROZPOCET | 0 | 0 | 0 | 0 | 0 | 1 | 0 | 16 | 1526448137
| PP |  | Přesun hmot pro zámečnické konstrukce stanovený z hmotnosti přesunovaného materiálu vodorovná dopravní vzdálenost do 50 m v objektech výšky přes 6 do 12 m | [15 empty] | PP | 2
| D | 771 | Podlahy z dlaždic |  |  |  | 0 | [5 empty] | 10.0508 |  | 0.22696 |  | 0.49486 | 2 | D | 1 |  |  |  | ROZPOCET | [6 empty] | 0
133 | K | 771474112 | Montáž soklíků z dlaždic keramických rovných flexibilní lepidlo v do 90 mm | m | 14.1 |  | 0 | CS ÚRS 2015 01 |  |  | základní | 0.19 | 2.679 | 0.00046 | 0.006486 | 0 | 0 | 16 | K | 2 |  |  |  | ROZPOCET | 0 | 0 | 0 | 0 | 0 | 1 | 0 | 16 | 1766395548
| PP |  | Montáž soklíků z dlaždic keramických lepených flexibilním lepidlem rovných výšky přes 65 do 90 mm | [15 empty] | PP | 2
| VV |  | "mč 302" (2,7*2+4,8*2+0,75*2-0,8*3) |  | 14.1 | [13 empty] | VV | 2 | 2 | -1 | 1 | ROZPOCET
118 | K | 771571810 | Demontáž podlah z dlaždic keramických kladených do malty | m2 | 5.95 |  | 0 | CS ÚRS 2015 01 |  |  | základní | 0.368 | 2.1896 | 0 | 0 | 0.08317 | 0.49486 | 16 | K | 2 |  |  |  | ROZPOCET | 0 | 0 | 0 | 0 | 0 | 1 | 0 | 16 | 296111406
| PP |  | Demontáž podlah z dlaždic keramických kladených do malty | [15 empty] | PP | 2
| VV |  | "mč 302" 3,5*1,7 |  | 5.95 | [13 empty] | VV | 2 | 2 | -1 | 1 | ROZPOCET
130 | K | 771574113 | Montáž podlah keramických režných hladkých lepených flexibilním lepidlem do 12 ks/m2 | m2 | 8.9 |  | 0 | CS ÚRS 2014 01 |  |  | základní | 0.55 | 4.895 | 0.00367 | 0.032663 | 0 | 0 | 16 | K | 2 |  |  |  | ROZPOCET | 0 | 0 | 0 | 0 | 0 | 1 | 0 | 16 | 226929153
| PP |  | Montáž podlah z dlaždic keramických lepených flexibilním lepidlem režných nebo glazovaných hladkých přes 9 do 12 ks/ m2 | [15 empty] | PP | 2
| VV |  | "mč 302" (1,65*4,8+1,7*1-1,2*1,2/2) |  | 8.9 | [13 empty] | VV | 2 | 2 | -1 | 1 | ROZPOCET
131 | M | 5976111801M | dlaždice keramické | m2 | 12.117 |  | 0 |  |  |  | základní | 0 | 0 | 0.0155 | 0.18781 | 0 | 0 | 32 | M | 2 |  |  |  | ROZPOCET | 0 | 0 | 0 | 0 | 0 | 1 | 0 | 16 | -82563366
| PP |  | dlaždice keramické - dle výběru zadavatele | [15 empty] | PP | 2
| VV |  | "mč 302" (1,65*4,8+1,7*1-1,2*1,2/2) |  | 8.9 | [13 empty] | VV | 2 | 2 | -1 | 0 | ROZPOCET
| VV |  | "mč 302" (2,7*2+4,8*2+0,75*2-0,8*3)*0,3/2 |  | 2.115 | [13 empty] | VV | 2 | 2 | -1 | 0 | ROZPOCET
| VV |  | 11,015*1,1 'Přepočtené koeficientem množství |  | 12.117 | [13 empty] | VV | 2 | 2 | 0 | 1 | ROZPOCET
132 | K | 998771102 | Přesun hmot tonážní pro podlahy z dlaždic v objektech v do 12 m | t | 0.227 |  | 0 | CS ÚRS 2014 01 |  |  | základní | 1.265 | 0.28715 | 0 | 0 | 0 | 0 | 16 | K | 2 |  |  |  | ROZPOCET | 0 | 0 | 0 | 0 | 0 | 1 | 0 | 16 | -365592875
| PP |  | Přesun hmot pro podlahy z dlaždic stanovený z hmotnosti přesunovaného materiálu vodorovná dopravní vzdálenost do 50 m v objektech výšky přes 6 do 12 m | [15 empty] | PP | 2
| D | 776 | Podlahy povlakové |  |  |  | 0 | [5 empty] | 46.9811 |  | 0.37524 |  | 0.38541 | 2 | D | 1 |  |  |  | ROZPOCET | [6 empty] | 0
134 | K | 776411000 | Lepení obvodových soklíků nebo lišt pryžových řezaných, | m | 116.51 |  | 0 | CS ÚRS 2014 01 |  |  | základní | 0.058 | 6.7576 | 2.369e-05 | 0.0027601 | 0 | 0 | 16 | K | 2 |  |  |  | ROZPOCET | 0 | 0 | 0 | 0 | 0 | 1 | 0 | 16 | 1391845040
| PP |  | Lepení obvodových soklíků nebo lišt pryžových řezaných | [15 empty] | PP | 2
| VV |  | "mč 303" (7,55*2+6,5*2+2,55*2)+(5,7+4,5+2+1,2+1,5+1)-0,8 |  | 48.3 | [13 empty] | VV | 2 | 2 | -1 | 0 | ROZPOCET
| VV |  | "mč 304" (4,03*2+4,23*2)+(4,5*2)-0,8*2 |  | 23.92 | [13 empty] | VV | 2 | 2 | -1 | 0 | ROZPOCET
| VV |  | "mč 306" (5,615*2+4,9*2)+(0,2*4*2) |  | 22.63 | [13 empty] | VV | 2 | 2 | -1 | 0 | ROZPOCET
| VV |  | "mč 307" (5,615*4)-0,8 |  | 21.66 | [13 empty] | VV | 2 | 2 | -1 | 0 | ROZPOCET
135 | M | 2841100301M | soklík podlahové krytiny PVC | m | 128.161 |  | 0 |  |  |  | základní | 0 | 0 | 0.00022 | 0.028195 | 0 | 0 | 32 | M | 2 |  |  |  | ROZPOCET | 0 | 0 | 0 | 0 | 0 | 1 | 0 | 16 | -1096729155
| PP |  | soklík podlahové krytiny PVC | [15 empty] | PP | 2
| VV |  | "mč 303" (7,55*2+6,5*2+2,55*2)+(5,7+4,5+2+1,2+1,5+1)-0,8 |  | 48.3 | [13 empty] | VV | 2 | 2 | -1 | 0 | ROZPOCET
| VV |  | "mč 304" (4,03*2+4,23*2)+(4,5*2)-0,8*2 |  | 23.92 | [13 empty] | VV | 2 | 2 | -1 | 0 | ROZPOCET
| VV |  | "mč 306" (5,615*2+4,9*2)+(0,2*4*2) |  | 22.63 | [13 empty] | VV | 2 | 2 | -1 | 0 | ROZPOCET
| VV |  | "mč 307" (5,615*4)-0,8 |  | 21.66 | [13 empty] | VV | 2 | 2 | -1 | 0 | ROZPOCET
| VV |  | 116,51*1,1 'Přepočtené koeficientem množství |  | 128.161 | [13 empty] | VV | 2 | 2 | 0 | 1 | ROZPOCET
40 | K | 776511810 | Demontáž lepených povlakových podlah bez podložky ručně | m2 | 154.163 |  | 0 | CS ÚRS 2015 01 |  |  | základní | 0.105 | 16.1871 | 0 | 0 | 0.0025 | 0.38541 | 16 | K | 2 |  |  |  | ROZPOCET | 0 | 0 | 0 | 0 | 0 | 1 | 0 | 16 | 327735360
| PP |  | Odstranění povlakových podlah lepených ručně bez podložky | [15 empty] | PP | 2
| VV |  | "podlahy - mč. 302, 303, 304, 305, 306 a 307" | [15 empty] | VV | 2 | 1 | -1 | 0 | ROZPOCET
| VV |  | (5,65*4,9+12,3*5,3+9,3*3,2+5,615*5,615) |  | 154.163 | [13 empty] | VV | 2 | 2 | -1 | 1 | ROZPOCET
136 | K | 776521100 | Lepení pásů povlakových podlah plastových | m2 | 118.116 |  | 0 | CS ÚRS 2014 01 |  |  | základní | 0.2 | 23.6232 | 0.00027481 | 0.032459 | 0 | 0 | 16 | K | 2 |  |  |  | ROZPOCET | 0 | 0 | 0 | 0 | 0 | 1 | 0 | 16 | 763380244
| PP |  | Montáž povlakových podlah plastových lepením bez podkladu pásů | [15 empty] | PP | 2
| VV |  | "mč 303" (7,55*5,2+4,8*0,35+1,035*1,05) |  | 42.027 | [13 empty] | VV | 2 | 2 | -1 | 0 | ROZPOCET
| VV |  | "mč 304" (4,03*4,23) |  | 17.047 | [13 empty] | VV | 2 | 2 | -1 | 0 | ROZPOCET
| VV |  | "mč 306" (5,615*4,9) |  | 27.514 | [13 empty] | VV | 2 | 2 | -1 | 0 | ROZPOCET
| VV |  | "mč 307" (5,615*5,615) |  | 31.528 | [13 empty] | VV | 2 | 2 | -1 | 0 | ROZPOCET
137 | M | 2841210001M | krytina podlahová PVC | m2 | 129.928 |  | 0 |  |  |  | základní | 0 | 0 | 0.0024 | 0.31183 | 0 | 0 | 32 | M | 2 |  |  |  | ROZPOCET | 0 | 0 | 0 | 0 | 0 | 1 | 0 | 16 | 818186054
| PP |  | krytina podlahová PVC | [15 empty] | PP | 2
| VV |  | "mč 303" (7,55*5,2+4,8*0,35+1,035*1,05) |  | 42.027 | [13 empty] | VV | 2 | 2 | -1 | 0 | ROZPOCET
| VV |  | "mč 304" (4,03*4,23) |  | 17.047 | [13 empty] | VV | 2 | 2 | -1 | 0 | ROZPOCET
| VV |  | "mč 306" (5,615*4,9) |  | 27.514 | [13 empty] | VV | 2 | 2 | -1 | 0 | ROZPOCET
| VV |  | "mč 307" (5,615*5,615) |  | 31.528 | [13 empty] | VV | 2 | 2 | -1 | 0 | ROZPOCET
| VV |  | 118,116*1,1 'Přepočtené koeficientem množství |  | 129.928 | [13 empty] | VV | 2 | 2 | 0 | 1 | ROZPOCET
138 | K | 998776102 | Přesun hmot tonážní pro podlahy povlakové v objektech v do 12 m | t | 0.375 |  | 0 | CS ÚRS 2014 01 |  |  | základní | 1.102 | 0.41325 | 0 | 0 | 0 | 0 | 16 | K | 2 |  |  |  | ROZPOCET | 0 | 0 | 0 | 0 | 0 | 1 | 0 | 16 | 1770421318
| PP |  | Přesun hmot pro podlahy povlakové stanovený z hmotnosti přesunovaného materiálu vodorovná dopravní vzdálenost do 50 m v objektech výšky přes 6 do 12 m | [15 empty] | PP | 2
| D | 781 | Dokončovací práce - obklady |  |  |  | 0 | [5 empty] | 8.6966 |  | 0.18765 |  | 0 | 2 | D | 1 |  |  |  | ROZPOCET | [6 empty] | 0
119 | K | 781414111 | Montáž obkladaček vnitřních pravoúhlých pórovinových do 22 ks/m2 lepených flexibilním lepidlem | m2 | 11.13 |  | 0 | CS ÚRS 2014 01 |  |  | základní | 0.76 | 8.4588 | 0.003 | 0.03339 | 0 | 0 | 16 | K | 2 |  |  |  | ROZPOCET | 0 | 0 | 0 | 0 | 0 | 1 | 0 | 16 | 658720153
| PP |  | Montáž obkladů vnitřních stěn z obkladaček a dekorů (listel) pórovinových lepených flexibilním lepidlem z obkladaček pravoúhlých do 22 ks/m2 | [15 empty] | PP | 2
| VV |  | "mč 302" (0,8+0,88+0,75)*2 |  | 4.86 | [13 empty] | VV | 2 | 2 | -1 | 0 | ROZPOCET
| VV |  | "mč 303" (1,05*2+1,035)*2 |  | 6.27 | [13 empty] | VV | 2 | 2 | -1 | 0 | ROZPOCET
120 | M | 5976103901M | obkládačky keramické | m2 | 12.243 |  | 0 |  |  |  | základní | 0 | 0 | 0.0126 | 0.15426 | 0 | 0 | 32 | M | 2 |  |  |  | ROZPOCET | 0 | 0 | 0 | 0 | 0 | 1 | 0 | 16 | -336665484
| PP |  | obkládačky keramické koupelny - dle výběru zadavatele | [15 empty] | PP | 2
| VV |  | "mč 302" (0,8+0,88+0,75)*2 |  | 4.86 | [13 empty] | VV | 2 | 2 | -1 | 0 | ROZPOCET
| VV |  | "mč 303" (1,05*2+1,035)*2 |  | 6.27 | [13 empty] | VV | 2 | 2 | -1 | 0 | ROZPOCET
| VV |  | 11,13*1,1 'Přepočtené koeficientem množství |  | 12.243 | [13 empty] | VV | 2 | 2 | 0 | 1 | ROZPOCET
121 | K | 998781102 | Přesun hmot tonážní pro obklady keramické v objektech v do 12 m | t | 0.188 |  | 0 | CS ÚRS 2014 01 |  |  | základní | 1.265 | 0.23782 | 0 | 0 | 0 | 0 | 16 | K | 2 |  |  |  | ROZPOCET | 0 | 0 | 0 | 0 | 0 | 1 | 0 | 16 | -1403851784
| PP |  | Přesun hmot pro obklady keramické stanovený z hmotnosti přesunovaného materiálu vodorovná dopravní vzdálenost do 50 m v objektech výšky přes 6 do 12 m | [15 empty] | PP | 2
| D | 783 | Dokončovací práce - nátěry |  |  |  | 0 | [5 empty] | 134.8815 |  | 0.064657 |  | 0 | 2 | D | 1 |  |  |  | ROZPOCET | [6 empty] | 0
154 | K | 783621132 | Nátěry syntetické truhlářských konstrukcí barva dražší lazurovacím lakem 2x lakování | m2 | 115.378 |  | 0 | CS ÚRS 2015 01 |  |  | základní | 0.3 | 34.6134 | 0.00032 | 0.036921 | 0 | 0 | 16 | K | 2 |  |  |  | ROZPOCET | 0 | 0 | 0 | 0 | 0 | 1 | 0 | 16 | 355859742
| PP |  | Nátěry truhlářských výrobků syntetické na vzduchu schnoucí dražšími barvami, lazurovacím lakem 2x lakování | [15 empty] | PP | 2
| VV |  | (7,935*2+7,885*2+1,5+11,02+16,92+16,745+2,5*2+5)*0,7 |  | 61.478 | [13 empty] | VV | 2 | 2 | -1 | 0 | ROZPOCET
| VV |  | "nátěr krakorců" 77*0,7 |  | 53.9 | [13 empty] | VV | 2 | 2 | -1 | 0 | ROZPOCET
155 | K | 7836211331R | Nátěry syntetické truhlářských konstrukcí tranparentní | m2 | 11.82 |  | 0 |  |  |  | základní | 0.379 | 4.4798 | 0.00048 | 0.0056736 | 0 | 0 | 16 | K | 2 |  |  |  | ROZPOCET | 0 | 0 | 0 | 0 | 0 | 1 | 0 | 16 | -1894091784
| PP |  | Nátěry syntetické truhlářských konstrukcí tranparentní | [15 empty] | PP | 2
| VV |  | "obložení vazných trámů" (8,2+3+6)*(0,15*2+0,3)+(1,0*1,0/2+1*1) |  | 11.82 | [13 empty] | VV | 2 | 2 | -1 | 1 | ROZPOCET
179 | K | 783624930 | Opravy nátěrů syntetických truhlářských konstrukcí dvojnásobné a 1x email a 2x tmel | m2 | 9.2 |  | 0 | CS ÚRS 2015 01 |  |  | základní | 0.833 | 7.6636 | 0.00036 | 0.003312 | 0 | 0 | 16 | K | 2 |  |  |  | ROZPOCET | 0 | 0 | 0 | 0 | 0 | 1 | 0 | 16 | -170143854
| PP |  | Nátěry truhlářských výrobků syntetické na vzduchu schnoucí dveří vícevýplňových (profilovaných) a žaluziových nebo oken s dělenými křídly, oken dvoudílných tříkřídlových a vícekřídlových a oken třídílných a vícedílných nebo vestavěného nábytku dvojnásobné a 1x email s 2x plným tmelením | [15 empty] | PP | 2
| VV |  | "nátěr stávajících vnitřních dveří" ( 0,8*2*2,2)*2 |  | 7.04 | [13 empty] | VV | 2 | 2 | -1 | 0 | ROZPOCET
| VV |  | "nátěr stávajících obložkových zárubní vnitřních dveří" ( 0,8+2*2)*0,45 |  | 2.16 | [13 empty] | VV | 2 | 2 | -1 | 0 | ROZPOCET
99 | K | 783783311 | Nátěry tesařských kcí proti dřevokazným houbám, hmyzu a plísním preventivní dvojnásobné v interiéru | m2 | 624.998 |  | 0 | CS ÚRS 2015 01 |  |  | základní | 0.141 | 88.1247 | 3e-05 | 0.01875 | 0 | 0 | 16 | K | 2 |  |  |  | ROZPOCET | 0 | 0 | 0 | 0 | 0 | 1 | 0 | 16 | 1509904698
| PP |  | Nátěry tesařských konstrukcí protihnilobné, protiplísňové a protipožární proti dřevokazným houbám, hmyzu a plísním preventivní dvojnásobné v interiéru | [15 empty] | PP | 2
| VV |  | "nosný trámek podbití 10/12" | [15 empty] | VV | 2 | 1 | -1 | 0 | ROZPOCET
| VV |  | (0,77*63+0,97*12)*(0,1+0,12)*2 |  | 26.466 | [13 empty] | VV | 2 | 2 | -1 | 0 | ROZPOCET
| VV |  | "nosný trámek podbití 10/5" | [15 empty] | VV | 2 | 1 | -1 | 0 | ROZPOCET
| VV |  | (0,52*150)*(0,1+0,05)*2 |  | 23.4 | [13 empty] | VV | 2 | 2 | -1 | 0 | ROZPOCET
| VV |  | "krokve" | [15 empty] | VV | 2 | 1 | -1 | 0 | ROZPOCET
| VV |  | (0,78+1,02+1,59*2+1,65+1,69*8+1,82*4+2+2,01+2,26+2,27*2+2,28+2,3*4+2,73*2+2,82+2,85*3+2,86*4+3+3,09+3,23+3,26+3,42*4)*(0,12+0,145)*2 |  | 55.253 | [13 empty] | VV | 2 | 2 | -1 | 0 | ROZPOCET
| VV |  | (3,44*2+3,45*2+3,98+4,01+4,02*6+4,39+4,41+4,48+4,57*2+4,6*2+5,14+5,18+5,19*4+5,2*2+5,71*2+5,72*1+6,07*4)*(0,12+0,145)*2 |  | 85.017 | [13 empty] | VV | 2 | 2 | -1 | 0 | ROZPOCET
| VV |  | (6,34*6+6,35*3)*(0,12+0,145)*2 |  | 30.258 | [13 empty] | VV | 2 | 2 | -1 | 0 | ROZPOCET
| VV |  | (4,09*4+7,2+8,4*4)*(0,12+0,16)*2 |  | 32.01 | [13 empty] | VV | 2 | 2 | -1 | 0 | ROZPOCET
| VV |  | "kleštiny" | [15 empty] | VV | 2 | 1 | -1 | 0 | ROZPOCET
| VV |  | (2,19*2+2,21*4+2,84*2+3,08*2+3,94*12+4,43*8+4,87+5,5*4)*(0,075+0,175)*2 |  | 67.325 | [13 empty] | VV | 2 | 2 | -1 | 0 | ROZPOCET
| VV |  | "pozednice 16/14" | [15 empty] | VV | 2 | 1 | -1 | 0 | ROZPOCET
| VV |  | (0,54+8,82+7,67+3,17+5,79+2,25*2+3,15+1,47+3,68+5,85)*(0,16+0,14)*2 |  | 26.784 | [13 empty] | VV | 2 | 2 | -1 | 0 | ROZPOCET
| VV |  | "sloupek 15,5/13" | [15 empty] | VV | 2 | 1 | -1 | 0 | ROZPOCET
| VV |  | (0,97*9)*(0,155+0,13)*2 |  | 4.976 | [13 empty] | VV | 2 | 2 | -1 | 0 | ROZPOCET
| VV |  | "vzpěra" | [15 empty] | VV | 2 | 1 | -1 | 0 | ROZPOCET
| VV |  | (1,41+3,09)*(0,12+0,145)*2 |  | 2.385 | [13 empty] | VV | 2 | 2 | -1 | 0 | ROZPOCET
| VV |  | "pozednice 15/19" | [15 empty] | VV | 2 | 1 | -1 | 0 | ROZPOCET
| VV |  | (0,54+8,82+7,67+3,17+5,79+2,25*2+3,15+1,47+3,68+5,85+1,34+3,25+5,5*2+5,85)*(0,15+0,19)*2 |  | 44.934 | [13 empty] | VV | 2 | 2 | -1 | 0 | ROZPOCET
| VV |  | "vodorovná vzpěra" | [15 empty] | VV | 2 | 1 | -1 | 0 | ROZPOCET
| VV |  | (2,37+2,47*3)*(0,15+0,19)*2 |  | 6.65 | [13 empty] | VV | 2 | 2 | -1 | 0 | ROZPOCET
| VV |  | "vaznice 15/18" | [15 empty] | VV | 2 | 1 | -1 | 0 | ROZPOCET
| VV |  | (3,66+3,15+6,83+9,17+2,1+2,44+3,06*2)*(0,15+0,18)*2 |  | 22.09 | [13 empty] | VV | 2 | 2 | -1 | 0 | ROZPOCET
| VV |  | "sloupek 15/16" | [15 empty] | VV | 2 | 1 | -1 | 0 | ROZPOCET
| VV |  | (2,29*9+3,39*3+0,88+1,08)*(0,15+0,16)*2 |  | 20.299 | [13 empty] | VV | 2 | 2 | -1 | 0 | ROZPOCET
| VV |  | "vazný trám " | [15 empty] | VV | 2 | 1 | -1 | 0 | ROZPOCET
| VV |  |  |  | 0 | [13 empty] | VV | 2 | 2 | -1 | 0 | ROZPOCET
| VV |  | (4,99)*(0,22+0,25)*2 |  | 4.691 | [13 empty] | VV | 2 | 2 | -1 | 0 | ROZPOCET
| VV |  | (6,22*2+6,24)*(0,22+0,28)*2 |  | 18.68 | [13 empty] | VV | 2 | 2 | -1 | 0 | ROZPOCET
| VV |  | "vaznice 20/25" | [15 empty] | VV | 2 | 1 | -1 | 0 | ROZPOCET
| VV |  | (4,2)*(0,2+0,25)*2 |  | 3.78 | [13 empty] | VV | 2 | 2 | -1 | 0 | ROZPOCET
| VV |  | "impregnace stávajících dřevěných prvků - záklop.. " 150 |  | 150 | [13 empty] | VV | 2 | 2 | -1 | 0 | ROZPOCET
| D | 784 | Dokončovací práce - malby a tapety |  |  |  | 0 | [5 empty] | 31.596 |  | 0.16726 |  | 0.03229 | 2 | D | 1 |  |  |  | ROZPOCET | [6 empty] | 0
170 | K | 784121001 | Oškrabání malby v mísnostech výšky do 3,80 m | m2 | 104.162 |  | 0 | CS ÚRS 2015 01 |  |  | základní | 0.074 | 7.708 | 0.001 | 0.10416 | 0.00031 | 0.03229 | 16 | K | 2 |  |  |  | ROZPOCET | 0 | 0 | 0 | 0 | 0 | 1 | 0 | 16 | 1326321032
| PP |  | Oškrabání malby v místnostech výšky do 3,80 m | [15 empty] | PP | 2
| VV |  | "oprava stěn po provedení instalací" | [15 empty] | VV | 2 | 1 | -1 | 0 | ROZPOCET
| VV |  | "mč 302" (4,8+1,7)*2,7-1,6*3 |  | 12.75 | [13 empty] | VV | 2 | 2 | -1 | 0 | ROZPOCET
| VV |  | "mč 306" (5,615+4,9)*2,7-(2,5*2,5/2*2)-1,6 |  | 20.541 | [13 empty] | VV | 2 | 2 | -1 | 0 | ROZPOCET
| VV |  | "mč 307" (5,615*4)*3,6-1,6-0,975*2,15*4 |  | 70.871 | [13 empty] | VV | 2 | 2 | -1 | 0 | ROZPOCET
166 | K | 784211001 | Jednonásobné bílé malby ze směsí za mokra výborně otěruvzdorných v místnostech výšky do 3,80 m | m2 | 450.717 |  | 0 | CS ÚRS 2015 01 |  |  | základní | 0.053 | 23.888 | 0.00013 | 0.058593 | 0 | 0 | 16 | K | 2 |  |  |  | ROZPOCET | 0 | 0 | 0 | 0 | 0 | 1 | 0 | 16 | 405710232
| PP |  | Malby z malířských směsí otěruvzdorných za mokra jednonásobné, bílé za mokra otěruvzdorné výborně v místnostech výšky do 3,80 m | [15 empty] | PP | 2
| VV |  | "oprava stěn po provedení instalací" | [15 empty] | VV | 2 | 1 | -1 | 0 | ROZPOCET
| VV |  | "mč 302" (4,8+1,7)*2,7-1,6*3 |  | 12.75 | [13 empty] | VV | 2 | 2 | -1 | 0 | ROZPOCET
| VV |  | "mč 306" (5,615+4,9)*2,7-(2,5*2,5/2*2)-1,6 |  | 20.541 | [13 empty] | VV | 2 | 2 | -1 | 0 | ROZPOCET
| VV |  | "mč 307" (5,615*4)*3,6-1,6-0,975*2,15*4 |  | 70.871 | [13 empty] | VV | 2 | 2 | -1 | 0 | ROZPOCET
| VV |  | "mč 305"(4*1,5) |  | 6 | [13 empty] | VV | 2 | 2 | -1 | 0 | ROZPOCET
| VV |  |  |  | 0 | [13 empty] | VV | 2 | 2 | -1 | 0 | ROZPOCET
| VV |  | 18,326*2 |  | 36.652 | [13 empty] | VV | 2 | 2 | -1 | 0 | ROZPOCET
| VV |  | 27,985*2 |  | 55.97 | [13 empty] | VV | 2 | 2 | -1 | 0 | ROZPOCET
| VV |  | 9,99*2 |  | 19.98 | [13 empty] | VV | 2 | 2 | -1 | 0 | ROZPOCET
| VV |  | 12,06 |  | 12.06 | [13 empty] | VV | 2 | 2 | -1 | 0 | ROZPOCET
| VV |  | 48,555 |  | 48.555 | [13 empty] | VV | 2 | 2 | -1 | 0 | ROZPOCET
| VV |  | "vodorovný podhled SDK" (3,1*2,3)+(8,1*2,2)+(2,5*3)+(1*1)+(3,5*1,7)+(1,7*1,7) |  | 42.29 | [13 empty] | VV | 2 | 2 | -1 | 0 | ROZPOCET
| VV |  | "šikmý podhled SDK"(3,5+4,2+4,1+9,9+3,2+2,8+4)*2,7 |  | 85.59 | [13 empty] | VV | 2 | 2 | -1 | 0 | ROZPOCET
| VV |  | "podhled v mč 307"5,615*5,615 |  | 31.528 | [13 empty] | VV | 2 | 2 | -1 | 0 | ROZPOCET
| VV |  |  |  | 0 | [13 empty] | VV | 2 | 2 | -1 | 0 | ROZPOCET
| VV |  | "obklad sloupků krovu" (2,7*5)*(0,2*4) |  | 10.8 | [13 empty] | VV | 2 | 2 | -1 | 0 | ROZPOCET
| VV |  |  |  | 0 | [13 empty] | VV | 2 | 2 | -1 | 0 | ROZPOCET
| VV |  | "ostění střešních oken" ((0,8+1,2)*2*5+(0,6+1,2)*2)*0,35 |  | 8.26 | [13 empty] | VV | 2 | 2 | -1 | 0 | ROZPOCET
| VV |  |  |  | 0 | [13 empty] | VV | 2 | 2 | -1 | 0 | ROZPOCET
| VV |  | "odpočet obkladů"-1*11,13 |  | -11.13 | [13 empty] | VV | 2 | 2 | -1 | 0 | ROZPOCET
168 | K | 784221141 | Příplatek k cenám 2x maleb za sucha otěruvzdorných za barevnou malbu tónovanou tónovacími přípravky | m2 | 450.717 |  | 0 | CS ÚRS 2015 01 |  |  | základní | 0 | 0 | 1e-05 | 0.0045072 | 0 | 0 | 16 | K | 2 |  |  |  | ROZPOCET | 0 | 0 | 0 | 0 | 0 | 1 | 0 | 16 | -185536859
| PP |  | Malby z malířských směsí otěruvzdorných za sucha Příplatek k cenám dvojnásobných maleb za provádění barevné malby tónované tónovacími přípravky | [15 empty] | PP | 2
| VV |  | 450,717 |  | 450.717 | [13 empty] | VV | 2 | 2 | -1 | 1 | ROZPOCET
| D | VRN | Vedlejší rozpočtové náklady |  |  |  | 0 | [5 empty] | 0 |  | 0 |  | 0 | 5 | D | 0 |  |  |  | ROZPOCET | [6 empty] | 0
| D | VRN3 | Zařízení staveniště |  |  |  | 0 | [5 empty] | 0 |  | 0 |  | 0 | 5 | D | 1 |  |  |  | ROZPOCET | [6 empty] | 0
175 | K | 030001000 | Zařízení staveniště | Kč | 3.5 |  | 0 | CS ÚRS 2014 01 |  |  | základní | 0 | 0 | 0 | 0 | 0 | 0 | 1024 | K | 2 |  |  |  | ROZPOCET | 0 | 0 | 0 | 0 | 0 | 1 | 0 | 1024 | -1490409677
| PP |  | Základní rozdělení průvodních činností a nákladů zařízení staveniště | [15 empty] | PP | 2
| D | VRN7 | Provozní vlivy |  |  |  | 0 | [5 empty] | 0 |  | 0 |  | 0 | 5 | D | 1 |  |  |  | ROZPOCET | [6 empty] | 0
176 | K | 070001000 | Provozní vlivy | Kč | 1.5 |  | 0 | CS ÚRS 2014 01 |  |  | základní | 0 | 0 | 0 | 0 | 0 | 0 | 1024 | K | 2 |  |  |  | ROZPOCET | 0 | 0 | 0 | 0 | 0 | 1 | 0 | 1024 | 456775920
| PP |  | Základní rozdělení průvodních činností a nákladů provozní vlivy | [15 empty] | PP | 2

## 10 - Elektroinstalace
| List obsahuje: |  | 1) Krycí list soupisu | 2) Rekapitulace |  |  | 3) Soupis prací | Zpět na list: | Rekapitulace stavby
[9 empty] | >> skryté sloupce << | [9 empty] | {2C9ACD63-86D3-4B0F-9116-322D71FDB27E}
2
| KRYCÍ LIST SOUPISU | [8 empty] | v --- níže se nacházejí doplnkové a pomocné údaje k sestavám --- v | [8 empty] | False
Stavba:
ZŠ a OŠ Horšovský Týn – Rekonstrukce krovu a střešního pláště – budova školy čp.64
Objekt:
Elektroinstalace
| KSO: |  |  |  |  | CC-CZ:
| Místo: |  |  |  |  | Datum: | 08.01.2015
| Zadavatel: |  |  |  |  | IČ:
DIČ:
| Uchazeč: |  |  |  |  | IČ:
DIČ:
| Projektant: |  |  |  |  | IČ:
|  | ing.Jan Vystyd |  |  |  | DIČ:
Poznámka:
| Cena bez DPH | [5 empty] | 0
|  |  | Základ daně |  |  | Sazba daně | Výše daně
| DPH | základní | 0 |  |  | 21% | 0
|  | snížená | 0 |  |  | 15% | 0
|  | zákl. přenesená | 0 |  |  | 21% | 0
|  | sníž. přenesená | 0 |  |  | 15% | 0
|  | nulová | 0 |  |  | 0% | 0
| Cena s DPH |  |  | v | CZK |  | 0
REKAPITULACE ČLENĚNÍ SOUPISU PRACÍ
Stavba:
ZŠ a OŠ Horšovský Týn – Rekonstrukce krovu a střešního pláště – budova školy čp.64
Objekt:
Elektroinstalace
Místo: | [5 empty] | Datum: | 08.01.2015
Zadavatel: | [5 empty] | Projektant: | ing.Jan Vystyd
Uchazeč:
Kód dílu - Popis | [6 empty] | Cena celkem [CZK]
Náklady soupisu celkem | [6 empty] | 0 | [12 empty] | -1
| PSV - Práce a dodávky PSV | [5 empty] | 0
| 722 - Zdravotechnika - vnitřní vodovod | [5 empty] | 0
| 725 - Zdravotechnika - zařizovací předměty | [5 empty] | 0
| 735 - Ústřední vytápění - otopná tělesa | [5 empty] | 0
| M - Práce a dodávky M | [5 empty] | 0
| 21-M - Elektromontáže | [5 empty] | 0
| D1 - zařízení přístroje - montáž | [5 empty] | 0
| D2 - zařízení přístroje - materiál | [5 empty] | 0
| D3 - ukončení vodičů | [5 empty] | 0
| D4 - vodice-kabely, metrový materiál | [5 empty] | 0
| D5 - ROZVADĚČ RS1 | [5 empty] | 0
| D6 - ROZVADĚČ RO3 | [5 empty] | 0
SOUPIS PRACÍ
Stavba:
ZŠ a OŠ Horšovský Týn – Rekonstrukce krovu a střešního pláště – budova školy čp.64
Objekt:
Elektroinstalace
Místo: | [5 empty] | Datum: | 08.01.2015
Zadavatel: | [5 empty] | Projektant: | ing.Jan Vystyd
Uchazeč:
PČ | Typ | Kód | Popis | MJ | Množství | J.cena [CZK] | Cena celkem [CZK] | Cenová soustava |  | Poznámka | DPH | J. Nh [h] | Nh celkem [h] | J. hmotnost [t] | Hmotnost celkem [t] | J. suť [t] | Suť Celkem [t]
Náklady soupisu celkem | [6 empty] | 0 | [5 empty] | 0 |  | 0.03198 |  | 0 |  | D | -1 | [7 empty] | 0
| D | PSV | Práce a dodávky PSV |  |  |  | 0 | [5 empty] | 0 |  | 0.03198 |  | 0 | 2 | D | 0 | ROZPOCET | [6 empty] | 0
| D | 722 | Zdravotechnika - vnitřní vodovod |  |  |  | 0 | [5 empty] | 0 |  | 0 |  | 0 | 2 | D | 1 | ROZPOCET | [6 empty] | 0
1 | K | 722010001 | Napojení ohřívačů na TUV | kus | 3 |  | 0 | R-pol. |  |  | základní |  |  | 0 | 0 | 0 | 0 | 16 | K | 2 | ROZPOCET | 0 | 0 | 0 | 0 | 0 | 1 | 0 | 16 | -1462863428
| D | 725 | Zdravotechnika - zařizovací předměty |  |  |  | 0 | [5 empty] | 0 |  | 0.03198 |  | 0 | 2 | D | 1 | ROZPOCET | [6 empty] | 0
2 | K | 725531102 | Elektrický ohřívač zásobníkový přepadový beztlakový 10 l / 2 kW | kus | 3 |  | 0 | CS ÚRS 2014 01 |  |  | základní |  |  | 0.01066 | 0.03198 | 0 | 0 | 16 | K | 2 | ROZPOCET | 0 | 0 | 0 | 0 | 0 | 1 | 0 | 16 | 604334606
3 | K | 998725202 | Přesun hmot procentní pro zařizovací předměty v objektech v do 12 m | % | 127.5 |  | 0 | CS ÚRS 2014 01 |  |  | základní |  |  | 0 | 0 | 0 | 0 | 16 | K | 2 | ROZPOCET | 0 | 0 | 0 | 0 | 0 | 1 | 0 | 16 | 65504787
| D | 735 | Ústřední vytápění - otopná tělesa |  |  |  | 0 | [5 empty] | 0 |  | 0 |  | 0 | 2 | D | 1 | ROZPOCET | [6 empty] | 0
4 | K | 735990001 | Montáž přímotopných panelů | kus | 4 |  | 0 | R-pol. |  |  | základní |  |  | 0 | 0 | 0 | 0 | 16 | K | 2 | ROZPOCET | 0 | 0 | 0 | 0 | 0 | 1 | 0 | 16 | 1589066969
5 | M | 341020001 | topné těleso 2kW 230V/16A s termostatem | kus | 4 |  | 0 | R-pol. |  |  | základní |  |  | 0 | 0 | 0 | 0 | 32 | M | 2 | ROZPOCET | 0 | 0 | 0 | 0 | 0 | 1 | 0 | 16 | 1770020681
| D | M | Práce a dodávky M |  |  |  | 0 | [5 empty] | 0 |  | 0 |  | 0 | 3 | D | 0 | ROZPOCET | [6 empty] | 0
| D | 21-M | Elektromontáže |  |  |  | 0 | [5 empty] | 0 |  | 0 |  | 0 | 3 | D | 1 | ROZPOCET | [6 empty] | 0
| D | D1 | zařízení přístroje - montáž |  |  |  | 0 | [5 empty] | 0 |  | 0 |  | 0 | 1 | D | 2 | ROZPOCET | [6 empty] | 0
6 | K | 210809001 | Jímač uchycený do dřeva 16mm 1,5 m | ks. | 1 |  | 0 | R-pol. |  |  | základní |  |  | 0 | 0 | 0 | 0 | 64 | K | 3 | ROZPOCET | 0 | 0 | 0 | 0 | 0 | 1 | 0 | 64 | 1
7 | K | 210809002 | krabice instalační pro vývod ze zdi | ks. | 3 |  | 0 | R-pol. |  |  | základní |  |  | 0 | 0 | 0 | 0 | 64 | K | 3 | ROZPOCET | 0 | 0 | 0 | 0 | 0 | 1 | 0 | 64 | 2
8 | K | 210809003 | krabice instalační IP54 | ks. | 3 |  | 0 | R-pol. |  |  | základní |  |  | 0 | 0 | 0 | 0 | 64 | K | 3 | ROZPOCET | 0 | 0 | 0 | 0 | 0 | 1 | 0 | 64 | 3
9 | K | 210809004 | krabice instalační s víčkem IP20 | ks. | 26 |  | 0 | R-pol. |  |  | základní |  |  | 0 | 0 | 0 | 0 | 64 | K | 3 | ROZPOCET | 0 | 0 | 0 | 0 | 0 | 1 | 0 | 64 | 4
10 | K | 210809005 | krabice KO 125 E/EQ02 KA | ks. | 1 |  | 0 | R-pol. |  |  | základní |  |  | 0 | 0 | 0 | 0 | 64 | K | 3 | ROZPOCET | 0 | 0 | 0 | 0 | 0 | 1 | 0 | 64 | 5
11 | K | 210809006 | krabice přístrojová KP2 | ks. | 44 |  | 0 | R-pol. |  |  | základní |  |  | 0 | 0 | 0 | 0 | 64 | K | 3 | ROZPOCET | 0 | 0 | 0 | 0 | 0 | 1 | 0 | 64 | 6
12 | K | 210809007 | nástěnné svítidlo IP20 | ks. | 2 |  | 0 | R-pol. |  |  | základní |  |  | 0 | 0 | 0 | 0 | 64 | K | 3 | ROZPOCET | 0 | 0 | 0 | 0 | 0 | 1 | 0 | 64 | 7
13 | K | 210809008 | nástěnné svítidlo IP65 | ks. | 4 |  | 0 | R-pol. |  |  | základní |  |  | 0 | 0 | 0 | 0 | 64 | K | 3 | ROZPOCET | 0 | 0 | 0 | 0 | 0 | 1 | 0 | 64 | 8
14 | K | 210809009 | podpěra vedení do zdi | ks. | 62 |  | 0 | R-pol. |  |  | základní |  |  | 0 | 0 | 0 | 0 | 64 | K | 3 | ROZPOCET | 0 | 0 | 0 | 0 | 0 | 1 | 0 | 64 | 9
15 | K | 210809010 | podpěra vedení jímače na hřebenáče | ks. | 65 |  | 0 | R-pol. |  |  | základní |  |  | 0 | 0 | 0 | 0 | 64 | K | 3 | ROZPOCET | 0 | 0 | 0 | 0 | 0 | 1 | 0 | 64 | 10
16 | K | 210809011 | podpěra vedení jímače na krytinu | ks. | 10 |  | 0 | R-pol. |  |  | základní |  |  | 0 | 0 | 0 | 0 | 64 | K | 3 | ROZPOCET | 0 | 0 | 0 | 0 | 0 | 1 | 0 | 64 | 11
17 | K | 210809012 | pomocný jímač 0,5 m | ks. | 2 |  | 0 | R-pol. |  |  | základní |  |  | 0 | 0 | 0 | 0 | 64 | K | 3 | ROZPOCET | 0 | 0 | 0 | 0 | 0 | 1 | 0 | 64 | 12
18 | K | 210809013 | spínač ř.1 IP20 polozapuštěný | ks. | 4 |  | 0 | R-pol. |  |  | základní |  |  | 0 | 0 | 0 | 0 | 64 | K | 3 | ROZPOCET | 0 | 0 | 0 | 0 | 0 | 1 | 0 | 64 | 13
19 | K | 210809014 | spínač ř.1 IP44 nástěnný | ks. | 2 |  | 0 | R-pol. |  |  | základní |  |  | 0 | 0 | 0 | 0 | 64 | K | 3 | ROZPOCET | 0 | 0 | 0 | 0 | 0 | 1 | 0 | 64 | 14
20 | K | 210809015 | spínač ř.2s 16A IP20 polozapuštěný 16A | ks. | 3 |  | 0 | R-pol. |  |  | základní |  |  | 0 | 0 | 0 | 0 | 64 | K | 3 | ROZPOCET | 0 | 0 | 0 | 0 | 0 | 1 | 0 | 64 | 15
21 | K | 210809016 | spínač ř.5 IP20 polozapuštěný | ks. | 4 |  | 0 | R-pol. |  |  | základní |  |  | 0 | 0 | 0 | 0 | 64 | K | 3 | ROZPOCET | 0 | 0 | 0 | 0 | 0 | 1 | 0 | 64 | 16
22 | K | 210809017 | spínač ř.6So IP20 polozapuštěný | ks. | 2 |  | 0 | R-pol. |  |  | základní |  |  | 0 | 0 | 0 | 0 | 64 | K | 3 | ROZPOCET | 0 | 0 | 0 | 0 | 0 | 1 | 0 | 64 | 17
23 | K | 210809018 | spínač ř.7So IP20 polozapuštěný | ks. | 1 |  | 0 | R-pol. |  |  | základní |  |  | 0 | 0 | 0 | 0 | 64 | K | 3 | ROZPOCET | 0 | 0 | 0 | 0 | 0 | 1 | 0 | 64 | 18
24 | K | 210809019 | společná krabice přístrojová 2x | ks. | 5 |  | 0 | R-pol. |  |  | základní |  |  | 0 | 0 | 0 | 0 | 64 | K | 3 | ROZPOCET | 0 | 0 | 0 | 0 | 0 | 1 | 0 | 64 | 19
25 | K | 210809020 | společná krabice přístrojová 3x | ks. | 2 |  | 0 | R-pol. |  |  | základní |  |  | 0 | 0 | 0 | 0 | 64 | K | 3 | ROZPOCET | 0 | 0 | 0 | 0 | 0 | 1 | 0 | 64 | 20
26 | K | 210809021 | společná krabice přístrojová 4x | ks. | 1 |  | 0 | R-pol. |  |  | základní |  |  | 0 | 0 | 0 | 0 | 64 | K | 3 | ROZPOCET | 0 | 0 | 0 | 0 | 0 | 1 | 0 | 64 | 21
27 | K | 210809022 | svítidlo nouzové/orientační nástěnné se zdrojem | ks. | 3 |  | 0 | R-pol. |  |  | základní |  |  | 0 | 0 | 0 | 0 | 64 | K | 3 | ROZPOCET | 0 | 0 | 0 | 0 | 0 | 1 | 0 | 64 | 22
28 | K | 210809023 | svítidlo stropní přisazené IP20 | ks. | 23 |  | 0 | R-pol. |  |  | základní |  |  | 0 | 0 | 0 | 0 | 64 | K | 3 | ROZPOCET | 0 | 0 | 0 | 0 | 0 | 1 | 0 | 64 | 23
29 | K | 210809024 | svod hromosvodu na zdi | ks. | 4 |  | 0 | R-pol. |  |  | základní |  |  | 0 | 0 | 0 | 0 | 64 | K | 3 | ROZPOCET | 0 | 0 | 0 | 0 | 0 | 1 | 0 | 64 | 24
30 | K | 210809025 | svorka na potrubí okapové svody ST | ks. | 2 |  | 0 | R-pol. |  |  | základní |  |  | 0 | 0 | 0 | 0 | 64 | K | 3 | ROZPOCET | 0 | 0 | 0 | 0 | 0 | 1 | 0 | 64 | 25
31 | K | 210809026 | svorka okapová SO | ks. | 6 |  | 0 | R-pol. |  |  | základní |  |  | 0 | 0 | 0 | 0 | 64 | K | 3 | ROZPOCET | 0 | 0 | 0 | 0 | 0 | 1 | 0 | 64 | 26
32 | K | 210809027 | svorka SP | ks. | 1 |  | 0 | R-pol. |  |  | základní |  |  | 0 | 0 | 0 | 0 | 64 | K | 3 | ROZPOCET | 0 | 0 | 0 | 0 | 0 | 1 | 0 | 64 | 27
33 | K | 210809028 | svorka SS | ks. | 7 |  | 0 | R-pol. |  |  | základní |  |  | 0 | 0 | 0 | 0 | 64 | K | 3 | ROZPOCET | 0 | 0 | 0 | 0 | 0 | 1 | 0 | 64 | 28
34 | K | 210809029 | topné těleso | ks. | 4 |  | 0 | R-pol. |  |  | základní |  |  | 0 | 0 | 0 | 0 | 64 | K | 3 | ROZPOCET | 0 | 0 | 0 | 0 | 0 | 1 | 0 | 64 | 29
35 | K | 210809030 | uzemnění | ks. | 2 |  | 0 | R-pol. |  |  | základní |  |  | 0 | 0 | 0 | 0 | 64 | K | 3 | ROZPOCET | 0 | 0 | 0 | 0 | 0 | 1 | 0 | 64 | 30
36 | K | 210809031 | uzemnění přes zkušební svorku | ks. | 1 |  | 0 | R-pol. |  |  | základní |  |  | 0 | 0 | 0 | 0 | 64 | K | 3 | ROZPOCET | 0 | 0 | 0 | 0 | 0 | 1 | 0 | 64 | 31
37 | K | 210809032 | výsek otvoru do zdiva 80x150x60mm | ks. | 5 |  | 0 | R-pol. |  |  | základní |  |  | 0 | 0 | 0 | 0 | 64 | K | 3 | ROZPOCET | 0 | 0 | 0 | 0 | 0 | 1 | 0 | 64 | 32
38 | K | 210809033 | výsek otvoru do zdiva 80x240x60mm | ks. | 2 |  | 0 | R-pol. |  |  | základní |  |  | 0 | 0 | 0 | 0 | 64 | K | 3 | ROZPOCET | 0 | 0 | 0 | 0 | 0 | 1 | 0 | 64 | 33
39 | K | 210809034 | výsek otvoru do zdiva Ć 80 x30mm | ks. | 41 |  | 0 | R-pol. |  |  | základní |  |  | 0 | 0 | 0 | 0 | 64 | K | 3 | ROZPOCET | 0 | 0 | 0 | 0 | 0 | 1 | 0 | 64 | 34
40 | K | 210809035 | výsek otvoru do zdiva Ć 80 x30mm 16A | ks. | 3 |  | 0 | R-pol. |  |  | základní |  |  | 0 | 0 | 0 | 0 | 64 | K | 3 | ROZPOCET | 0 | 0 | 0 | 0 | 0 | 1 | 0 | 64 | 35
41 | K | 210809036 | výsek otvoru do zdiva Ć 80 x80mm | ks. | 29 |  | 0 | R-pol. |  |  | základní |  |  | 0 | 0 | 0 | 0 | 64 | K | 3 | ROZPOCET | 0 | 0 | 0 | 0 | 0 | 1 | 0 | 64 | 36
42 | K | 210809037 | zářivkové svítidlo přisazené/zavěšené IP20 | ks. | 8 |  | 0 | R-pol. |  |  | základní |  |  | 0 | 0 | 0 | 0 | 64 | K | 3 | ROZPOCET | 0 | 0 | 0 | 0 | 0 | 1 | 0 | 64 | 37
43 | K | 210809038 | zásuvka 16A/230V IP20 polozap. s přepěťovou ochr. | ks. | 2 |  | 0 | R-pol. |  |  | základní |  |  | 0 | 0 | 0 | 0 | 64 | K | 3 | ROZPOCET | 0 | 0 | 0 | 0 | 0 | 1 | 0 | 64 | 38
44 | K | 210809039 | zásuvka 16A/230V IP20 polozapuštěná | ks. | 20 |  | 0 | R-pol. |  |  | základní |  |  | 0 | 0 | 0 | 0 | 64 | K | 3 | ROZPOCET | 0 | 0 | 0 | 0 | 0 | 1 | 0 | 64 | 39
45 | K | 210809040 | zásuvka dvojitá 16A/230V IP20 polozap. s přepěťovou ochr. | ks. | 2 |  | 0 | R-pol. |  |  | základní |  |  | 0 | 0 | 0 | 0 | 64 | K | 3 | ROZPOCET | 0 | 0 | 0 | 0 | 0 | 1 | 0 | 64 | 40
46 | K | 210809041 | zásuvka dvojitá 16A/230V IP20 polozapuštěná | ks. | 6 |  | 0 | R-pol. |  |  | základní |  |  | 0 | 0 | 0 | 0 | 64 | K | 3 | ROZPOCET | 0 | 0 | 0 | 0 | 0 | 1 | 0 | 64 | 41
47 | K | 210809043 | revize elektro | kus | 1 |  | 0 | R-pol. |  |  | základní |  |  | 0 | 0 | 0 | 0 | 64 | K | 3 | ROZPOCET | 0 | 0 | 0 | 0 | 0 | 1 | 0 | 64 | 42
48 | K | 210809053 | Demontáže elektroinstalace | h | 24 |  | 0 | R-pol. |  |  | základní |  |  | 0 | 0 | 0 | 0 | 64 | K | 3 | ROZPOCET | 0 | 0 | 0 | 0 | 0 | 1 | 0 | 64 | 1527308288
| D | D2 | zařízení přístroje - materiál |  |  |  | 0 | [5 empty] | 0 |  | 0 |  | 0 | 1 | D | 2 | ROZPOCET | [6 empty] | 0
49 | M | 341019001 | doutnavka do spínače/tlačítka | ks. | 3 |  | 0 | R-pol. |  |  | základní |  |  | 0 | 0 | 0 | 0 | 256 | M | 3 | ROZPOCET | 0 | 0 | 0 | 0 | 0 | 1 | 0 | 64 | 43
50 | M | 341019002 | doutnavka do spínače/tlačítka 16A | ks. | 3 |  | 0 | R-pol. |  |  | základní |  |  | 0 | 0 | 0 | 0 | 256 | M | 3 | ROZPOCET | 0 | 0 | 0 | 0 | 0 | 1 | 0 | 64 | 44
51 | M | 341019003 | jímací tyč 16mm 1,5 m | ks. | 1 |  | 0 | R-pol. |  |  | základní |  |  | 0 | 0 | 0 | 0 | 256 | M | 3 | ROZPOCET | 0 | 0 | 0 | 0 | 0 | 1 | 0 | 64 | 45
52 | M | 341019004 | jímač 0,5 m | ks. | 2 |  | 0 | R-pol. |  |  | základní |  |  | 0 | 0 | 0 | 0 | 256 | M | 3 | ROZPOCET | 0 | 0 | 0 | 0 | 0 | 1 | 0 | 64 | 46
53 | M | 341019005 | krabice instalační pro vývod ze zdi | ks. | 3 |  | 0 | R-pol. |  |  | základní |  |  | 0 | 0 | 0 | 0 | 256 | M | 3 | ROZPOCET | 0 | 0 | 0 | 0 | 0 | 1 | 0 | 64 | 47
54 | M | 341019006 | krabice instalační IP54 | ks. | 3 |  | 0 | R-pol. |  |  | základní |  |  | 0 | 0 | 0 | 0 | 256 | M | 3 | ROZPOCET | 0 | 0 | 0 | 0 | 0 | 1 | 0 | 64 | 48
55 | M | 341019007 | krabice instalační s víčkem IP20 | ks. | 26 |  | 0 | R-pol. |  |  | základní |  |  | 0 | 0 | 0 | 0 | 256 | M | 3 | ROZPOCET | 0 | 0 | 0 | 0 | 0 | 1 | 0 | 64 | 49
56 | M | 341019008 | krabice KO 125 E/EQ02 KA | ks. | 1 |  | 0 | R-pol. |  |  | základní |  |  | 0 | 0 | 0 | 0 | 256 | M | 3 | ROZPOCET | 0 | 0 | 0 | 0 | 0 | 1 | 0 | 64 | 50
57 | M | 341019009 | krabice pro zkušební svorku | ks. | 1 |  | 0 | R-pol. |  |  | základní |  |  | 0 | 0 | 0 | 0 | 256 | M | 3 | ROZPOCET | 0 | 0 | 0 | 0 | 0 | 1 | 0 | 64 | 51
58 | M | 341019010 | krabice přístrojová KP2 | ks. | 44 |  | 0 | R-pol. |  |  | základní |  |  | 0 | 0 | 0 | 0 | 256 | M | 3 | ROZPOCET | 0 | 0 | 0 | 0 | 0 | 1 | 0 | 64 | 52
59 | M | 341019011 | kryt přístroje dělený | ks. | 4 |  | 0 | R-pol. |  |  | základní |  |  | 0 | 0 | 0 | 0 | 256 | M | 3 | ROZPOCET | 0 | 0 | 0 | 0 | 0 | 1 | 0 | 64 | 53
60 | M | 341019012 | kryt přístroje jednoduchý | ks. | 4 |  | 0 | R-pol. |  |  | základní |  |  | 0 | 0 | 0 | 0 | 256 | M | 3 | ROZPOCET | 0 | 0 | 0 | 0 | 0 | 1 | 0 | 64 | 54
61 | M | 341019013 | kryt přístroje jednoduchý s průzorem | ks. | 6 |  | 0 | R-pol. |  |  | základní |  |  | 0 | 0 | 0 | 0 | 256 | M | 3 | ROZPOCET | 0 | 0 | 0 | 0 | 0 | 1 | 0 | 64 | 55
62 | M | 341019014 | Ochranná stříška dolní 1,5 m | ks. | 1 |  | 0 | R-pol. |  |  | základní |  |  | 0 | 0 | 0 | 0 | 256 | M | 3 | ROZPOCET | 0 | 0 | 0 | 0 | 0 | 1 | 0 | 64 | 56
63 | M | 341019015 | Ochranná stříška horní 1,5 m | ks. | 1 |  | 0 | R-pol. |  |  | základní |  |  | 0 | 0 | 0 | 0 | 256 | M | 3 | ROZPOCET | 0 | 0 | 0 | 0 | 0 | 1 | 0 | 64 | 57
64 | M | 341019016 | ochranný úhelník svodu OU | ks. | 4 |  | 0 | R-pol. |  |  | základní |  |  | 0 | 0 | 0 | 0 | 256 | M | 3 | ROZPOCET | 0 | 0 | 0 | 0 | 0 | 1 | 0 | 64 | 58
65 | M | 341019017 | podpěra ochranného úhelníku svodu | ks. | 8 |  | 0 | R-pol. |  |  | základní |  |  | 0 | 0 | 0 | 0 | 256 | M | 3 | ROZPOCET | 0 | 0 | 0 | 0 | 0 | 1 | 0 | 64 | 59
66 | M | 341019018 | podpěra vedení do zdi | ks. | 62 |  | 0 | R-pol. |  |  | základní |  |  | 0 | 0 | 0 | 0 | 256 | M | 3 | ROZPOCET | 0 | 0 | 0 | 0 | 0 | 1 | 0 | 64 | 60
67 | M | 341019019 | podpěra vedení jímače na hřebenáče | ks. | 65 |  | 0 | R-pol. |  |  | základní |  |  | 0 | 0 | 0 | 0 | 256 | M | 3 | ROZPOCET | 0 | 0 | 0 | 0 | 0 | 1 | 0 | 64 | 61
68 | M | 341019020 | podpěra vedení jímače na krytinu | ks. | 10 |  | 0 | R-pol. |  |  | základní |  |  | 0 | 0 | 0 | 0 | 256 | M | 3 | ROZPOCET | 0 | 0 | 0 | 0 | 0 | 1 | 0 | 64 | 62
69 | M | 341019021 | přístroj spínače ř.1 | ks. | 4 |  | 0 | R-pol. |  |  | základní |  |  | 0 | 0 | 0 | 0 | 256 | M | 3 | ROZPOCET | 0 | 0 | 0 | 0 | 0 | 1 | 0 | 64 | 63
70 | M | 341019022 | přístroj spínače ř.2s 16A | ks. | 3 |  | 0 | R-pol. |  |  | základní |  |  | 0 | 0 | 0 | 0 | 256 | M | 3 | ROZPOCET | 0 | 0 | 0 | 0 | 0 | 1 | 0 | 64 | 64
71 | M | 341019023 | přístroj spínače ř.5 | ks. | 4 |  | 0 | R-pol. |  |  | základní |  |  | 0 | 0 | 0 | 0 | 256 | M | 3 | ROZPOCET | 0 | 0 | 0 | 0 | 0 | 1 | 0 | 64 | 65
72 | M | 341019024 | přístroj spínače ř.6So | ks. | 2 |  | 0 | R-pol. |  |  | základní |  |  | 0 | 0 | 0 | 0 | 256 | M | 3 | ROZPOCET | 0 | 0 | 0 | 0 | 0 | 1 | 0 | 64 | 66
73 | M | 341019025 | přístroj spínače ř.7So | ks. | 1 |  | 0 | R-pol. |  |  | základní |  |  | 0 | 0 | 0 | 0 | 256 | M | 3 | ROZPOCET | 0 | 0 | 0 | 0 | 0 | 1 | 0 | 64 | 67
74 | M | 341019026 | přístroj zásuvky 16A/230V IP20 | ks. | 20 |  | 0 | R-pol. |  |  | základní |  |  | 0 | 0 | 0 | 0 | 256 | M | 3 | ROZPOCET | 0 | 0 | 0 | 0 | 0 | 1 | 0 | 64 | 68
75 | M | 341019027 | přístroj zásuvky 16A/230V IP20 s přepěťovou ochr. | ks. | 2 |  | 0 | R-pol. |  |  | základní |  |  | 0 | 0 | 0 | 0 | 256 | M | 3 | ROZPOCET | 0 | 0 | 0 | 0 | 0 | 1 | 0 | 64 | 69
76 | M | 341019028 | rámeček přístroje 1x | ks. | 16 |  | 0 | R-pol. |  |  | základní |  |  | 0 | 0 | 0 | 0 | 256 | M | 3 | ROZPOCET | 0 | 0 | 0 | 0 | 0 | 1 | 0 | 64 | 70
77 | M | 341019029 | rámeček přístroje 2x | ks. | 5 |  | 0 | R-pol. |  |  | základní |  |  | 0 | 0 | 0 | 0 | 256 | M | 3 | ROZPOCET | 0 | 0 | 0 | 0 | 0 | 1 | 0 | 64 | 71
78 | M | 341019030 | rámeček přístroje 3x | ks. | 2 |  | 0 | R-pol. |  |  | základní |  |  | 0 | 0 | 0 | 0 | 256 | M | 3 | ROZPOCET | 0 | 0 | 0 | 0 | 0 | 1 | 0 | 64 | 72
79 | M | 341019031 | rámeček přístroje 4x | ks. | 1 |  | 0 | R-pol. |  |  | základní |  |  | 0 | 0 | 0 | 0 | 256 | M | 3 | ROZPOCET | 0 | 0 | 0 | 0 | 0 | 1 | 0 | 64 | 73
80 | M | 341019032 | spínač ř.1 IP44 nástěnný | ks. | 2 |  | 0 | R-pol. |  |  | základní |  |  | 0 | 0 | 0 | 0 | 256 | M | 3 | ROZPOCET | 0 | 0 | 0 | 0 | 0 | 1 | 0 | 64 | 74
81 | M | 341019033 | společná krabice přístrojová 2x | ks. | 5 |  | 0 | R-pol. |  |  | základní |  |  | 0 | 0 | 0 | 0 | 256 | M | 3 | ROZPOCET | 0 | 0 | 0 | 0 | 0 | 1 | 0 | 64 | 75
82 | M | 341019034 | společná krabice přístrojová 3x | ks. | 2 |  | 0 | R-pol. |  |  | základní |  |  | 0 | 0 | 0 | 0 | 256 | M | 3 | ROZPOCET | 0 | 0 | 0 | 0 | 0 | 1 | 0 | 64 | 76
83 | M | 341019035 | svorka jímače 0,5 m | ks. | 2 |  | 0 | R-pol. |  |  | základní |  |  | 0 | 0 | 0 | 0 | 256 | M | 3 | ROZPOCET | 0 | 0 | 0 | 0 | 0 | 1 | 0 | 64 | 77
84 | M | 341019036 | Svorka MV pro jímací tyče se šroubem 1,5 m | ks. | 1 |  | 0 | R-pol. |  |  | základní |  |  | 0 | 0 | 0 | 0 | 256 | M | 3 | ROZPOCET | 0 | 0 | 0 | 0 | 0 | 1 | 0 | 64 | 78
85 | M | 341019037 | svorka na potrubí okapové svody ST | ks. | 2 |  | 0 | R-pol. |  |  | základní |  |  | 0 | 0 | 0 | 0 | 256 | M | 3 | ROZPOCET | 0 | 0 | 0 | 0 | 0 | 1 | 0 | 64 | 79
86 | M | 341019038 | svorka okapová SO | ks. | 6 |  | 0 | R-pol. |  |  | základní |  |  | 0 | 0 | 0 | 0 | 256 | M | 3 | ROZPOCET | 0 | 0 | 0 | 0 | 0 | 1 | 0 | 64 | 80
87 | M | 341019039 | svorka SP | ks. | 1 |  | 0 | R-pol. |  |  | základní |  |  | 0 | 0 | 0 | 0 | 256 | M | 3 | ROZPOCET | 0 | 0 | 0 | 0 | 0 | 1 | 0 | 64 | 81
88 | M | 341019040 | svorka SS | ks. | 10 |  | 0 | R-pol. |  |  | základní |  |  | 0 | 0 | 0 | 0 | 256 | M | 3 | ROZPOCET | 0 | 0 | 0 | 0 | 0 | 1 | 0 | 64 | 82
89 | M | 341019041 | svorka SS 0,5 m | ks. | 2 |  | 0 | R-pol. |  |  | základní |  |  | 0 | 0 | 0 | 0 | 256 | M | 3 | ROZPOCET | 0 | 0 | 0 | 0 | 0 | 1 | 0 | 64 | 83
90 | M | 341019042 | Svorka zkušební SZ | ks. | 5 |  | 0 | R-pol. |  |  | základní |  |  | 0 | 0 | 0 | 0 | 256 | M | 3 | ROZPOCET | 0 | 0 | 0 | 0 | 0 | 1 | 0 | 64 | 84
91 | M | 341019043 | zásuvka dvojitá 16A/230V IP20 polozap. s přepěťovou ochr. | ks. | 2 |  | 0 | R-pol. |  |  | základní |  |  | 0 | 0 | 0 | 0 | 256 | M | 3 | ROZPOCET | 0 | 0 | 0 | 0 | 0 | 1 | 0 | 64 | 85
92 | M | 341019044 | zásuvka dvojitá 16A/230V IP20 polozapuštěná | ks. | 6 |  | 0 | R-pol. |  |  | základní |  |  | 0 | 0 | 0 | 0 | 256 | M | 3 | ROZPOCET | 0 | 0 | 0 | 0 | 0 | 1 | 0 | 64 | 86
93 | M | 341019045 | svítidlo nouzové/orientační nástěnné se zdrojem | ks. | 3 |  | 0 | R-pol. |  |  | základní |  |  | 0 | 0 | 0 | 0 | 256 | M | 3 | ROZPOCET | 0 | 0 | 0 | 0 | 0 | 1 | 0 | 64 | 87
94 | M | 341019046 | LH-1 2113414901 PAS 1x49W (2364 lm; 49.0 W; 1xFQ 49 W/840 HO) | ks. | 1 |  | 0 | R-pol. |  |  | základní |  |  | 0 | 0 | 0 | 0 | 256 | M | 3 | ROZPOCET | 0 | 0 | 0 | 0 | 0 | 1 | 0 | 64 | 88
95 | M | 341019047 | LH-2 5113418011 PAS 1x80W (3381 lm; 80.0 W; 1xFQ 80 W/840) | ks. | 1 |  | 0 | R-pol. |  |  | základní |  |  | 0 | 0 | 0 | 0 | 256 | M | 3 | ROZPOCET | 0 | 0 | 0 | 0 | 0 | 1 | 0 | 64 | 89
96 | M | 341019048 | LH-3 4355 PT 2x28W (4606 lm; 56.0 W; 2xFH 28 W/830 HE) | ks. | 6 |  | 0 | R-pol. |  |  | základní |  |  | 0 | 0 | 0 | 0 | 256 | M | 3 | ROZPOCET | 0 | 0 | 0 | 0 | 0 | 1 | 0 | 64 | 90
97 | M | 341019049 | LH-4 VM 226 LK IP65 (1897 lm; 50.0 W; 2xTC-DEL 26W) | ks. | 4 |  | 0 | R-pol. |  |  | základní |  |  | 0 | 0 | 0 | 0 | 256 | M | 3 | ROZPOCET | 0 | 0 | 0 | 0 | 0 | 1 | 0 | 64 | 91
98 | M | 341019050 | LH-5 3156 VM 224 LO3/TC-F (1844 lm; 50.0 W; 2xTC-LF 24W/21) | ks. | 2 |  | 0 | R-pol. |  |  | základní |  |  | 0 | 0 | 0 | 0 | 256 | M | 3 | ROZPOCET | 0 | 0 | 0 | 0 | 0 | 1 | 0 | 64 | 92
99 | M | 341019051 | LH-6 3153 VM 218 LO2 (1478 lm; 48.0 W; 2xTC-D 18W/21) | ks. | 21 |  | 0 | R-pol. |  |  | základní |  |  | 0 | 0 | 0 | 0 | 256 | M | 3 | ROZPOCET | 0 | 0 | 0 | 0 | 0 | 1 | 0 | 64 | 93
100 | M | 341019076 | montážní a spojovací materiál | kus | 1 |  | 0 | R-pol. |  |  | základní |  |  | 0 | 0 | 0 | 0 | 256 | M | 3 | ROZPOCET | 0 | 0 | 0 | 0 | 0 | 1 | 0 | 64 | 94
| D | D3 | ukončení vodičů |  |  |  | 0 | [5 empty] | 0 |  | 0 |  | 0 | 1 | D | 2 | ROZPOCET | [6 empty] | 0
101 | K | 210809044 | ukončení vodiče 1,5 mm2 | ks. | 394 |  | 0 | R-pol. |  |  | základní |  |  | 0 | 0 | 0 | 0 | 64 | K | 3 | ROZPOCET | 0 | 0 | 0 | 0 | 0 | 1 | 0 | 64 | 95
102 | K | 210809045 | ukončení vodiče 10 mm2 | ks. | 8 |  | 0 | R-pol. |  |  | základní |  |  | 0 | 0 | 0 | 0 | 64 | K | 3 | ROZPOCET | 0 | 0 | 0 | 0 | 0 | 1 | 0 | 64 | 96
103 | K | 210809046 | ukončení vodiče 2,5 mm2 | ks. | 228 |  | 0 | R-pol. |  |  | základní |  |  | 0 | 0 | 0 | 0 | 64 | K | 3 | ROZPOCET | 0 | 0 | 0 | 0 | 0 | 1 | 0 | 64 | 97
| D | D4 | vodice-kabely, metrový materiál |  |  |  | 0 | [5 empty] | 0 |  | 0 |  | 0 | 1 | D | 2 | ROZPOCET | [6 empty] | 0
104 | K | 210809047 | montáž kabelu | m | 751 |  | 0 | R-pol. |  |  | základní |  |  | 0 | 0 | 0 | 0 | 64 | K | 3 | ROZPOCET | 0 | 0 | 0 | 0 | 0 | 1 | 0 | 64 | 98
105 | K | 210809048 | montáž drátu | m | 217 |  | 0 | R-pol. |  |  | základní |  |  | 0 | 0 | 0 | 0 | 64 | K | 3 | ROZPOCET | 0 | 0 | 0 | 0 | 0 | 1 | 0 | 64 | 99
106 | K | 210809049 | montáž trubky | m | 18 |  | 0 | R-pol. |  |  | základní |  |  | 0 | 0 | 0 | 0 | 64 | K | 3 | ROZPOCET | 0 | 0 | 0 | 0 | 0 | 1 | 0 | 64 | 100
107 | M | 341019052 | Cu-J 3x1,5 mm | m | 177 |  | 0 | R-pol. |  |  | základní |  |  | 0 | 0 | 0 | 0 | 256 | M | 3 | ROZPOCET | 0 | 0 | 0 | 0 | 0 | 1 | 0 | 64 | 101
108 | M | 341019053 | Cu-J 3x2,5 mm | m | 394 |  | 0 | R-pol. |  |  | základní |  |  | 0 | 0 | 0 | 0 | 256 | M | 3 | ROZPOCET | 0 | 0 | 0 | 0 | 0 | 1 | 0 | 64 | 102
109 | M | 341019054 | Cu-J 4x10 mm | m | 37 |  | 0 | R-pol. |  |  | základní |  |  | 0 | 0 | 0 | 0 | 256 | M | 3 | ROZPOCET | 0 | 0 | 0 | 0 | 0 | 1 | 0 | 64 | 103
110 | M | 341019055 | Cu-J 5x1,5 mm | m | 22 |  | 0 | R-pol. |  |  | základní |  |  | 0 | 0 | 0 | 0 | 256 | M | 3 | ROZPOCET | 0 | 0 | 0 | 0 | 0 | 1 | 0 | 64 | 104
111 | M | 341019056 | Cu-J 5x1,5 mm (nebo Cu-C 4x) | m | 36 |  | 0 | R-pol. |  |  | základní |  |  | 0 | 0 | 0 | 0 | 256 | M | 3 | ROZPOCET | 0 | 0 | 0 | 0 | 0 | 1 | 0 | 64 | 105
112 | M | 341019057 | Cu-O 3x1,5 mm | m | 25 |  | 0 | R-pol. |  |  | základní |  |  | 0 | 0 | 0 | 0 | 256 | M | 3 | ROZPOCET | 0 | 0 | 0 | 0 | 0 | 1 | 0 | 64 | 106
113 | M | 341019058 | Cu-O 3x1,5 mm (nebo Cu-A 2x) | m | 23 |  | 0 | R-pol. |  |  | základní |  |  | 0 | 0 | 0 | 0 | 256 | M | 3 | ROZPOCET | 0 | 0 | 0 | 0 | 0 | 1 | 0 | 64 | 107
114 | M | 341019059 | Cu-O 5x1,5 mm | m | 37 |  | 0 | R-pol. |  |  | základní |  |  | 0 | 0 | 0 | 0 | 256 | M | 3 | ROZPOCET | 0 | 0 | 0 | 0 | 0 | 1 | 0 | 64 | 108
115 | M | 341019060 | drát FeZn 10mm izolovaný | m | 15 |  | 0 | R-pol. |  |  | základní |  |  | 0 | 0 | 0 | 0 | 256 | M | 3 | ROZPOCET | 0 | 0 | 0 | 0 | 0 | 1 | 0 | 64 | 109
116 | M | 341019061 | drát RD 10mm (FeZn 10mm) | m | 27 |  | 0 | R-pol. |  |  | základní |  |  | 0 | 0 | 0 | 0 | 256 | M | 3 | ROZPOCET | 0 | 0 | 0 | 0 | 0 | 1 | 0 | 64 | 110
117 | M | 341019062 | drát RD 8mm (FeZn 8mm) | m | 175 |  | 0 | R-pol. |  |  | základní |  |  | 0 | 0 | 0 | 0 | 256 | M | 3 | ROZPOCET | 0 | 0 | 0 | 0 | 0 | 1 | 0 | 64 | 111
118 | M | 341019063 | instalační trubka 16mm | m | 18 |  | 0 | R-pol. |  |  | základní |  |  | 0 | 0 | 0 | 0 | 256 | M | 3 | ROZPOCET | 0 | 0 | 0 | 0 | 0 | 1 | 0 | 64 | 112
| D | D5 | ROZVADĚČ RS1 |  |  |  | 0 | [5 empty] | 0 |  | 0 |  | 0 | 1 | D | 2 | ROZPOCET | [6 empty] | 0
119 | K | 210809050 | montáž | ks. | 1 |  | 0 | R-pol. |  |  | základní |  |  | 0 | 0 | 0 | 0 | 64 | K | 3 | ROZPOCET | 0 | 0 | 0 | 0 | 0 | 1 | 0 | 64 | 113
120 | M | 341019064 | Rozvaděč zapuštěný 300x295x200mm EI-S30. Soustava PE+N+3x400/230V~50Hz,TN-S, ,Jmenovitý proud přípojnic In=63A, Krytí IP30 | ks. | 1 |  | 0 | R-pol. |  |  | základní |  |  | 0 | 0 | 0 | 0 | 256 | M | 3 | ROZPOCET | 0 | 0 | 0 | 0 | 0 | 1 | 0 | 64 | 114
121 | M | 341019065 | jistič třífázový 32A LNS | ks. | 1 |  | 0 | R-pol. |  |  | základní |  |  | 0 | 0 | 0 | 0 | 256 | M | 3 | ROZPOCET | 0 | 0 | 0 | 0 | 0 | 1 | 0 | 64 | 115
122 | M | 341019066 | přepěťová ochrana 3 f TYP 1 | ks. | 1 |  | 0 | R-pol. |  |  | základní |  |  | 0 | 0 | 0 | 0 | 256 | M | 3 | ROZPOCET | 0 | 0 | 0 | 0 | 0 | 1 | 0 | 64 | 116
| D | D6 | ROZVADĚČ RO3 |  |  |  | 0 | [5 empty] | 0 |  | 0 |  | 0 | 1 | D | 2 | ROZPOCET | [6 empty] | 0
123 | K | 210809051 | montáž | ks. | 1 |  | 0 | R-pol. |  |  | základní |  |  | 0 | 0 | 0 | 0 | 64 | K | 3 | ROZPOCET | 0 | 0 | 0 | 0 | 0 | 1 | 0 | 64 | 117
124 | M | 341019067 | Rozvaděč zapuštěný oceloplechový 600x600x150mm Soustava PE+N+3x400/230V~50Hz,TN-S, ,Jmenovitý proud přípojnic In=32A, Krytí IP30 | ks. | 1 |  | 0 | R-pol. |  |  | základní |  |  | 0 | 0 | 0 | 0 | 256 | M | 3 | ROZPOCET | 0 | 0 | 0 | 0 | 0 | 1 | 0 | 64 | 118
125 | M | 341019068 | jistič jednofázový 10A /B | ks. | 4 |  | 0 | R-pol. |  |  | základní |  |  | 0 | 0 | 0 | 0 | 256 | M | 3 | ROZPOCET | 0 | 0 | 0 | 0 | 0 | 1 | 0 | 64 | 119
126 | M | 341019069 | jistič jednofázový 16A /B | ks. | 15 |  | 0 | R-pol. |  |  | základní |  |  | 0 | 0 | 0 | 0 | 256 | M | 3 | ROZPOCET | 0 | 0 | 0 | 0 | 0 | 1 | 0 | 64 | 120
127 | M | 341019070 | jistič jednofázový 6A /C | ks. | 1 |  | 0 | R-pol. |  |  | základní |  |  | 0 | 0 | 0 | 0 | 256 | M | 3 | ROZPOCET | 0 | 0 | 0 | 0 | 0 | 1 | 0 | 64 | 121
128 | M | 341019071 | proudový chránič čtyřpolový 32A 30mA | ks. | 1 |  | 0 | R-pol. |  |  | základní |  |  | 0 | 0 | 0 | 0 | 256 | M | 3 | ROZPOCET | 0 | 0 | 0 | 0 | 0 | 1 | 0 | 64 | 122
129 | M | 341019072 | přepěťová ochrana 3 f TYP 2 | ks. | 1 |  | 0 | R-pol. |  |  | základní |  |  | 0 | 0 | 0 | 0 | 256 | M | 3 | ROZPOCET | 0 | 0 | 0 | 0 | 0 | 1 | 0 | 64 | 123
130 | M | 341019073 | řadová svorka do 2,5mm | ks. | 1 |  | 0 | R-pol. |  |  | základní |  |  | 0 | 0 | 0 | 0 | 256 | M | 3 | ROZPOCET | 0 | 0 | 0 | 0 | 0 | 1 | 0 | 64 | 124
131 | M | 341019074 | spínač třífázový 32A | ks. | 1 |  | 0 | R-pol. |  |  | základní |  |  | 0 | 0 | 0 | 0 | 256 | M | 3 | ROZPOCET | 0 | 0 | 0 | 0 | 0 | 1 | 0 | 64 | 125
132 | M | 341019075 | stykač 1/16A | ks. | 4 |  | 0 | R-pol. |  |  | základní |  |  | 0 | 0 | 0 | 0 | 256 | M | 3 | ROZPOCET | 0 | 0 | 0 | 0 | 0 | 1 | 0 | 64 | 126

## Pokyny pro vyplnění
Struktura údajů, formát souboru a metodika pro zpracování
Struktura
Soubor je složen ze záložky Rekapitulace stavby a záložek s názvem soupisu prací pro jednotlivé objekty ve formátu XLS. Každá ze záložek přitom obsahuje
ještě samostatné sestavy vymezené orámovaním a nadpisem sestavy.
Rekapitulace stavby obsahuje sestavu Rekapitulace stavby a Rekapitulace objektů stavby a soupisů prací.
V sestavě Rekapitulace stavby jsou uvedeny informace identifikující předmět veřejné zakázky na stavební práce, KSO, CC-CZ, CZ-CPV, CZ-CPA a rekapitulaci
celkové nabídkové ceny uchazeče.
V sestavě Rekapitulace objektů stavby a soupisů prací je uvedena rekapitulace stavebních objektů, inženýrských objektů, provozních souborů,
vedlejších a ostatních nákladů a ostatních nákladů s rekapitulací nabídkové ceny za jednotlivé soupisy prací. Na základě údaje Typ je možné
identifikovat, zda se jedná o objekt nebo soupis prací pro daný objekt:
|  | STA | Stavební objekt pozemní
|  | ING | Stavební objekt inženýrský
|  | PRO | Provozní soubor
|  | VON | Vedlejší a ostatní náklady
|  | OST | Ostatní
|  | Soupis | Soupis prací pro daný typ objektu
Soupis prací pro jednotlivé objekty obsahuje sestavy Krycí list soupisu, Rekapitulace členění soupisu prací, Soupis prací. Za soupis prací může být považován
i objekt stavby v případě, že neobsahuje podřízenou zakázku.
Krycí list soupisu obsahuje rekapitulaci informací o předmětu veřejné zakázky ze sestavy Rekapitulace stavby, informaci o zařazení objektu do KSO,
CC-CZ, CZ-CPV, CZ-CPA a rekapitulaci celkové nabídkové ceny uchazeče za aktuální soupis prací.
Rekapitulace členění soupisu prací obsahuje rekapitulaci soupisu prací ve všech úrovních členění soupisu tak, jak byla tato členění použita (např.
stavební díly, funkční díly, případně jiné členění) s rekapitulací nabídkové ceny.
Soupis prací obsahuje položky veškerých stavebních nebo montážních prací, dodávek materiálů a služeb nezbytných pro zhotovení stavebního objektu,
inženýrského objektu, provozního souboru, vedlejších a ostatních nákladů.
Pro položky soupisu prací se zobrazují následující informace:
|  | PČ |  | Pořadové číslo položky v aktuálním soupisu
|  | TYP |  | Typ položky: K - konstrukce, M - materiál, PP - plný popis, PSC - poznámka k souboru cen, P - poznámka k položce, VV - výkaz výměr
|  | Kód |  | Kód položky
|  | Popis |  | Zkrácený popis položky
|  | MJ |  | Měrná jednotka položky
|  | Množství |  | Množství v měrné jednotce
|  | J.cena |  | Jednotková cena položky. Zadaní může obsahovat namísto J.ceny sloupce J.materiál a J.montáž, jejichž součet definuje
J.cenu položky.
|  | Cena celkem |  | Celková cena položky daná jako součin množství a j.ceny
|  | Cenová soustava |  | Příslušnost položky do cenové soustavy
Ke každé položce soupisu prací se na samostatných řádcích může zobrazovat:
Plný popis položky
Poznámka k souboru cen a poznámka zadavatele
Výkaz výměr
Pokud je k řádku výkazu výměr evidovaný údaj ve sloupci Kód, jedná se o definovaný odkaz, na který se může odvolávat výkaz výměr z jiné položky.
Metodika pro zpracování
Jednotlivé sestavy jsou v souboru provázány. Editovatelné pole jsou zvýrazněny žlutým podbarvením, ostatní pole neslouží k editaci a nesmí být jakkoliv
modifikovány.
Uchazeč je pro podání nabídky povinen vyplnit žlutě podbarvená pole:
Pole Uchazeč v sestavě Rekapitulace stavby - zde uchazeč vyplní svůj název (název subjektu)
Pole IČ a DIČ v sestavě Rekapitulace stavby - zde uchazeč vyplní svoje IČ a DIČ
Datum v sestavě Rekapitulace stavby - zde uchazeč vyplní datum vytvoření nabídky
J.cena = jednotková cena v sestavě Soupis prací o maximálním počtu desetinných míst uvedených v poli
- pokud sestavy soupisů prací obsahují pole J.cena, musí být všechna tato pole vyplněna nenulovými kladnými číslicemi
Poznámka - nepovinný údaj pro položku soupisu
V případě, že sestavy soupisů prací neobsahují pole J.cena, potom ve všech soupisech prací obsahují pole:
- J.materiál - jednotková cena materiálu
- J.montáž - jednotková cena montáže
Uchazeč je v tomto případě povinen vyplnit všechna pole J.materiál a pole J.montáž nenulovými kladnými číslicemi. V případech, kdy položka
neobsahuje žádný materiál je přípustné, aby pole J.materiál bylo vyplněno nulou. V případech, kdy položka neobsahuje žádnou montáž je přípustné,
aby pole J.montáž bylo vyplněno nulou. Není však přípustné, aby obě pole - J.materiál, J.Montáž byly u jedné položky vyplněny nulou.
Rekapitulace stavby
Název |  |  | Povinný |  | Popis | Typ | Max. počet
atributu |  |  | (A/N) |  |  |  | znaků
Kód |  |  | A |  | Kód stavby | String | 20
Stavba |  |  | A |  | Název stavby | String | 120
Místo |  |  | N |  | Místo stavby | String | 50
Datum |  |  | A |  | Datum vykonaného exportu | Date
KSO |  |  | N |  | Klasifikace stavebního objektu | String | 15
CC-CZ |  |  | N |  | Klasifikace stavbeních děl | String | 15
CZ-CPV |  |  | N |  | Společný slovník pro veřejné zakázky | String | 20
CZ-CPA |  |  | N |  | Klasifikace produkce podle činností | String | 20
Zadavatel |  |  | N |  | Zadavatel zadaní | String | 50
IČ |  |  | N |  | IČ zadavatele zadaní | String | 20
DIČ |  |  | N |  | DIČ zadavatele zadaní | String | 20
Uchazeč |  |  | N |  | Uchazeč veřejné zakázky | String | 50
Projektant |  |  | N |  | Projektant | String | 50
Poznámka |  |  | N |  | Poznámka k zadání | String | 255
Sazba DPH |  |  | A |  | Rekapitulace sazeb DPH u položek soupisů | eGSazbaDph
Základna DPH |  |  | A |  | Základna DPH určena součtem celkové ceny z položek soupisů | Double
Hodnota DPH |  |  | A |  | Hodnota DPH | Double
Cena bez DPH |  |  | A |  | Celková cena bez DPH za celou stavbu. Sčítává se ze všech listů. | Double
Cena s DPH |  |  | A |  | Celková cena s DPH za celou stavbu | Double
Rekapitulace objektů stavby a soupisů prací
Název |  |  | Povinný |  | Popis | Typ | Max. počet
atributu |  |  | (A/N) |  |  |  | znaků
Kód |  |  | A |  | Přebírá se z Rekapitulace stavby | String | 20
Stavba |  |  | A |  | Přebírá se z Rekapitulace stavby | String | 120
Místo |  |  | N |  | Přebírá se z Rekapitulace stavby | String | 50
Datum |  |  | A |  | Přebírá se z Rekapitulace stavby | Date
Zadavatel |  |  | N |  | Přebírá se z Rekapitulace stavby | String | 50
Projektant |  |  | N |  | Přebírá se z Rekapitulace stavby | String | 50
Uchazeč |  |  | N |  | Přebírá se z Rekapitulace stavby | String | 50
Kód |  |  | A |  | Kód objektu | String | 20
Objektu, Soupis prací |  |  | A |  | Název objektu | String | 120
Cena bez DPH |  |  | A |  | Cena bez DPH za daný objekt | Double
Cena s DPH |  |  | A |  | Cena spolu s DPH za daný objekt | Double
Typ |  |  | A |  | Typ zakázky | eGTypZakazky
Krycí list soupisu
Název |  |  | Povinný |  | Popis | Typ | Max. počet
atributu |  |  | (A/N) |  |  |  | znaků
Stavba |  |  | A |  | Přebírá se z Rekapitulace stavby | String | 120
Objekt |  |  | A |  | Kód a název objektu | String | 20 + 120
Soupis |  |  | A |  | Kód a název soupisu | String | 20 + 120
KSO |  |  | N |  | Klasifikace stavebního objektu | String | 15
CC-CZ |  |  | N |  | Klasifikace stavbeních děl | String | 15
CZ-CPV |  |  | N |  | Společný slovník pro veřejné zakázky | String | 20
CZ-CPA |  |  | N |  | Klasifikace produkce podle činností | String | 20
Místo |  |  | N |  | Přebírá se z Rekapitulace stavby | String | 50
Zadavatel |  |  | N |  | Přebírá se z Rekapitulace stavby | String | 50
Uchazeč |  |  | N |  | Přebírá se z Rekapitulace stavby | String | 50
Projektant |  |  | N |  | Přebírá se z Rekapitulace stavby | String | 50
Poznámka |  |  | N |  | Poznámka k soupisu prací | String | 255
Sazba DPH |  |  | A |  | Rekapitulace sazeb DPH na položkách aktuálního soupisu | eGSazbaDph
Základna DPH |  |  | A |  | Základna DPH určena součtem celkové ceny z položek aktuálního soupisu | Double
Hodnota DPH |  |  | A |  | Hodnota DPH | Double
Cena bez DPH |  |  | A |  | Cena bez DPH za daný soupis | Double
Cena s DPH |  |  | A |  | Cena s DPH za daný soupis | Double
Rekapitulace členění soupisu prací
Název |  |  | Povinný |  | Popis | Typ | Max. počet
atributu |  |  | (A/N) |  |  |  | znaků
Stavba |  |  | A |  | Přebírá se z Rekapitulace stavby | String | 120
Objekt |  |  | A |  | Kód a název objektu, přebírá se z Krycího listu soupisu | String | 20 + 120
Soupis |  |  | A |  | Kód a název objektu, přebírá se z Krycího listu soupisu | String | 20 + 120
Místo |  |  | N |  | Přebírá se z Rekapitulace stavby | String | 50
Datum |  |  | A |  | Přebírá se z Rekapitulace stavby | Date
Zadavatel |  |  | N |  | Přebírá se z Rekapitulace stavby | String | 50
Projektant |  |  | N |  | Přebírá se z Rekapitulace stavby | String | 50
Uchazeč |  |  | N |  | Přebírá se z Rekapitulace stavby | String | 50
Kód dílu - Popis |  |  | A |  | Kód a název dílu ze soupisu | String | 20 + 100
Cena celkem |  |  | A |  | Cena celkem za díl ze soupisu | Double
Soupis prací
Název |  |  | Povinný |  | Popis | Typ | Max. počet
atributu |  |  | (A/N) |  |  |  | znaků
Stavba |  |  | A |  | Přebírá se z Rekapitulace stavby | String | 120
Objekt |  |  | A |  | Kód a název objektu | String | 20 + 120
Soupis |  |  | A |  | Přebírá se z Krycího listu soupisu | String | 20 + 120
Místo |  |  | N |  | Přebírá se z Krycího listu soupisu | String | 50
Datum |  |  | A |  | Přebírá se z Krycího listu soupisu | Date
Zadavatel |  |  | N |  | Přebírá se z Krycího listu soupisu | String | 50
Projektant |  |  | N |  | Přebírá se z Krycího listu soupisu | String | 50
Uchazeč |  |  | N |  | Přebírá se z Krycího listu soupisu | String | 50
PČ |  |  | A |  | Pořadové číslo položky soupisu | Long
Typ |  |  | A |  | Typ položky soupisu | eGTypPolozky | 1
Kód |  |  | A |  | Kód položky ze soupisu | String | 20
Popis |  |  | A |  | Popis položky ze soupisu | String | 255
MJ |  |  | A |  | Měrná jednotka položky | String | 10
Množství |  |  | A |  | Množství položky soupisu | Double
J.Cena |  |  | A |  | Jednotková cena položky | Double
Cena celkem |  |  | A |  | Cena celkem vyčíslena jako J.Cena * Množství | Double
Cenová soustava |  |  | N |  | Zařazení položky do cenové soustavy | String | 50
Datová věta
Typ věty |  |  | Hodnota |  | Význam
eGSazbaDPH |  |  | základní |  | Základní sazba DPH
|  |  | snížená |  | Snížená sazba DPH
|  |  | nulová |  | Nulová sazba DPH
|  |  | zákl. přenesená |  | Základní sazba DPH přenesená
|  |  | sníž. přenesená |  | Snížená sazba DPH přenesená
eGTypZakazky |  |  | STA |  | Stavební objekt
|  |  | PRO |  | Provozní soubor
|  |  | ING |  | Inženýrský objekt
|  |  | VON |  | Vedlejší a ostatní náklady
|  |  | OST |  | Ostatní náklady
eGTypPolozky |  |  | 1 |  | Položka typu HSV
|  |  | 2 |  | Položka typu PSV
|  |  | 3 |  | Položka typu M
|  |  | 4 |  | Položka typu OST