## Rekapitulace stavby
Export VZ |  | List obsahuje: |  |  |  |  | 1) Rekapitulace stavby |  |  | 2) Rekapitulace objektů stavby a soupisů prací | [15 empty] | 3.0 | ZAMOK |  |  |  |  | False | False | {9f66e04f-5f1c-4706-b6cb-3a0b186713a9}
[31 empty] | 0,01 | 21
[31 empty] | 0,01 | 15
|  | REKAPITULACE STAVBY | [15 empty] | v --- níže se nacházejí doplnkové a pomocné údaje k sestavám --- v | [11 empty] | Návod na vyplnění | 0,001
|  | Kód: |  |  |  |  | 162 | [22 empty] | Měnit lze pouze buňky se žlutým podbarvením! 1) v Rekapitulaci stavby vyplňte údaje o Uchazeči (přenesou se do ostatních sestav i v jiných listech) 2) na vybraných listech vyplňte v sestavě Soupis prací ceny u položek Podrobnosti k vyplnění naleznete na poslední záložce s Pokyny pro vyplnění | 0,01
|  | Stavba: |  |  |  |  | Stavební úpravy objektu SOU stavební Borská 55, Plzeň | [23 empty] | 0,01
|  | KSO: | [11 empty] | CC-CZ: | [16 empty] | 0,01
|  | Místo: |  |  |  |  | Plzeň | [6 empty] | Datum: |  | 7. 6. 2018 | [14 empty] | 0,01
0,01
|  | Zadavatel: | [11 empty] | IČ: | [16 empty] | 0,01
|  |  | SOU stavební | [10 empty] | DIČ: | [16 empty] | 0,01
0,01
|  | Uchazeč: | [11 empty] | IČ: |  | Vyplň údaj | [14 empty] | 0,01
|  |  | Vyplň údaj | [10 empty] | DIČ: |  | Vyplň údaj | [14 empty] | 0,01
False
|  | Projektant: | [11 empty] | IČ: |  | 64360938 | [14 empty] | False
|  |  | HBH atelier s.r.o. | [10 empty] | DIČ: | [16 empty] | True
0,01
|  | Poznámka: | [28 empty] | 0,01
|  |  | Soupis prací je sestaven s využitím Cenové soustavy ÚRS. Položky, které pochází z této cenové soustavy, jsou ve sloupci 'Cenová soustava' označeny popisem 'CS ÚRS' a úrovní příslušného kalendářního pololetí. Veškeré další informace vymezující popis a podmínky použití těchto položek z Cenové soustavy, které nejsou uvedeny přímo v soupisu prací, jsou neomezeně dálkově k dispozici na www.cs-urs.cz, sekce Cenové a technické podmínky. UPOZORNĚNÍ: Součástí jednotlivých položek soupisu prací jsou i veškeré údaje a souvislosti uvedené v přiložené projektové (zadávací) dokumentaci. vč. výkresů - bez nich nelze stanovit cenu prací! | [27 empty] | False
|  | Cena bez DPH | [11 empty] | 0
[8 empty] | Sazba daně |  | Základ daně |  |  |  | Výše daně
|  | DPH |  | základní |  |  |  | 21% |  | 0 |  |  |  | 0
|  |  |  | snížená |  |  |  | 15% |  | 0 |  |  |  | 0
|  |  |  | zákl. přenesená |  |  |  | 21% |  | 0 |  |  |  | 0
|  |  |  | sníž. přenesená |  |  |  | 15% |  | 0 |  |  |  | 0
|  |  |  | nulová |  |  |  | 0% |  | 0 |  |  |  | 0
|  | Cena s DPH | [6 empty] | v |  | CZK |  |  | 0
REKAPITULACE OBJEKTŮ STAVBY A SOUPISŮ PRACÍ
| Kód: | [6 empty] | 162
| Stavba: | [6 empty] | Stavební úpravy objektu SOU stavební Borská 55, Plzeň
| Místo: | [6 empty] | Plzeň |  |  |  |  | Datum: |  | 7. 6. 2018
| Zadavatel: | [6 empty] | SOU stavební |  |  |  |  | Projektant: |  | HBH atelier s.r.o. |  |  | Informatívní údaje z listů zakázek
Uchazeč:
| Kód |  |  |  | Objekt, Soupis prací | [6 empty] | Cena bez DPH [CZK] |  |  |  | Cena s DPH [CZK] | Typ | z toho Ostat. náklady [CZK] | DPH [CZK] | Normohodiny [h] | DPH základní [CZK] | DPH snížená [CZK] | DPH základní přenesená [CZK] | DPH snížená přenesená [CZK] | Základna DPH základní | Základna DPH snížená | Základna DPH zákl. přenesená | Základna DPH sníž. přenesená | Základna DPH nulová
| Náklady stavby celkem | [10 empty] | 0 |  |  |  | 0 |  | 0 | 0 | 0 | 0 | 0 | 0 | 0 | 0 | 0 | 0 | 0 | 0 |  | D | 0 | ###NOIMPORT### | IMPORT | {9f66e04f-5f1c-4706-b6cb-3a0b186713a9} | {00000000-0000-0000-0000-000000000000}
/ |  | 00 |  |  |  | Vedlejší rozpočtové náklady | [5 empty] | 0 |  |  |  | 0 | STA | 0 | 0 | 0 | 0 | 0 | 0 | 0 | 0 | 0 | 0 | 0 | 0 |  |  | 1 |  | IMPORT | {ae6851e8-78a1-4007-b136-f09b592e1469} | {9f66e04f-5f1c-4706-b6cb-3a0b186713a9} | 2
/ |  | 01 |  |  |  | Stavební práce | [5 empty] | 0 |  |  |  | 0 | STA | 0 | 0 | 0 | 0 | 0 | 0 | 0 | 0 | 0 | 0 | 0 | 0 |  |  | 1 |  | IMPORT | {eeec084e-45a4-47f2-90c1-e2bb17677180} | {9f66e04f-5f1c-4706-b6cb-3a0b186713a9} | 2
/ |  | 02 |  |  |  | Elektroinstalace | [5 empty] | 0 |  |  |  | 0 | STA | 0 | 0 | 0 | 0 | 0 | 0 | 0 | 0 | 0 | 0 | 0 | 0 |  |  | 1 |  | IMPORT | {c84b8ec1-daea-4a74-89fb-4e7d2d6b9989} | {9f66e04f-5f1c-4706-b6cb-3a0b186713a9} | 2

## 00 - Vedlejší rozpočtové ...
| List obsahuje: |  | 1) Krycí list soupisu | 2) Rekapitulace |  |  | 3) Soupis prací | Zpět na list: | Rekapitulace stavby
{ae6851e8-78a1-4007-b136-f09b592e1469}
2
| KRYCÍ LIST SOUPISU | [8 empty] | v --- níže se nacházejí doplnkové a pomocné údaje k sestavám --- v | [8 empty] | False
Stavba:
Stavební úpravy objektu SOU stavební Borská 55, Plzeň
Objekt:
00 - Vedlejší rozpočtové náklady
| KSO: |  |  |  |  | CC-CZ:
| Místo: |  |  |  |  | Datum: | 7. 6. 2018
| Zadavatel: |  |  |  |  | IČ:
|  | SOU stavební |  |  |  | DIČ:
| Uchazeč: |  |  |  |  | IČ:
DIČ:
| Projektant: |  |  |  |  | IČ: | 64360938
|  | HBH atelier s.r.o. |  |  |  | DIČ:
Poznámka:
| Cena bez DPH | [5 empty] | 0
|  |  | Základ daně |  |  | Sazba daně | Výše daně
| DPH | základní | 0 |  |  | 21% | 0
|  | snížená | 0 |  |  | 15% | 0
|  | zákl. přenesená | 0 |  |  | 21% | 0
|  | sníž. přenesená | 0 |  |  | 15% | 0
|  | nulová | 0 |  |  | 0% | 0
| Cena s DPH |  |  | v | CZK |  | 0
REKAPITULACE ČLENĚNÍ SOUPISU PRACÍ
Stavba:
Stavební úpravy objektu SOU stavební Borská 55, Plzeň
Objekt:
00 - Vedlejší rozpočtové náklady
Místo: | [5 empty] | Datum: | 7. 6. 2018
Zadavatel: |  |  | SOU stavební |  |  | Projektant: | HBH atelier s.r.o.
Uchazeč:
Kód dílu - Popis | [6 empty] | Cena celkem [CZK]
Náklady soupisu celkem | [6 empty] | 0 | [12 empty] | -1
| ON - OSTATNÍ NÁKLADY | [5 empty] | 0
| VN - VEDLEJŠÍ NÁKLADY | [5 empty] | 0
SOUPIS PRACÍ
Stavba:
Stavební úpravy objektu SOU stavební Borská 55, Plzeň
Objekt:
00 - Vedlejší rozpočtové náklady
Místo: | [5 empty] | Datum: | 7. 6. 2018
Zadavatel: |  |  | SOU stavební |  |  | Projektant: | HBH atelier s.r.o.
Uchazeč:
PČ | Typ | Kód | Popis | MJ | Množství | J.cena [CZK] | Cena celkem [CZK] | Cenová soustava |  | Poznámka | DPH | J. Nh [h] | Nh celkem [h] | J. hmotnost [t] | Hmotnost celkem [t] | J. suť [t] | Suť Celkem [t]
Náklady soupisu celkem | [6 empty] | 0 | [5 empty] | 0 |  | 0 |  | 0 |  | D | -1 | [7 empty] | 0
| D | ON | OSTATNÍ NÁKLADY |  |  |  | 0 | [5 empty] | 0 |  | 0 |  | 0 | 1 | D | 0 | ROZPOCET | [6 empty] | 0
2 | K | 013254000 | Dokumentace skutečného provedení stavby | Kč | 1 |  | 0 |  |  |  | základní |  | 0 | 0 | 0 | 0 | 0 | 1024 | K | 1 | ROZPOCET | 0 | 0 | 0 | 0 | 0 | 1 | 0 | 1024 | -2111733423
3 | K | 043002000 | Zkoušky a ostatní měření | Kč | 1 |  | 0 |  |  |  | základní |  | 0 | 0 | 0 | 0 | 0 | 1024 | K | 1 | ROZPOCET | 0 | 0 | 0 | 0 | 0 | 1 | 0 | 1024 | 867981320
4 | K | 045002000 | Kompletační a koordinační činnost | Kč | 1 |  | 0 |  |  |  | základní |  | 0 | 0 | 0 | 0 | 0 | 1024 | K | 1 | ROZPOCET | 0 | 0 | 0 | 0 | 0 | 1 | 0 | 1024 | -118878854
5 | K | 071103000 | Provoz investora | Kč | 1 |  | 0 |  |  |  | základní |  | 0 | 0 | 0 | 0 | 0 | 1024 | K | 1 | ROZPOCET | 0 | 0 | 0 | 0 | 0 | 1 | 0 | 1024 | 1908951610
| D | VN | VEDLEJŠÍ NÁKLADY |  |  |  | 0 | [5 empty] | 0 |  | 0 |  | 0 | 1 | D | 0 | ROZPOCET | [6 empty] | 0
1 | K | 030001000 | Zařízení staveniště | Kč | 1 |  | 0 |  |  |  | základní |  | 0 | 0 | 0 | 0 | 0 | 1024 | K | 1 | ROZPOCET | 0 | 0 | 0 | 0 | 0 | 1 | 0 | 1024 | -854834490

## 01 - Stavební práce
| List obsahuje: |  | 1) Krycí list soupisu | 2) Rekapitulace |  |  | 3) Soupis prací | Zpět na list: | Rekapitulace stavby
{eeec084e-45a4-47f2-90c1-e2bb17677180}
2
| KRYCÍ LIST SOUPISU | [8 empty] | v --- níže se nacházejí doplnkové a pomocné údaje k sestavám --- v | [8 empty] | False
Stavba:
Stavební úpravy objektu SOU stavební Borská 55, Plzeň
Objekt:
01 - Stavební práce
| KSO: |  |  |  |  | CC-CZ:
| Místo: |  |  |  |  | Datum: | 7. 6. 2018
| Zadavatel: |  |  |  |  | IČ:
|  | SOU stavební |  |  |  | DIČ:
| Uchazeč: |  |  |  |  | IČ:
DIČ:
| Projektant: |  |  |  |  | IČ: | 64360938
|  | HBH atelier s.r.o. |  |  |  | DIČ:
Poznámka:
| Cena bez DPH | [5 empty] | 0
|  |  | Základ daně |  |  | Sazba daně | Výše daně
| DPH | základní | 0 |  |  | 21% | 0
|  | snížená | 0 |  |  | 15% | 0
|  | zákl. přenesená | 0 |  |  | 21% | 0
|  | sníž. přenesená | 0 |  |  | 15% | 0
|  | nulová | 0 |  |  | 0% | 0
| Cena s DPH |  |  | v | CZK |  | 0
REKAPITULACE ČLENĚNÍ SOUPISU PRACÍ
Stavba:
Stavební úpravy objektu SOU stavební Borská 55, Plzeň
Objekt:
01 - Stavební práce
Místo: | [5 empty] | Datum: | 7. 6. 2018
Zadavatel: |  |  | SOU stavební |  |  | Projektant: | HBH atelier s.r.o.
Uchazeč:
Kód dílu - Popis | [6 empty] | Cena celkem [CZK]
Náklady soupisu celkem | [6 empty] | 0 | [12 empty] | -1
| HSV - Práce a dodávky HSV | [5 empty] | 0
| 3 - Svislé a kompletní konstrukce | [5 empty] | 0
| 6 - Úpravy povrchů, podlahy a osazování výplní | [5 empty] | 0
| 9 - Ostatní konstrukce a práce, bourání | [5 empty] | 0
| 997 - Přesun sutě | [5 empty] | 0
| 998 - Přesun hmot | [5 empty] | 0
| PSV - Práce a dodávky PSV | [5 empty] | 0
| 711 - Izolace proti vodě, vlhkosti a plynům | [5 empty] | 0
| 725 - Zdravotechnika - zařizovací předměty | [5 empty] | 0
| 735 - Ústřední vytápění - otopná tělesa | [5 empty] | 0
| 751 - Vzduchotechnika | [5 empty] | 0
| 762 - Konstrukce tesařské | [5 empty] | 0
| 763 - Konstrukce suché výstavby | [5 empty] | 0
| 766 - Konstrukce truhlářské | [5 empty] | 0
| 771 - Podlahy z dlaždic | [5 empty] | 0
| 776 - Podlahy povlakové | [5 empty] | 0
| 781 - Dokončovací práce - obklady | [5 empty] | 0
| 783 - Dokončovací práce - nátěry | [5 empty] | 0
| 784 - Dokončovací práce - malby a tapety | [5 empty] | 0
| OST - Ostatní | [5 empty] | 0
SOUPIS PRACÍ
Stavba:
Stavební úpravy objektu SOU stavební Borská 55, Plzeň
Objekt:
01 - Stavební práce
Místo: | [5 empty] | Datum: | 7. 6. 2018
Zadavatel: |  |  | SOU stavební |  |  | Projektant: | HBH atelier s.r.o.
Uchazeč:
PČ | Typ | Kód | Popis | MJ | Množství | J.cena [CZK] | Cena celkem [CZK] | Cenová soustava |  | Poznámka | DPH | J. Nh [h] | Nh celkem [h] | J. hmotnost [t] | Hmotnost celkem [t] | J. suť [t] | Suť Celkem [t]
Náklady soupisu celkem | [6 empty] | 0 | [5 empty] | 0 |  | 41.5798 |  | 73.9848 |  | D | -1 | [10 empty] | 0
| D | HSV | Práce a dodávky HSV |  |  |  | 0 | [5 empty] | 0 |  | 20.0005 |  | 51.8309 | 1 | D | 0 |  |  |  | ROZPOCET | [6 empty] | 0
| D | 3 | Svislé a kompletní konstrukce |  |  |  | 0 | [5 empty] | 0 |  | 3.3397 |  | 0 | 1 | D | 1 |  |  |  | ROZPOCET | [6 empty] | 0
1 | K | 317941121 | Osazování ocelových válcovaných nosníků na zdivu I nebo IE nebo U nebo UE nebo L do č. 12 nebo výšky do 120 mm | t | 0.034 |  | 0 | CS ÚRS 2017 01 |  |  | základní |  | 0 | 0.01954 | 0.00066436 | 0 | 0 | 4 | K | 2 |  |  |  | ROZPOCET | 0 | 0 | 0 | 0 | 0 | 1 | 0 | 4 | -113468407
| PSC |  | Poznámka k souboru cen: 1. Ceny jsou určeny pro zednické osazování na cementovou maltu(min. MC 15). 2. Dodávka ocelových nosníků se oceňuje ve specifikaci. 3. Ztratné lze dohodnout ve směrné výši 8 % na krytí nákladů na řezání příslušných délek z hutních délek nosníků a na zbytkový odpad (prořez). | [15 empty] | PSC | 2
| VV |  | "viz odkaz - pozice č. 5" 4*0,9*2,97/1000 |  | 0.011 | [13 empty] | VV | 2 | 2 | True | 0 | ROZPOCET
| VV |  | "viz odkaz - pozice č. 5*" 2*0,9*2,97/1000 |  | 0.005 | [13 empty] | VV | 2 | 2 | True | 0 | ROZPOCET
| VV |  | "viz odkaz - pozice č. 8" 2*1,1*2,97/1000 |  | 0.007 | [13 empty] | VV | 2 | 2 | True | 0 | ROZPOCET
| VV |  | "viz odkaz - pozice č. 38" 2*1,0*2,97/1000 |  | 0.006 | [13 empty] | VV | 2 | 2 | True | 0 | ROZPOCET
| VV |  | "viz odkaz - pozice č. 41" 2*0,9*2,97/1000 |  | 0.005 | [13 empty] | VV | 2 | 2 | True | 0 | ROZPOCET
| VV |  | Součet |  | 0.034 | [13 empty] | VV | 2 | 4 | True | 1 | ROZPOCET
2 | M | 130104160 | úhelník ocelový rovnostranný, v jakosti 11 375, 40 x 40 x 5 mm | t | 0.034 |  | 0 | CS ÚRS 2017 01 |  |  | základní |  | 0 | 1 | 0.034 | 0 | 0 | 8 | M | 2 |  |  |  | ROZPOCET | 0 | 0 | 0 | 0 | 0 | 1 | 0 | 4 | -1422263113
| VV |  | "viz odkaz - pozice č. 5" 4*0,9*2,97/1000 |  | 0.011 | [13 empty] | VV | 2 | 2 | True | 0 | ROZPOCET
| VV |  | "viz odkaz - pozice č. 5*" 2*0,9*2,97/1000 |  | 0.005 | [13 empty] | VV | 2 | 2 | True | 0 | ROZPOCET
| VV |  | "viz odkaz - pozice č. 8" 2*1,1*2,97/1000 |  | 0.007 | [13 empty] | VV | 2 | 2 | True | 0 | ROZPOCET
| VV |  | "viz odkaz - pozice č. 38" 2*1,0*2,97/1000 |  | 0.006 | [13 empty] | VV | 2 | 2 | True | 0 | ROZPOCET
| VV |  | "viz odkaz - pozice č. 41" 2*0,9*2,97/1000 |  | 0.005 | [13 empty] | VV | 2 | 2 | True | 0 | ROZPOCET
| VV |  | Součet |  | 0.034 | [13 empty] | VV | 2 | 4 | True | 1 | ROZPOCET
3 | K | 340238235 | Zazdívka otvorů v příčkách nebo stěnách plochy přes 0,25 m2 do 1 m2 příčkovkami hladkými pórobetonovými , objemové hmotnosti 500 kg/m3, tl. příčky 150 mm | m2 | 9.38 |  | 0 | CS ÚRS 2017 01 |  |  | základní |  | 0 | 0.10212 | 0.95789 | 0 | 0 | 4 | K | 2 |  |  |  | ROZPOCET | 0 | 0 | 0 | 0 | 0 | 1 | 0 | 4 | 747912392
| VV |  | "viz odkaz - pozice č. 36" 3*0,9*2,0+0,8*2,0+0,7*2,0+1,4*0,7 |  | 9.38 | [13 empty] | VV | 2 | 2 | True | 1 | ROZPOCET
4 | K | 342273523 | Příčky z pórobetonových přesných příčkovek na pero a drážku, objemové hmotnosti 500 kg/m3 na tenké maltové lože, tloušťky příčky 150 mm | m2 | 22.658 |  | 0 | CS ÚRS 2017 01 |  |  | základní |  | 0 | 0.10359 | 2.3471 | 0 | 0 | 4 | K | 2 |  |  |  | ROZPOCET | 0 | 0 | 0 | 0 | 0 | 1 | 0 | 4 | 2033750319
| VV |  | "viz odkaz - pozice č. 8" (0,9+0,9)*2,7-0,9*1,97 |  | 3.087 | [13 empty] | VV | 2 | 2 | True | 0 | ROZPOCET
| VV |  | "viz odkaz - pozice č. 38" 4,4*2,7-0,8*1,97 |  | 10.304 | [13 empty] | VV | 2 | 2 | True | 0 | ROZPOCET
| VV |  | "viz odkaz - pozice č. 39" 1,2*2,7 |  | 3.24 | [13 empty] | VV | 2 | 2 | True | 0 | ROZPOCET
| VV |  | "viz odkaz - pozice č. 41" 2,67*2,7-0,6*1,97 |  | 6.027 | [13 empty] | VV | 2 | 2 | True | 0 | ROZPOCET
| VV |  | Součet |  | 22.658 | [13 empty] | VV | 2 | 4 | True | 1 | ROZPOCET
5 | K | R024 | Zděný blok - viz odkaz - pozice č. 42 | ks | 4 |  | 0 | vlastní položka |  |  | základní |  | 0 | 0 | 0 | 0 | 0 | 4 | K | 2 |  |  |  | ROZPOCET | 0 | 0 | 0 | 0 | 0 | 1 | 0 | 4 | -1704936849
6 | K | R039 | Napojení příčky - viz odkaz - pozice č 57 | ks | 1 |  | 0 | vlastní položka |  |  | základní |  | 0 | 0 | 0 | 0 | 0 | 4 | K | 2 |  |  |  | ROZPOCET | 0 | 0 | 0 | 0 | 0 | 1 | 0 | 4 | -135555323
| D | 6 | Úpravy povrchů, podlahy a osazování výplní |  |  |  | 0 | [5 empty] | 0 |  | 16.632 |  | 0 | 1 | D | 1 |  |  |  | ROZPOCET | [6 empty] | 0
7 | K | 611311131 | Potažení vnitřních ploch štukem tloušťky do 3 mm vodorovných konstrukcí stropů rovných | m2 | 161.998 |  | 0 | CS ÚRS 2017 01 |  |  | základní |  | 0 | 0.003 | 0.48599 | 0 | 0 | 4 | K | 2 |  |  |  | ROZPOCET | 0 | 0 | 0 | 0 | 0 | 1 | 0 | 4 | 1221585101
| VV |  | "viz odkaz - pozice č. 24" (77,34+19,94+13,77)*0,2+(63,22+60,76+63,22+60,76+60,81+60,83+63,09+38,18+38,47+15,93+26,03+2,77+1,69+1,17+61,37+80,64)*0,2 |  | 161.998 | [13 empty] | VV | 2 | 2 | True | 1 | ROZPOCET
8 | K | 611325213 | Vápenocementová nebo vápenná omítka jednotlivých malých ploch hladká na stropech, plochy jednotlivě přes 0,25 do 1 m2 | kus | 132 |  | 0 | CS ÚRS 2017 01 |  |  | základní |  | 0 | 0.0389 | 5.1348 | 0 | 0 | 4 | K | 2 |  |  |  | ROZPOCET | 0 | 0 | 0 | 0 | 0 | 1 | 0 | 4 | -1018304200
| VV |  | "viz odkaz - pozice č. 24 - odhad" 132 |  | 132 | [13 empty] | VV | 2 | 2 | True | 1 | ROZPOCET
9 | K | 612311131 | Potažení vnitřních ploch štukem tloušťky do 3 mm svislých konstrukcí stěn | m2 | 291.424 |  | 0 | CS ÚRS 2017 01 |  |  | základní |  | 0 | 0.003 | 0.87427 | 0 | 0 | 4 | K | 2 |  |  |  | ROZPOCET | 0 | 0 | 0 | 0 | 0 | 1 | 0 | 4 | 1456194216
| VV |  | viz odkaz - pozice č. 24 - "20%" | [15 empty] | VV | 2 | 1 | True | 0 | ROZPOCET
| VV |  | 1NP | [15 empty] | VV | 2 | 1 | True | 0 | ROZPOCET
| VV |  | zednická dílna | [15 empty] | VV | 2 | 1 | True | 0 | ROZPOCET
| VV |  | ((2*1,7+2*2,8)*2,7-2*0,8*1,97)*0,2 |  | 4.23 | [13 empty] | VV | 2 | 2 | True | 0 | ROZPOCET
| VV |  | ((2*10,825+2*5,6)*2,7-2*0,8*1,97-0,7*1,97-0,6*1,97)*0,2 |  | 16.596 | [13 empty] | VV | 2 | 2 | True | 0 | ROZPOCET
| VV |  | ((2*2,65+2*1,8)*2,7-0,7*1,97)*0,2 |  | 4.53 | [13 empty] | VV | 2 | 2 | True | 0 | ROZPOCET
| VV |  | ((2*1,8+2*1,675)*(2,7-2,0))*0,2 |  | 0.973 | [13 empty] | VV | 2 | 2 | True | 0 | ROZPOCET
| VV |  | denní místnosti | [15 empty] | VV | 2 | 1 | True | 0 | ROZPOCET
| VV |  | ((2*2,3+2*5,3)*2,7-2*0,8*1,97-1,8*1,65)*0,2 |  | 6.984 | [13 empty] | VV | 2 | 2 | True | 0 | ROZPOCET
| VV |  | ((4,4+2,4+2,0+2,9+4,0+2,9+2,3+1,8)*2,7-0,9*1,97-4*0,8*1,97-3*0,6*1,97)*0,2 |  | 9.933 | [13 empty] | VV | 2 | 2 | True | 0 | ROZPOCET
| VV |  | ((2*5,55+2*4,7)*2,7-0,8*1,97-2,4*1,5)*0,2 |  | 10.035 | [13 empty] | VV | 2 | 2 | True | 0 | ROZPOCET
| VV |  | ((2*4,95+2*4,7)*2,7-0,8*1,97-2,4*1,5)*0,2 |  | 9.387 | [13 empty] | VV | 2 | 2 | True | 0 | ROZPOCET
| VV |  | ((2*4,95+2*5,15)*2,7-0,8*1,97-2,4*1,5)*0,2 |  | 9.873 | [13 empty] | VV | 2 | 2 | True | 0 | ROZPOCET
| VV |  | ((2*5,0+2*5,3)*2,7-0,8*1,97-1,5*1,5-1,8*1,65)*0,2 |  | 9.765 | [13 empty] | VV | 2 | 2 | True | 0 | ROZPOCET
| VV |  | ((2*1,3+2*(0,9+0,1+1,3))*(2,7-2,0))*0,2 |  | 1.008 | [13 empty] | VV | 2 | 2 | True | 0 | ROZPOCET
| VV |  | ((2*1,65+2*1,3)*(2,7-2,0))*0,2 |  | 0.826 | [13 empty] | VV | 2 | 2 | True | 0 | ROZPOCET
| VV |  | ((2*1,65+2*0,9)*(2,7-2,0))*0,2 |  | 0.714 | [13 empty] | VV | 2 | 2 | True | 0 | ROZPOCET
| VV |  | ((2*1,5+2*1,15)*(2,7-2,0))*0,2 |  | 0.742 | [13 empty] | VV | 2 | 2 | True | 0 | ROZPOCET
| VV |  | ((2*1,7+2*1,1)*(2,7-2,0))*0,2 |  | 0.784 | [13 empty] | VV | 2 | 2 | True | 0 | ROZPOCET
| VV |  | ((2*1,5+2*1,5)*(2,7-2,0))*0,2 |  | 0.84 | [13 empty] | VV | 2 | 2 | True | 0 | ROZPOCET
| VV |  | ((2*1,7+2*1,1)*(2,7-2,0))*0,2 |  | 0.784 | [13 empty] | VV | 2 | 2 | True | 0 | ROZPOCET
| VV |  | chodba | [15 empty] | VV | 2 | 1 | True | 0 | ROZPOCET
| VV |  | ((2*7,0+2*1,8)*2,7-3*0,9*1,97-2*0,8*1,97)*0,2 |  | 7.81 | [13 empty] | VV | 2 | 2 | True | 0 | ROZPOCET
| VV |  | 2NP | [15 empty] | VV | 2 | 1 | True | 0 | ROZPOCET
| VV |  | buňka 1 | [15 empty] | VV | 2 | 1 | True | 0 | ROZPOCET
| VV |  | ((2*3,725+2*5,95)*(2,7-1,8))*0,2 |  | 3.483 | [13 empty] | VV | 2 | 2 | True | 0 | ROZPOCET
| VV |  | ((2*3,45+2*5,95)*(2,7-1,8))*0,2 |  | 3.384 | [13 empty] | VV | 2 | 2 | True | 0 | ROZPOCET
| VV |  | ((2*5,0+2*3,05)*2,7-3*0,8*1,97-0,7*1,97)*0,2 |  | 7.473 | [13 empty] | VV | 2 | 2 | True | 0 | ROZPOCET
| VV |  | ((2*2,15+2*2,2+1,0+0,4+0,1+0,3*0,9)*(2,7-2,0))*0,2 |  | 1.466 | [13 empty] | VV | 2 | 2 | True | 0 | ROZPOCET
| VV |  | ((2*1,175+2*1,4)*(2,7-2,0))*0,2 |  | 0.721 | [13 empty] | VV | 2 | 2 | True | 0 | ROZPOCET
| VV |  | ((2*2,15+2*0,8)*(2,7-2,0))*0,2 |  | 0.826 | [13 empty] | VV | 2 | 2 | True | 0 | ROZPOCET
| VV |  | buňka 2 | [15 empty] | VV | 2 | 1 | True | 0 | ROZPOCET
| VV |  | ((2*3,45+2*5,95)*(2,7-1,8))*0,2 |  | 3.384 | [13 empty] | VV | 2 | 2 | True | 0 | ROZPOCET
| VV |  | ((2*3,425+2*5,95)*(2,7-1,8))*0,2 |  | 3.375 | [13 empty] | VV | 2 | 2 | True | 0 | ROZPOCET
| VV |  | ((2*5,0+2*3,05)*2,7-3*0,8*1,97-0,7*1,97)*0,2 |  | 7.473 | [13 empty] | VV | 2 | 2 | True | 0 | ROZPOCET
| VV |  | ((2*2,15+2*2,2+1,0+0,4+0,1+0,3*0,9)*(2,7-2,0))*0,2 |  | 1.466 | [13 empty] | VV | 2 | 2 | True | 0 | ROZPOCET
| VV |  | ((2*2,15+2*0,8)*(2,7-2,0))*0,2 |  | 0.826 | [13 empty] | VV | 2 | 2 | True | 0 | ROZPOCET
| VV |  | buňka 3 | [15 empty] | VV | 2 | 1 | True | 0 | ROZPOCET
| VV |  | ((2*3,425+2*5,95)*(2,7-1,8))*0,2 |  | 3.375 | [13 empty] | VV | 2 | 2 | True | 0 | ROZPOCET
| VV |  | ((2*3,425+2*5,95)*(2,7-1,8))*0,2 |  | 3.375 | [13 empty] | VV | 2 | 2 | True | 0 | ROZPOCET
| VV |  | ((2*5,0+2*3,05)*2,7-3*0,8*1,97-0,7*1,97)*0,2 |  | 7.473 | [13 empty] | VV | 2 | 2 | True | 0 | ROZPOCET
| VV |  | ((2*2,15+2*2,2+1,0+0,4+0,1+0,3*0,9)*(2,7-2,0))*0,2 |  | 1.466 | [13 empty] | VV | 2 | 2 | True | 0 | ROZPOCET
| VV |  | ((2*1,175+2*1,4)*(2,7-2,0))*0,2 |  | 0.721 | [13 empty] | VV | 2 | 2 | True | 0 | ROZPOCET
| VV |  | ((2*2,15+2*0,8)*(2,7-2,0))*0,2 |  | 0.826 | [13 empty] | VV | 2 | 2 | True | 0 | ROZPOCET
| VV |  | buňka 4 | [15 empty] | VV | 2 | 1 | True | 0 | ROZPOCET
| VV |  | ((2*3,425+2*5,95)*(2,7-1,8))*0,2 |  | 3.375 | [13 empty] | VV | 2 | 2 | True | 0 | ROZPOCET
| VV |  | ((2*3,325+2*5,95)*(2,7-1,8))*0,2 |  | 3.339 | [13 empty] | VV | 2 | 2 | True | 0 | ROZPOCET
| VV |  | ((2*5,0+2*3,05)*2,7-3*0,8*1,97-0,7*1,97)*0,2 |  | 7.473 | [13 empty] | VV | 2 | 2 | True | 0 | ROZPOCET
| VV |  | ((2*2,15+2*2,2+1,0+0,4+0,1+0,3*0,9)*(2,7-2,0))*0,2 |  | 1.466 | [13 empty] | VV | 2 | 2 | True | 0 | ROZPOCET
| VV |  | ((2*2,15+2*0,8)*(2,7-2,0))*0,2 |  | 0.826 | [13 empty] | VV | 2 | 2 | True | 0 | ROZPOCET
| VV |  | buňka 5 | [15 empty] | VV | 2 | 1 | True | 0 | ROZPOCET
| VV |  | ((2*3,425+2*5,95)*(2,7-1,8))*0,2 |  | 3.375 | [13 empty] | VV | 2 | 2 | True | 0 | ROZPOCET
| VV |  | ((2*3,425+2*5,95)*(2,7-1,8))*0,2 |  | 3.375 | [13 empty] | VV | 2 | 2 | True | 0 | ROZPOCET
| VV |  | ((2*5,0+2*3,05)*2,7-3*0,8*1,97-2*0,6*1,97)*0,2 |  | 7.276 | [13 empty] | VV | 2 | 2 | True | 0 | ROZPOCET
| VV |  | ((2*2,15+2*2,2+1,0+0,4+0,1+0,3*0,9)*(2,7-2,0))*0,2 |  | 1.466 | [13 empty] | VV | 2 | 2 | True | 0 | ROZPOCET
| VV |  | ((2*2,15+2*0,8)*(2,7-2,0))*0,2 |  | 0.826 | [13 empty] | VV | 2 | 2 | True | 0 | ROZPOCET
| VV |  | buňka 6 | [15 empty] | VV | 2 | 1 | True | 0 | ROZPOCET
| VV |  | ((2*3,425+2*5,95)*(2,7-1,8))*0,2 |  | 3.375 | [13 empty] | VV | 2 | 2 | True | 0 | ROZPOCET
| VV |  | ((2*3,45+2*5,95)*(2,7-1,8))*0,2 |  | 3.384 | [13 empty] | VV | 2 | 2 | True | 0 | ROZPOCET
| VV |  | ((2*5,0+2*3,05)*2,7-3*0,8*1,97-2*0,6*1,97)*0,2 |  | 7.276 | [13 empty] | VV | 2 | 2 | True | 0 | ROZPOCET
| VV |  | ((2*2,15+2*2,2+1,0+0,4+0,1+0,3*0,9)*(2,7-2,0))*0,2 |  | 1.466 | [13 empty] | VV | 2 | 2 | True | 0 | ROZPOCET
| VV |  | ((2*2,15+2*2,2+1,0+0,4+0,1+0,3*0,9)*(2,7-2,0))*0,2 |  | 1.466 | [13 empty] | VV | 2 | 2 | True | 0 | ROZPOCET
| VV |  | ((2*2,15+2*0,8)*(2,7-2,0))*0,2 |  | 0.826 | [13 empty] | VV | 2 | 2 | True | 0 | ROZPOCET
| VV |  | buňka 7 | [15 empty] | VV | 2 | 1 | True | 0 | ROZPOCET
| VV |  | ((2*3,45+2*5,95)*(2,7-1,8))*0,2 |  | 3.384 | [13 empty] | VV | 2 | 2 | True | 0 | ROZPOCET
| VV |  | ((2*3,725+2*5,95)*(2,7-1,8))*0,2 |  | 3.483 | [13 empty] | VV | 2 | 2 | True | 0 | ROZPOCET
| VV |  | ((2*5,0+2*3,05)*2,7-3*0,8*1,97-2*0,6*1,97)*0,2 |  | 7.276 | [13 empty] | VV | 2 | 2 | True | 0 | ROZPOCET
| VV |  | ((2*2,15+2*2,2+1,0+0,4+0,1+0,3*0,9)*(2,7-2,0))*0,2 |  | 1.466 | [13 empty] | VV | 2 | 2 | True | 0 | ROZPOCET
| VV |  | ((2*2,15+2*0,8)*(2,7-2,0))*0,2 |  | 0.826 | [13 empty] | VV | 2 | 2 | True | 0 | ROZPOCET
| VV |  | buňka 8 | [15 empty] | VV | 2 | 1 | True | 0 | ROZPOCET
| VV |  | ((2*2,65+2*4,7)*(2,7-1,8))*0,2 |  | 2.646 | [13 empty] | VV | 2 | 2 | True | 0 | ROZPOCET
| VV |  | ((2*2,65+2*4,7)*(2,7-1,8))*0,2 |  | 2.646 | [13 empty] | VV | 2 | 2 | True | 0 | ROZPOCET
| VV |  | ((2,2+(1,65+2,1)+1,0+1,8+1,65)*2,7-3*0,8*1,97-0,6*1,97)*0,2 |  | 4.434 | [13 empty] | VV | 2 | 2 | True | 0 | ROZPOCET
| VV |  | ((2*2,7+2*1,65)*(2,7-2,0))*0,2 |  | 1.218 | [13 empty] | VV | 2 | 2 | True | 0 | ROZPOCET
| VV |  | ((2*(0,9+0,8)+2*1,5)*(2,7-2,0))*0,2 |  | 0.896 | [13 empty] | VV | 2 | 2 | True | 0 | ROZPOCET
| VV |  | buňka 9 | [15 empty] | VV | 2 | 1 | True | 0 | ROZPOCET
| VV |  | ((3,17+1,5+0,55+2,1+2,1+2,0+1,5+1,8)*(2,7-1,8))*0,2 |  | 2.65 | [13 empty] | VV | 2 | 2 | True | 0 | ROZPOCET
| VV |  | ((2*2,95+2*(1,5+0,1+2,1+0,1+1,5))*(2,7-1,8))*0,2 |  | 2.97 | [13 empty] | VV | 2 | 2 | True | 0 | ROZPOCET
| VV |  | ((1,4+1,9+2,3+1,4+3,3+3,4+0,5+1,0)*2,7-3*0,8*1,97-0,6*14,97)*0,2 |  | 5.466 | [13 empty] | VV | 2 | 2 | True | 0 | ROZPOCET
| VV |  | ((2*2,73+2*2,8+2*1,15+2*1,4+2*1,0)*(2,7-2,0))*0,2 |  | 2.542 | [13 empty] | VV | 2 | 2 | True | 0 | ROZPOCET
| VV |  | buňka 10 | [15 empty] | VV | 2 | 1 | True | 0 | ROZPOCET
| VV |  | ((2*2,65+2*4,5)*(2,7-1,8))*0,2 |  | 2.574 | [13 empty] | VV | 2 | 2 | True | 0 | ROZPOCET
| VV |  | ((2*(0,75+0,1+0,9)+2*1,6)*(2,7-2,0))*0,2 |  | 0.938 | [13 empty] | VV | 2 | 2 | True | 0 | ROZPOCET
| VV |  | ((2*2,5+2*0,8)*(2,7-2,0))*0,2 |  | 0.924 | [13 empty] | VV | 2 | 2 | True | 0 | ROZPOCET
| VV |  | "11" | [15 empty] | VV | 2 | 1 | True | 0 | ROZPOCET
| VV |  | ((2*3,75+2*7,2)*2,7-0,8*1,97-1,2*1,5)*0,2 |  | 11.151 | [13 empty] | VV | 2 | 2 | True | 0 | ROZPOCET
| VV |  | "12" | [15 empty] | VV | 2 | 1 | True | 0 | ROZPOCET
| VV |  | ((2*2,65+2*1,5)*(2,7-2,0))*0,2 |  | 1.162 | [13 empty] | VV | 2 | 2 | True | 0 | ROZPOCET
| VV |  | "13" | [15 empty] | VV | 2 | 1 | True | 0 | ROZPOCET
| VV |  | ((2*1,3+2*1,2)*(2,7-2,0))*0,2 |  | 0.7 | [13 empty] | VV | 2 | 2 | True | 0 | ROZPOCET
| VV |  | "14" | [15 empty] | VV | 2 | 1 | True | 0 | ROZPOCET
| VV |  | ((2*1,3+2*0,9)*(2,7-2,0))*0,2 |  | 0.616 | [13 empty] | VV | 2 | 2 | True | 0 | ROZPOCET
| VV |  | "15" | [15 empty] | VV | 2 | 1 | True | 0 | ROZPOCET
| VV |  | ((2*(6,6+0,1+5,8)+2*5,05)*2,7-0,8*1,97-2*2,4*1,5-2*0,9*1,5)*0,2 |  | 16.659 | [13 empty] | VV | 2 | 2 | True | 0 | ROZPOCET
| VV |  | "16" | [15 empty] | VV | 2 | 1 | True | 0 | ROZPOCET
| VV |  | ((2*7,7+2*38,5+2*1,8)*(2,7-1,8))*0,2 |  | 17.28 | [13 empty] | VV | 2 | 2 | True | 0 | ROZPOCET
| VV |  | Součet |  | 291.424 | [13 empty] | VV | 2 | 4 | True | 1 | ROZPOCET
10 | K | 612325213 | Vápenocementová nebo vápenná omítka jednotlivých malých ploch hladká na stěnách, plochy jednotlivě přes 0,25 do 1 m2 | kus | 240 |  | 0 | CS ÚRS 2017 01 |  |  | základní |  | 0 | 0.0382 | 9.168 | 0 | 0 | 4 | K | 2 |  |  |  | ROZPOCET | 0 | 0 | 0 | 0 | 0 | 1 | 0 | 4 | 116702761
| VV |  | "viz odkaz - pozice č. 24 - odhad" 240 |  | 240 | [13 empty] | VV | 2 | 2 | True | 1 | ROZPOCET
11 | K | 622525104.r | Stěrková omítka | kus | 84.523 |  | 0 | vlastní položka |  |  | základní |  | 0 | 0.00421 | 0.35584 | 0 | 0 | 4 | K | 2 |  |  |  | ROZPOCET | 0 | 0 | 0 | 0 | 0 | 1 | 0 | 4 | 1780366847
| VV |  | "viz odkaz - pozice č. 22" | [15 empty] | VV | 2 | 1 | True | 0 | ROZPOCET
| VV |  | 1NP | [15 empty] | VV | 2 | 1 | True | 0 | ROZPOCET
| VV |  | "zednická dílna" (2*2,6+2*1,8)*2,0-0,7*1,97 |  | 16.221 | [13 empty] | VV | 2 | 2 | True | 0 | ROZPOCET
| VV |  | "denní místnosti" (2,7+0,5+2,0)*2,0 |  | 10.4 | [13 empty] | VV | 2 | 2 | True | 0 | ROZPOCET
| VV |  | 2NP | [15 empty] | VV | 2 | 1 | True | 0 | ROZPOCET
| VV |  | "pol. 36" (3*0,9*2,0+0,8*2,0+0,7*2,0+1,4*0,7)*2 |  | 18.76 | [13 empty] | VV | 2 | 2 | True | 0 | ROZPOCET
| VV |  | "pol 38" (4,4*2,7-0,8*1,97)*2 |  | 20.608 | [13 empty] | VV | 2 | 2 | True | 0 | ROZPOCET
| VV |  | "pol. 39" 1,2*2,7*2 |  | 6.48 | [13 empty] | VV | 2 | 2 | True | 0 | ROZPOCET
| VV |  | "pol. 41" (2,67*2,7-0,6*1,97)*2 |  | 12.054 | [13 empty] | VV | 2 | 2 | True | 0 | ROZPOCET
| VV |  | Součet |  | 84.523 | [13 empty] | VV | 2 | 4 | True | 1 | ROZPOCET
12 | K | 642944121 | Osazení ocelových dveřních zárubní lisovaných nebo z úhelníků dodatečně s vybetonováním prahu, plochy do 2,5 m2 | kus | 5 |  | 0 | CS ÚRS 2017 01 |  |  | základní |  | 0 | 0.04684 | 0.2342 | 0 | 0 | 4 | K | 2 |  |  |  | ROZPOCET | 0 | 0 | 0 | 0 | 0 | 1 | 0 | 4 | -889203472
| PSC |  | Poznámka k souboru cen: 1. V cenách nejsou započteny náklady na dodání zárubní, tyto se oceňují ve specifikaci. | [15 empty] | PSC | 2
| VV |  | "viz odkaz - pozice č. 5" 4 |  | 4 | [13 empty] | VV | 2 | 2 | True | 0 | ROZPOCET
| VV |  | "viz odkaz - pozice č.41" 1 |  | 1 | [13 empty] | VV | 2 | 2 | True | 0 | ROZPOCET
| VV |  | Součet |  | 5 | [13 empty] | VV | 2 | 4 | True | 1 | ROZPOCET
13 | M | 553311000 | zárubeň ocelová pro běžné zdění hranatý profil 95 600 L/P | kus | 5 |  | 0 | CS ÚRS 2017 01 |  |  | základní |  | 0 | 0.0102 | 0.051 | 0 | 0 | 8 | M | 2 |  |  |  | ROZPOCET | 0 | 0 | 0 | 0 | 0 | 1 | 0 | 4 | -611977523
| VV |  | "viz odkaz - pozice č. 5" 4 |  | 4 | [13 empty] | VV | 2 | 2 | True | 0 | ROZPOCET
| VV |  | "viz odkaz - pozice č.41" 1 |  | 1 | [13 empty] | VV | 2 | 2 | True | 0 | ROZPOCET
| VV |  | Součet |  | 5 | [13 empty] | VV | 2 | 4 | True | 1 | ROZPOCET
14 | K | 642944121.r | Osazování protipožárních ocelových zárubní dodatečné pl do 2,5 m2 | kus | 7 |  | 0 | vlastní položka |  |  | základní |  | 0 | 0.04684 | 0.32788 | 0 | 0 | 4 | K | 2 |  |  |  | ROZPOCET | 0 | 0 | 0 | 0 | 0 | 1 | 0 | 4 | 1442012932
| VV |  | "viz odkaz - pozice č. 5*" 1 |  | 1 | [13 empty] | VV | 2 | 2 | True | 0 | ROZPOCET
| VV |  | "viz odkaz - pozice č. 8" 1 |  | 1 | [13 empty] | VV | 2 | 2 | True | 0 | ROZPOCET
| VV |  | "viz odkaz - pozice č. 9" 4 |  | 4 | [13 empty] | VV | 2 | 2 | True | 0 | ROZPOCET
| VV |  | "viz odkaz - pozice č. 38" 1 |  | 1 | [13 empty] | VV | 2 | 2 | True | 0 | ROZPOCET
| VV |  | Součet |  | 7 | [13 empty] | VV | 2 | 4 | True | 1 | ROZPOCET
| D | 9 | Ostatní konstrukce a práce, bourání |  |  |  | 0 | [5 empty] | 0 |  | 0.028846 |  | 51.8309 | 1 | D | 1 |  |  |  | ROZPOCET | [6 empty] | 0
15 | K | 952901111 | Vyčištění budov nebo objektů před předáním do užívání budov bytové nebo občanské výstavby - zametení a umytí podlah, dlažeb, obkladů, schodů v místnostech, chodbách a schodištích, vyčištění a umytí oken, dveří s rámy, zárubněmi, umytí a vyčištění jiných zasklených a natíraných ploch a zařizovacích předmětů, při světlé výšce podlaží do 4 m | m2 | 721.15 |  | 0 | CS ÚRS 2017 01 |  |  | základní |  | 0 | 4e-05 | 0.028846 | 0 | 0 | 4 | K | 2 |  |  |  | ROZPOCET | 0 | 0 | 0 | 0 | 0 | 1 | 0 | 4 | -1678432768
| PSC |  | Poznámka k souboru cen: 1. Cena -1111 lze použít i pro vyčištění půdy a rovné střechy budov, pokud definitivní úprava umožňuje, aby se ploché střechy používalo jako terasy, nebo tehdy, když je nutno čistit konstrukce na těchto střechách (světlíky, dveře apod.). Do výměry se započítávají jednou třetinou plochy. 2. Střešní plochy hal se světlíky nebo okny se oceňují jako podlaží cenou -1221. 3. Množství měrných jednotek se určuje v m2 půdorysné plochy každého podlaží, dané vnějším obrysem podlaží budovy. Plochy balkonů se přičítají. | [15 empty] | PSC | 2
| VV |  | "viz odkaz - pozice č. 24" (77,34+19,94+13,77)*0,2+(63,22+60,76+63,22+60,76+60,81+60,83+63,09+38,18+38,47+15,93+26,03+2,77+1,69+1,17+61,37+80,64) |  | 721.15 | [13 empty] | VV | 2 | 2 | True | 1 | ROZPOCET
16 | K | 962031133 | Bourání příček z cihel, tvárnic nebo příčkovek z cihel pálených, plných nebo dutých na maltu vápennou nebo vápenocementovou, tl. do 150 mm | m2 | 89.254 |  | 0 | CS ÚRS 2017 01 |  |  | základní |  | 0 | 0 | 0 | 0.261 | 23.2953 | 4 | K | 2 |  |  |  | ROZPOCET | 0 | 0 | 0 | 0 | 0 | 1 | 0 | 4 | -1716454859
| VV |  | "viz odkaz - pozice č. 7" (0,9+0,9)*2,7-0,9*1,97 |  | 3.087 | [13 empty] | VV | 2 | 2 | True | 0 | ROZPOCET
| VV |  | "viz odkaz - pozice č. 7*" 1,8*2,7-0,9*1,97 |  | 3.087 | [13 empty] | VV | 2 | 2 | True | 0 | ROZPOCET
| VV |  | "viz odkaz - pozice č. 17" 7,0+75,0 |  | 82 | [13 empty] | VV | 2 | 2 | True | 0 | ROZPOCET
| VV |  | "viz odkaz - pozice č. 31" 0,4*2,7 |  | 1.08 | [13 empty] | VV | 2 | 2 | True | 0 | ROZPOCET
| VV |  | Součet |  | 89.254 | [13 empty] | VV | 2 | 4 | True | 1 | ROZPOCET
17 | K | 968072455 | Vybourání kovových rámů oken s křídly, dveřních zárubní, vrat, stěn, ostění nebo obkladů dveřních zárubní, plochy do 2 m2 | m2 | 14 |  | 0 | CS ÚRS 2017 01 |  |  | základní |  | 0 | 0 | 0 | 0.076 | 1.064 | 4 | K | 2 |  |  |  | ROZPOCET | 0 | 0 | 0 | 0 | 0 | 1 | 0 | 4 | -559656616
| PSC |  | Poznámka k souboru cen: 1. V cenách -2244 až -2559 jsou započteny i náklady na vyvěšení křídel. 2. Cenou -2641 se oceňuje i vybourání nosné ocelové konstrukce pro sádrokartonové příčky. | [15 empty] | PSC | 2
| VV |  | "viz odkaz - pozice č. 7" 1 |  | 1 | [13 empty] | VV | 2 | 2 | True | 0 | ROZPOCET
| VV |  | "viz odkaz - pozice č. 9" 4 |  | 4 | [13 empty] | VV | 2 | 2 | True | 0 | ROZPOCET
| VV |  | "viz odkaz - pozice č. 14" 1 |  | 1 | [13 empty] | VV | 2 | 2 | True | 0 | ROZPOCET
| VV |  | "viz odkaz - pozice č. 17" 3 |  | 3 | [13 empty] | VV | 2 | 2 | True | 0 | ROZPOCET
| VV |  | "viz odkaz - pozice č. 36" 5 |  | 5 | [13 empty] | VV | 2 | 2 | True | 0 | ROZPOCET
| VV |  | Součet |  | 14 | [13 empty] | VV | 2 | 4 | True | 1 | ROZPOCET
18 | K | 968082021 | Vybourání plastových rámů oken s křídly, dveřních zárubní, vrat dveřních zárubní, plochy do 2 m2 | m2 | 3 |  | 0 | CS ÚRS 2017 01 |  |  | základní |  | 0 | 0 | 0 | 0.083 | 0.249 | 4 | K | 2 |  |  |  | ROZPOCET | 0 | 0 | 0 | 0 | 0 | 1 | 0 | 4 | -1362565443
| PSC |  | Poznámka k souboru cen: 1. Ceny neplatí pro oceňování vybourání kovových rámů s plastovým povrchem; tyto práce lze oceňovat např. cenami souboru cen 968 07-2 . Vybourání kovových rámů. 2. V cenách - 2015 až -2018 jsou započteny i náklady na vyvěšení křídel. | [15 empty] | PSC | 2
| VV |  | "viz odkaz - pozice č. 7*" 1 |  | 1 | [13 empty] | VV | 2 | 2 | True | 0 | ROZPOCET
| VV |  | "viz odkaz - pozice č. 17" 1 |  | 1 | [13 empty] | VV | 2 | 2 | True | 0 | ROZPOCET
| VV |  | "viz odkaz - pozice č. 36" 1 |  | 1 | [13 empty] | VV | 2 | 2 | True | 0 | ROZPOCET
| VV |  | Součet |  | 3 | [13 empty] | VV | 2 | 4 | True | 1 | ROZPOCET
19 | K | 971033621 | Vybourání otvorů ve zdivu základovém nebo nadzákladovém z cihel, tvárnic, příčkovek z cihel pálených na maltu vápennou nebo vápenocementovou plochy do 4 m2, tl. do 100 mm | m2 | 10.82 |  | 0 | CS ÚRS 2017 01 |  |  | základní |  | 0 | 0 | 0 | 0.18 | 1.9476 | 4 | K | 2 |  |  |  | ROZPOCET | 0 | 0 | 0 | 0 | 0 | 1 | 0 | 4 | -129042190
| VV |  | "viz odkaz - pozice č. 5" 0,7*2,0*4 |  | 5.6 | [13 empty] | VV | 2 | 2 | True | 0 | ROZPOCET
| VV |  | "viz odkaz - pozice č. 5*" 0,9*2,0 |  | 1.8 | [13 empty] | VV | 2 | 2 | True | 0 | ROZPOCET
| VV |  | "viz odkaz - pozice č. 23" 1,9*1,8 |  | 3.42 | [13 empty] | VV | 2 | 2 | True | 0 | ROZPOCET
| VV |  | Součet |  | 10.82 | [13 empty] | VV | 2 | 4 | True | 1 | ROZPOCET
20 | K | 974029664 | Vysekání rýh ve zdivu kamenném pro vtahování nosníků, před vybouráním otvoru do hl. 150 mm, při výšce nosníku do 150 mm | m | 9 |  | 0 | CS ÚRS 2017 01 |  |  | základní |  | 0 | 0 | 0 | 0.047 | 0.423 | 4 | K | 2 |  |  |  | ROZPOCET | 0 | 0 | 0 | 0 | 0 | 1 | 0 | 4 | 781616583
| PSC |  | Poznámka k souboru cen: 1. Ceny -9121 až -9669 lze použít i pro vysekávání ve zdivu z cihel pálených na maltu cementovou a ve zdivu smíšeném. | [15 empty] | PSC | 2
| VV |  | "viz odkaz - pozice č. 5" 0,9*2*4 |  | 7.2 | [13 empty] | VV | 2 | 2 | True | 0 | ROZPOCET
| VV |  | "viz odkaz - pozice č. 5*" 0,9*2 |  | 1.8 | [13 empty] | VV | 2 | 2 | True | 0 | ROZPOCET
| VV |  | Součet |  | 9 | [13 empty] | VV | 2 | 4 | True | 1 | ROZPOCET
21 | K | 978059541 | Odsekání obkladů stěn včetně otlučení podkladní omítky až na zdivo z obkládaček vnitřních, z jakýchkoliv materiálů, plochy přes 1 m2 | m2 | 365.471 |  | 0 | CS ÚRS 2017 01 |  |  | základní |  | 0 | 0 | 0 | 0.068 | 24.852 | 4 | K | 2 |  |  |  | ROZPOCET | 0 | 0 | 0 | 0 | 0 | 1 | 0 | 4 | 2102804728
| PSC |  | Poznámka k souboru cen: 1. Odsekání soklíků se oceňuje cenami souboru cen 965 08. | [15 empty] | PSC | 2
| VV |  | viz odkaz - pozice č 21 a 22 - obklad | [15 empty] | VV | 2 | 1 | True | 0 | ROZPOCET
| VV |  | 1NP | [15 empty] | VV | 2 | 1 | True | 0 | ROZPOCET
| VV |  | "zednická dílna" ((2*1,8+2*2,65)*1,8-0,7*1,87)+((2*1,8+2*1,675)*1,8-0,6*1,8) |  | 26.141 | [13 empty] | VV | 2 | 2 | True | 0 | ROZPOCET
| VV |  | "denní místnosti" ((2*1,7+2*1,1)*1,8-0,6*1,8)+((2*1,7+2*1,1+2*0,5+0,1)*2,0-0,6*1,97)+((2*1,5+2*2,75)*2,0-0,6*1,97) |  | 37.036 | [13 empty] | VV | 2 | 2 | True | 0 | ROZPOCET
| VV |  | ((2*1,85+2*1,15)*1,5-0,6*1,5)+((2*3,05+2*2,3)*2,0-0,6*1,97-0,6*1,2) |  | 27.598 | [13 empty] | VV | 2 | 2 | True | 0 | ROZPOCET
| VV |  | 2NP | [15 empty] | VV | 2 | 1 | True | 0 | ROZPOCET
| VV |  | "buňka 1" ((2*2,15+2*2,2+1,0+0,4+0,1+0,3*0,9)*2,0-0,6*1,97)+((2*2,15+2*1,9)*2,0-0,6*1,97) |  | 34.776 | [13 empty] | VV | 2 | 2 | True | 0 | ROZPOCET
| VV |  | "buňka 2" ((2*2,15+2*2,2+1,0+0,4+0,1+0,3*0,9)*2,0-0,6*1,97)+((2*2,15+2*1,9)*2,0-0,6*1,97) |  | 34.776 | [13 empty] | VV | 2 | 2 | True | 0 | ROZPOCET
| VV |  | "buňka 3" ((2*2,15+2*1,9)*1,8-0,6*1,8) |  | 13.5 | [13 empty] | VV | 2 | 2 | True | 0 | ROZPOCET
| VV |  | "buňka 4" ((2*2,15+2*2,2+1,0+0,4+0,1+0,3*0,9)*2,0-0,6*1,97)+((2*2,15+2*1,9)*2,0-0,6*1,97) |  | 34.776 | [13 empty] | VV | 2 | 2 | True | 0 | ROZPOCET
| VV |  | "buňka 5" ((2*2,1+2*2,1+1,0+0,5+0,1+0,4+0,9)*2,0-0,6*1,97)+((2*2,1+2*0,8)*2,0-0,6*1,97) |  | 31.836 | [13 empty] | VV | 2 | 2 | True | 0 | ROZPOCET
| VV |  | "buňka 6" ((2*2,2+2*2,2+0,1+0,5+0,1+0,4+0,9)*2,0-0,6*1,97)+((2*2,2+2*0,9)*2,0-0,6*1,97) |  | 31.636 | [13 empty] | VV | 2 | 2 | True | 0 | ROZPOCET
| VV |  | "buňka 7" ((2*2,2+2*2,2+0,1+0,5+0,1+0,4+0,9)*2,0-0,6*1,97)+((2*2,2+2*0,9)*2,0-0,6*1,97) |  | 31.636 | [13 empty] | VV | 2 | 2 | True | 0 | ROZPOCET
| VV |  | "buňka 9" ((0,6+1,9)*0,6)+((1,9+0,7+0,6+0,2+0,6+1,8+1,0+1,3)*2,0)+((2*1,3+2*0,8)*2,0-0,6*1,97)+((2*1,3+2*0,8)*2,0-0,6*1,97) |  | 32.136 | [13 empty] | VV | 2 | 2 | True | 0 | ROZPOCET
| VV |  | "buňka 10" ((2*1,8+2*2,5)*2,0-2*0,6*1,97)+((2*0,8+2*2,5)*2,0-0,6*1,97) |  | 26.854 | [13 empty] | VV | 2 | 2 | True | 0 | ROZPOCET
| VV |  | "12" 2,77 |  | 2.77 | [13 empty] | VV | 2 | 2 | True | 0 | ROZPOCET
| VV |  | Součet |  | 365.471 | [13 empty] | VV | 2 | 4 | True | 1 | ROZPOCET
22 | K | R001 | Demontáž vybavení | hod | 10 |  | 0 | vlastní položka |  |  | základní |  | 0 | 0 | 0 | 0 | 0 | 4 | K | 2 |  |  |  | ROZPOCET | 0 | 0 | 0 | 0 | 0 | 1 | 0 | 4 | 425007663
23 | K | R002 | Likvidace demontovaného vybavení | ks | 1 |  | 0 | vlastní položka |  |  | základní |  | 0 | 0 | 0 | 0 | 0 | 4 | K | 2 |  |  |  | ROZPOCET | 0 | 0 | 0 | 0 | 0 | 1 | 0 | 4 | 12490511
| VV |  | "viz odkaz - pozice č. 1 - předpoklad" 1 |  | 1 | [13 empty] | VV | 2 | 2 | True | 1 | ROZPOCET
24 | K | R003 | Demontáž garnyží a horizontál. rolet vč kotevních prvků, likvidace | m | 67 |  | 0 | vlastní položka |  |  | základní |  | 0 | 0 | 0 | 0 | 0 | 4 | K | 2 |  |  |  | ROZPOCET | 0 | 0 | 0 | 0 | 0 | 1 | 0 | 4 | 362331488
| VV |  | "viz odkaz - pozice č. 2" 67,0 |  | 67 | [13 empty] | VV | 2 | 2 | True | 1 | ROZPOCET
25 | K | R011 | Zaslepení podlahové vpustě | ks | 1 |  | 0 | vlastní položka |  |  | základní |  | 0 | 0 | 0 | 0 | 0 | 4 | K | 2 |  |  |  | ROZPOCET | 0 | 0 | 0 | 0 | 0 | 1 | 0 | 4 | -1690979677
| VV |  | "viz odkaz - pozice č.20" 1 |  | 1 | [13 empty] | VV | 2 | 2 | True | 1 | ROZPOCET
| D | 997 | Přesun sutě |  |  |  | 0 | [5 empty] | 0 |  | 0 |  | 0 | 1 | D | 1 |  |  |  | ROZPOCET | [6 empty] | 0
26 | K | 997013501 | Odvoz suti a vybouraných hmot na skládku nebo meziskládku se složením, na vzdálenost do 1 km | t | 73.985 |  | 0 | CS ÚRS 2017 01 |  |  | základní |  | 0 | 0 | 0 | 0 | 0 | 4 | K | 2 |  |  |  | ROZPOCET | 0 | 0 | 0 | 0 | 0 | 1 | 0 | 4 | 483075353
| PSC |  | Poznámka k souboru cen: 1. Délka odvozu suti je vzdálenost od místa naložení suti na dopravní prostředek až po místo složení na určené skládce nebo meziskládce. 2. V ceně -3501 jsou započteny i náklady na složení suti na skládku nebo meziskládku. 3. Ceny jsou určeny pro odvoz suti na skládku nebo meziskládku jakýmkoliv způsobem silniční dopravy (i prostřednictvím kontejnerů). 4. Odvoz suti z meziskládky se oceňuje cenou 997 01-3511. | [15 empty] | PSC | 2
27 | K | 997013509 | Odvoz suti a vybouraných hmot na skládku nebo meziskládku se složením, na vzdálenost Příplatek k ceně za každý další i započatý 1 km přes 1 km | t | 1775.64 |  | 0 | CS ÚRS 2017 01 |  |  | základní |  | 0 | 0 | 0 | 0 | 0 | 4 | K | 2 |  |  |  | ROZPOCET | 0 | 0 | 0 | 0 | 0 | 1 | 0 | 4 | -1287617074
| PSC |  | Poznámka k souboru cen: 1. Délka odvozu suti je vzdálenost od místa naložení suti na dopravní prostředek až po místo složení na určené skládce nebo meziskládce. 2. V ceně -3501 jsou započteny i náklady na složení suti na skládku nebo meziskládku. 3. Ceny jsou určeny pro odvoz suti na skládku nebo meziskládku jakýmkoliv způsobem silniční dopravy (i prostřednictvím kontejnerů). 4. Odvoz suti z meziskládky se oceňuje cenou 997 01-3511. | [15 empty] | PSC | 2
| VV |  | 73,985*12*2 |  | 1775.64 | [13 empty] | VV | 2 | 2 | True | 1 | ROZPOCET
28 | K | 997013803 | Poplatek za uložení stavebního odpadu na skládce (skládkovné) z keramických materiálů | t | 64.296 |  | 0 | CS ÚRS 2017 01 |  |  | základní |  | 0 | 0 | 0 | 0 | 0 | 4 | K | 2 |  |  |  | ROZPOCET | 0 | 0 | 0 | 0 | 0 | 1 | 0 | 4 | 1151725409
| PSC |  | Poznámka k souboru cen: 1. Ceny uvedené v souboru lze po dohodě upravit podle místních podmínek. 2. Uložení odpadů neuvedených v souboru cen se oceňuje individuálně. 3. V cenách je započítán poplatek za ukládaní odpadu dle zákona 185/2001 Sb. 4. Případné drcení stavebního odpadu lze ocenit souborem cen 997 00-60 Drcení stavebního odpadu z katalogu 800-6 Demolice objektů. | [15 empty] | PSC | 2
| VV |  | 12,465+51,831 |  | 64.296 | [13 empty] | VV | 2 | 2 | True | 1 | ROZPOCET
29 | K | 997013811 | Poplatek za uložení stavebního odpadu na skládce (skládkovné) dřevěného | t | 4.777 |  | 0 | CS ÚRS 2017 01 |  |  | základní |  | 0 | 0 | 0 | 0 | 0 | 4 | K | 2 |  |  |  | ROZPOCET | 0 | 0 | 0 | 0 | 0 | 1 | 0 | 4 | 392789600
| PSC |  | Poznámka k souboru cen: 1. Ceny uvedené v souboru lze po dohodě upravit podle místních podmínek. 2. Uložení odpadů neuvedených v souboru cen se oceňuje individuálně. 3. V cenách je započítán poplatek za ukládaní odpadu dle zákona 185/2001 Sb. 4. Případné drcení stavebního odpadu lze ocenit souborem cen 997 00-60 Drcení stavebního odpadu z katalogu 800-6 Demolice objektů. | [15 empty] | PSC | 2
| VV |  | 2,574+0,503+1,7 |  | 4.777 | [13 empty] | VV | 2 | 2 | True | 1 | ROZPOCET
30 | K | 997013813 | Poplatek za uložení stavebního odpadu na skládce (skládkovné) z plastických hmot | t | 4.912 |  | 0 | CS ÚRS 2017 01 |  |  | základní |  | 0 | 0 | 0 | 0 | 0 | 4 | K | 2 |  |  |  | ROZPOCET | 0 | 0 | 0 | 0 | 0 | 1 | 0 | 4 | -176195689
| PSC |  | Poznámka k souboru cen: 1. Ceny uvedené v souboru lze po dohodě upravit podle místních podmínek. 2. Uložení odpadů neuvedených v souboru cen se oceňuje individuálně. 3. V cenách je započítán poplatek za ukládaní odpadu dle zákona 185/2001 Sb. 4. Případné drcení stavebního odpadu lze ocenit souborem cen 997 00-60 Drcení stavebního odpadu z katalogu 800-6 Demolice objektů. | [15 empty] | PSC | 2
| VV |  | 4,912 |  | 4.912 | [13 empty] | VV | 2 | 2 | True | 1 | ROZPOCET
| D | 998 | Přesun hmot |  |  |  | 0 | [5 empty] | 0 |  | 0 |  | 0 | 1 | D | 1 |  |  |  | ROZPOCET | [6 empty] | 0
31 | K | 998021021 | Přesun hmot pro haly občanské výstavby, výrobu a služby s nosnou svislou konstrukcí zděnou nebo betonovou monolitickou vodorovná dopravní vzdálenost do 100 m, pro haly výšky do 20 m | t | 20.001 |  | 0 | CS ÚRS 2017 01 |  |  | základní |  | 0 | 0 | 0 | 0 | 0 | 4 | K | 2 |  |  |  | ROZPOCET | 0 | 0 | 0 | 0 | 0 | 1 | 0 | 4 | 956473469
| PSC |  | Poznámka k souboru cen: 1. Přesun hmot s omezením mechanizace lze ocenit cenami 998 01-7001 až -7006 a ruční přesun hmot cenami 998 01-8001 až -8011 souboru cen 998 01-Přesun hmot po budovy. | [15 empty] | PSC | 2
| D | PSV | Práce a dodávky PSV |  |  |  | 0 | [5 empty] | 0 |  | 21.5792 |  | 22.1539 | 2 | D | 0 |  |  |  | ROZPOCET | [6 empty] | 0
| D | 711 | Izolace proti vodě, vlhkosti a plynům |  |  |  | 0 | [5 empty] | 0 |  | 0.68866 |  | 0 | 2 | D | 1 |  |  |  | ROZPOCET | [6 empty] | 0
32 | K | 711493111 | Izolace proti podpovrchové a tlakové vodě - ostatní na ploše vodorovné V těsnicí kaší flexibilní minerální | m2 | 46.135 |  | 0 | CS ÚRS 2017 01 |  |  | základní |  | 0 | 0.00458 | 0.2113 | 0 | 0 | 16 | K | 2 |  |  |  | ROZPOCET | 0 | 0 | 0 | 0 | 0 | 1 | 0 | 16 | -1836634440
| VV |  | viz odkaz - pozice č 20 | [15 empty] | VV | 2 | 1 | True | 0 | ROZPOCET
| VV |  | 2NP | [15 empty] | VV | 2 | 1 | True | 0 | ROZPOCET
| VV |  | "buňka 1" 4,55 |  | 4.55 | [13 empty] | VV | 2 | 2 | True | 0 | ROZPOCET
| VV |  | "buňka 2" 4,55 |  | 4.55 | [13 empty] | VV | 2 | 2 | True | 0 | ROZPOCET
| VV |  | "buňka 3" 4,45 |  | 4.45 | [13 empty] | VV | 2 | 2 | True | 0 | ROZPOCET
| VV |  | "buňka 4" 4,45 |  | 4.45 | [13 empty] | VV | 2 | 2 | True | 0 | ROZPOCET
| VV |  | "buňka 5" 4,39 |  | 4.39 | [13 empty] | VV | 2 | 2 | True | 0 | ROZPOCET
| VV |  | "buňka 6" 4,60 |  | 4.6 | [13 empty] | VV | 2 | 2 | True | 0 | ROZPOCET
| VV |  | "buňka 7" 4,60 |  | 4.6 | [13 empty] | VV | 2 | 2 | True | 0 | ROZPOCET
| VV |  | "buňka 8" 4,35 |  | 4.35 | [13 empty] | VV | 2 | 2 | True | 0 | ROZPOCET
| VV |  | "buňka 9" 6,27 |  | 6.27 | [13 empty] | VV | 2 | 2 | True | 0 | ROZPOCET
| VV |  | "buňka 10" 2,80 |  | 2.8 | [13 empty] | VV | 2 | 2 | True | 0 | ROZPOCET
| VV |  | Součet |  | 45.01 | [13 empty] | VV | 2 | 4 | True | 1 | ROZPOCET
| VV |  | 45,01*1,025 'Přepočtené koeficientem množství |  | 46.135 | [13 empty] | VV | 2 | 2 | False | 1 | ROZPOCET
33 | K | 711493121 | Izolace proti podpovrchové a tlakové vodě - ostatní na ploše svislé S těsnicí kaší flexibilní minerální | m2 | 104.228 |  | 0 | CS ÚRS 2017 01 |  |  | základní |  | 0 | 0.00458 | 0.47736 | 0 | 0 | 16 | K | 2 |  |  |  | ROZPOCET | 0 | 0 | 0 | 0 | 0 | 1 | 0 | 16 | -1386154136
| VV |  | viz odkaz - pozice č 21 | [15 empty] | VV | 2 | 1 | True | 0 | ROZPOCET
| VV |  | zejména v rozích - tzn./2 | [15 empty] | VV | 2 | 1 | True | 0 | ROZPOCET
| VV |  | 2NP | [15 empty] | VV | 2 | 1 | True | 0 | ROZPOCET
| VV |  | "buňka 1" ((2*2,15+2*2,2+1,0+0,4+0,1+0,3*0,9)*2,0-0,6*1,97)/2 |  | 9.879 | [13 empty] | VV | 2 | 2 | True | 0 | ROZPOCET
| VV |  | "buňka 2" ((2*2,15+2*2,2+1,0+0,4+0,1+0,3*0,9)*2,0-0,6*1,97)/2 |  | 9.879 | [13 empty] | VV | 2 | 2 | True | 0 | ROZPOCET
| VV |  | "buňka 3" ((2*2,15+2*2,2+1,0+0,4+0,1+0,3*0,9)*2,0-0,6*1,97)/2 |  | 9.879 | [13 empty] | VV | 2 | 2 | True | 0 | ROZPOCET
| VV |  | "buňka 4" ((2*2,15+2*2,2+1,0+0,4+0,1+0,3*0,9)*2,0-0,6*1,97)/2 |  | 9.879 | [13 empty] | VV | 2 | 2 | True | 0 | ROZPOCET
| VV |  | "buňka 5" ((2*2,15+2*2,2+1,0+0,4+0,1+0,3*0,9)*2,0-0,6*1,97)/2 |  | 9.879 | [13 empty] | VV | 2 | 2 | True | 0 | ROZPOCET
| VV |  | "buňka 6" ((2*2,15+2*2,2+1,0+0,4+0,1+0,3*0,9)*2,0-0,6*1,97)/2 |  | 9.879 | [13 empty] | VV | 2 | 2 | True | 0 | ROZPOCET
| VV |  | "buňka 7" ((2*2,15+2*2,2+1,0+0,4+0,1+0,3*0,9)*2,0-0,6*1,97)/2 |  | 9.879 | [13 empty] | VV | 2 | 2 | True | 0 | ROZPOCET
| VV |  | "buňka 8" ((2*2,7+2*1,65+2*1,0+0,1)*2,0-2*0,6*1,97)/2 |  | 9.618 | [13 empty] | VV | 2 | 2 | True | 0 | ROZPOCET
| VV |  | "buňka 9" ((2*2,73+2*2,8+2*1,15+2*1,4+2*1,0)*2,0-2*0,6*1,97-0,6*0,25)/2 |  | 16.903 | [13 empty] | VV | 2 | 2 | True | 0 | ROZPOCET
| VV |  | "buňka 10" ((2*(0,75+0,1+0,9)+2*1,6)*2,0-2*0,6*1,97)/2 |  | 5.518 | [13 empty] | VV | 2 | 2 | True | 0 | ROZPOCET
| VV |  | Součet |  | 101.192 | [13 empty] | VV | 2 | 4 | True | 1 | ROZPOCET
| VV |  | 101,192*1,03 'Přepočtené koeficientem množství |  | 104.228 | [13 empty] | VV | 2 | 2 | False | 1 | ROZPOCET
34 | K | 998711102 | Přesun hmot pro izolace proti vodě, vlhkosti a plynům stanovený z hmotnosti přesunovaného materiálu vodorovná dopravní vzdálenost do 50 m v objektech výšky přes 6 do 12 m | t | 0.689 |  | 0 | CS ÚRS 2017 01 |  |  | základní |  | 0 | 0 | 0 | 0 | 0 | 16 | K | 2 |  |  |  | ROZPOCET | 0 | 0 | 0 | 0 | 0 | 1 | 0 | 16 | -803904197
| PSC |  | Poznámka k souboru cen: 1. Ceny pro přesun hmot stanovený z hmotnosti přesunovaného materiálu se používají tehdy, pokud je možné určit hmotnost za celý stavební díl. Do této hmotnosti se započítává i hmotnost materiálů oceňovaných ve specifikaci. 2. Pokud nelze jednoznačně stanovit hmotnost přesunovaných materiálů, lze pro výpočet přesunu hmot použít orientačně procentní sazbu. Touto sazbou se vynásobí rozpočtové náklady za celý stavební díl včetně nákladů na materiál ve specifikacích. 3. Příplatek k cenám -1181 pro přesun prováděný bez použití mechanizace, tj. za ztížených podmínek, lze použít pouze pro hmotnost materiálu, která se tímto způsobem skutečně přemísťuje. | [15 empty] | PSC | 2
| D | 725 | Zdravotechnika - zařizovací předměty |  |  |  | 0 | [5 empty] | 0 |  | 0 |  | 0 | 2 | D | 1 |  |  |  | ROZPOCET | [6 empty] | 0
35 | K | R016 | Zařizovací předměty vč. napojení - viz odkaz - pozice č 28 | ks | 1 |  | 0 | vlastní položka |  |  | základní |  | 0 | 0 | 0 | 0 | 0 | 16 | K | 2 |  |  |  | ROZPOCET | 0 | 0 | 0 | 0 | 0 | 1 | 0 | 16 | -1206487889
36 | K | R017 | Zařizovací předměty vč. napojení - viz odkaz - pozice č 29 | ks | 1 |  | 0 | vlastní položka |  |  | základní |  | 0 | 0 | 0 | 0 | 0 | 16 | K | 2 |  |  |  | ROZPOCET | 0 | 0 | 0 | 0 | 0 | 1 | 0 | 16 | -1710996509
37 | K | R018 | Zařizovací předměty vč. napojení - viz odkaz - pozice č 30 | ks | 1 |  | 0 | vlastní položka |  |  | základní |  | 0 | 0 | 0 | 0 | 0 | 16 | K | 2 |  |  |  | ROZPOCET | 0 | 0 | 0 | 0 | 0 | 1 | 0 | 16 | 599585601
38 | K | R019 | Zařizovací předměty vč. napojení - viz odkaz - pozice č 31 | ks | 1 |  | 0 | vlastní položka |  |  | základní |  | 0 | 0 | 0 | 0 | 0 | 16 | K | 2 |  |  |  | ROZPOCET | 0 | 0 | 0 | 0 | 0 | 1 | 0 | 16 | 1790228149
39 | K | R021 | Drobné instalační úpravy vč. napojení - viz odkaz - pozice č 33 | hod | 12 |  | 0 | vlastní položka |  |  | základní |  | 0 | 0 | 0 | 0 | 0 | 16 | K | 2 |  |  |  | ROZPOCET | 0 | 0 | 0 | 0 | 0 | 1 | 0 | 16 | -1340640846
40 | K | R027 | Zařizovací předměty vč. napojení - viz odkaz - pozice č 45 | ks | 1 |  | 0 | vlastní položka |  |  | základní |  | 0 | 0 | 0 | 0 | 0 | 16 | K | 2 |  |  |  | ROZPOCET | 0 | 0 | 0 | 0 | 0 | 1 | 0 | 16 | -1071012235
41 | K | R028 | Zařizovací předměty vč. napojení - viz odkaz - pozice č 46 | ks | 1 |  | 0 | vlastní položka |  |  | základní |  | 0 | 0 | 0 | 0 | 0 | 16 | K | 2 |  |  |  | ROZPOCET | 0 | 0 | 0 | 0 | 0 | 1 | 0 | 16 | 869810025
42 | K | R029 | Zařizovací předměty vč. napojení - viz odkaz - pozice č 47 | ks | 1 |  | 0 | vlastní položka |  |  | základní |  | 0 | 0 | 0 | 0 | 0 | 16 | K | 2 |  |  |  | ROZPOCET | 0 | 0 | 0 | 0 | 0 | 1 | 0 | 16 | 571051791
43 | K | R030 | Zařizovací předměty vč. napojení - viz odkaz - pozice č 48 | ks | 1 |  | 0 | vlastní položka |  |  | základní |  | 0 | 0 | 0 | 0 | 0 | 16 | K | 2 |  |  |  | ROZPOCET | 0 | 0 | 0 | 0 | 0 | 1 | 0 | 16 | 1948666974
44 | K | R031 | Zařizovací předměty vč. napojení - viz odkaz - pozice č 49 | ks | 1 |  | 0 | vlastní položka |  |  | základní |  | 0 | 0 | 0 | 0 | 0 | 16 | K | 2 |  |  |  | ROZPOCET | 0 | 0 | 0 | 0 | 0 | 1 | 0 | 16 | 680657956
| D | 735 | Ústřední vytápění - otopná tělesa |  |  |  | 0 | [5 empty] | 0 |  | 0 |  | 0 | 2 | D | 1 |  |  |  | ROZPOCET | [6 empty] | 0
45 | K | R020 | Úpravy topného systému - viz odkaz - pozice č 32 | ks | 1 |  | 0 | vlastní položka |  |  | základní |  | 0 | 0 | 0 | 0 | 0 | 16 | K | 2 |  |  |  | ROZPOCET | 0 | 0 | 0 | 0 | 0 | 1 | 0 | 16 | 80629964
46 | K | R032 | Úpravy topného systému - viz odkaz - pozice č 50 | ks | 1 |  | 0 | vlastní položka |  |  | základní |  | 0 | 0 | 0 | 0 | 0 | 16 | K | 2 |  |  |  | ROZPOCET | 0 | 0 | 0 | 0 | 0 | 1 | 0 | 16 | 552896927
47 | K | R033 | Úpravy topného systému - viz odkaz - pozice č 51 | ks | 1 |  | 0 | vlastní položka |  |  | základní |  | 0 | 0 | 0 | 0 | 0 | 16 | K | 2 |  |  |  | ROZPOCET | 0 | 0 | 0 | 0 | 0 | 1 | 0 | 16 | -41975265
| D | 751 | Vzduchotechnika |  |  |  | 0 | [5 empty] | 0 |  | 0 |  | 0 | 2 | D | 1 |  |  |  | ROZPOCET | [6 empty] | 0
48 | K | R022 | Úpravy VZT - viz odkaz - pozice č 34 | ks | 1 |  | 0 | vlastní položka |  |  | základní |  | 0 | 0 | 0 | 0 | 0 | 16 | K | 2 |  |  |  | ROZPOCET | 0 | 0 | 0 | 0 | 0 | 1 | 0 | 16 | 241861723
49 | K | R023 | Úpravy VZT - viz odkaz - pozice č 35 | ks | 1 |  | 0 | vlastní položka |  |  | základní |  | 0 | 0 | 0 | 0 | 0 | 16 | K | 2 |  |  |  | ROZPOCET | 0 | 0 | 0 | 0 | 0 | 1 | 0 | 16 | -767219381
50 | K | R034 | Úpravy VZT - viz odkaz - pozice č 52 | ks | 1 |  | 0 | vlastní položka |  |  | základní |  | 0 | 0 | 0 | 0 | 0 | 16 | K | 2 |  |  |  | ROZPOCET | 0 | 0 | 0 | 0 | 0 | 1 | 0 | 16 | -1822290710
51 | K | R035 | Úpravy VZT - viz odkaz - pozice č 53 | ks | 1 |  | 0 | vlastní položka |  |  | základní |  | 0 | 0 | 0 | 0 | 0 | 16 | K | 2 |  |  |  | ROZPOCET | 0 | 0 | 0 | 0 | 0 | 1 | 0 | 16 | 1460794218
52 | K | R036 | Úpravy VZT - viz odkaz - pozice č 54 | ks | 1 |  | 0 | vlastní položka |  |  | základní |  | 0 | 0 | 0 | 0 | 0 | 16 | K | 2 |  |  |  | ROZPOCET | 0 | 0 | 0 | 0 | 0 | 1 | 0 | 16 | 896274852
53 | K | R037 | Úpravy VZT - viz odkaz - pozice č 55 | ks | 1 |  | 0 | vlastní položka |  |  | základní |  | 0 | 0 | 0 | 0 | 0 | 16 | K | 2 |  |  |  | ROZPOCET | 0 | 0 | 0 | 0 | 0 | 1 | 0 | 16 | 1560823087
54 | K | R038 | Úpravy VZT - viz odkaz - pozice č 56 | ks | 1 |  | 0 | vlastní položka |  |  | základní |  | 0 | 0 | 0 | 0 | 0 | 16 | K | 2 |  |  |  | ROZPOCET | 0 | 0 | 0 | 0 | 0 | 1 | 0 | 16 | -966137175
| D | 762 | Konstrukce tesařské |  |  |  | 0 | [5 empty] | 0 |  | 0 |  | 1.7 | 2 | D | 1 |  |  |  | ROZPOCET | [6 empty] | 0
55 | K | 762526811.r | Demontáž podlah z dřevotřísky, překližky, sololitu tloušťky do 20 mm vč roštu | m2 | 34 |  | 0 | vlastní položka |  |  | základní |  | 0 | 0 | 0 | 0.05 | 1.7 | 16 | K | 2 |  |  |  | ROZPOCET | 0 | 0 | 0 | 0 | 0 | 1 | 0 | 16 | -1607591467
| VV |  | "viz odkaz - pozice č. 15" 34,0 |  | 34 | [13 empty] | VV | 2 | 2 | True | 1 | ROZPOCET
| D | 763 | Konstrukce suché výstavby |  |  |  | 0 | [5 empty] | 0 |  | 5.0005 |  | 0.503 | 2 | D | 1 |  |  |  | ROZPOCET | [6 empty] | 0
56 | K | 763111431 | Příčka ze sádrokartonových desek s nosnou konstrukcí z jednoduchých ocelových profilů UW, CW dvojitě opláštěná deskami impregnovanými H2 tl. 2 x 12,5 mm, EI 60, příčka tl. 100 mm, profil 50 TI tl. 50 mm, Rw 50 dB | m2 | 104.125 |  | 0 | CS ÚRS 2017 01 |  |  | základní |  | 0 | 0.04536 | 4.7231 | 0 | 0 | 16 | K | 2 |  |  |  | ROZPOCET | 0 | 0 | 0 | 0 | 0 | 1 | 0 | 16 | 2040120611
| PSC |  | Poznámka k souboru cen: 1. V cenách jsou započteny i náklady na tmelení a výztužnou pásku. 2. V cenách nejsou započteny náklady na základní penetrační nátěr; tyto se oceňují cenou cenou -1717. 3. Cenu -1524 lze použít i pro příčky s tepelnou izolací tl. 100 mm o objemové hmotnosti min. 16 kg/m3. 4. Cena -1611 Montáž nosné konstrukce je stanovena pro m2 plochy příčky. 5. Ceny -1621 až -1627 Montáž desek, -1717 Penetrační nátěr, -1718 Úprava spar separační páskou a -1771, -1772 Příplatek za rovinnost jsou stanoveny pro obě strany příčky. 6. V ceně -1611 nejsou započteny náklady na profily; tyto se oceňují ve specifikaci. Doporučené množství na 1 m2 příčky je 1,9 m profilu CW a 0,8 m profilu UW. 7. V cenách -1621 až -1627 nejsou započteny náklady na desky; tato dodávka se oceňuje ve specifikaci. | [15 empty] | PSC | 2
| VV |  | "viz odkaz - pozice č. 6" (0,9+0,1+1,3)*2,7+1,65*2,25 |  | 9.923 | [13 empty] | VV | 2 | 2 | True | 0 | ROZPOCET
| VV |  | "viz odkaz - pozice č. 12" 1,5*2,7 |  | 4.05 | [13 empty] | VV | 2 | 2 | True | 0 | ROZPOCET
| VV |  | "viz odkaz - pozice č. 37" 2,8*2,7 |  | 7.56 | [13 empty] | VV | 2 | 2 | True | 0 | ROZPOCET
| VV |  | "viz odkaz - pozice č. 38" 18,5*2,7-2*0,8*1,97-0,6*1,97 |  | 45.616 | [13 empty] | VV | 2 | 2 | True | 0 | ROZPOCET
| VV |  | "viz odkaz - pozice č. 39" 14,0*2,7 -2*0,8*1,97 |  | 34.648 | [13 empty] | VV | 2 | 2 | True | 0 | ROZPOCET
| VV |  | "viz odkaz - pozice č. 40" 1,3*2,7-0,6*1,97 |  | 2.328 | [13 empty] | VV | 2 | 2 | True | 0 | ROZPOCET
| VV |  | Součet |  | 104.125 | [13 empty] | VV | 2 | 4 | True | 1 | ROZPOCET
57 | K | 763112812.r | Demontáž desek DTDK příčka | m2 | 10 |  | 0 | vlastní položka |  |  | základní |  | 0 | 0 | 0 | 0.0503 | 0.503 | 16 | K | 2 |  |  |  | ROZPOCET | 0 | 0 | 0 | 0 | 0 | 1 | 0 | 16 | 686514432
| PSC |  | Poznámka k souboru cen: 1. Ceny -1811 až -1821 jsou určeny pro kompletní demontáž příčky, tj. nosné konstrukce, desek i tepelné izolace. 2. Ceny demontáže desek -2811 až -2813 jsou určeny pro odstranění pouze desek z obou stran příčky. | [15 empty] | PSC | 2
| VV |  | "viz odkaz - pozice č. 13" 4,0*2,5 |  | 10 | [13 empty] | VV | 2 | 2 | True | 1 | ROZPOCET
58 | K | 763172312 | Instalační technika pro konstrukce ze sádrokartonových desek montáž revizních dvířek velikost 300 x 300 mm | kus | 3 |  | 0 | CS ÚRS 2017 01 |  |  | základní |  | 0 | 3e-05 | 9e-05 | 0 | 0 | 16 | K | 2 |  |  |  | ROZPOCET | 0 | 0 | 0 | 0 | 0 | 1 | 0 | 16 | -1273744388
| PSC |  | Poznámka k souboru cen: 1. V cenách montáže revizních klapek 763 17-1 a revizních dvířek 763 17-2 nejsou započteny náklady na jejich dodávku a dodávku pomocné konstrukce z profilů a spojek; tato dodávka se oceňuje ve specifikaci. 2. V cenách montáže nosičů zařizovacích předmětů 763 17-3 nejsou započteny náklady na jejich dodávku a dodávku spojovacího materiálu uchycení zařizovacích předmětů; tato dodávka se oceňuje ve specifikaci. | [15 empty] | PSC | 2
| VV |  | "viz odkaz - pozice č.21" 3 |  | 3 | [13 empty] | VV | 2 | 2 | True | 1 | ROZPOCET
59 | M | 590307110 | dvířka revizní s automatickým zámkem 300 x 300 mm | kus | 3 |  | 0 | CS ÚRS 2017 01 |  |  | základní |  | 0 | 0.00055 | 0.00165 | 0 | 0 | 32 | M | 2 |  |  |  | ROZPOCET | 0 | 0 | 0 | 0 | 0 | 1 | 0 | 16 | -318699884
| VV |  | "viz odkaz - pozice č.21" 3 |  | 3 | [13 empty] | VV | 2 | 2 | True | 1 | ROZPOCET
60 | K | 763173122 | Instalační technika pro konstrukce ze sádrokartonových desek montáž nosičů zařizovacích předmětů nosníku pro pisoáry, umývátka a boilery oboustranného | kus | 6 |  | 0 | CS ÚRS 2017 01 |  |  | základní |  | 0 | 1e-05 | 6e-05 | 0 | 0 | 16 | K | 2 |  |  |  | ROZPOCET | 0 | 0 | 0 | 0 | 0 | 1 | 0 | 16 | 141660931
| PSC |  | Poznámka k souboru cen: 1. V cenách montáže revizních klapek 763 17-1 a revizních dvířek 763 17-2 nejsou započteny náklady na jejich dodávku a dodávku pomocné konstrukce z profilů a spojek; tato dodávka se oceňuje ve specifikaci. 2. V cenách montáže nosičů zařizovacích předmětů 763 17-3 nejsou započteny náklady na jejich dodávku a dodávku spojovacího materiálu uchycení zařizovacích předmětů; tato dodávka se oceňuje ve specifikaci. | [15 empty] | PSC | 2
61 | M | 590307280 | konstrukce pro uchycení pisoáru a umyvadla, osová rozteč CW profilů 450 - 625 mm | kus | 6 |  | 0 | CS ÚRS 2017 01 |  |  | základní |  | 0 | 0.0025 | 0.015 | 0 | 0 | 32 | M | 2 |  |  |  | ROZPOCET | 0 | 0 | 0 | 0 | 0 | 1 | 0 | 16 | -672202324
62 | K | 763181311 | Výplně otvorů konstrukcí ze sádrokartonových desek montáž zárubně kovové s příslušenstvím pro příčky výšky do 2,75 m nebo zátěže dveřního křídla do 25 kg, s profily CW a UW jednokřídlové | kus | 11 |  | 0 | CS ÚRS 2017 01 |  |  | základní |  | 0 | 0.00022 | 0.00242 | 0 | 0 | 16 | K | 2 |  |  |  | ROZPOCET | 0 | 0 | 0 | 0 | 0 | 1 | 0 | 16 | 1457869385
| PSC |  | Poznámka k souboru cen: 1. V cenách montáže zárubní -1311 až -1322 nejsou započteny náklady na dodávku zárubní, profilů a patek zárubní; tato dodávka se oceňuje ve specifikaci. Množství profilů se určí: a) pro příčku výšky do 2,75 m takto: - délka profilu CW = 2x konstrukční výška příčky - délka profilu UW = 2x konstrukční výška příčky + šířka dveří + 300 mm, b) pro příčku výšky přes 2,75 do 4,25 m takto: - délka profilu UW = šířka dveří + 300 mm, - délka profilu UA = 2x konstrukční výška příčky, - patka UA = 4 kusy. 2. Montáž zárubní dřevěných a obložkových lze oceňovat cenami katalogu 800-766 Konstrukce truhlářské. 3. V cenách -2313 a -2314 ostění oken jsou započteny i náklady na ochranné úhelníky. 4. V ceně -2411 opláštění střešního okna jsou započteny i náklady na UA profily. 5. Pro volbu ceny montáže stavebního pouzdra -3111 až -3222 je rozhodující čistá průchozí šířka dveřního otvoru resp. dveřních otvorů. 6. V cenách -3111 až -3222 jsou započteny i náklady na sestavení stavebního pouzdra. 7. V cenách -3111 až -3222 nejsou započteny náklady na opláštění stavebního pouzdra sádrokartonovými deskami a jejich povrchové úpravy. Tyto práce se oceňují příslušnými položkami souboru cen 763 11-1 Příčka ze sádrokartonových desek. | [15 empty] | PSC | 2
| VV |  | "viz odkaz - pozice č. 6" 2 |  | 2 | [13 empty] | VV | 2 | 2 | True | 0 | ROZPOCET
| VV |  | "viz odkaz - pozice č. 37" 3 |  | 3 | [13 empty] | VV | 2 | 2 | True | 0 | ROZPOCET
| VV |  | "viz odkaz - pozice č. 38" 3 |  | 3 | [13 empty] | VV | 2 | 2 | True | 0 | ROZPOCET
| VV |  | "viz odkaz - pozice č. 39" 2 |  | 2 | [13 empty] | VV | 2 | 2 | True | 0 | ROZPOCET
| VV |  | "viz odkaz - pozice č. 40" 1 |  | 1 | [13 empty] | VV | 2 | 2 | True | 0 | ROZPOCET
| VV |  | Součet |  | 11 | [13 empty] | VV | 2 | 4 | True | 1 | ROZPOCET
63 | M | 553315200 | zárubeň ocelová pro sádrokarton 100 600 L/P | kus | 4 |  | 0 | CS ÚRS 2017 01 |  |  | základní |  | 0 | 0.02283 | 0.09132 | 0 | 0 | 32 | M | 2 |  |  |  | ROZPOCET | 0 | 0 | 0 | 0 | 0 | 1 | 0 | 16 | -1525985950
| VV |  | "viz odkaz - pozice č. 6" 2 |  | 2 | [13 empty] | VV | 2 | 2 | True | 0 | ROZPOCET
| VV |  | "viz odkaz - pozice č. 38" 1 |  | 1 | [13 empty] | VV | 2 | 2 | True | 0 | ROZPOCET
| VV |  | "viz odkaz - pozice č. 40" 1 |  | 1 | [13 empty] | VV | 2 | 2 | True | 0 | ROZPOCET
| VV |  | Součet |  | 4 | [13 empty] | VV | 2 | 4 | True | 1 | ROZPOCET
64 | M | 553315210 | zárubeň ocelová pro sádrokarton 100 700 L/P | kus | 3 |  | 0 | CS ÚRS 2017 01 |  |  | základní |  | 0 | 0.02347 | 0.07041 | 0 | 0 | 32 | M | 2 |  |  |  | ROZPOCET | 0 | 0 | 0 | 0 | 0 | 1 | 0 | 16 | -1970567388
| VV |  | "viz odkaz - pozice č. 37" 3 |  | 3 | [13 empty] | VV | 2 | 2 | True | 1 | ROZPOCET
65 | M | 553315220 | zárubeň ocelová pro sádrokarton 100 800 L/P | kus | 4 |  | 0 | CS ÚRS 2017 01 |  |  | základní |  | 0 | 0.0241 | 0.0964 | 0 | 0 | 32 | M | 2 |  |  |  | ROZPOCET | 0 | 0 | 0 | 0 | 0 | 1 | 0 | 16 | -103416999
| VV |  | "viz odkaz - pozice č. 38" 2 |  | 2 | [13 empty] | VV | 2 | 2 | True | 0 | ROZPOCET
| VV |  | "viz odkaz - pozice č. 39" 2 |  | 2 | [13 empty] | VV | 2 | 2 | True | 0 | ROZPOCET
| VV |  | Součet |  | 4 | [13 empty] | VV | 2 | 4 | True | 1 | ROZPOCET
66 | K | R014 | SDK opláštění izolačních rozvodů | m | 10.3 |  | 0 | vlastní položka |  |  | základní |  | 0 | 0 | 0 | 0 | 0 | 16 | K | 2 |  |  |  | ROZPOCET | 0 | 0 | 0 | 0 | 0 | 1 | 0 | 16 | -2037022473
| VV |  | "viz odkaz - pozice č. 26" 4,0+1,5+1,8+3,0 |  | 10.3 | [13 empty] | VV | 2 | 2 | True | 1 | ROZPOCET
67 | K | 998763101 | Přesun hmot pro dřevostavby stanovený z hmotnosti přesunovaného materiálu vodorovná dopravní vzdálenost do 50 m v objektech výšky přes 6 do 12 m | t | 5 |  | 0 | CS ÚRS 2017 01 |  |  | základní |  | 0 | 0 | 0 | 0 | 0 | 16 | K | 2 |  |  |  | ROZPOCET | 0 | 0 | 0 | 0 | 0 | 1 | 0 | 16 | 508937941
| PSC |  | Poznámka k souboru cen: 1. Ceny pro přesun hmot stanovený z hmotnosti přesunovaného materiálu se použijí tehdy, pokud je možné určit hmotnost za celý stavební díl. Do této hmotnosti se započítává i hmotnost materiálů oceňovaných ve specifikaci. 2. Pokud nelze jednoznačně stanovit hmotnost přesunovaných materiálů, lze pro výpočet přesunu hmot použít orientačně procentní sazbu. Touto sazbou se vynásobí rozpočtové náklady za celý stavební díl včetně nákladů na materiál ve specifikacích. 3. Příplatek k cenám -3181 pro přesun prováděný bez použití mechanizace, tj. za ztížených podmínek, lze použít pouze pro hmotnost materiálu, která se tímto způsobem skutečně přemísťuje. U přesunu stanoveného procentní sazbou se ztížení přesunu ocení individuálně. | [15 empty] | PSC | 2
| D | 766 | Konstrukce truhlářské |  |  |  | 0 | [5 empty] | 0 |  | 0.38114 |  | 2.5742 | 2 | D | 1 |  |  |  | ROZPOCET | [6 empty] | 0
68 | K | 766411811 | Demontáž obložení stěn panely, plochy do 1,5 m2 | m2 | 28 |  | 0 | CS ÚRS 2017 01 |  |  | základní |  | 0 | 0 | 0 | 0.02465 | 0.6902 | 16 | K | 2 |  |  |  | ROZPOCET | 0 | 0 | 0 | 0 | 0 | 1 | 0 | 16 | 1808248186
| PSC |  | Poznámka k souboru cen: 1. Cenami nelze oceňovat demontáž obložení stěn výšky přes 2,5 m; tyto práce se oceňují cenami souboru cen 766 42-18 Demontáž obložení podhledů. | [15 empty] | PSC | 2
| VV |  | "viz odkaz - pozice č. 16" 28,0 |  | 28 | [13 empty] | VV | 2 | 2 | True | 1 | ROZPOCET
69 | K | 766411822 | Demontáž obložení stěn podkladových roštů | m2 | 28 |  | 0 | CS ÚRS 2017 01 |  |  | základní |  | 0 | 0 | 0 | 0.008 | 0.224 | 16 | K | 2 |  |  |  | ROZPOCET | 0 | 0 | 0 | 0 | 0 | 1 | 0 | 16 | 38794778
| PSC |  | Poznámka k souboru cen: 1. Cenami nelze oceňovat demontáž obložení stěn výšky přes 2,5 m; tyto práce se oceňují cenami souboru cen 766 42-18 Demontáž obložení podhledů. | [15 empty] | PSC | 2
| VV |  | "viz odkaz - pozice č. 16" 28,0 |  | 28 | [13 empty] | VV | 2 | 2 | True | 1 | ROZPOCET
70 | K | 766622117 | Montáž oken plastových včetně montáže rámu na polyuretanovou pěnu plochy přes 1 m2 pevných do zdiva, výšky přes 2,5 m | m2 | 2.97 |  | 0 | CS ÚRS 2017 01 |  |  | základní |  | 0 | 0.00025 | 0.0007425 | 0 | 0 | 16 | K | 2 |  |  |  | ROZPOCET | 0 | 0 | 0 | 0 | 0 | 1 | 0 | 16 | 626942082
| PSC |  | Poznámka k souboru cen: 1. V cenách montáže oken jsou započteny i náklady na zaměření, vyklínování, horizontální i vertikální vyrovnání okenního rámu, ukotvení a vyplnění spáry mezi rámem a ostěním polyuretanovou pěnou, včetně zednického začištění. 2. Tepelnou izolaci mezi ostěním a rámem okna je možné ocenit položkami 766 62 - 9 . . Příplatek k cenám za tepelnou izolaci mezi ostěním a rámem okna jsou započteny náklady na izolaci vnější i vnitřní. 3. Délka izolace se určuje v metrech délky rámu okna. | [15 empty] | PSC | 2
| VV |  | "viz odkaz - pozice č. 23" 1,8*1,65 |  | 2.97 | [13 empty] | VV | 2 | 2 | True | 1 | ROZPOCET
71 | M | 611440050.r | okno plastové pevně zasklené 180x165 cm | kus | 1 |  | 0 | vlastní položka |  |  | základní |  | 0 | 0.05 | 0.05 | 0 | 0 | 32 | M | 2 |  |  |  | ROZPOCET | 0 | 0 | 0 | 0 | 0 | 1 | 0 | 16 | 1782491788
| VV |  | "viz odkaz - pozice č. 23" 1 |  | 1 | [13 empty] | VV | 2 | 2 | True | 1 | ROZPOCET
72 | K | 766660001 | Montáž dveřních křídel dřevěných nebo plastových otevíravých do ocelové zárubně povrchově upravených jednokřídlových, šířky do 800 mm | kus | 60 |  | 0 | CS ÚRS 2017 01 |  |  | základní |  | 0 | 0 | 0 | 0 | 0 | 16 | K | 2 |  |  |  | ROZPOCET | 0 | 0 | 0 | 0 | 0 | 1 | 0 | 16 | -178962772
| PSC |  | Poznámka k souboru cen: 1. Cenami -0021 až -0031, -0161 až -0163, -0181 až -0183, se oceňují dveře s protipožární odolností do 30 min. 2. V cenách -0201 až -0272 je započtena i montáž okopného plechu, stavěče křídel a držadel kyvných dveří. 3. V cenách -0311 až -0324 jsou započtené i náklady na osazení kování, vodícího trnu, dorazů, seřízení pojezdů a následné vyrovnání a seřízení dveřních křídel. 4. V cenách -0351 až -0358 jsou započtené i náklady na osazení kování, vodícího trnu, dorazů, seřízení pojezdů na stěnu a následné vyrovnání a seřízení dveřních křídel. 5. V ceně -0722 je započtena montáž zámku, zámkové vložky a osazení štítku s klikou 6. V cenách -0311 až -0324 nejsou započtené náklady na sestavení a osazení stavebního pouzdra, tyto náklady se oceňují cenami souboru cen 642 94-6 . . . Osazení stavebního pouzdra posuvných dveří do zděné příčky, katalogu 801-1 Budovy a haly - zděné a monolitické. | [15 empty] | PSC | 2
| VV |  | "viz odkaz - pozice č. 3" 3,0 |  | 3 | [13 empty] | VV | 2 | 2 | True | 0 | ROZPOCET
| VV |  | "viz odkaz - pozice č. 4" 40 |  | 40 | [13 empty] | VV | 2 | 2 | True | 0 | ROZPOCET
| VV |  | "viz odkaz - pozice č. 5" 4 |  | 4 | [13 empty] | VV | 2 | 2 | True | 0 | ROZPOCET
| VV |  | "viz odkaz - pozice č. 6" 2 |  | 2 | [13 empty] | VV | 2 | 2 | True | 0 | ROZPOCET
| VV |  | "viz odkaz - pozice č. 7" 1 |  | 1 | [13 empty] | VV | 2 | 2 | True | 0 | ROZPOCET
| VV |  | "viz odkaz - pozice č. 37" 3 |  | 3 | [13 empty] | VV | 2 | 2 | True | 0 | ROZPOCET
| VV |  | "viz odkaz - pozice č. 38" 3 |  | 3 | [13 empty] | VV | 2 | 2 | True | 0 | ROZPOCET
| VV |  | "viz odkaz - pozice č. 39" 2 |  | 2 | [13 empty] | VV | 2 | 2 | True | 0 | ROZPOCET
| VV |  | "viz odkaz - pozice č. 40" 1 |  | 1 | [13 empty] | VV | 2 | 2 | True | 0 | ROZPOCET
| VV |  | "viz odkaz - pozice č. 41" 1 |  | 1 | [13 empty] | VV | 2 | 2 | True | 0 | ROZPOCET
| VV |  | Součet |  | 60 | [13 empty] | VV | 2 | 4 | True | 1 | ROZPOCET
73 | M | R004 | Dodávka dveří vč kování, zámku, prahu dle specifikace SpDv | ks | 27 |  | 0 | vlastní položka |  |  | základní |  | 0 | 0.0045 | 0.1215 | 0 | 0 | 32 | M | 2 |  |  |  | ROZPOCET | 0 | 0 | 0 | 0 | 0 | 1 | 0 | 16 | -409979918
| VV |  | "viz odkaz - pozice č. 3" 3,0 |  | 3 | [13 empty] | VV | 2 | 2 | True | 0 | ROZPOCET
| VV |  | "viz odkaz - pozice č. 4" 19,0 |  | 19 | [13 empty] | VV | 2 | 2 | True | 0 | ROZPOCET
| VV |  | "viz odkaz - pozice č. 6" 2 |  | 2 | [13 empty] | VV | 2 | 2 | True | 0 | ROZPOCET
| VV |  | "viz odkaz - pozice č. 38" 2 |  | 2 | [13 empty] | VV | 2 | 2 | True | 0 | ROZPOCET
| VV |  | "viz odkaz - pozice č. 41" 1 |  | 1 | [13 empty] | VV | 2 | 2 | True | 0 | ROZPOCET
| VV |  | Součet |  | 27 | [13 empty] | VV | 2 | 4 | True | 1 | ROZPOCET
74 | M | R005 | Dodávka dveří vč kování, zámku, přechodové lištyu dle specifikace SpDv | ks | 25 |  | 0 | lastní položka |  |  | základní |  | 0 | 0.0045 | 0.1125 | 0 | 0 | 32 | M | 2 |  |  |  | ROZPOCET | 0 | 0 | 0 | 0 | 0 | 1 | 0 | 16 | 1919654968
| VV |  | "viz odkaz - pozice č. 4" 18,0 |  | 18 | [13 empty] | VV | 2 | 2 | True | 0 | ROZPOCET
| VV |  | "viz odkaz - pozice č. 37" 3 |  | 3 | [13 empty] | VV | 2 | 2 | True | 0 | ROZPOCET
| VV |  | "viz odkaz - pozice č. 38" 2 |  | 2 | [13 empty] | VV | 2 | 2 | True | 0 | ROZPOCET
| VV |  | "viz odkaz - pozice č. 39" 2 |  | 2 | [13 empty] | VV | 2 | 2 | True | 0 | ROZPOCET
| VV |  | Součet |  | 25 | [13 empty] | VV | 2 | 4 | True | 1 | ROZPOCET
75 | M | R006 | Dodávka dveří vč kování, zámku, prahu a větrací mřížky dle specifikace SpDv | ks | 6 |  | 0 | vlastní položka |  |  | základní |  | 0 | 0.0045 | 0.027 | 0 | 0 | 32 | M | 2 |  |  |  | ROZPOCET | 0 | 0 | 0 | 0 | 0 | 1 | 0 | 16 | -2143270789
| VV |  | "viz odkaz - pozice č. 4" 1 |  | 1 | [13 empty] | VV | 2 | 2 | True | 0 | ROZPOCET
| VV |  | "viz odkaz - pozice č. 5" 4 |  | 4 | [13 empty] | VV | 2 | 2 | True | 0 | ROZPOCET
| VV |  | "viz odkaz - pozice č. 40" 1 |  | 1 | [13 empty] | VV | 2 | 2 | True | 0 | ROZPOCET
| VV |  | Součet |  | 6 | [13 empty] | VV | 2 | 4 | True | 1 | ROZPOCET
76 | M | R007 | Dodávkap rotipožárnívh dveří vč kování, zámku, prahu a zárubně dle specifikace SpDv | ks | 6 |  | 0 | vlastní položka |  |  | základní |  | 0 | 0.0065 | 0.039 | 0 | 0 | 32 | M | 2 |  |  |  | ROZPOCET | 0 | 0 | 0 | 0 | 0 | 1 | 0 | 16 | -45689278
| VV |  | "viz odkaz - pozice č. 5*" 1 |  | 1 | [13 empty] | VV | 2 | 2 | True | 0 | ROZPOCET
| VV |  | "viz odkaz - pozice č. 9" 4 |  | 4 | [13 empty] | VV | 2 | 2 | True | 0 | ROZPOCET
| VV |  | "viz odkaz - pozice č. 38" 1 |  | 1 | [13 empty] | VV | 2 | 2 | True | 0 | ROZPOCET
| VV |  | Součet |  | 6 | [13 empty] | VV | 2 | 4 | True | 1 | ROZPOCET
77 | K | R008 | Repase dveří protipožárních (dmtz stáv profilů, potah. materiálu) nátěr, vč kování a zámku | ks | 4 |  | 0 | vlastní položka |  |  | základní |  | 0 | 0 | 0 | 0 | 0 | 16 | K | 2 |  |  |  | ROZPOCET | 0 | 0 | 0 | 0 | 0 | 1 | 0 | 16 | 1937362875
| VV |  | "viz odkaz - pozice č 8" 1 |  | 1 | [13 empty] | VV | 2 | 2 | True | 0 | ROZPOCET
| VV |  | "viz odkaz - pozice č. 10" 3 |  | 3 | [13 empty] | VV | 2 | 2 | True | 0 | ROZPOCET
| VV |  | Součet |  | 4 | [13 empty] | VV | 2 | 4 | True | 1 | ROZPOCET
78 | K | R009 | Repase dveří (potažení plast fólií), úprava podkladu zpěň pásek), vč kování a zámku, prahu | ks | 8 |  | 0 | vlastní položka |  |  | základní |  | 0 | 0 | 0 | 0 | 0 | 16 | K | 2 |  |  |  | ROZPOCET | 0 | 0 | 0 | 0 | 0 | 1 | 0 | 16 | -771981331
| VV |  | "viz odkaz - pozice č. 10*" 8 |  | 8 | [13 empty] | VV | 2 | 2 | True | 1 | ROZPOCET
79 | K | R010 | Repase dveří venkovních (očištění, broušení, nátěr), vč kování a zámku, prahu | ks | 2 |  | 0 | vlastní položka |  |  | základní |  | 0 | 0 | 0 | 0 | 0 | 16 | K | 2 |  |  |  | ROZPOCET | 0 | 0 | 0 | 0 | 0 | 1 | 0 | 16 | -1613097927
| VV |  | "viz odkaz - pozice č. 11" 2 |  | 2 | [13 empty] | VV | 2 | 2 | True | 1 | ROZPOCET
80 | K | R015 | Repase oken a bakonóvých dveří - viz odkaz - pozice č 27 | m2 | 57.78 |  | 0 | vlastní položka |  |  | základní |  | 0 | 0 | 0 | 0 | 0 | 16 | K | 2 |  |  |  | ROZPOCET | 0 | 0 | 0 | 0 | 0 | 1 | 0 | 16 | 867087695
| VV |  | viz odkaz - pozice č. 27 | [15 empty] | VV | 2 | 1 | True | 0 | ROZPOCET
| VV |  | 1NP | [15 empty] | VV | 2 | 1 | True | 0 | ROZPOCET
| VV |  | 0,6*1,2 |  | 0.72 | [13 empty] | VV | 2 | 2 | True | 0 | ROZPOCET
| VV |  | 1,5*1,5*4 |  | 9 | [13 empty] | VV | 2 | 2 | True | 0 | ROZPOCET
| VV |  | 2,4*1,5*3 |  | 10.8 | [13 empty] | VV | 2 | 2 | True | 0 | ROZPOCET
| VV |  | 2NP | [15 empty] | VV | 2 | 1 | True | 0 | ROZPOCET
| VV |  | 1,2*1,5*2 |  | 3.6 | [13 empty] | VV | 2 | 2 | True | 0 | ROZPOCET
| VV |  | 1,5*1,5*14 |  | 31.5 | [13 empty] | VV | 2 | 2 | True | 0 | ROZPOCET
| VV |  | 0,9*2,4 |  | 2.16 | [13 empty] | VV | 2 | 2 | True | 0 | ROZPOCET
| VV |  | Součet |  | 57.78 | [13 empty] | VV | 2 | 4 | True | 1 | ROZPOCET
81 | K | 766660001.r | Montáž protipožárních dveřních křídel dřevěných nebo plastových otevíravých do ocelové zárubně povrchově upravených jednokřídlových, šířky do 800 mm | kus | 1 |  | 0 | vlastní položka |  |  | základní |  | 0 | 0 | 0 | 0 | 0 | 16 | K | 2 |  |  |  | ROZPOCET | 0 | 0 | 0 | 0 | 0 | 1 | 0 | 16 | 2025665181
| VV |  | "viz odkaz - pozice č. 5*" 1 |  | 1 | [13 empty] | VV | 2 | 2 | True | 1 | ROZPOCET
82 | K | 766660002.r | Montáž protipožárních dveřních křídel dřevěných nebo plastových otevíravých do ocelové zárubně povrchově upravených jednokřídlových, šířky přes 800 mm | kus | 6 |  | 0 | vlastní položka |  |  | základní |  | 0 | 0 | 0 | 0 | 0 | 16 | K | 2 |  |  |  | ROZPOCET | 0 | 0 | 0 | 0 | 0 | 1 | 0 | 16 | 1622723288
| PSC |  | Poznámka k souboru cen: 1. Cenami -0021 až -0031, -0161 až -0163, -0181 až -0183, se oceňují dveře s protipožární odolností do 30 min. 2. V cenách -0201 až -0272 je započtena i montáž okopného plechu, stavěče křídel a držadel kyvných dveří. 3. V cenách -0311 až -0324 jsou započtené i náklady na osazení kování, vodícího trnu, dorazů, seřízení pojezdů a následné vyrovnání a seřízení dveřních křídel. 4. V cenách -0351 až -0358 jsou započtené i náklady na osazení kování, vodícího trnu, dorazů, seřízení pojezdů na stěnu a následné vyrovnání a seřízení dveřních křídel. 5. V ceně -0722 je započtena montáž zámku, zámkové vložky a osazení štítku s klikou 6. V cenách -0311 až -0324 nejsou započtené náklady na sestavení a osazení stavebního pouzdra, tyto náklady se oceňují cenami souboru cen 642 94-6 . . . Osazení stavebního pouzdra posuvných dveří do zděné příčky, katalogu 801-1 Budovy a haly - zděné a monolitické. | [15 empty] | PSC | 2
| VV |  | "viz odkaz - pozice č. 8" 1 |  | 1 | [13 empty] | VV | 2 | 2 | True | 0 | ROZPOCET
| VV |  | "viz odkaz - pozice č. 9" 4 |  | 4 | [13 empty] | VV | 2 | 2 | True | 0 | ROZPOCET
| VV |  | "viz odkaz - pozice č. 38" 1 |  | 1 | [13 empty] | VV | 2 | 2 | True | 0 | ROZPOCET
| VV |  | Součet |  | 6 | [13 empty] | VV | 2 | 4 | True | 1 | ROZPOCET
83 | K | 766660717 | Montáž dveřních křídel dřevěných nebo plastových ostatní práce samozavírače na zárubeň ocelovou | kus | 8 |  | 0 | CS ÚRS 2017 01 |  |  | základní |  | 0 | 0 | 0 | 0 | 0 | 16 | K | 2 |  |  |  | ROZPOCET | 0 | 0 | 0 | 0 | 0 | 1 | 0 | 16 | 1890619152
| PSC |  | Poznámka k souboru cen: 1. Cenami -0021 až -0031, -0161 až -0163, -0181 až -0183, se oceňují dveře s protipožární odolností do 30 min. 2. V cenách -0201 až -0272 je započtena i montáž okopného plechu, stavěče křídel a držadel kyvných dveří. 3. V cenách -0311 až -0324 jsou započtené i náklady na osazení kování, vodícího trnu, dorazů, seřízení pojezdů a následné vyrovnání a seřízení dveřních křídel. 4. V cenách -0351 až -0358 jsou započtené i náklady na osazení kování, vodícího trnu, dorazů, seřízení pojezdů na stěnu a následné vyrovnání a seřízení dveřních křídel. 5. V ceně -0722 je započtena montáž zámku, zámkové vložky a osazení štítku s klikou 6. V cenách -0311 až -0324 nejsou započtené náklady na sestavení a osazení stavebního pouzdra, tyto náklady se oceňují cenami souboru cen 642 94-6 . . . Osazení stavebního pouzdra posuvných dveří do zděné příčky, katalogu 801-1 Budovy a haly - zděné a monolitické. | [15 empty] | PSC | 2
| VV |  | "viz odkaz - pozice č. 8" 1 |  | 1 | [13 empty] | VV | 2 | 2 | True | 0 | ROZPOCET
| VV |  | "viz odkaz - pozice č. 9" 4 |  | 4 | [13 empty] | VV | 2 | 2 | True | 0 | ROZPOCET
| VV |  | "viz odkaz - pozice č.10" 3 |  | 3 | [13 empty] | VV | 2 | 2 | True | 0 | ROZPOCET
| VV |  | Součet |  | 8 | [13 empty] | VV | 2 | 4 | True | 1 | ROZPOCET
84 | M | 549172600.r | samozavírač dveří hydraulický dle popisu SPZ | kus | 8 |  | 0 | vlastní položka |  |  | základní |  | 0 | 0.0038 | 0.0304 | 0 | 0 | 32 | M | 2 |  |  |  | ROZPOCET | 0 | 0 | 0 | 0 | 0 | 1 | 0 | 16 | 2072890989
| VV |  | "viz odkaz - pozice č. 8" 1 |  | 1 | [13 empty] | VV | 2 | 2 | True | 0 | ROZPOCET
| VV |  | "viz odkaz - pozice č. 9" 4 |  | 4 | [13 empty] | VV | 2 | 2 | True | 0 | ROZPOCET
| VV |  | "viz odkaz - pozice č.10" 3 |  | 3 | [13 empty] | VV | 2 | 2 | True | 0 | ROZPOCET
| VV |  | Součet |  | 8 | [13 empty] | VV | 2 | 4 | True | 1 | ROZPOCET
85 | K | 766691914 | Ostatní práce vyvěšení nebo zavěšení křídel s případným uložením a opětovným zavěšením po provedení stavebních změn dřevěných dveřních, plochy do 2 m2 | kus | 14 |  | 0 | CS ÚRS 2017 01 |  |  | základní |  | 0 | 0 | 0 | 0.024 | 0.336 | 16 | K | 2 |  |  |  | ROZPOCET | 0 | 0 | 0 | 0 | 0 | 1 | 0 | 16 | -965304451
| PSC |  | Poznámka k souboru cen: 1. Ceny -1931 a -1932 lze užít jen pro křídlo mající současně obě jmenované funkce. | [15 empty] | PSC | 2
| VV |  | "viz odkaz - pozice č. 7" 1 |  | 1 | [13 empty] | VV | 2 | 2 | True | 0 | ROZPOCET
| VV |  | "viz odkaz - pozice č. 10" 3 |  | 3 | [13 empty] | VV | 2 | 2 | True | 0 | ROZPOCET
| VV |  | "viz odkaz - pozice č. 10*" 8 |  | 8 | [13 empty] | VV | 2 | 2 | True | 0 | ROZPOCET
| VV |  | "viz odkaz - pozice č. 11" 2 |  | 2 | [13 empty] | VV | 2 | 2 | True | 0 | ROZPOCET
| VV |  | Součet |  | 14 | [13 empty] | VV | 2 | 4 | True | 1 | ROZPOCET
86 | K | 766691914.r | Ostatní práce vyvěšení nebo zavěšení křídel, plochy do 2 m2, do suti | kus | 53 |  | 0 | vlastní položka |  |  | základní |  | 0 | 0 | 0 | 0.024 | 1.272 | 16 | K | 2 |  |  |  | ROZPOCET | 0 | 0 | 0 | 0 | 0 | 1 | 0 | 16 | -893653657
| PSC |  | Poznámka k souboru cen: 1. Ceny -1931 a -1932 lze užít jen pro křídlo mající současně obě jmenované funkce. | [15 empty] | PSC | 2
| VV |  | "viz odkaz - pozice č. 4" 40 |  | 40 | [13 empty] | VV | 2 | 2 | True | 0 | ROZPOCET
| VV |  | "viz odkaz - pozice č. 9" 4 |  | 4 | [13 empty] | VV | 2 | 2 | True | 0 | ROZPOCET
| VV |  | "viz odkaz - pozice č. 14" 1 |  | 1 | [13 empty] | VV | 2 | 2 | True | 0 | ROZPOCET
| VV |  | "viz odkaz - pozice č. 17" 3 |  | 3 | [13 empty] | VV | 2 | 2 | True | 0 | ROZPOCET
| VV |  | "viz odkaz - pozice č. 36" 5 |  | 5 | [13 empty] | VV | 2 | 2 | True | 0 | ROZPOCET
| VV |  | Součet |  | 53 | [13 empty] | VV | 2 | 4 | True | 1 | ROZPOCET
87 | K | 766691924.r | Ostatní práce vyvěšení křídel plastových dveří s křídly otevíravými, plochy do 2 m2 do suti | kus | 2 |  | 0 | vlastní položka |  |  | základní |  | 0 | 0 | 0 | 0.026 | 0.052 | 16 | K | 2 |  |  |  | ROZPOCET | 0 | 0 | 0 | 0 | 0 | 1 | 0 | 16 | -338123426
| PSC |  | Poznámka k souboru cen: 1. Ceny -1931 a -1932 lze užít jen pro křídlo mající současně obě jmenované funkce. | [15 empty] | PSC | 2
| VV |  | "viz odkaz - pozice č. 7*" 1 |  | 1 | [13 empty] | VV | 2 | 2 | True | 0 | ROZPOCET
| VV |  | "viz odkaz - pozice č. 36" 1 |  | 1 | [13 empty] | VV | 2 | 2 | True | 0 | ROZPOCET
| VV |  | Součet |  | 2 | [13 empty] | VV | 2 | 4 | True | 1 | ROZPOCET
88 | K | 998766102 | Přesun hmot pro konstrukce truhlářské stanovený z hmotnosti přesunovaného materiálu vodorovná dopravní vzdálenost do 50 m v objektech výšky přes 6 do 12 m | t | 0.381 |  | 0 | CS ÚRS 2017 01 |  |  | základní |  | 0 | 0 | 0 | 0 | 0 | 16 | K | 2 |  |  |  | ROZPOCET | 0 | 0 | 0 | 0 | 0 | 1 | 0 | 16 | -1074436717
| PSC |  | Poznámka k souboru cen: 1. Ceny pro přesun hmot stanovený z hmotnosti přesunovaného materiálu se používají tehdy, pokud je možné určit hmotnost za celý stavební díl. Do této hmotnosti se započítává i hmotnost materiálů oceňovaných ve specifikaci. 2. Pokud nelze jednoznačně stanovit hmotnost přesunovaných materiálů, lze pro výpočet přesunu hmot použít orientačně procentní sazbu. Touto sazbou se vynásobí rozpočtové náklady za celý stavební díl včetně nákladů na materiál ve specifikacích. 3. Příplatek k cenám -6181 pro přesun prováděný bez použití mechanizace, tj. za ztížených podmínek, lze použít pouze pro hmotnost materiálu, která se tímto způsobem skutečně přemísťuje. | [15 empty] | PSC | 2
89 | K | R013 | Kuchyňská linka viz odkaz - pozice č. 24 - komplet | ks | 1 |  | 0 | vlastní položka |  |  | základní |  | 0 | 0 | 0 | 0 | 0 | 16 | K | 2 |  |  |  | ROZPOCET | 0 | 0 | 0 | 0 | 0 | 1 | 0 | 16 | 1920827266
90 | K | R025 | Repase instalačních jader - viz odkaz - pozice č 43 | ks | 8 |  | 0 | vlastní položka |  |  | základní |  | 0 | 0 | 0 | 0 | 0 | 16 | K | 2 |  |  |  | ROZPOCET | 0 | 0 | 0 | 0 | 0 | 1 | 0 | 16 | 893323954
91 | K | R026 | Neprůhledné fólie - viz odkaz - pozice č 44 | m2 | 27 |  | 0 | vlastní položka |  |  | základní |  | 0 | 0 | 0 | 0 | 0 | 16 | K | 2 |  |  |  | ROZPOCET | 0 | 0 | 0 | 0 | 0 | 1 | 0 | 16 | -995027525
| D | 771 | Podlahy z dlaždic |  |  |  | 0 | [5 empty] | 0 |  | 5.0473 |  | 12.4649 | 2 | D | 1 |  |  |  | ROZPOCET | [6 empty] | 0
92 | K | 771574116 | Montáž podlah z dlaždic keramických lepených flexibilním lepidlem režných nebo glazovaných hladkých přes 22 do 25 ks/ m2 | m2 | 205.01 |  | 0 | CS ÚRS 2017 01 |  |  | základní |  | 0 | 0.0035 | 0.71754 | 0 | 0 | 16 | K | 2 |  |  |  | ROZPOCET | 0 | 0 | 0 | 0 | 0 | 1 | 0 | 16 | -438483364
| VV |  | viz odkaz - pozice č 19 a 20 | [15 empty] | VV | 2 | 1 | True | 0 | ROZPOCET
| VV |  | 1NP | [15 empty] | VV | 2 | 1 | True | 0 | ROZPOCET
| VV |  | "zednická dílna" 77,34 |  | 77.34 | [13 empty] | VV | 2 | 2 | True | 0 | ROZPOCET
| VV |  | "denní místnosti"12,04+19,43+2,99+2,15+1,49+1,73+1,76+2,25+1,67 |  | 45.51 | [13 empty] | VV | 2 | 2 | True | 0 | ROZPOCET
| VV |  | "chodba" 13,77 |  | 13.77 | [13 empty] | VV | 2 | 2 | True | 0 | ROZPOCET
| VV |  | 2NP | [15 empty] | VV | 2 | 1 | True | 0 | ROZPOCET
| VV |  | "buňka 1" 4,55+1,65+1,19 |  | 7.39 | [13 empty] | VV | 2 | 2 | True | 0 | ROZPOCET
| VV |  | "buňka 2" 4,55+1,12 |  | 5.67 | [13 empty] | VV | 2 | 2 | True | 0 | ROZPOCET
| VV |  | "buňka 3" 4,45+1,68+1,19 |  | 7.32 | [13 empty] | VV | 2 | 2 | True | 0 | ROZPOCET
| VV |  | "buňka 4" 4,45+1,12 |  | 5.57 | [13 empty] | VV | 2 | 2 | True | 0 | ROZPOCET
| VV |  | "buňka 5" 4,39+1,12 |  | 5.51 | [13 empty] | VV | 2 | 2 | True | 0 | ROZPOCET
| VV |  | "buňka 6" 4,60+1,70+1,20 |  | 7.5 | [13 empty] | VV | 2 | 2 | True | 0 | ROZPOCET
| VV |  | "buňka 7" 4,60+1,12 |  | 5.72 | [13 empty] | VV | 2 | 2 | True | 0 | ROZPOCET
| VV |  | "buňka 8" 4,35+2,15 |  | 6.5 | [13 empty] | VV | 2 | 2 | True | 0 | ROZPOCET
| VV |  | "buňka 9" 6,27+1,19 |  | 7.46 | [13 empty] | VV | 2 | 2 | True | 0 | ROZPOCET
| VV |  | "buňka 10" 2,80+1,32 |  | 4.12 | [13 empty] | VV | 2 | 2 | True | 0 | ROZPOCET
| VV |  | "12" 2,77 |  | 2.77 | [13 empty] | VV | 2 | 2 | True | 0 | ROZPOCET
| VV |  | "13" 1,69 |  | 1.69 | [13 empty] | VV | 2 | 2 | True | 0 | ROZPOCET
| VV |  | "14" 1,17 |  | 1.17 | [13 empty] | VV | 2 | 2 | True | 0 | ROZPOCET
| VV |  | Součet |  | 205.01 | [13 empty] | VV | 2 | 4 | True | 1 | ROZPOCET
93 | M | 597614120.r | dlažba dle specifikace SpKD | m2 | 225.511 |  | 0 | vlastní položka |  |  | základní |  | 0 | 0.0192 | 4.3298 | 0 | 0 | 32 | M | 2 |  |  |  | ROZPOCET | 0 | 0 | 0 | 0 | 0 | 1 | 0 | 16 | 1000003775
| VV |  | 205,01 |  | 205.01 | [13 empty] | VV | 2 | 2 | True | 1 | ROZPOCET
| VV |  | 205,01*1,1 'Přepočtené koeficientem množství |  | 225.511 | [13 empty] | VV | 2 | 2 | False | 1 | ROZPOCET
94 | K | 771571810 | Demontáž podlah z dlaždic keramických kladených do malty | m2 | 142.995 |  | 0 | CS ÚRS 2017 01 |  |  | základní |  | 0 | 0 | 0 | 0.08717 | 12.4649 | 16 | K | 2 |  |  |  | ROZPOCET | 0 | 0 | 0 | 0 | 0 | 1 | 0 | 16 | 1834366025
| VV |  | viz odkaz - pozice č 18 a 20 - dlažba | [15 empty] | VV | 2 | 1 | True | 0 | ROZPOCET
| VV |  | 1NP | [15 empty] | VV | 2 | 1 | True | 0 | ROZPOCET
| VV |  | "zednická dílna" 4,77+2,23 |  | 7 | [13 empty] | VV | 2 | 2 | True | 0 | ROZPOCET
| VV |  | "denní místnosti" 2,15+1,49+1,87 |  | 5.51 | [13 empty] | VV | 2 | 2 | True | 0 | ROZPOCET
| VV |  | "chodba" 13,77 |  | 13.77 | [13 empty] | VV | 2 | 2 | True | 0 | ROZPOCET
| VV |  | 2NP | [15 empty] | VV | 2 | 1 | True | 0 | ROZPOCET
| VV |  | "buňka 1" 4,55+1,9 |  | 6.45 | [13 empty] | VV | 2 | 2 | True | 0 | ROZPOCET
| VV |  | "buňka 2" 4,55+1,12 |  | 5.67 | [13 empty] | VV | 2 | 2 | True | 0 | ROZPOCET
| VV |  | "buňka 3" 0,72 |  | 0.72 | [13 empty] | VV | 2 | 2 | True | 0 | ROZPOCET
| VV |  | "buňka 4" 1,12+0,72 |  | 1.84 | [13 empty] | VV | 2 | 2 | True | 0 | ROZPOCET
| VV |  | "buňka 6" 4,60+1,20 |  | 5.8 | [13 empty] | VV | 2 | 2 | True | 0 | ROZPOCET
| VV |  | "buňka 7" 4,60 |  | 4.6 | [13 empty] | VV | 2 | 2 | True | 0 | ROZPOCET
| VV |  | "buňka 8" 4,3*3,45+1,2*1,8+1,3+1,8 |  | 20.095 | [13 empty] | VV | 2 | 2 | True | 0 | ROZPOCET
| VV |  | "buňka 9" 2,7*2,3+1,72*2,9+2,73*2,9 |  | 19.115 | [13 empty] | VV | 2 | 2 | True | 0 | ROZPOCET
| VV |  | "buňka 10" 11,81+26,93+2,7*2,5 |  | 45.49 | [13 empty] | VV | 2 | 2 | True | 0 | ROZPOCET
| VV |  | "12" 2,77 |  | 2.77 | [13 empty] | VV | 2 | 2 | True | 0 | ROZPOCET
| VV |  | Součet |  | 138.83 | [13 empty] | VV | 2 | 4 | True | 1 | ROZPOCET
| VV |  | 138,83*1,03 'Přepočtené koeficientem množství |  | 142.995 | [13 empty] | VV | 2 | 2 | False | 1 | ROZPOCET
95 | K | 998771102 | Přesun hmot pro podlahy z dlaždic stanovený z hmotnosti přesunovaného materiálu vodorovná dopravní vzdálenost do 50 m v objektech výšky přes 6 do 12 m | t | 5.047 |  | 0 | CS ÚRS 2017 01 |  |  | základní |  | 0 | 0 | 0 | 0 | 0 | 16 | K | 2 |  |  |  | ROZPOCET | 0 | 0 | 0 | 0 | 0 | 1 | 0 | 16 | 302986860
| PSC |  | Poznámka k souboru cen: 1. Ceny pro přesun hmot stanovený z hmotnosti přesunovaného materiálu se používají tehdy, pokud je možné určit hmotnost za celý stavební díl. Do této hmotnosti se započítává i hmotnost materiálů oceňovaných ve specifikaci. 2. Pokud nelze jednoznačně stanovit hmotnost přesunovaných materiálů, lze pro výpočet přesunu hmot použít orientačně procentní sazbu. Touto sazbou se vynásobí rozpočtové náklady za celý stavební díl včetně nákladů na materiál ve specifikacích. 3. Příplatek k cenám -1181 pro přesun prováděný bez použití mechanizace, tj. za ztížených podmínek, lze použít pouze pro hmotnost materiálu, která se tímto způsobem skutečně přemísťuje. | [15 empty] | PSC | 2
| D | 776 | Podlahy povlakové |  |  |  | 0 | [5 empty] | 0 |  | 1.472 |  | 4.9118 | 2 | D | 1 |  |  |  | ROZPOCET | [6 empty] | 0
96 | K | 776201812.r | Demontáž povlakových podlah s podložkou vč. soklíků | m2 | 1091.517 |  | 0 | vlastní položka |  |  | základní |  | 0 | 0 | 0 | 0.0045 | 4.9118 | 16 | K | 2 |  |  |  | ROZPOCET | 0 | 0 | 0 | 0 | 0 | 1 | 0 | 16 | 2026845889
| VV |  | viz odkaz - pozice č 18 a 19 - PVC + koberec | [15 empty] | VV | 2 | 1 | True | 0 | ROZPOCET
| VV |  | 1NP | [15 empty] | VV | 2 | 1 | True | 0 | ROZPOCET
| VV |  | "zednická dílna" 4,91+65,43 |  | 70.34 | [13 empty] | VV | 2 | 2 | True | 0 | ROZPOCET
| VV |  | "denní místnosti" 12,04+19,43+25,56+22,99+23,97+25,11+2,99+1,73+2,26+1,76+(1,8*2,0 "prostor mezi m.č.3 a m.č.2b") |  | 141.44 | [13 empty] | VV | 2 | 2 | True | 0 | ROZPOCET
| VV |  | 2NP | [15 empty] | VV | 2 | 1 | True | 0 | ROZPOCET
| VV |  | "buňka 1" 21,92+20,45+13,46 |  | 55.83 | [13 empty] | VV | 2 | 2 | True | 0 | ROZPOCET
| VV |  | "buňka 2" 20,45+20,31+14,32 |  | 55.08 | [13 empty] | VV | 2 | 2 | True | 0 | ROZPOCET
| VV |  | "buňka 3" (20,36+20,36+12,40+4,45+1,68+1,19)*2 |  | 120.88 | [13 empty] | VV | 2 | 2 | True | 0 | ROZPOCET
| VV |  | "buňka 4" (20,36+20,44+14,32+4,45)*2 |  | 119.14 | [13 empty] | VV | 2 | 2 | True | 0 | ROZPOCET
| VV |  | "buňka 5" (20,62+20,36)*2+14,32+4,39+1,12 |  | 101.79 | [13 empty] | VV | 2 | 2 | True | 0 | ROZPOCET
| VV |  | "buňka 6" 20,36+20,45+12,53+1,70 |  | 55.04 | [13 empty] | VV | 2 | 2 | True | 0 | ROZPOCET
| VV |  | "buňka 7" (20,45+21,92+15,00+1,12)*2 |  | 116.98 | [13 empty] | VV | 2 | 2 | True | 0 | ROZPOCET
| VV |  | "buňka 8" (5,55*5,95+1,1*0,4)*2 |  | 66.925 | [13 empty] | VV | 2 | 2 | True | 0 | ROZPOCET
| VV |  | "buňka 9" (4,4*5,3-10,2*1,8)*2 |  | 9.92 | [13 empty] | VV | 2 | 2 | True | 0 | ROZPOCET
| VV |  | "buňka 10" 11,81*2 |  | 23.62 | [13 empty] | VV | 2 | 2 | True | 0 | ROZPOCET
| VV |  | "15" 61,37*2 |  | 122.74 | [13 empty] | VV | 2 | 2 | True | 0 | ROZPOCET
| VV |  | Součet |  | 1059.725 | [13 empty] | VV | 2 | 4 | True | 1 | ROZPOCET
| VV |  | 1059,725*1,03 'Přepočtené koeficientem množství |  | 1091.517 | [13 empty] | VV | 2 | 2 | False | 1 | ROZPOCET
97 | K | 776241111.r | Lepení hladkých pásů z vinylu vč. přípravy podkladu | m2 | 645.6 |  | 0 | vlastní položka |  |  | základní |  | 0 | 0.0003 | 0.19368 | 0 | 0 | 16 | K | 2 |  |  |  | ROZPOCET | 0 | 0 | 0 | 0 | 0 | 1 | 0 | 16 | -394818504
| VV |  | viz odkaz - pozice č 18 - vinyl | [15 empty] | VV | 2 | 1 | True | 0 | ROZPOCET
| VV |  | 1NP | [15 empty] | VV | 2 | 1 | True | 0 | ROZPOCET
| VV |  | "denní místnosti" 25,56+22,99+23,97+25,11 |  | 97.63 | [13 empty] | VV | 2 | 2 | True | 0 | ROZPOCET
| VV |  | 2NP | [15 empty] | VV | 2 | 1 | True | 0 | ROZPOCET
| VV |  | "buňka 1" 21,92+20,45+13,46 |  | 55.83 | [13 empty] | VV | 2 | 2 | True | 0 | ROZPOCET
| VV |  | "buňka 2" 20,45+20,32+14,32 |  | 55.09 | [13 empty] | VV | 2 | 2 | True | 0 | ROZPOCET
| VV |  | "buňka 3" 20,36+20,36+12,40 |  | 53.12 | [13 empty] | VV | 2 | 2 | True | 0 | ROZPOCET
| VV |  | "buňka 4" 20,36+20,44+14,32 |  | 55.12 | [13 empty] | VV | 2 | 2 | True | 0 | ROZPOCET
| VV |  | "buňka 5" 20,62+20,36+14,32 |  | 55.3 | [13 empty] | VV | 2 | 2 | True | 0 | ROZPOCET
| VV |  | "buňka 6" 20,36+20,45+12,53 |  | 53.34 | [13 empty] | VV | 2 | 2 | True | 0 | ROZPOCET
| VV |  | "buňka 7" 20,45+21,92+15,00 |  | 57.37 | [13 empty] | VV | 2 | 2 | True | 0 | ROZPOCET
| VV |  | "buňka 8" 12,90+12,14+6,64 |  | 31.68 | [13 empty] | VV | 2 | 2 | True | 0 | ROZPOCET
| VV |  | "buňka 9" 9,75+14,19+7,07 |  | 31.01 | [13 empty] | VV | 2 | 2 | True | 0 | ROZPOCET
| VV |  | "buňka 10" 11,81 |  | 11.81 | [13 empty] | VV | 2 | 2 | True | 0 | ROZPOCET
| VV |  | "11" 26,93 |  | 26.93 | [13 empty] | VV | 2 | 2 | True | 0 | ROZPOCET
| VV |  | "15" 61,37 |  | 61.37 | [13 empty] | VV | 2 | 2 | True | 0 | ROZPOCET
| VV |  | Součet |  | 645.6 | [13 empty] | VV | 2 | 4 | True | 1 | ROZPOCET
98 | M | 284110800.r | Vinil dle specifikace SpLIN | m2 | 710.16 |  | 0 | vlastní položka |  |  | základní |  | 0 | 0.0018 | 1.2783 | 0 | 0 | 32 | M | 2 |  |  |  | ROZPOCET | 0 | 0 | 0 | 0 | 0 | 1 | 0 | 16 | 1997395753
| VV |  | 645,6 |  | 645.6 | [13 empty] | VV | 2 | 2 | True | 1 | ROZPOCET
| VV |  | 645,6*1,1 'Přepočtené koeficientem množství |  | 710.16 | [13 empty] | VV | 2 | 2 | False | 1 | ROZPOCET
99 | K | 998776102 | Přesun hmot pro podlahy povlakové stanovený z hmotnosti přesunovaného materiálu vodorovná dopravní vzdálenost do 50 m v objektech výšky přes 6 do 12 m | t | 1.472 |  | 0 | CS ÚRS 2017 01 |  |  | základní |  | 0 | 0 | 0 | 0 | 0 | 16 | K | 2 |  |  |  | ROZPOCET | 0 | 0 | 0 | 0 | 0 | 1 | 0 | 16 | 2098366662
| PSC |  | Poznámka k souboru cen: 1. Ceny pro přesun hmot stanovený z hmotnosti přesunovaného materiálu se používají tehdy, pokud je možné určit hmotnost za celý stavební díl. Do této hmotnosti se započítává i hmotnost materiálů oceňovaných ve specifikaci. 2. Pokud nelze jednoznačně stanovit hmotnost přesunovaných materiálů, lze pro výpočet přesunu hmot použít orientačně procentní sazbu. Touto sazbou se vynásobí rozpočtové náklady za celý stavební díl včetně nákladů na materiál ve specifikacích. 3. Příplatek k cenám -6181 pro přesun prováděný bez použití mechanizace, tj. za ztížených podmínek, lze použít pouze pro hmotnost materiálu, která se tímto způsobem skutečně přemísťuje. | [15 empty] | PSC | 2
| D | 781 | Dokončovací práce - obklady |  |  |  | 0 | [5 empty] | 0 |  | 7.0566 |  | 0 | 2 | D | 1 |  |  |  | ROZPOCET | [6 empty] | 0
100 | K | 781474115 | Montáž obkladů vnitřních stěn z dlaždic keramických lepených flexibilním lepidlem režných nebo glazovaných hladkých přes 22 do 25 ks/m2 | m2 | 440.815 |  | 0 | CS ÚRS 2017 01 |  |  | základní |  | 0 | 0.003 | 1.3224 | 0 | 0 | 16 | K | 2 |  |  |  | ROZPOCET | 0 | 0 | 0 | 0 | 0 | 1 | 0 | 16 | 1907571639
| VV |  | viz odkaz - pozice č 21 | [15 empty] | VV | 2 | 1 | True | 0 | ROZPOCET
| VV |  | 1NP | [15 empty] | VV | 2 | 1 | True | 0 | ROZPOCET
| VV |  | "zednická dílna" ((2*1,7+2*1,8)*2,0-0,6*1,97) |  | 12.818 | [13 empty] | VV | 2 | 2 | True | 0 | ROZPOCET
| VV |  | "denní místnosti" ((2*1,3+2*(0,9+0,1+1,3))*2,0-2*0,6*1,97)+((2*1,65+2*1,3)*2,0-2*0,6*1,97)+((2*1,65+2*0,9)*2,0-0,6*1,97-0,6*1,0) |  | 29.89 | [13 empty] | VV | 2 | 2 | True | 0 | ROZPOCET
| VV |  | ((2*1,5+2*1,15)*2,0-2*0,6*1,97)+((2*1,7+2*1,15)*2,0-0,6*1,97)+((2*1,5+2*1,5)*2,0-2*0,6*1,97)+((2*1,7+2*1,0)*2,0-0,6*1,97) |  | 37.708 | [13 empty] | VV | 2 | 2 | True | 0 | ROZPOCET
| VV |  | (0,6+1,5+2,2)*2,0 |  | 8.6 | [13 empty] | VV | 2 | 2 | True | 0 | ROZPOCET
| VV |  | 2NP | [15 empty] | VV | 2 | 1 | True | 0 | ROZPOCET
| VV |  | "buňka 1" ((2*2,15+2*2,2+1,0+0,4+0,1+0,3*0,9)*2,0-0,6*1,97)+((2*1,175+2*1,4)*2,0-0,7*1,97-0,6*1,97)+((2*2,15+2*0,8)*2,0-0,6*1,97) |  | 38.115 | [13 empty] | VV | 2 | 2 | True | 0 | ROZPOCET
| VV |  | "buňka 2" ((2*2,15+2*2,2+1,0+0,4+0,1+0,3*0,9)*2,0-0,6*1,97)+((2*2,15+2*0,8)*2,0-0,6*1,97) |  | 30.376 | [13 empty] | VV | 2 | 2 | True | 0 | ROZPOCET
| VV |  | "buňka 3" ((2*2,15+2*2,2+1,0+0,4+0,1+0,3*0,9)*2,0-0,6*1,97)+((2*1,175+2*1,4)*2,0-0,7*1,97-0,6*1,97)+((2*2,15+2*0,8)*2,0-0,6*1,97) |  | 38.115 | [13 empty] | VV | 2 | 2 | True | 0 | ROZPOCET
| VV |  | "buňka 4" ((2*2,15+2*2,2+1,0+0,4+0,1+0,3*0,9)*2,0-0,6*1,97)+((2*2,15+2*0,8)*2,0-0,6*1,97) |  | 30.376 | [13 empty] | VV | 2 | 2 | True | 0 | ROZPOCET
| VV |  | "buňka 5" ((2*2,15+2*2,2+1,0+0,4+0,1+0,3*0,9)*2,0-0,6*1,97)+((2*2,15+2*0,8)*2,0-0,6*1,97) |  | 30.376 | [13 empty] | VV | 2 | 2 | True | 0 | ROZPOCET
| VV |  | "buňka 6" ((2*2,15+2*2,2+1,0+0,4+0,1+0,3*0,9)*2,0-0,6*1,97)+((2*1,175+2*1,4)*2,0-0,7*1,97-0,6*1,97)+((2*2,15+2*0,8)*2,0-0,6*1,97) |  | 38.115 | [13 empty] | VV | 2 | 2 | True | 0 | ROZPOCET
| VV |  | "buňka 7" ((2*2,15+2*2,2+1,0+0,4+0,1+0,3*0,9)*2,0-0,6*1,97)+((2*2,15+2*0,8)*2,0-0,6*1,97) |  | 30.376 | [13 empty] | VV | 2 | 2 | True | 0 | ROZPOCET
| VV |  | "buňka 8" ((2*2,7+2*1,65+2*1,0+0,1)*2,0-2*0,6*1,97)+((2*(0,9+0,8)+2*1,5)*2,0-0,6*1,97) |  | 30.854 | [13 empty] | VV | 2 | 2 | True | 0 | ROZPOCET
| VV |  | "buňka 9" ((2*2,73+2*2,8+2*1,15+2*1,4+2*1,0)*2,0-2*0,6*1,97-0,6*0,25) |  | 33.806 | [13 empty] | VV | 2 | 2 | True | 0 | ROZPOCET
| VV |  | "buňka 10" ((2*(0,75+0,1+0,9)+2*1,6)*2,0-2*0,6*1,97)+((2*0,8+2*2,5)*2,0-0,6*1,97) |  | 23.054 | [13 empty] | VV | 2 | 2 | True | 0 | ROZPOCET
| VV |  | "12" (2*2,65+2*1,4)*2,0-0,6*1,97 |  | 15.018 | [13 empty] | VV | 2 | 2 | True | 0 | ROZPOCET
| VV |  | "13+14" (2*1,3+2*2,3)*2,0-0,6*1,97 |  | 13.218 | [13 empty] | VV | 2 | 2 | True | 0 | ROZPOCET
| VV |  | Součet |  | 440.815 | [13 empty] | VV | 2 | 4 | True | 1 | ROZPOCET
101 | M | 597610000.r | obkládačky keramické dle specifikace SpOB | m2 | 484.897 |  | 0 | vlastní položka |  |  | základní |  | 0 | 0.0118 | 5.7218 | 0 | 0 | 32 | M | 2 |  |  |  | ROZPOCET | 0 | 0 | 0 | 0 | 0 | 1 | 0 | 16 | 812225934
| VV |  | 440,815 |  | 440.815 | [13 empty] | VV | 2 | 2 | True | 1 | ROZPOCET
| VV |  | 440,815*1,1 'Přepočtené koeficientem množství |  | 484.897 | [13 empty] | VV | 2 | 2 | False | 1 | ROZPOCET
102 | K | 781494111 | Ostatní prvky plastové profily ukončovací a dilatační lepené flexibilním lepidlem rohové | m | 40 |  | 0 | CS ÚRS 2017 01 |  |  | základní |  | 0 | 0.00031 | 0.0124 | 0 | 0 | 16 | K | 2 |  |  |  | ROZPOCET | 0 | 0 | 0 | 0 | 0 | 1 | 0 | 16 | -359142035
| PSC |  | Poznámka k souboru cen: 1. Množství měrných jednotek u ceny -5185 se stanoví podle počtu řezaných obkladaček, nezávisle na jejich velikosti. 2. Položkou -5185 lze ocenit provádění více řezů na jednom kusu obkladu. | [15 empty] | PSC | 2
| VV |  | "odhad"20*2,0 |  | 40 | [13 empty] | VV | 2 | 2 | True | 1 | ROZPOCET
103 | K | 998781102 | Přesun hmot pro obklady keramické stanovený z hmotnosti přesunovaného materiálu vodorovná dopravní vzdálenost do 50 m v objektech výšky přes 6 do 12 m | t | 7.057 |  | 0 | CS ÚRS 2017 01 |  |  | základní |  | 0 | 0 | 0 | 0 | 0 | 16 | K | 2 |  |  |  | ROZPOCET | 0 | 0 | 0 | 0 | 0 | 1 | 0 | 16 | 2022365921
| PSC |  | Poznámka k souboru cen: 1. Ceny pro přesun hmot stanovený z hmotnosti přesunovaného materiálu se používají tehdy, pokud je možné určit hmotnost za celý stavební díl. Do této hmotnosti se započítává i hmotnost materiálů oceňovaných ve specifikaci. 2. Pokud nelze jednoznačně stanovit hmotnost přesunovaných materiálů, lze pro výpočet přesunu hmot použít orientačně procentní sazbu. Touto sazbou se vynásobí rozpočtové náklady za celý stavební díl včetně nákladů na materiál ve specifikacích. 3. Příplatek k cenám -1181 pro přesun prováděný bez použití mechanizace, tj. za ztížených podmínek, lze použít pouze pro hmotnost materiálu, která se tímto způsobem skutečně přemísťuje. | [15 empty] | PSC | 2
| D | 783 | Dokončovací práce - nátěry |  |  |  | 0 | [5 empty] | 0 |  | 0.025389 |  | 0 | 2 | D | 1 |  |  |  | ROZPOCET | [6 empty] | 0
104 | K | 783301311 | Příprava podkladu zámečnických konstrukcí před provedením nátěru odmaštění odmašťovačem vodou ředitelným | m2 | 68.618 |  | 0 | CS ÚRS 2017 01 |  |  | základní |  | 0 | 8e-05 | 0.0054894 | 0 | 0 | 16 | K | 2 |  |  |  | ROZPOCET | 0 | 0 | 0 | 0 | 0 | 1 | 0 | 16 | -1616566988
| VV |  | zárubně | [15 empty] | VV | 2 | 1 | True | 0 | ROZPOCET
| VV |  | viz odkaz - pozice č 3 | [15 empty] | VV | 2 | 1 | True | 0 | ROZPOCET
| VV |  | "pro dveře 600/1970" (2*1,97+0,6)*(0,1+2*0,05) |  | 0.908 | [13 empty] | VV | 2 | 2 | True | 0 | ROZPOCET
| VV |  | "pro dveře 700/1970" (2*1,97+0,7)*(0,1+2*0,05) |  | 0.928 | [13 empty] | VV | 2 | 2 | True | 0 | ROZPOCET
| VV |  | "pro dveře 800/1970" (2*1,97+0,8)*(0,1+2*0,05) |  | 0.948 | [13 empty] | VV | 2 | 2 | True | 0 | ROZPOCET
| VV |  | viz odkaz - pozice č 4 | [15 empty] | VV | 2 | 1 | True | 0 | ROZPOCET
| VV |  | "pro dveře 600/1970" (2*1,97+0,6)*(0,1+2*0,05)*20 |  | 18.16 | [13 empty] | VV | 2 | 2 | True | 0 | ROZPOCET
| VV |  | "pro dveře 800/1970" (2*1,97+0,8)*(0,1+2*0,05)*20 |  | 18.96 | [13 empty] | VV | 2 | 2 | True | 0 | ROZPOCET
| VV |  | viz odkaz - pozice č 6 | [15 empty] | VV | 2 | 1 | True | 0 | ROZPOCET
| VV |  | "pro dveře 600/1970" (2*1,97+0,6)*(0,1+2*0,05)*2 |  | 1.816 | [13 empty] | VV | 2 | 2 | True | 0 | ROZPOCET
| VV |  | viz odkaz - pozice č 8 | [15 empty] | VV | 2 | 1 | True | 0 | ROZPOCET
| VV |  | "pro dveře 900/1970" (2*1,97+0,9)*(0,15+2*0,05) |  | 1.21 | [13 empty] | VV | 2 | 2 | True | 0 | ROZPOCET
| VV |  | viz odkaz - pozice č 10 | [15 empty] | VV | 2 | 1 | True | 0 | ROZPOCET
| VV |  | "pro dveře 900/1970" (2*1,97+0,9)*(0,15+2*0,05)*3 |  | 3.63 | [13 empty] | VV | 2 | 2 | True | 0 | ROZPOCET
| VV |  | viz odkaz - pozice č 10* | [15 empty] | VV | 2 | 1 | True | 0 | ROZPOCET
| VV |  | "pro dveře 800/1970" (2*1,97+0,8)*(0,15+2*0,05)*8 |  | 9.48 | [13 empty] | VV | 2 | 2 | True | 0 | ROZPOCET
| VV |  | viz odkaz - pozice č 11 | [15 empty] | VV | 2 | 1 | True | 0 | ROZPOCET
| VV |  | "pro dveře 800/1970" (2*1,97+0,8)*(0,15+2*0,05)*2 |  | 2.37 | [13 empty] | VV | 2 | 2 | True | 0 | ROZPOCET
| VV |  | viz odkaz - pozice č 36 | [15 empty] | VV | 2 | 1 | True | 0 | ROZPOCET
| VV |  | "pro dveře 700/1970" (2*1,97+0,7)*(0,1+2*0,05)*3 |  | 2.784 | [13 empty] | VV | 2 | 2 | True | 0 | ROZPOCET
| VV |  | viz odkaz - pozice č 38 | [15 empty] | VV | 2 | 1 | True | 0 | ROZPOCET
| VV |  | "pro dveře 600/1970" (2*1,97+0,6)*(0,1+2*0,05)*2 |  | 1.816 | [13 empty] | VV | 2 | 2 | True | 0 | ROZPOCET
| VV |  | "pro dveře 800/1970" (2*1,97+0,8)*(0,1+2*0,05)*2 |  | 1.896 | [13 empty] | VV | 2 | 2 | True | 0 | ROZPOCET
| VV |  | viz odkaz - pozice č 39 | [15 empty] | VV | 2 | 1 | True | 0 | ROZPOCET
| VV |  | "pro dveře 800/1970" (2*1,97+0,8)*(0,1+2*0,05)*2 |  | 1.896 | [13 empty] | VV | 2 | 2 | True | 0 | ROZPOCET
| VV |  | viz odkaz - pozice č 40 | [15 empty] | VV | 2 | 1 | True | 0 | ROZPOCET
| VV |  | "pro dveře 600/1970" (2*1,97+0,6)*(0,1+2*0,05) |  | 0.908 | [13 empty] | VV | 2 | 2 | True | 0 | ROZPOCET
| VV |  | viz odkaz - pozice č 41 | [15 empty] | VV | 2 | 1 | True | 0 | ROZPOCET
| VV |  | "pro dveře 600/1970" (2*1,97+0,6)*(0,1+2*0,05) |  | 0.908 | [13 empty] | VV | 2 | 2 | True | 0 | ROZPOCET
| VV |  | Součet |  | 68.618 | [13 empty] | VV | 2 | 4 | True | 1 | ROZPOCET
105 | K | 783314101 | Základní nátěr zámečnických konstrukcí jednonásobný syntetický | m2 | 68.618 |  | 0 | CS ÚRS 2017 01 |  |  | základní |  | 0 | 0.00017 | 0.011665 | 0 | 0 | 16 | K | 2 |  |  |  | ROZPOCET | 0 | 0 | 0 | 0 | 0 | 1 | 0 | 16 | -69312539
| VV |  | zárubně | [15 empty] | VV | 2 | 1 | True | 0 | ROZPOCET
| VV |  | viz odkaz - pozice č 3 | [15 empty] | VV | 2 | 1 | True | 0 | ROZPOCET
| VV |  | "pro dveře 600/1970" (2*1,97+0,6)*(0,1+2*0,05) |  | 0.908 | [13 empty] | VV | 2 | 2 | True | 0 | ROZPOCET
| VV |  | "pro dveře 700/1970" (2*1,97+0,7)*(0,1+2*0,05) |  | 0.928 | [13 empty] | VV | 2 | 2 | True | 0 | ROZPOCET
| VV |  | "pro dveře 800/1970" (2*1,97+0,8)*(0,1+2*0,05) |  | 0.948 | [13 empty] | VV | 2 | 2 | True | 0 | ROZPOCET
| VV |  | viz odkaz - pozice č 4 | [15 empty] | VV | 2 | 1 | True | 0 | ROZPOCET
| VV |  | "pro dveře 600/1970" (2*1,97+0,6)*(0,1+2*0,05)*20 |  | 18.16 | [13 empty] | VV | 2 | 2 | True | 0 | ROZPOCET
| VV |  | "pro dveře 800/1970" (2*1,97+0,8)*(0,1+2*0,05)*20 |  | 18.96 | [13 empty] | VV | 2 | 2 | True | 0 | ROZPOCET
| VV |  | viz odkaz - pozice č 6 | [15 empty] | VV | 2 | 1 | True | 0 | ROZPOCET
| VV |  | "pro dveře 600/1970" (2*1,97+0,6)*(0,1+2*0,05)*2 |  | 1.816 | [13 empty] | VV | 2 | 2 | True | 0 | ROZPOCET
| VV |  | viz odkaz - pozice č 8 | [15 empty] | VV | 2 | 1 | True | 0 | ROZPOCET
| VV |  | "pro dveře 900/1970" (2*1,97+0,9)*(0,15+2*0,05) |  | 1.21 | [13 empty] | VV | 2 | 2 | True | 0 | ROZPOCET
| VV |  | viz odkaz - pozice č 10 | [15 empty] | VV | 2 | 1 | True | 0 | ROZPOCET
| VV |  | "pro dveře 900/1970" (2*1,97+0,9)*(0,15+2*0,05)*3 |  | 3.63 | [13 empty] | VV | 2 | 2 | True | 0 | ROZPOCET
| VV |  | viz odkaz - pozice č 10* | [15 empty] | VV | 2 | 1 | True | 0 | ROZPOCET
| VV |  | "pro dveře 800/1970" (2*1,97+0,8)*(0,15+2*0,05)*8 |  | 9.48 | [13 empty] | VV | 2 | 2 | True | 0 | ROZPOCET
| VV |  | viz odkaz - pozice č 11 | [15 empty] | VV | 2 | 1 | True | 0 | ROZPOCET
| VV |  | "pro dveře 800/1970" (2*1,97+0,8)*(0,15+2*0,05)*2 |  | 2.37 | [13 empty] | VV | 2 | 2 | True | 0 | ROZPOCET
| VV |  | viz odkaz - pozice č 36 | [15 empty] | VV | 2 | 1 | True | 0 | ROZPOCET
| VV |  | "pro dveře 700/1970" (2*1,97+0,7)*(0,1+2*0,05)*3 |  | 2.784 | [13 empty] | VV | 2 | 2 | True | 0 | ROZPOCET
| VV |  | viz odkaz - pozice č 38 | [15 empty] | VV | 2 | 1 | True | 0 | ROZPOCET
| VV |  | "pro dveře 600/1970" (2*1,97+0,6)*(0,1+2*0,05)*2 |  | 1.816 | [13 empty] | VV | 2 | 2 | True | 0 | ROZPOCET
| VV |  | "pro dveře 800/1970" (2*1,97+0,8)*(0,1+2*0,05)*2 |  | 1.896 | [13 empty] | VV | 2 | 2 | True | 0 | ROZPOCET
| VV |  | viz odkaz - pozice č 39 | [15 empty] | VV | 2 | 1 | True | 0 | ROZPOCET
| VV |  | "pro dveře 800/1970" (2*1,97+0,8)*(0,1+2*0,05)*2 |  | 1.896 | [13 empty] | VV | 2 | 2 | True | 0 | ROZPOCET
| VV |  | viz odkaz - pozice č 40 | [15 empty] | VV | 2 | 1 | True | 0 | ROZPOCET
| VV |  | "pro dveře 600/1970" (2*1,97+0,6)*(0,1+2*0,05) |  | 0.908 | [13 empty] | VV | 2 | 2 | True | 0 | ROZPOCET
| VV |  | viz odkaz - pozice č 41 | [15 empty] | VV | 2 | 1 | True | 0 | ROZPOCET
| VV |  | "pro dveře 600/1970" (2*1,97+0,6)*(0,1+2*0,05) |  | 0.908 | [13 empty] | VV | 2 | 2 | True | 0 | ROZPOCET
| VV |  | Součet |  | 68.618 | [13 empty] | VV | 2 | 4 | True | 1 | ROZPOCET
106 | K | 783317101 | Krycí nátěr (email) zámečnických konstrukcí jednonásobný syntetický standardní | m2 | 68.618 |  | 0 | CS ÚRS 2017 01 |  |  | základní |  | 0 | 0.00012 | 0.0082342 | 0 | 0 | 16 | K | 2 |  |  |  | ROZPOCET | 0 | 0 | 0 | 0 | 0 | 1 | 0 | 16 | 2073885157
| VV |  | zárubně | [15 empty] | VV | 2 | 1 | True | 0 | ROZPOCET
| VV |  | viz odkaz - pozice č 3 | [15 empty] | VV | 2 | 1 | True | 0 | ROZPOCET
| VV |  | "pro dveře 600/1970" (2*1,97+0,6)*(0,1+2*0,05) |  | 0.908 | [13 empty] | VV | 2 | 2 | True | 0 | ROZPOCET
| VV |  | "pro dveře 700/1970" (2*1,97+0,7)*(0,1+2*0,05) |  | 0.928 | [13 empty] | VV | 2 | 2 | True | 0 | ROZPOCET
| VV |  | "pro dveře 800/1970" (2*1,97+0,8)*(0,1+2*0,05) |  | 0.948 | [13 empty] | VV | 2 | 2 | True | 0 | ROZPOCET
| VV |  | viz odkaz - pozice č 4 | [15 empty] | VV | 2 | 1 | True | 0 | ROZPOCET
| VV |  | "pro dveře 600/1970" (2*1,97+0,6)*(0,1+2*0,05)*20 |  | 18.16 | [13 empty] | VV | 2 | 2 | True | 0 | ROZPOCET
| VV |  | "pro dveře 800/1970" (2*1,97+0,8)*(0,1+2*0,05)*20 |  | 18.96 | [13 empty] | VV | 2 | 2 | True | 0 | ROZPOCET
| VV |  | viz odkaz - pozice č 6 | [15 empty] | VV | 2 | 1 | True | 0 | ROZPOCET
| VV |  | "pro dveře 600/1970" (2*1,97+0,6)*(0,1+2*0,05)*2 |  | 1.816 | [13 empty] | VV | 2 | 2 | True | 0 | ROZPOCET
| VV |  | viz odkaz - pozice č 8 | [15 empty] | VV | 2 | 1 | True | 0 | ROZPOCET
| VV |  | "pro dveře 900/1970" (2*1,97+0,9)*(0,15+2*0,05) |  | 1.21 | [13 empty] | VV | 2 | 2 | True | 0 | ROZPOCET
| VV |  | viz odkaz - pozice č 10 | [15 empty] | VV | 2 | 1 | True | 0 | ROZPOCET
| VV |  | "pro dveře 900/1970" (2*1,97+0,9)*(0,15+2*0,05)*3 |  | 3.63 | [13 empty] | VV | 2 | 2 | True | 0 | ROZPOCET
| VV |  | viz odkaz - pozice č 10* | [15 empty] | VV | 2 | 1 | True | 0 | ROZPOCET
| VV |  | "pro dveře 800/1970" (2*1,97+0,8)*(0,15+2*0,05)*8 |  | 9.48 | [13 empty] | VV | 2 | 2 | True | 0 | ROZPOCET
| VV |  | viz odkaz - pozice č 11 | [15 empty] | VV | 2 | 1 | True | 0 | ROZPOCET
| VV |  | "pro dveře 800/1970" (2*1,97+0,8)*(0,15+2*0,05)*2 |  | 2.37 | [13 empty] | VV | 2 | 2 | True | 0 | ROZPOCET
| VV |  | viz odkaz - pozice č 36 | [15 empty] | VV | 2 | 1 | True | 0 | ROZPOCET
| VV |  | "pro dveře 700/1970" (2*1,97+0,7)*(0,1+2*0,05)*3 |  | 2.784 | [13 empty] | VV | 2 | 2 | True | 0 | ROZPOCET
| VV |  | viz odkaz - pozice č 38 | [15 empty] | VV | 2 | 1 | True | 0 | ROZPOCET
| VV |  | "pro dveře 600/1970" (2*1,97+0,6)*(0,1+2*0,05)*2 |  | 1.816 | [13 empty] | VV | 2 | 2 | True | 0 | ROZPOCET
| VV |  | "pro dveře 800/1970" (2*1,97+0,8)*(0,1+2*0,05)*2 |  | 1.896 | [13 empty] | VV | 2 | 2 | True | 0 | ROZPOCET
| VV |  | viz odkaz - pozice č 39 | [15 empty] | VV | 2 | 1 | True | 0 | ROZPOCET
| VV |  | "pro dveře 800/1970" (2*1,97+0,8)*(0,1+2*0,05)*2 |  | 1.896 | [13 empty] | VV | 2 | 2 | True | 0 | ROZPOCET
| VV |  | viz odkaz - pozice č 40 | [15 empty] | VV | 2 | 1 | True | 0 | ROZPOCET
| VV |  | "pro dveře 600/1970" (2*1,97+0,6)*(0,1+2*0,05) |  | 0.908 | [13 empty] | VV | 2 | 2 | True | 0 | ROZPOCET
| VV |  | viz odkaz - pozice č 41 | [15 empty] | VV | 2 | 1 | True | 0 | ROZPOCET
| VV |  | "pro dveře 600/1970" (2*1,97+0,6)*(0,1+2*0,05) |  | 0.908 | [13 empty] | VV | 2 | 2 | True | 0 | ROZPOCET
| VV |  | Součet |  | 68.618 | [13 empty] | VV | 2 | 4 | True | 1 | ROZPOCET
| D | 784 | Dokončovací práce - malby a tapety |  |  |  | 0 | [5 empty] | 0 |  | 1.9076 |  | 0 | 2 | D | 1 |  |  |  | ROZPOCET | [6 empty] | 0
107 | K | 784111001 | Oprášení (ometení) podkladu v místnostech výšky do 3,80 m | m2 | 2178.242 |  | 0 | CS ÚRS 2017 01 |  |  | základní |  | 0 | 0 | 0 | 0 | 0 | 16 | K | 2 |  |  |  | ROZPOCET | 0 | 0 | 0 | 0 | 0 | 1 | 0 | 16 | 514799946
| VV |  | viz odkaz - pozice č 24 | [15 empty] | VV | 2 | 1 | True | 0 | ROZPOCET
| VV |  | "stropy" (77,34+19,94+13,77)*0,2+(63,22+60,76+63,22+60,76+60,81+60,83+63,09+38,18+38,47+15,93+26,03+2,77+1,69+1,17+61,37+80,64) |  | 721.15 | [13 empty] | VV | 2 | 2 | True | 0 | ROZPOCET
| VV |  | "stěny" | [15 empty] | VV | 2 | 1 | True | 0 | ROZPOCET
| VV |  | viz odkaz - pozice č 24 - "20%" | [15 empty] | VV | 2 | 1 | True | 0 | ROZPOCET
| VV |  | 1NP | [15 empty] | VV | 2 | 1 | True | 0 | ROZPOCET
| VV |  | zednická dílna | [15 empty] | VV | 2 | 1 | True | 0 | ROZPOCET
| VV |  | ((2*1,7+2*2,8)*2,7-2*0,8*1,97) |  | 21.148 | [13 empty] | VV | 2 | 2 | True | 0 | ROZPOCET
| VV |  | ((2*10,825+2*5,6)*2,7-2*0,8*1,97-0,7*1,97-0,6*1,97) |  | 82.982 | [13 empty] | VV | 2 | 2 | True | 0 | ROZPOCET
| VV |  | ((2*2,65+2*1,8)*2,7-0,7*1,97) |  | 22.651 | [13 empty] | VV | 2 | 2 | True | 0 | ROZPOCET
| VV |  | ((2*1,8+2*1,675)*(2,7-2,0)) |  | 4.865 | [13 empty] | VV | 2 | 2 | True | 0 | ROZPOCET
| VV |  | denní místnosti | [15 empty] | VV | 2 | 1 | True | 0 | ROZPOCET
| VV |  | ((2*2,3+2*5,3)*2,7-2*0,8*1,97-1,8*1,65) |  | 34.918 | [13 empty] | VV | 2 | 2 | True | 0 | ROZPOCET
| VV |  | ((4,4+2,4+2,0+2,9+4,0+2,9+2,3+1,8)*2,7-0,9*1,97-4*0,8*1,97-3*0,6*1,97) |  | 49.667 | [13 empty] | VV | 2 | 2 | True | 0 | ROZPOCET
| VV |  | ((2*5,55+2*4,7)*2,7-0,8*1,97-2,4*1,5) |  | 50.174 | [13 empty] | VV | 2 | 2 | True | 0 | ROZPOCET
| VV |  | ((2*4,95+2*4,7)*2,7-0,8*1,97-2,4*1,5) |  | 46.934 | [13 empty] | VV | 2 | 2 | True | 0 | ROZPOCET
| VV |  | ((2*4,95+2*5,15)*2,7-0,8*1,97-2,4*1,5) |  | 49.364 | [13 empty] | VV | 2 | 2 | True | 0 | ROZPOCET
| VV |  | ((2*5,0+2*5,3)*2,7-0,8*1,97-1,5*1,5-1,8*1,65) |  | 48.824 | [13 empty] | VV | 2 | 2 | True | 0 | ROZPOCET
| VV |  | ((2*1,3+2*(0,9+0,1+1,3))*(2,7-2,0)) |  | 5.04 | [13 empty] | VV | 2 | 2 | True | 0 | ROZPOCET
| VV |  | ((2*1,65+2*1,3)*(2,7-2,0)) |  | 4.13 | [13 empty] | VV | 2 | 2 | True | 0 | ROZPOCET
| VV |  | ((2*1,65+2*0,9)*(2,7-2,0)) |  | 3.57 | [13 empty] | VV | 2 | 2 | True | 0 | ROZPOCET
| VV |  | ((2*1,5+2*1,15)*(2,7-2,0)) |  | 3.71 | [13 empty] | VV | 2 | 2 | True | 0 | ROZPOCET
| VV |  | ((2*1,7+2*1,1)*(2,7-2,0)) |  | 3.92 | [13 empty] | VV | 2 | 2 | True | 0 | ROZPOCET
| VV |  | ((2*1,5+2*1,5)*(2,7-2,0)) |  | 4.2 | [13 empty] | VV | 2 | 2 | True | 0 | ROZPOCET
| VV |  | ((2*1,7+2*1,1)*(2,7-2,0)) |  | 3.92 | [13 empty] | VV | 2 | 2 | True | 0 | ROZPOCET
| VV |  | chodba | [15 empty] | VV | 2 | 1 | True | 0 | ROZPOCET
| VV |  | ((2*7,0+2*1,8)*2,7-3*0,9*1,97-2*0,8*1,97) |  | 39.049 | [13 empty] | VV | 2 | 2 | True | 0 | ROZPOCET
| VV |  | 2NP | [15 empty] | VV | 2 | 1 | True | 0 | ROZPOCET
| VV |  | buňka 1 | [15 empty] | VV | 2 | 1 | True | 0 | ROZPOCET
| VV |  | ((2*3,725+2*5,95)*(2,7-1,8)) |  | 17.415 | [13 empty] | VV | 2 | 2 | True | 0 | ROZPOCET
| VV |  | ((2*3,45+2*5,95)*(2,7-1,8)) |  | 16.92 | [13 empty] | VV | 2 | 2 | True | 0 | ROZPOCET
| VV |  | ((2*5,0+2*3,05)*2,7-3*0,8*1,97-0,7*1,97) |  | 37.363 | [13 empty] | VV | 2 | 2 | True | 0 | ROZPOCET
| VV |  | ((2*2,15+2*2,2+1,0+0,4+0,1+0,3*0,9)*(2,7-2,0)) |  | 7.329 | [13 empty] | VV | 2 | 2 | True | 0 | ROZPOCET
| VV |  | ((2*1,175+2*1,4)*(2,7-2,0)) |  | 3.605 | [13 empty] | VV | 2 | 2 | True | 0 | ROZPOCET
| VV |  | ((2*2,15+2*0,8)*(2,7-2,0)) |  | 4.13 | [13 empty] | VV | 2 | 2 | True | 0 | ROZPOCET
| VV |  | buňka 2 | [15 empty] | VV | 2 | 1 | True | 0 | ROZPOCET
| VV |  | ((2*3,45+2*5,95)*(2,7-1,8)) |  | 16.92 | [13 empty] | VV | 2 | 2 | True | 0 | ROZPOCET
| VV |  | ((2*3,425+2*5,95)*(2,7-1,8)) |  | 16.875 | [13 empty] | VV | 2 | 2 | True | 0 | ROZPOCET
| VV |  | ((2*5,0+2*3,05)*2,7-3*0,8*1,97-0,7*1,97) |  | 37.363 | [13 empty] | VV | 2 | 2 | True | 0 | ROZPOCET
| VV |  | ((2*2,15+2*2,2+1,0+0,4+0,1+0,3*0,9)*(2,7-2,0)) |  | 7.329 | [13 empty] | VV | 2 | 2 | True | 0 | ROZPOCET
| VV |  | ((2*2,15+2*0,8)*(2,7-2,0)) |  | 4.13 | [13 empty] | VV | 2 | 2 | True | 0 | ROZPOCET
| VV |  | buňka 3 | [15 empty] | VV | 2 | 1 | True | 0 | ROZPOCET
| VV |  | ((2*3,425+2*5,95)*(2,7-1,8)) |  | 16.875 | [13 empty] | VV | 2 | 2 | True | 0 | ROZPOCET
| VV |  | ((2*3,425+2*5,95)*(2,7-1,8)) |  | 16.875 | [13 empty] | VV | 2 | 2 | True | 0 | ROZPOCET
| VV |  | ((2*5,0+2*3,05)*2,7-3*0,8*1,97-0,7*1,97) |  | 37.363 | [13 empty] | VV | 2 | 2 | True | 0 | ROZPOCET
| VV |  | ((2*2,15+2*2,2+1,0+0,4+0,1+0,3*0,9)*(2,7-2,0)) |  | 7.329 | [13 empty] | VV | 2 | 2 | True | 0 | ROZPOCET
| VV |  | ((2*1,175+2*1,4)*(2,7-2,0)) |  | 3.605 | [13 empty] | VV | 2 | 2 | True | 0 | ROZPOCET
| VV |  | ((2*2,15+2*0,8)*(2,7-2,0)) |  | 4.13 | [13 empty] | VV | 2 | 2 | True | 0 | ROZPOCET
| VV |  | buňka 4 | [15 empty] | VV | 2 | 1 | True | 0 | ROZPOCET
| VV |  | ((2*3,425+2*5,95)*(2,7-1,8)) |  | 16.875 | [13 empty] | VV | 2 | 2 | True | 0 | ROZPOCET
| VV |  | ((2*3,325+2*5,95)*(2,7-1,8)) |  | 16.695 | [13 empty] | VV | 2 | 2 | True | 0 | ROZPOCET
| VV |  | ((2*5,0+2*3,05)*2,7-3*0,8*1,97-0,7*1,97) |  | 37.363 | [13 empty] | VV | 2 | 2 | True | 0 | ROZPOCET
| VV |  | ((2*2,15+2*2,2+1,0+0,4+0,1+0,3*0,9)*(2,7-2,0)) |  | 7.329 | [13 empty] | VV | 2 | 2 | True | 0 | ROZPOCET
| VV |  | ((2*2,15+2*0,8)*(2,7-2,0)) |  | 4.13 | [13 empty] | VV | 2 | 2 | True | 0 | ROZPOCET
| VV |  | buňka 5 | [15 empty] | VV | 2 | 1 | True | 0 | ROZPOCET
| VV |  | ((2*3,425+2*5,95)*(2,7-1,8)) |  | 16.875 | [13 empty] | VV | 2 | 2 | True | 0 | ROZPOCET
| VV |  | ((2*3,425+2*5,95)*(2,7-1,8)) |  | 16.875 | [13 empty] | VV | 2 | 2 | True | 0 | ROZPOCET
| VV |  | ((2*5,0+2*3,05)*2,7-3*0,8*1,97-2*0,6*1,97) |  | 36.378 | [13 empty] | VV | 2 | 2 | True | 0 | ROZPOCET
| VV |  | ((2*2,15+2*2,2+1,0+0,4+0,1+0,3*0,9)*(2,7-2,0)) |  | 7.329 | [13 empty] | VV | 2 | 2 | True | 0 | ROZPOCET
| VV |  | ((2*2,15+2*0,8)*(2,7-2,0)) |  | 4.13 | [13 empty] | VV | 2 | 2 | True | 0 | ROZPOCET
| VV |  | buňka 6 | [15 empty] | VV | 2 | 1 | True | 0 | ROZPOCET
| VV |  | ((2*3,425+2*5,95)*(2,7-1,8)) |  | 16.875 | [13 empty] | VV | 2 | 2 | True | 0 | ROZPOCET
| VV |  | ((2*3,45+2*5,95)*(2,7-1,8)) |  | 16.92 | [13 empty] | VV | 2 | 2 | True | 0 | ROZPOCET
| VV |  | ((2*5,0+2*3,05)*2,7-3*0,8*1,97-2*0,6*1,97) |  | 36.378 | [13 empty] | VV | 2 | 2 | True | 0 | ROZPOCET
| VV |  | ((2*2,15+2*2,2+1,0+0,4+0,1+0,3*0,9)*(2,7-2,0)) |  | 7.329 | [13 empty] | VV | 2 | 2 | True | 0 | ROZPOCET
| VV |  | ((2*2,15+2*2,2+1,0+0,4+0,1+0,3*0,9)*(2,7-2,0)) |  | 7.329 | [13 empty] | VV | 2 | 2 | True | 0 | ROZPOCET
| VV |  | ((2*2,15+2*0,8)*(2,7-2,0)) |  | 4.13 | [13 empty] | VV | 2 | 2 | True | 0 | ROZPOCET
| VV |  | buňka 7 | [15 empty] | VV | 2 | 1 | True | 0 | ROZPOCET
| VV |  | ((2*3,45+2*5,95)*(2,7-1,8)) |  | 16.92 | [13 empty] | VV | 2 | 2 | True | 0 | ROZPOCET
| VV |  | ((2*3,725+2*5,95)*(2,7-1,8)) |  | 17.415 | [13 empty] | VV | 2 | 2 | True | 0 | ROZPOCET
| VV |  | ((2*5,0+2*3,05)*2,7-3*0,8*1,97-2*0,6*1,97) |  | 36.378 | [13 empty] | VV | 2 | 2 | True | 0 | ROZPOCET
| VV |  | ((2*2,15+2*2,2+1,0+0,4+0,1+0,3*0,9)*(2,7-2,0)) |  | 7.329 | [13 empty] | VV | 2 | 2 | True | 0 | ROZPOCET
| VV |  | ((2*2,15+2*0,8)*(2,7-2,0)) |  | 4.13 | [13 empty] | VV | 2 | 2 | True | 0 | ROZPOCET
| VV |  | buňka 8 | [15 empty] | VV | 2 | 1 | True | 0 | ROZPOCET
| VV |  | ((2*2,65+2*4,7)*(2,7-1,8)) |  | 13.23 | [13 empty] | VV | 2 | 2 | True | 0 | ROZPOCET
| VV |  | ((2*2,65+2*4,7)*(2,7-1,8)) |  | 13.23 | [13 empty] | VV | 2 | 2 | True | 0 | ROZPOCET
| VV |  | ((2,2+(1,65+2,1)+1,0+1,8+1,65)*2,7-3*0,8*1,97-0,6*1,97) |  | 22.17 | [13 empty] | VV | 2 | 2 | True | 0 | ROZPOCET
| VV |  | ((2*2,7+2*1,65)*(2,7-2,0)) |  | 6.09 | [13 empty] | VV | 2 | 2 | True | 0 | ROZPOCET
| VV |  | ((2*(0,9+0,8)+2*1,5)*(2,7-2,0)) |  | 4.48 | [13 empty] | VV | 2 | 2 | True | 0 | ROZPOCET
| VV |  | buňka 9 | [15 empty] | VV | 2 | 1 | True | 0 | ROZPOCET
| VV |  | ((3,17+1,5+0,55+2,1+2,1+2,0+1,5+1,8)*(2,7-1,8)) |  | 13.248 | [13 empty] | VV | 2 | 2 | True | 0 | ROZPOCET
| VV |  | ((2*2,95+2*(1,5+0,1+2,1+0,1+1,5))*(2,7-1,8)) |  | 14.85 | [13 empty] | VV | 2 | 2 | True | 0 | ROZPOCET
| VV |  | ((1,4+1,9+2,3+1,4+3,3+3,4+0,5+1,0)*2,7-3*0,8*1,97-0,6*14,97) |  | 27.33 | [13 empty] | VV | 2 | 2 | True | 0 | ROZPOCET
| VV |  | ((2*2,73+2*2,8+2*1,15+2*1,4+2*1,0)*(2,7-2,0)) |  | 12.712 | [13 empty] | VV | 2 | 2 | True | 0 | ROZPOCET
| VV |  | buňka 10 | [15 empty] | VV | 2 | 1 | True | 0 | ROZPOCET
| VV |  | ((2*2,65+2*4,5)*(2,7-1,8)) |  | 12.87 | [13 empty] | VV | 2 | 2 | True | 0 | ROZPOCET
| VV |  | ((2*(0,75+0,1+0,9)+2*1,6)*(2,7-2,0)) |  | 4.69 | [13 empty] | VV | 2 | 2 | True | 0 | ROZPOCET
| VV |  | ((2*2,5+2*0,8)*(2,7-2,0)) |  | 4.62 | [13 empty] | VV | 2 | 2 | True | 0 | ROZPOCET
| VV |  | "11" | [15 empty] | VV | 2 | 1 | True | 0 | ROZPOCET
| VV |  | ((2*3,75+2*7,2)*2,7-0,8*1,97-1,2*1,5) |  | 55.754 | [13 empty] | VV | 2 | 2 | True | 0 | ROZPOCET
| VV |  | "12" | [15 empty] | VV | 2 | 1 | True | 0 | ROZPOCET
| VV |  | ((2*2,65+2*1,5)*(2,7-2,0)) |  | 5.81 | [13 empty] | VV | 2 | 2 | True | 0 | ROZPOCET
| VV |  | "13" | [15 empty] | VV | 2 | 1 | True | 0 | ROZPOCET
| VV |  | ((2*1,3+2*1,2)*(2,7-2,0)) |  | 3.5 | [13 empty] | VV | 2 | 2 | True | 0 | ROZPOCET
| VV |  | "14" | [15 empty] | VV | 2 | 1 | True | 0 | ROZPOCET
| VV |  | ((2*1,3+2*0,9)*(2,7-2,0)) |  | 3.08 | [13 empty] | VV | 2 | 2 | True | 0 | ROZPOCET
| VV |  | "15" | [15 empty] | VV | 2 | 1 | True | 0 | ROZPOCET
| VV |  | ((2*(6,6+0,1+5,8)+2*5,05)*2,7-0,8*1,97-2*2,4*1,5-2*0,9*1,5) |  | 83.294 | [13 empty] | VV | 2 | 2 | True | 0 | ROZPOCET
| VV |  | "16" | [15 empty] | VV | 2 | 1 | True | 0 | ROZPOCET
| VV |  | ((2*7,7+2*38,5+2*1,8)*(2,7-1,8)) |  | 86.4 | [13 empty] | VV | 2 | 2 | True | 0 | ROZPOCET
| VV |  | Součet |  | 2178.242 | [13 empty] | VV | 2 | 4 | True | 1 | ROZPOCET
108 | K | 784181111 | Penetrace podkladu jednonásobná základní silikátová v místnostech výšky do 3,80 m | m2 | 2178.242 |  | 0 | CS ÚRS 2017 01 |  |  | základní |  | 0 | 0.00021 | 0.45743 | 0 | 0 | 16 | K | 2 |  |  |  | ROZPOCET | 0 | 0 | 0 | 0 | 0 | 1 | 0 | 16 | -1664819169
| VV |  | "viz odkaz - pozice č.24" 2178,242 |  | 2178.242 | [13 empty] | VV | 2 | 2 | True | 1 | ROZPOCET
109 | K | 784211101 | Malby z malířských směsí otěruvzdorných za mokra dvojnásobné, bílé za mokra otěruvzdorné výborně v místnostech výšky do 3,80 m | m2 | 2178.242 |  | 0 | CS ÚRS 2017 01 |  |  | základní |  | 0 | 0.00026 | 0.56634 | 0 | 0 | 16 | K | 2 |  |  |  | ROZPOCET | 0 | 0 | 0 | 0 | 0 | 1 | 0 | 16 | -368706361
| VV |  | "viz odkaz - pozice č.24" 2178,242 |  | 2178.242 | [13 empty] | VV | 2 | 2 | True | 1 | ROZPOCET
110 | K | 784660111 | Linkrustace s vrchním nátěrem syntetickým v místnostech výšky do 3,80 m | m2 | 98.977 |  | 0 | CS ÚRS 2017 01 |  |  | základní |  | 0 | 0.00893 | 0.88386 | 0 | 0 | 16 | K | 2 |  |  |  | ROZPOCET | 0 | 0 | 0 | 0 | 0 | 1 | 0 | 16 | 817842355
| PSC |  | Poznámka k souboru cen: 1. Pozn. V cenách linkrustace -0101 až -0109 a-0111 až -0119 jsou započteny náklady na penetrační nátěr, modelovací hmotu ze sádrové stěrky příslušné tloušťky, provedení reliéfu, penetrační nátěr a dvojnásobný krycí nátěr. | [15 empty] | PSC | 2
| VV |  | viz odkaz - pozice č 21 | [15 empty] | VV | 2 | 1 | True | 0 | ROZPOCET
| VV |  | 2NP | [15 empty] | VV | 2 | 1 | True | 0 | ROZPOCET
| VV |  | "buňka 8" ((2*2,65+2*4,7)*1,8-0,8*1,8-2,4*0,95)*2 |  | 45.48 | [13 empty] | VV | 2 | 2 | True | 0 | ROZPOCET
| VV |  | "buňka 9" ((1,5+0,55+2,1+2,2+1,9+1,5+1,8+3,1)*1,8-0,8*1,8-0,9*0,95)+((2*3,3+2*(1,5+0,1+2,1+0,1+1,5))*1,8-0,8*1,97-1,5*0,95) |  | 52.034 | [13 empty] | VV | 2 | 2 | True | 0 | ROZPOCET
| VV |  | Součet |  | 97.514 | [13 empty] | VV | 2 | 4 | True | 1 | ROZPOCET
| VV |  | 97,514*1,015 'Přepočtené koeficientem množství |  | 98.977 | [13 empty] | VV | 2 | 2 | False | 1 | ROZPOCET
| D | OST | Ostatní |  |  |  | 0 | [5 empty] | 0 |  | 0 |  | 0 | 4 | D | 0 |  |  |  | ROZPOCET | [6 empty] | 0
111 | K | R040 | Kontroly a revize - viz odkaz - pozice č 58 | ks | 1 |  | 0 | vlastní položka |  |  | základní |  | 0 | 0 | 0 | 0 | 0 | 512 | K | 1 |  |  |  | ROZPOCET | 0 | 0 | 0 | 0 | 0 | 1 | 0 | 512 | -586137379

## 02 - Elektroinstalace
| List obsahuje: |  | 1) Krycí list soupisu | 2) Rekapitulace |  |  | 3) Soupis prací | Zpět na list: | Rekapitulace stavby
{c84b8ec1-daea-4a74-89fb-4e7d2d6b9989}
2
| KRYCÍ LIST SOUPISU | [8 empty] | v --- níže se nacházejí doplnkové a pomocné údaje k sestavám --- v | [8 empty] | False
Stavba:
Stavební úpravy objektu SOU stavební Borská 55, Plzeň
Objekt:
02 - Elektroinstalace
| KSO: |  |  |  |  | CC-CZ:
| Místo: |  |  |  |  | Datum: | 7. 6. 2018
| Zadavatel: |  |  |  |  | IČ:
|  | SOU stavební |  |  |  | DIČ:
| Uchazeč: |  |  |  |  | IČ:
DIČ:
| Projektant: |  |  |  |  | IČ: | 64360938
|  | HBH atelier s.r.o. |  |  |  | DIČ:
Poznámka:
| Cena bez DPH | [5 empty] | 0
|  |  | Základ daně |  |  | Sazba daně | Výše daně
| DPH | základní | 0 |  |  | 21% | 0
|  | snížená | 0 |  |  | 15% | 0
|  | zákl. přenesená | 0 |  |  | 21% | 0
|  | sníž. přenesená | 0 |  |  | 15% | 0
|  | nulová | 0 |  |  | 0% | 0
| Cena s DPH |  |  | v | CZK |  | 0
REKAPITULACE ČLENĚNÍ SOUPISU PRACÍ
Stavba:
Stavební úpravy objektu SOU stavební Borská 55, Plzeň
Objekt:
02 - Elektroinstalace
Místo: | [5 empty] | Datum: | 7. 6. 2018
Zadavatel: |  |  | SOU stavební |  |  | Projektant: | HBH atelier s.r.o.
Uchazeč:
Kód dílu - Popis | [6 empty] | Cena celkem [CZK]
Náklady soupisu celkem | [6 empty] | 0 | [12 empty] | -1
| 1M - kabely uložené volně | [5 empty] | 0
| 2M - rozvaděče | [5 empty] | 0
| 3M - spínače | [5 empty] | 0
| 4M - zásuvky | [5 empty] | 0
| 5M - montážní materiál | [5 empty] | 0
| 6M - protipožární přepážky | [5 empty] | 0
| 7M - svítidla | [5 empty] | 0
| 8M - demontáže | [5 empty] | 0
| 9M - ostatní | [5 empty] | 0
| 1D - kabely uložené volně | [5 empty] | 0
| 2D - rozvaděče | [5 empty] | 0
| 3D - spínače | [5 empty] | 0
| 4D - zásuvky | [5 empty] | 0
| 5D - montážní materiál | [5 empty] | 0
| 6D - protipožární přepážky | [5 empty] | 0
| 7D - svítidla | [5 empty] | 0
| 8D - ostatní | [5 empty] | 0
SOUPIS PRACÍ
Stavba:
Stavební úpravy objektu SOU stavební Borská 55, Plzeň
Objekt:
02 - Elektroinstalace
Místo: | [5 empty] | Datum: | 7. 6. 2018
Zadavatel: |  |  | SOU stavební |  |  | Projektant: | HBH atelier s.r.o.
Uchazeč:
PČ | Typ | Kód | Popis | MJ | Množství | J.cena [CZK] | Cena celkem [CZK] | Cenová soustava |  | Poznámka | DPH | J. Nh [h] | Nh celkem [h] | J. hmotnost [t] | Hmotnost celkem [t] | J. suť [t] | Suť Celkem [t]
Náklady soupisu celkem | [6 empty] | 0 | [5 empty] | 0 |  | 0 |  | 0 |  | D | -1 | [7 empty] | 0
| D | 1M | kabely uložené volně |  |  |  | 0 | [5 empty] | 0 |  | 0 |  | 0 | 1 | D | 0 | ROZPOCET | [6 empty] | 0
0 | K | 741122211 | kabel CYKY 3Jx1,5- silový instalační kabel s měděným jádrem a PVC izolací 1kV | m | 2680 |  | 0 |  |  |  | základní |  | 0 | 0 | 0 | 0 | 0 | 4 | K | 1 | ROZPOCET | 0 | 0 | 0 | 0 | 0 | 1 | 0 | 4 | 2
0 | K | 741122231 | kabel CYKY 5Jx1,5 - silový instalační kabel s měděným jádrem a PVC izolací 1kV | m | 0 |  | 0 |  |  |  | základní |  | 0 | 0 | 0 | 0 | 0 | 4 | K | 1 | ROZPOCET | 0 | 0 | 0 | 0 | 0 | 1 | 0 | 4 | 4
0 | K | 741122211.1 | kabel CYKY 3Jx2,5- silový instalační kabel s měděným jádrem a PVC izolací 1kV | m | 1550 |  | 0 |  |  |  | základní |  | 0 | 0 | 0 | 0 | 0 | 4 | K | 1 | ROZPOCET | 0 | 0 | 0 | 0 | 0 | 1 | 0 | 4 | 6
0 | K | 741120301 | vodič CY 4 zž pevně - PVC izolovaný jednožilový vodič pro vnitřní vedení pevně uložený | m | 160 |  | 0 |  |  |  | základní |  | 0 | 0 | 0 | 0 | 0 | 4 | K | 1 | ROZPOCET | 0 | 0 | 0 | 0 | 0 | 1 | 0 | 4 | 8
0 | K | 741120301.1 | vodič CY 6 zž pevně - PVC izolovaný jednožilový vodič pro vnitřní vedení pevně uložený | m | 90 |  | 0 |  |  |  | základní |  | 0 | 0 | 0 | 0 | 0 | 4 | K | 1 | ROZPOCET | 0 | 0 | 0 | 0 | 0 | 1 | 0 | 4 | 10
| D | 2M | rozvaděče |  |  |  | 0 | [5 empty] | 0 |  | 0 |  | 0 | 1 | D | 0 | ROZPOCET | [6 empty] | 0
0 | K | 741210001 | R plastová rozvodnice , přívod horem, odvody nahoru kabely vedenými přes řadové svorky, iP40/IP20,3NPE, 50Hz 230V/TN-C S,ochrana před ÚEP automatickým odpojením od zdroje, obsahuje: :přepěťovou ochranu, jističe charakteristika B do 16A 1f/3f/ proudové chrániče, ekvipotencionální svorkovnici, průchodky, popisky a ostatní montážní materiál nutný ke zhotovení rozvodnice | ks | 1 |  | 0 |  |  |  | základní |  | 0 | 0 | 0 | 0 | 0 | 4 | K | 1 | ROZPOCET | 0 | 0 | 0 | 0 | 0 | 1 | 0 | 4 | 12
| D | 3M | spínače |  |  |  | 0 | [5 empty] | 0 |  | 0 |  | 0 | 1 | D | 0 | ROZPOCET | [6 empty] | 0
0 | K | 741310201 | spínač ř.1 IP20 pod omítku | ks | 65 |  | 0 |  |  |  | základní |  | 0 | 0 | 0 | 0 | 0 | 4 | K | 1 | ROZPOCET | 0 | 0 | 0 | 0 | 0 | 1 | 0 | 4 | 14
0 | K | 741310231 | spínač ř.5 IP20 pod omítku | ks | 2 |  | 0 |  |  |  | základní |  | 0 | 0 | 0 | 0 | 0 | 4 | K | 1 | ROZPOCET | 0 | 0 | 0 | 0 | 0 | 1 | 0 | 4 | 16
0 | K | 741310233 | spínač ř.6 IP20 | ks | 22 |  | 0 |  |  |  | základní |  | 0 | 0 | 0 | 0 | 0 | 4 | K | 1 | ROZPOCET | 0 | 0 | 0 | 0 | 0 | 1 | 0 | 4 | 18
0 | K | 741310239 | spínač ř.7 IP20 | ks | 15 |  | 0 |  |  |  | základní |  | 0 | 0 | 0 | 0 | 0 | 4 | K | 1 | ROZPOCET | 0 | 0 | 0 | 0 | 0 | 1 | 0 | 4 | 20
0 | K | 345355398 | vypínač 230V/10A řaz.6, IP44 | ks | 4 |  | 0 |  |  |  | základní |  | 0 | 0 | 0 | 0 | 0 | 4 | K | 1 | ROZPOCET | 0 | 0 | 0 | 0 | 0 | 1 | 0 | 4 | 22
0 | K | HZS | doběhové relé do krabice pro ventilátory | hod | 1.5 |  | 0 |  |  |  | základní |  | 0 | 0 | 0 | 0 | 0 | 4 | K | 1 | ROZPOCET | 0 | 0 | 0 | 0 | 0 | 1 | 0 | 4 | 24
| D | 4M | zásuvky |  |  |  | 0 | [5 empty] | 0 |  | 0 |  | 0 | 1 | D | 0 | ROZPOCET | [6 empty] | 0
0 | K | 741313041 | zásuvka 16A/230V jednonásobná IP20 | ks | 139 |  | 0 |  |  |  | základní |  | 0 | 0 | 0 | 0 | 0 | 4 | K | 1 | ROZPOCET | 0 | 0 | 0 | 0 | 0 | 1 | 0 | 4 | 26
0 | K | 741313071 | zásuvka 16A/230V IP44 | ks | 3 |  | 0 |  |  |  | základní |  | 0 | 0 | 0 | 0 | 0 | 4 | K | 1 | ROZPOCET | 0 | 0 | 0 | 0 | 0 | 1 | 0 | 4 | 28
| D | 5M | montážní materiál |  |  |  | 0 | [5 empty] | 0 |  | 0 |  | 0 | 1 | D | 0 | ROZPOCET | [6 empty] | 0
0 | K | 741110511 | lišta instalační vkládací LV22x20 bílá | m | 280 |  | 0 |  |  |  | základní |  | 0 | 0 | 0 | 0 | 0 | 4 | K | 1 | ROZPOCET | 0 | 0 | 0 | 0 | 0 | 1 | 0 | 4 | 30
0 | K | 741110511.1 | lišta instalační vkládací LH40x40 bílá | m | 40 |  | 0 |  |  |  | základní |  | 0 | 0 | 0 | 0 | 0 | 4 | K | 1 | ROZPOCET | 0 | 0 | 0 | 0 | 0 | 1 | 0 | 4 | 32
0 | K | 741110511.2 | lišta instalační vkládací LH60x40 bílá | m | 60 |  | 0 |  |  |  | základní |  | 0 | 0 | 0 | 0 | 0 | 4 | K | 1 | ROZPOCET | 0 | 0 | 0 | 0 | 0 | 1 | 0 | 4 | 34
0 | K | 741110512 | lišta instalační vkládací LH80x40 bílá | m | 80 |  | 0 |  |  |  | základní |  | 0 | 0 | 0 | 0 | 0 | 4 | K | 1 | ROZPOCET | 0 | 0 | 0 | 0 | 0 | 1 | 0 | 4 | 36
0 | K | 741110062 | trubka ohebná DN 32 | m | 30 |  | 0 |  |  |  | základní |  | 0 | 0 | 0 | 0 | 0 | 4 | K | 1 | ROZPOCET | 0 | 0 | 0 | 0 | 0 | 1 | 0 | 4 | 38
0 | K | 741112111 | rozbočná krabice se svorkovnicí. IP 44 | ks | 36 |  | 0 |  |  |  | základní |  | 0 | 0 | 0 | 0 | 0 | 4 | K | 1 | ROZPOCET | 0 | 0 | 0 | 0 | 0 | 1 | 0 | 4 | 40
0 | K | 460690031 | upevňovací bod hmoždinkou PVC | ks | 2150 |  | 0 |  |  |  | základní |  | 0 | 0 | 0 | 0 | 0 | 4 | K | 1 | ROZPOCET | 0 | 0 | 0 | 0 | 0 | 1 | 0 | 4 | 42
0 | K | 741112062 | krabice přístrojová pod omítku / do sádrkartonu | ks | 87 |  | 0 |  |  |  | základní |  | 0 | 0 | 0 | 0 | 0 | 4 | K | 1 | ROZPOCET | 0 | 0 | 0 | 0 | 0 | 1 | 0 | 4 | 44
0 | K | 741112002 | krabice odbočná pod omítku / do sádrokartonu | ks | 60 |  | 0 |  |  |  | základní |  | 0 | 0 | 0 | 0 | 0 | 4 | K | 1 | ROZPOCET | 0 | 0 | 0 | 0 | 0 | 1 | 0 | 4 | 46
0 | K | 741112071 | krabice přístrojová lištová | ks | 164 |  | 0 |  |  |  | základní |  | 0 | 0 | 0 | 0 | 0 | 4 | K | 1 | ROZPOCET | 0 | 0 | 0 | 0 | 0 | 1 | 0 | 4 | 48
0 | K | 741112051 | krabice odbočná lištová | ks | 120 |  | 0 |  |  |  | základní |  | 0 | 0 | 0 | 0 | 0 | 4 | K | 1 | ROZPOCET | 0 | 0 | 0 | 0 | 0 | 1 | 0 | 4 | 50
0 | K | 741231012 | svorka pro vyrovnání potenciálu EPS v krabici | ks | 11 |  | 0 |  |  |  | základní |  | 0 | 0 | 0 | 0 | 0 | 4 | K | 1 | ROZPOCET | 0 | 0 | 0 | 0 | 0 | 1 | 0 | 4 | 52
| D | 6M | protipožární přepážky |  |  |  | 0 | [5 empty] | 0 |  | 0 |  | 0 | 1 | D | 0 | ROZPOCET | [6 empty] | 0
0 | K | 741920052 | požární prostupy stěnou | m2 | 0.8 |  | 0 |  |  |  | základní |  | 0 | 0 | 0 | 0 | 0 | 4 | K | 1 | ROZPOCET | 0 | 0 | 0 | 0 | 0 | 1 | 0 | 4 | 54
0 | K | 741920062 | požární prostupy stropem | m2 | 0.6 |  | 0 |  |  |  | základní |  | 0 | 0 | 0 | 0 | 0 | 4 | K | 1 | ROZPOCET | 0 | 0 | 0 | 0 | 0 | 1 | 0 | 4 | 56
| D | 7M | svítidla |  |  |  | 0 | [5 empty] | 0 |  | 0 |  | 0 | 1 | D | 0 | ROZPOCET | [6 empty] | 0
0 | K | 741370101 | A přisazené svítidlo průmyslové IP 65 LED 44W, 5644 lm | ks | 13 |  | 0 |  |  |  | základní |  | 0 | 0 | 0 | 0 | 0 | 4 | K | 1 | ROZPOCET | 0 | 0 | 0 | 0 | 0 | 1 | 0 | 4 | 58
0 | K | 741377062 | B přisazené svítidlo LED IP40 43W 4950 lm | ks | 104 |  | 0 |  |  |  | základní |  | 0 | 0 | 0 | 0 | 0 | 4 | K | 1 | ROZPOCET | 0 | 0 | 0 | 0 | 0 | 1 | 0 | 4 | 60
0 | K | 741377062.1 | C přisazené svítidlo LED IP20 4x13,75W 49501296 lm | ks | 18 |  | 0 |  |  |  | základní |  | 0 | 0 | 0 | 0 | 0 | 4 | K | 1 | ROZPOCET | 0 | 0 | 0 | 0 | 0 | 1 | 0 | 4 | 62
0 | K | 741372061 | stropní svítidlo LED IP44 15W 1200 lm, barva svítidla teple bílá | ks | 19 |  | 0 |  |  |  | základní |  | 0 | 0 | 0 | 0 | 0 | 4 | K | 1 | ROZPOCET | 0 | 0 | 0 | 0 | 0 | 1 | 0 | 4 | 64
0 | K | 741372021 | stropní nástěnné LED IP44 15W 1200 lm, barva svítidla teple bílá | ks | 44 |  | 0 |  |  |  | základní |  | 0 | 0 | 0 | 0 | 0 | 4 | K | 1 | ROZPOCET | 0 | 0 | 0 | 0 | 0 | 1 | 0 | 4 | 66
| D | 8M | demontáže |  |  |  | 0 | [5 empty] | 0 |  | 0 |  | 0 | 1 | D | 0 | ROZPOCET | [6 empty] | 0
0 | K | HZS.1 | demontáž stávající elektroinstalace v 1.NP a v 2.NP - do šrotu | hod | 260 |  | 0 |  |  |  | základní |  | 0 | 0 | 0 | 0 | 0 | 4 | K | 1 | ROZPOCET | 0 | 0 | 0 | 0 | 0 | 1 | 0 | 4 | 68
| D | 9M | ostatní |  |  |  | 0 | [5 empty] | 0 |  | 0 |  | 0 | 1 | D | 0 | ROZPOCET | [6 empty] | 0
0 | K | HZS.2 | ukončení celoplastových kabelů hod | hod | 8 |  | 0 |  |  |  | základní |  | 0 | 0 | 0 | 0 | 0 | 4 | K | 1 | ROZPOCET | 0 | 0 | 0 | 0 | 0 | 1 | 0 | 4 | 70
0 | K | HZS.3 | dokumentace skutečného provedení | hod | 16 |  | 0 |  |  |  | základní |  | 0 | 0 | 0 | 0 | 0 | 4 | K | 1 | ROZPOCET | 0 | 0 | 0 | 0 | 0 | 1 | 0 | 4 | 72
0 | K | HZS.4 | práce nezahrnuté v cenících 21_M a 46 -M hod | hod | 60 |  | 0 |  |  |  | základní |  | 0 | 0 | 0 | 0 | 0 | 4 | K | 1 | ROZPOCET | 0 | 0 | 0 | 0 | 0 | 1 | 0 | 4 | 74
0 | K | HZS.5 | podíl prací jiných profesí než elektro | hod | 84 |  | 0 |  |  |  | základní |  | 0 | 0 | 0 | 0 | 0 | 4 | K | 1 | ROZPOCET | 0 | 0 | 0 | 0 | 0 | 1 | 0 | 4 | 76
0 | K | HZS.6 | manipulace ve stávající síti, vyhledání stávajících okruhů, přepojení, provizorní napojení | hod | 90 |  | 0 |  |  |  | základní |  | 0 | 0 | 0 | 0 | 0 | 4 | K | 1 | ROZPOCET | 0 | 0 | 0 | 0 | 0 | 1 | 0 | 4 | 78
0 | K | 741810001 | revize do 100 000,-Kč do montážních prací | ks | 1 |  | 0 |  |  |  | základní |  | 0 | 0 | 0 | 0 | 0 | 4 | K | 1 | ROZPOCET | 0 | 0 | 0 | 0 | 0 | 1 | 0 | 4 | 80
0 | K | 741810002 | revize přes 100 000,-Kč do 500 000,-Kč montážních prací | ks | 1 |  | 0 |  |  |  | základní |  | 0 | 0 | 0 | 0 | 0 | 4 | K | 1 | ROZPOCET | 0 | 0 | 0 | 0 | 0 | 1 | 0 | 4 | 82
0 | K | 741810003 | revize přes 500 000,-Kč do 1 000 000,-Kč montážních prací | ks | 1 |  | 0 |  |  |  | základní |  | 0 | 0 | 0 | 0 | 0 | 4 | K | 1 | ROZPOCET | 0 | 0 | 0 | 0 | 0 | 1 | 0 | 4 | 84
0 | K | 741820102 | měření intenzity osvětlení do 50 svítidel | ks | 4 |  | 0 |  |  |  | základní |  | 0 | 0 | 0 | 0 | 0 | 4 | K | 1 | ROZPOCET | 0 | 0 | 0 | 0 | 0 | 1 | 0 | 4 | 86
| D | 1D | kabely uložené volně |  |  |  | 0 | [5 empty] | 0 |  | 0 |  | 0 | 2 | D | 0 | ROZPOCET | [6 empty] | 0
1 | M | 341118287 | kabel CYKY 3Jx1,5- silový instalační kabel s měděným jádrem a PVC izolací 1kV | m | 2680 |  | 0 |  |  |  | základní |  | 0 | 0 | 0 | 0 | 0 | 32 | M | 1 | ROZPOCET | 0 | 0 | 0 | 0 | 0 | 1 | 0 | 16 | -2143776041
2 | M | 210810049 | kabel CYKY 5Jx1,5 - silový instalační kabel s měděným jádrem a PVC izolací 1kV | m | 0 |  | 0 |  |  |  | základní |  | 0 | 0 | 0 | 0 | 0 | 32 | M | 1 | ROZPOCET | 0 | 0 | 0 | 0 | 0 | 1 | 0 | 16 | 1179581829
3 | M | 341118289 | kabel CYKY 3Jx2,5- silový instalační kabel s měděným jádrem a PVC izolací 1kV | m | 1550 |  | 0 |  |  |  | základní |  | 0 | 0 | 0 | 0 | 0 | 32 | M | 1 | ROZPOCET | 0 | 0 | 0 | 0 | 0 | 1 | 0 | 16 | 990908074
4 | M | 345212120 | vodič CY 4 zž pevně - PVC izolovaný jednožilový vodič pro vnitřní vedení | m | 160 |  | 0 |  |  |  | základní |  | 0 | 0 | 0 | 0 | 0 | 32 | M | 1 | ROZPOCET | 0 | 0 | 0 | 0 | 0 | 1 | 0 | 16 | -1855624647
5 | M | 345212121 | vodič CY 6 zž pevně - PVC izolovaný jednožilový vodič pro vnitřní vedení | m | 90 |  | 0 |  |  |  | základní |  | 0 | 0 | 0 | 0 | 0 | 32 | M | 1 | ROZPOCET | 0 | 0 | 0 | 0 | 0 | 1 | 0 | 16 | -558341125
| D | 2D | rozvaděče |  |  |  | 0 | [5 empty] | 0 |  | 0 |  | 0 | 2 | D | 0 | ROZPOCET | [6 empty] | 0
6 | M | 354128001 | R plastová rozvodnice , přívod horem, odvody nahoru kabely vedenými přes řadové svorky, iP40/IP20,3NPE, 50Hz 230V/TN-C S,ochrana před ÚEP automatickým odpojením od zdroje, obsahuje: :přepěťovou ochranu, jističe charakteristika B do 16A 1f/3f/ proudové chrániče, ekvipotencionální svorkovnici, průchodky, popisky a ostatní montážní materiál nutný ke zhotovení rozvodnice | ks | 1 |  | 0 |  |  |  | základní |  | 0 | 0 | 0 | 0 | 0 | 32 | M | 1 | ROZPOCET | 0 | 0 | 0 | 0 | 0 | 1 | 0 | 16 | 1181808727
| D | 3D | spínače |  |  |  | 0 | [5 empty] | 0 |  | 0 |  | 0 | 2 | D | 0 | ROZPOCET | [6 empty] | 0
7 | M | 345355146 | spínač ř.1 IP20 pod omítku | ks | 65 |  | 0 |  |  |  | základní |  | 0 | 0 | 0 | 0 | 0 | 32 | M | 1 | ROZPOCET | 0 | 0 | 0 | 0 | 0 | 1 | 0 | 16 | -147179661
8 | M | 345355111 | kryt spínače | ks | 66 |  | 0 |  |  |  | základní |  | 0 | 0 | 0 | 0 | 0 | 32 | M | 1 | ROZPOCET | 0 | 0 | 0 | 0 | 0 | 1 | 0 | 16 | -1870767374
9 | M | 345355104 | rámeček jednonásobný | ks | 66 |  | 0 |  |  |  | základní |  | 0 | 0 | 0 | 0 | 0 | 32 | M | 1 | ROZPOCET | 0 | 0 | 0 | 0 | 0 | 1 | 0 | 16 | 1180934346
10 | M | 345355008 | doutnavka orientační | ks | 35 |  | 0 |  |  |  | základní |  | 0 | 0 | 0 | 0 | 0 | 32 | M | 1 | ROZPOCET | 0 | 0 | 0 | 0 | 0 | 1 | 0 | 16 | 1921918274
11 | M | 345355151 | spínač ř.5 IP20 pod omítku | ks | 2 |  | 0 |  |  |  | základní |  | 0 | 0 | 0 | 0 | 0 | 32 | M | 1 | ROZPOCET | 0 | 0 | 0 | 0 | 0 | 1 | 0 | 16 | -200634437
12 | M | 345355216 | kryt spínače | ks | 2 |  | 0 |  |  |  | základní |  | 0 | 0 | 0 | 0 | 0 | 32 | M | 1 | ROZPOCET | 0 | 0 | 0 | 0 | 0 | 1 | 0 | 16 | -418404119
13 | M | 345355104 | rámeček jednonásobný | ks | 2 |  | 0 |  |  |  | základní |  | 0 | 0 | 0 | 0 | 0 | 32 | M | 1 | ROZPOCET | 0 | 0 | 0 | 0 | 0 | 1 | 0 | 16 | 1737249057
14 | M | 345355164 | spínač ř.6 IP20 | ks | 22 |  | 0 |  |  |  | základní |  | 0 | 0 | 0 | 0 | 0 | 32 | M | 1 | ROZPOCET | 0 | 0 | 0 | 0 | 0 | 1 | 0 | 16 | 723150896
15 | M | 345355211 | kryt spínače | ks | 22 |  | 0 |  |  |  | základní |  | 0 | 0 | 0 | 0 | 0 | 32 | M | 1 | ROZPOCET | 0 | 0 | 0 | 0 | 0 | 1 | 0 | 16 | 1221893447
16 | M | 345355104 | rámeček jednonásobný | ks | 22 |  | 0 |  |  |  | základní |  | 0 | 0 | 0 | 0 | 0 | 32 | M | 1 | ROZPOCET | 0 | 0 | 0 | 0 | 0 | 1 | 0 | 16 | 1403499714
17 | M | 345355165 | spínač ř.7 IP20 | ks | 15 |  | 0 |  |  |  | základní |  | 0 | 0 | 0 | 0 | 0 | 32 | M | 1 | ROZPOCET | 0 | 0 | 0 | 0 | 0 | 1 | 0 | 16 | -1926062065
18 | M | 345355216.1 | kryt spínače | ks | 15 |  | 0 |  |  |  | základní |  | 0 | 0 | 0 | 0 | 0 | 32 | M | 1 | ROZPOCET | 0 | 0 | 0 | 0 | 0 | 1 | 0 | 16 | 1167569938
19 | M | 345355104 | rámeček jednonásobný | ks | 15 |  | 0 |  |  |  | základní |  | 0 | 0 | 0 | 0 | 0 | 32 | M | 1 | ROZPOCET | 0 | 0 | 0 | 0 | 0 | 1 | 0 | 16 | 1472340984
20 | M | 345355398 | vypínač 230V/10A řaz.6, IP44 | ks | 4 |  | 0 |  |  |  | základní |  | 0 | 0 | 0 | 0 | 0 | 32 | M | 1 | ROZPOCET | 0 | 0 | 0 | 0 | 0 | 1 | 0 | 16 | -415917490
21 | M | 323228122 | doběhové relé do krabice pro ventilátory | ks | 1 |  | 0 |  |  |  | základní |  | 0 | 0 | 0 | 0 | 0 | 32 | M | 1 | ROZPOCET | 0 | 0 | 0 | 0 | 0 | 1 | 0 | 16 | 1737320845
| D | 4D | zásuvky |  |  |  | 0 | [5 empty] | 0 |  | 0 |  | 0 | 2 | D | 0 | ROZPOCET | [6 empty] | 0
22 | M | 358111232 | zásuvka 16A/230V jednonásobná IP20 | ks | 139 |  | 0 |  |  |  | základní |  | 0 | 0 | 0 | 0 | 0 | 32 | M | 1 | ROZPOCET | 0 | 0 | 0 | 0 | 0 | 1 | 0 | 16 | 2013552657
23 | M | 345355104 | rámeček jednonásobný | ks | 134 |  | 0 |  |  |  | základní |  | 0 | 0 | 0 | 0 | 0 | 32 | M | 1 | ROZPOCET | 0 | 0 | 0 | 0 | 0 | 1 | 0 | 16 | -863255510
24 | M | 345355105 | rámeček dvojnásobný | ks | 2 |  | 0 |  |  |  | základní |  | 0 | 0 | 0 | 0 | 0 | 32 | M | 1 | ROZPOCET | 0 | 0 | 0 | 0 | 0 | 1 | 0 | 16 | 1541742190
25 | M | 345355106 | rámeček dvojnásobnýtrojnásobný | ks | 1 |  | 0 |  |  |  | základní |  | 0 | 0 | 0 | 0 | 0 | 32 | M | 1 | ROZPOCET | 0 | 0 | 0 | 0 | 0 | 1 | 0 | 16 | -607083399
26 | M | 358111277 | zásuvka 16A/230V IP44 | ks | 3 |  | 0 |  |  |  | základní |  | 0 | 0 | 0 | 0 | 0 | 32 | M | 1 | ROZPOCET | 0 | 0 | 0 | 0 | 0 | 1 | 0 | 16 | -190007978
| D | 5D | montážní materiál |  |  |  | 0 | [5 empty] | 0 |  | 0 |  | 0 | 2 | D | 0 | ROZPOCET | [6 empty] | 0
27 | M | 345112712 | lišta instalační vkládací LV22x20 bílá | m | 150 |  | 0 |  |  |  | základní |  | 0 | 0 | 0 | 0 | 0 | 32 | M | 1 | ROZPOCET | 0 | 0 | 0 | 0 | 0 | 1 | 0 | 16 | -1365023263
28 | M | 345112689 | lišta instalační vkládací LH40x40 bílá | m | 40 |  | 0 |  |  |  | základní |  | 0 | 0 | 0 | 0 | 0 | 32 | M | 1 | ROZPOCET | 0 | 0 | 0 | 0 | 0 | 1 | 0 | 16 | 1536397810
29 | M | 345112670 | lišta instalační vkládací LH60x40 bílá | m | 60 |  | 0 |  |  |  | základní |  | 0 | 0 | 0 | 0 | 0 | 32 | M | 1 | ROZPOCET | 0 | 0 | 0 | 0 | 0 | 1 | 0 | 16 | 1808809192
30 | M | 345112671 | lišta instalační vkládací LH80x40 bílá | m | 80 |  | 0 |  |  |  | základní |  | 0 | 0 | 0 | 0 | 0 | 32 | M | 1 | ROZPOCET | 0 | 0 | 0 | 0 | 0 | 1 | 0 | 16 | -1700252900
31 | M | 345218901 | trubka ohebná DN 32 | m | 30 |  | 0 |  |  |  | základní |  | 0 | 0 | 0 | 0 | 0 | 32 | M | 1 | ROZPOCET | 0 | 0 | 0 | 0 | 0 | 1 | 0 | 16 | 345178969
32 | M | 345711313 | rozbočná krabice se svorkovnicí. IP 44 | ks | 36 |  | 0 |  |  |  | základní |  | 0 | 0 | 0 | 0 | 0 | 32 | M | 1 | ROZPOCET | 0 | 0 | 0 | 0 | 0 | 1 | 0 | 16 | -299183980
33 | M | 314324118 | upevňovací bod hmoždinkou PVC | ks | 2150 |  | 0 |  |  |  | základní |  | 0 | 0 | 0 | 0 | 0 | 32 | M | 1 | ROZPOCET | 0 | 0 | 0 | 0 | 0 | 1 | 0 | 16 | -2045280333
34 | M | 345711232 | krabice přístrojová pod omítku / do sádrkartonu | ks | 87 |  | 0 |  |  |  | základní |  | 0 | 0 | 0 | 0 | 0 | 32 | M | 1 | ROZPOCET | 0 | 0 | 0 | 0 | 0 | 1 | 0 | 16 | -293740006
35 | M | 345711241 | krabice odbočná pod omítku / do sádrokartonu | ks | 60 |  | 0 |  |  |  | základní |  | 0 | 0 | 0 | 0 | 0 | 32 | M | 1 | ROZPOCET | 0 | 0 | 0 | 0 | 0 | 1 | 0 | 16 | -364397362
36 | M | 345711233 | krabice přístrojová lištová | ks | 164 |  | 0 |  |  |  | základní |  | 0 | 0 | 0 | 0 | 0 | 32 | M | 1 | ROZPOCET | 0 | 0 | 0 | 0 | 0 | 1 | 0 | 16 | -1247971390
37 | M | 345711234 | krabice odbočná lištová | ks | 120 |  | 0 |  |  |  | základní |  | 0 | 0 | 0 | 0 | 0 | 32 | M | 1 | ROZPOCET | 0 | 0 | 0 | 0 | 0 | 1 | 0 | 16 | -580109331
38 | M | 228314126 | svorka pro vyrovnání potenciálu EPS v krabici | ks | 11 |  | 0 |  |  |  | základní |  | 0 | 0 | 0 | 0 | 0 | 32 | M | 1 | ROZPOCET | 0 | 0 | 0 | 0 | 0 | 1 | 0 | 16 | -190266340
| D | 6D | protipožární přepážky |  |  |  | 0 | [5 empty] | 0 |  | 0 |  | 0 | 2 | D | 0 | ROZPOCET | [6 empty] | 0
39 | M | 246122186 | požární prostupy stěnou | m2 | 0.8 |  | 0 |  |  |  | základní |  | 0 | 0 | 0 | 0 | 0 | 32 | M | 1 | ROZPOCET | 0 | 0 | 0 | 0 | 0 | 1 | 0 | 16 | 1811963652
40 | M | 246122186.1 | požární prostupy stropem | m2 | 0.6 |  | 0 |  |  |  | základní |  | 0 | 0 | 0 | 0 | 0 | 32 | M | 1 | ROZPOCET | 0 | 0 | 0 | 0 | 0 | 1 | 0 | 16 | -1262381404
| D | 7D | svítidla |  |  |  | 0 | [5 empty] | 0 |  | 0 |  | 0 | 2 | D | 0 | ROZPOCET | [6 empty] | 0
41 | M | 348531511 | A přisazené svítidlo průmyslové IP 65 LED 44W, 5644 lm | ks | 13 |  | 0 |  |  |  | základní |  | 0 | 0 | 0 | 0 | 0 | 32 | M | 1 | ROZPOCET | 0 | 0 | 0 | 0 | 0 | 1 | 0 | 16 | 735574915
42 | M | 348531512 | B přisazené svítidlo LED IP40 43W 4950 lm | ks | 104 |  | 0 |  |  |  | základní |  | 0 | 0 | 0 | 0 | 0 | 32 | M | 1 | ROZPOCET | 0 | 0 | 0 | 0 | 0 | 1 | 0 | 16 | -409953448
43 | M | 348531513 | C přisazené svítidlo LED IP20 4x13,75W 49501296 lm | ks | 18 |  | 0 |  |  |  | základní |  | 0 | 0 | 0 | 0 | 0 | 32 | M | 1 | ROZPOCET | 0 | 0 | 0 | 0 | 0 | 1 | 0 | 16 | -792142299
44 | M | 348531514 | stropní svítidlo LED IP44 15W 1200 lm, barva svítidla teple bílá | ks | 19 |  | 0 |  |  |  | základní |  | 0 | 0 | 0 | 0 | 0 | 32 | M | 1 | ROZPOCET | 0 | 0 | 0 | 0 | 0 | 1 | 0 | 16 | 240540536
45 | M | 348531515 | stropní nástěnné LED IP44 15W 1200 lm, barva svítidla teple bílá | ks | 44 |  | 0 |  |  |  | základní |  | 0 | 0 | 0 | 0 | 0 | 32 | M | 1 | ROZPOCET | 0 | 0 | 0 | 0 | 0 | 1 | 0 | 16 | 1524395468
46 | M | zákon č. 7/2005 | příplatek za ekolikvidaci svítidel | ks | 198 |  | 0 |  |  |  | základní |  | 0 | 0 | 0 | 0 | 0 | 32 | M | 1 | ROZPOCET | 0 | 0 | 0 | 0 | 0 | 1 | 0 | 16 | 1732459303
47 | M | zákon č. 7/2006 | příplatek za ekolikvidaci světel.zdrojů | ks | 252 |  | 0 |  |  |  | základní |  | 0 | 0 | 0 | 0 | 0 | 32 | M | 1 | ROZPOCET | 0 | 0 | 0 | 0 | 0 | 1 | 0 | 16 | -1110731600
| D | 8D | ostatní |  |  |  | 0 | [5 empty] | 0 |  | 0 |  | 0 | 2 | D | 0 | ROZPOCET | [6 empty] | 0
48 | M | 341000000 | podružný materiál 5% z nosného | ks | 1 |  | 0 |  |  |  | základní |  | 0 | 0 | 0 | 0 | 0 | 32 | M | 1 | ROZPOCET | 0 | 0 | 0 | 0 | 0 | 1 | 0 | 16 | 561134703

## Pokyny pro vyplnění
Struktura údajů, formát souboru a metodika pro zpracování
Struktura
Soubor je složen ze záložky Rekapitulace stavby a záložek s názvem soupisu prací pro jednotlivé objekty ve formátu XLSX. Každá ze záložek přitom obsahuje
ještě samostatné sestavy vymezené orámovaním a nadpisem sestavy.
Rekapitulace stavby obsahuje sestavu Rekapitulace stavby a Rekapitulace objektů stavby a soupisů prací.
V sestavě Rekapitulace stavby jsou uvedeny informace identifikující předmět veřejné zakázky na stavební práce, KSO, CC-CZ, CZ-CPV, CZ-CPA a rekapitulaci
celkové nabídkové ceny uchazeče.
V sestavě Rekapitulace objektů stavby a soupisů prací je uvedena rekapitulace stavebních objektů, inženýrských objektů, provozních souborů,
vedlejších a ostatních nákladů a ostatních nákladů s rekapitulací nabídkové ceny za jednotlivé soupisy prací. Na základě údaje Typ je možné
identifikovat, zda se jedná o objekt nebo soupis prací pro daný objekt:
|  | STA | Stavební objekt pozemní
|  | ING | Stavební objekt inženýrský
|  | PRO | Provozní soubor
|  | VON | Vedlejší a ostatní náklady
|  | OST | Ostatní
|  | Soupis | Soupis prací pro daný typ objektu
Soupis prací pro jednotlivé objekty obsahuje sestavy Krycí list soupisu, Rekapitulace členění soupisu prací, Soupis prací. Za soupis prací může být považován
i objekt stavby v případě, že neobsahuje podřízenou zakázku.
Krycí list soupisu obsahuje rekapitulaci informací o předmětu veřejné zakázky ze sestavy Rekapitulace stavby, informaci o zařazení objektu do KSO,
CC-CZ, CZ-CPV, CZ-CPA a rekapitulaci celkové nabídkové ceny uchazeče za aktuální soupis prací.
Rekapitulace členění soupisu prací obsahuje rekapitulaci soupisu prací ve všech úrovních členění soupisu tak, jak byla tato členění použita (např.
stavební díly, funkční díly, případně jiné členění) s rekapitulací nabídkové ceny.
Soupis prací obsahuje položky veškerých stavebních nebo montážních prací, dodávek materiálů a služeb nezbytných pro zhotovení stavebního objektu,
inženýrského objektu, provozního souboru, vedlejších a ostatních nákladů.
Pro položky soupisu prací se zobrazují následující informace:
|  | PČ |  | Pořadové číslo položky v aktuálním soupisu
|  | TYP |  | Typ položky: K - konstrukce, M - materiál, PP - plný popis, PSC - poznámka k souboru cen, P - poznámka k položce, VV - výkaz výměr
|  | Kód |  | Kód položky
|  | Popis |  | Zkrácený popis položky
|  | MJ |  | Měrná jednotka položky
|  | Množství |  | Množství v měrné jednotce
|  | J.cena |  | Jednotková cena položky. Zadaní může obsahovat namísto J.ceny sloupce J.materiál a J.montáž, jejichž součet definuje
J.cenu položky.
|  | Cena celkem |  | Celková cena položky daná jako součin množství a j.ceny
|  | Cenová soustava |  | Příslušnost položky do cenové soustavy
Ke každé položce soupisu prací se na samostatných řádcích může zobrazovat:
Plný popis položky
Poznámka k souboru cen a poznámka zadavatele
Výkaz výměr
Pokud je k řádku výkazu výměr evidovaný údaj ve sloupci Kód, jedná se o definovaný odkaz, na který se může odvolávat výkaz výměr z jiné položky.
Metodika pro zpracování
Jednotlivé sestavy jsou v souboru provázány. Editovatelné pole jsou zvýrazněny žlutým podbarvením, ostatní pole neslouží k editaci a nesmí být jakkoliv
modifikovány.
Uchazeč je pro podání nabídky povinen vyplnit žlutě podbarvená pole:
Pole Uchazeč v sestavě Rekapitulace stavby - zde uchazeč vyplní svůj název (název subjektu)
Pole IČ a DIČ v sestavě Rekapitulace stavby - zde uchazeč vyplní svoje IČ a DIČ
Datum v sestavě Rekapitulace stavby - zde uchazeč vyplní datum vytvoření nabídky
J.cena = jednotková cena v sestavě Soupis prací o maximálním počtu desetinných míst uvedených v poli
- pokud sestavy soupisů prací obsahují pole J.cena, musí být všechna tato pole vyplněna nenulovými kladnými číslicemi
Poznámka - nepovinný údaj pro položku soupisu
V případě, že sestavy soupisů prací neobsahují pole J.cena, potom ve všech soupisech prací obsahují pole:
- J.materiál - jednotková cena materiálu
- J.montáž - jednotková cena montáže
Uchazeč je v tomto případě povinen vyplnit všechna pole J.materiál a pole J.montáž nenulovými kladnými číslicemi. V případech, kdy položka
neobsahuje žádný materiál je přípustné, aby pole J.materiál bylo vyplněno nulou. V případech, kdy položka neobsahuje žádnou montáž je přípustné,
aby pole J.montáž bylo vyplněno nulou. Není však přípustné, aby obě pole - J.materiál, J.Montáž byly u jedné položky vyplněny nulou.
Rekapitulace stavby
Název |  |  | Povinný |  | Popis | Typ | Max. počet
atributu |  |  | (A/N) |  |  |  | znaků
Kód |  |  | A |  | Kód stavby | String | 20
Stavba |  |  | A |  | Název stavby | String | 120
Místo |  |  | N |  | Místo stavby | String | 50
Datum |  |  | A |  | Datum vykonaného exportu | Date
KSO |  |  | N |  | Klasifikace stavebního objektu | String | 15
CC-CZ |  |  | N |  | Klasifikace stavbeních děl | String | 15
CZ-CPV |  |  | N |  | Společný slovník pro veřejné zakázky | String | 20
CZ-CPA |  |  | N |  | Klasifikace produkce podle činností | String | 20
Zadavatel |  |  | N |  | Zadavatel zadaní | String | 50
IČ |  |  | N |  | IČ zadavatele zadaní | String | 20
DIČ |  |  | N |  | DIČ zadavatele zadaní | String | 20
Uchazeč |  |  | N |  | Uchazeč veřejné zakázky | String | 50
Projektant |  |  | N |  | Projektant | String | 50
Poznámka |  |  | N |  | Poznámka k zadání | String | 255
Sazba DPH |  |  | A |  | Rekapitulace sazeb DPH u položek soupisů | eGSazbaDph
Základna DPH |  |  | A |  | Základna DPH určena součtem celkové ceny z položek soupisů | Double
Hodnota DPH |  |  | A |  | Hodnota DPH | Double
Cena bez DPH |  |  | A |  | Celková cena bez DPH za celou stavbu. Sčítává se ze všech listů. | Double
Cena s DPH |  |  | A |  | Celková cena s DPH za celou stavbu | Double
Rekapitulace objektů stavby a soupisů prací
Název |  |  | Povinný |  | Popis | Typ | Max. počet
atributu |  |  | (A/N) |  |  |  | znaků
Kód |  |  | A |  | Přebírá se z Rekapitulace stavby | String | 20
Stavba |  |  | A |  | Přebírá se z Rekapitulace stavby | String | 120
Místo |  |  | N |  | Přebírá se z Rekapitulace stavby | String | 50
Datum |  |  | A |  | Přebírá se z Rekapitulace stavby | Date
Zadavatel |  |  | N |  | Přebírá se z Rekapitulace stavby | String | 50
Projektant |  |  | N |  | Přebírá se z Rekapitulace stavby | String | 50
Uchazeč |  |  | N |  | Přebírá se z Rekapitulace stavby | String | 50
Kód |  |  | A |  | Kód objektu | String | 20
Objektu, Soupis prací |  |  | A |  | Název objektu | String | 120
Cena bez DPH |  |  | A |  | Cena bez DPH za daný objekt | Double
Cena s DPH |  |  | A |  | Cena spolu s DPH za daný objekt | Double
Typ |  |  | A |  | Typ zakázky | eGTypZakazky
Krycí list soupisu
Název |  |  | Povinný |  | Popis | Typ | Max. počet
atributu |  |  | (A/N) |  |  |  | znaků
Stavba |  |  | A |  | Přebírá se z Rekapitulace stavby | String | 120
Objekt |  |  | A |  | Kód a název objektu | String | 20 + 120
Soupis |  |  | A |  | Kód a název soupisu | String | 20 + 120
KSO |  |  | N |  | Klasifikace stavebního objektu | String | 15
CC-CZ |  |  | N |  | Klasifikace stavbeních děl | String | 15
CZ-CPV |  |  | N |  | Společný slovník pro veřejné zakázky | String | 20
CZ-CPA |  |  | N |  | Klasifikace produkce podle činností | String | 20
Místo |  |  | N |  | Přebírá se z Rekapitulace stavby | String | 50
Zadavatel |  |  | N |  | Přebírá se z Rekapitulace stavby | String | 50
Uchazeč |  |  | N |  | Přebírá se z Rekapitulace stavby | String | 50
Projektant |  |  | N |  | Přebírá se z Rekapitulace stavby | String | 50
Poznámka |  |  | N |  | Poznámka k soupisu prací | String | 255
Sazba DPH |  |  | A |  | Rekapitulace sazeb DPH na položkách aktuálního soupisu | eGSazbaDph
Základna DPH |  |  | A |  | Základna DPH určena součtem celkové ceny z položek aktuálního soupisu | Double
Hodnota DPH |  |  | A |  | Hodnota DPH | Double
Cena bez DPH |  |  | A |  | Cena bez DPH za daný soupis | Double
Cena s DPH |  |  | A |  | Cena s DPH za daný soupis | Double
Rekapitulace členění soupisu prací
Název |  |  | Povinný |  | Popis | Typ | Max. počet
atributu |  |  | (A/N) |  |  |  | znaků
Stavba |  |  | A |  | Přebírá se z Rekapitulace stavby | String | 120
Objekt |  |  | A |  | Kód a název objektu, přebírá se z Krycího listu soupisu | String | 20 + 120
Soupis |  |  | A |  | Kód a název objektu, přebírá se z Krycího listu soupisu | String | 20 + 120
Místo |  |  | N |  | Přebírá se z Rekapitulace stavby | String | 50
Datum |  |  | A |  | Přebírá se z Rekapitulace stavby | Date
Zadavatel |  |  | N |  | Přebírá se z Rekapitulace stavby | String | 50
Projektant |  |  | N |  | Přebírá se z Rekapitulace stavby | String | 50
Uchazeč |  |  | N |  | Přebírá se z Rekapitulace stavby | String | 50
Kód dílu - Popis |  |  | A |  | Kód a název dílu ze soupisu | String | 20 + 100
Cena celkem |  |  | A |  | Cena celkem za díl ze soupisu | Double
Soupis prací
Název |  |  | Povinný |  | Popis | Typ | Max. počet
atributu |  |  | (A/N) |  |  |  | znaků
Stavba |  |  | A |  | Přebírá se z Rekapitulace stavby | String | 120
Objekt |  |  | A |  | Kód a název objektu | String | 20 + 120
Soupis |  |  | A |  | Přebírá se z Krycího listu soupisu | String | 20 + 120
Místo |  |  | N |  | Přebírá se z Krycího listu soupisu | String | 50
Datum |  |  | A |  | Přebírá se z Krycího listu soupisu | Date
Zadavatel |  |  | N |  | Přebírá se z Krycího listu soupisu | String | 50
Projektant |  |  | N |  | Přebírá se z Krycího listu soupisu | String | 50
Uchazeč |  |  | N |  | Přebírá se z Krycího listu soupisu | String | 50
PČ |  |  | A |  | Pořadové číslo položky soupisu | Long
Typ |  |  | A |  | Typ položky soupisu | eGTypPolozky | 1
Kód |  |  | A |  | Kód položky ze soupisu | String | 20
Popis |  |  | A |  | Popis položky ze soupisu | String | 255
MJ |  |  | A |  | Měrná jednotka položky | String | 10
Množství |  |  | A |  | Množství položky soupisu | Double
J.Cena |  |  | A |  | Jednotková cena položky | Double
Cena celkem |  |  | A |  | Cena celkem vyčíslena jako J.Cena * Množství | Double
Cenová soustava |  |  | N |  | Zařazení položky do cenové soustavy | String | 50
p |  |  | N |  | Poznámka položky ze soupisu | Memo
psc |  |  | N |  | Poznámka k souboru cen ze soupisu | Memo
pp |  |  | N |  | Plný popis položky ze soupisu | Memo
vv |  |  | N |  | Výkaz výměr (figura, výraz, výměra) ze soupisu | Text,Text,Double | 20, 150
DPH |  |  | A |  | Sazba DPH pro položku | eGSazbaDPH
Hmotnost |  |  | A |  | Hmotnost položky ze soupisu | Double
Suť |  |  | A |  | Suť položky ze soupisu | Double
Nh |  |  | N |  | Normohodiny položky ze soupisu | Double
Datová věta
Typ věty |  |  | Hodnota |  | Význam
eGSazbaDPH |  |  | základní |  | Základní sazba DPH
|  |  | snížená |  | Snížená sazba DPH
|  |  | nulová |  | Nulová sazba DPH
|  |  | zákl. přenesená |  | Základní sazba DPH přenesená
|  |  | sníž. přenesená |  | Snížená sazba DPH přenesená
eGTypZakazky |  |  | STA |  | Stavební objekt
|  |  | PRO |  | Provozní soubor
|  |  | ING |  | Inženýrský objekt
|  |  | VON |  | Vedlejší a ostatní náklady
|  |  | OST |  | Ostatní náklady
eGTypPolozky |  |  | 1 |  | Položka typu HSV
|  |  | 2 |  | Položka typu PSV
|  |  | 3 |  | Položka typu M
|  |  | 4 |  | Položka typu OST