## Pokyny pro vyplnění
Pokyny pro vyplnění
Ve všech listech tohoto souboru můžete měnit pouze buňky s modrým pozadím. Jedná se o tyto údaje : - údaje o firmě - jednotkové ceny položek zadané na maximálně dvě desetinná místa

## Stavba
#RTSROZP# | Soupis stavebních prací, dodávek a služeb
| Stavba: |  | 27/2019 | Klatovy - přístavba multifunkční učebny
| Zadavatel |  | Gymnázium Jaroslava Vrchlického, Klatovy, Národních mučedníků 347 |  |  |  | IČO: | 61750972
|  |  | Národních mučedníků 347 |  |  |  | DIČ:
|  |  | 33901 | Klatovy-Klatovy IV
| Projektant: | [5 empty] | IČO:
DIČ:
| Zhotovitel: | [5 empty] | IČO:
DIČ:
Vypracoval:
| Rozpis ceny | [6 empty] | Celkem
HSV | HSV | [6 empty] | 0
PSV | PSV | [6 empty] | 0
MON | MON | [6 empty] | 0
VN | Vedlejší náklady | [6 empty] | 0
ON | Ostatní náklady | [6 empty] | 0
| Celkem | [6 empty] | 0
Rekapitulace daní
0 | Základ pro sníženou DPH |  |  | 15 | % | 0 |  |  | CZK
0 | Snížená DPH |  |  | 15 | % | 0 |  |  | CZK
0 | Základ pro základní DPH |  |  | 21 | % | 0 |  |  | CZK
0 | Základní DPH |  |  | 21 | % | 0 |  |  | CZK
0 | Zaokrouhlení |  |  |  |  | 0 |  |  | CZK
| Cena celkem bez DPH |  |  |  |  | 0 |  |  | CZK
0 | Cena celkem s DPH |  |  |  |  | 0 |  |  | CZK
|  | v |  |  | dne |  | 2026-07-29
sdfsdf
|  |  | Za zhotovitele |  |  |  | Za objednatele
Rekapitulace dílčích částí
#CASTI>> | Číslo | Název |  |  | Základ pro sníženou DPH | Základ pro základní DPH | DPH celkem | Cena celkem | %
1 | Stavba |  |  |  | 0 | 0 | 0 | 0
2 | 4 | Ostatní a vedlejší náklady |  |  | 0 | 0 | 0 | 0
3 | 01 | Ostatní a vedlejší náklady |  |  | 0 | 0 | 0 | 0
2 | SO 01a | Přístavba multifukční učebny - stavební část |  |  | 0 | 0 | 0 | 0
3 | 01 | Přístavba multifukční učebny - stavební část |  |  | 0 | 0 | 0 | 0
2 | SO 01b | Přístavba multifunkční učebny - ZTI |  |  | 0 | 0 | 0 | 0
3 | 01 | Přístavba multifunkční učebny - ZTI |  |  | 0 | 0 | 0 | 0
2 | SO 01c | Přístavba multifunkční učebny -ÚT |  |  | 0 | 0 | 0 | 0
3 | 01 | Přístavba multifunkční učebny - ÚT |  |  | 0 | 0 | 0 | 0
2 | SO 01d | Přístavba multifunkční učebny -elektroinstalace, hromosvody |  |  | 0 | 0 | 0 | 0
3 | 01 | Přístavba multifunkční učebny -elektroinstalace, hromosvody |  |  | 0 | 0 | 0 | 0
2 | SO 01e | Přístavba multifunkční učebny -slaboproudé rozvody |  |  | 0 | 0 | 0 | 0
3 | 01 | PBX |  |  | 0 | 0 | 0 | 0
3 | 02 | Automatický vrátník |  |  | 0 | 0 | 0 | 0
3 | 03 | Ozvučení |  |  | 0 | 0 | 0 | 0
3 | 04 | Rozvod TV+R signálu |  |  | 0 | 0 | 0 | 0
3 | 05 | Strukturovaná kabeláž |  |  | 0 | 0 | 0 | 0
3 | 06 | Kabelové trasy |  |  | 0 | 0 | 0 | 0
3 | 07 | EZS |  |  | 0 | 0 | 0 | 0
3 | 08 | Jednotný čas |  |  | 0 | 0 | 0 | 0
3 | 09 | Strukturovaná kabeláž a přístupový systém |  |  | 0 | 0 | 0 | 0
3 | 10 | Optické propojení serveroven |  |  | 0 | 0 | 0 | 0
2 | SO 01f | Přístavba multifunkční učebny - VZT |  |  | 0 | 0 | 0 | 0
3 | 01 | Přístavba multifunkční učebny - VZT |  |  | 0 | 0 | 0 | 0
2 | SO 02 | Odvodnění |  |  | 0 | 0 | 0 | 0
3 | 01 | Odvodnění |  |  | 0 | 0 | 0 | 0
2 | SO 03 | Komunikace, sadové úpravy |  |  | 0 | 0 | 0 | 0
3 | 01 | Komunikace a sadové úpravy |  |  | 0 | 0 | 0 | 0
| Celkem za stavbu |  |  |  | 0 | 0 | 0 | 0 | 0
Rekapitulace dílů
| Číslo | Název |  |  | Typ dílu |  |  | Celkem | %
| 1 | Zemní práce |  |  | HSV |  |  | 0
| 18 | Povrchové úpravy terénu |  |  | HSV |  |  | 0
| 2 | Základy a zvláštní zakládání |  |  | HSV |  |  | 0
| 3 | Svislé a kompletní konstrukce |  |  | HSV |  |  | 0
| 4 | Vodorovné konstrukce |  |  | HSV |  |  | 0
| 43 | Schodiště |  |  | HSV |  |  | 0
| 5 | Komunikace |  |  | HSV |  |  | 0
| 61 | Úpravy povrchů vnitřní |  |  | HSV |  |  | 0
| 62 | Úpravy povrchů vnější |  |  | HSV |  |  | 0
| 63 | Podlahy a podlahové konstrukce |  |  | HSV |  |  | 0
| 64 | Výplně otvorů |  |  | HSV |  |  | 0
| 8 | Trubní vedení |  |  | HSV |  |  | 0
| 9 | Ostatní konstrukce, bourání |  |  | HSV |  |  | 0
| 99 | Staveništní přesun hmot |  |  | HSV |  |  | 0
| 711 | Izolace proti vodě |  |  | PSV |  |  | 0
| 712 | Povlakové krytiny |  |  | PSV |  |  | 0
| 713 | Izolace tepelné |  |  | PSV |  |  | 0
| 721 | Vnitřní kanalizace |  |  | PSV |  |  | 0
| 722 | Vnitřní vodovod |  |  | PSV |  |  | 0
| 725 | Zařizovací předměty |  |  | PSV |  |  | 0
| 726 | Instalační prefabrikáty |  |  | PSV |  |  | 0
| 732 | Strojovny |  |  | PSV |  |  | 0
| 733 | Rozvod potrubí |  |  | PSV |  |  | 0
| 734 | Armatury |  |  | PSV |  |  | 0
| 735 | Otopná tělesa |  |  | PSV |  |  | 0
| 762 | Konstrukce tesařské |  |  | PSV |  |  | 0
| 764 | Konstrukce klempířské |  |  | PSV |  |  | 0
| 766 | Konstrukce truhlářské |  |  | PSV |  |  | 0
| 767 | Konstrukce zámečnické |  |  | PSV |  |  | 0
| 771 | Podlahy z dlaždic a obklady |  |  | PSV |  |  | 0
| 775 | Podlahy vlysové a parketové |  |  | PSV |  |  | 0
| 776 | Podlahy povlakové |  |  | PSV |  |  | 0
| 781 | Obklady keramické |  |  | PSV |  |  | 0
| 783 | Nátěry |  |  | PSV |  |  | 0
| 784 | Malby |  |  | PSV |  |  | 0
| 786 | Čalounické úpravy |  |  | PSV |  |  | 0
| 799 | Ostatní |  |  | PSV |  |  | 0
| _2 | Montážní přirážky |  |  | MON |  |  | 0
| _3 | Montážní přirážky |  |  | MON |  |  | 0
| M21 | Elektromontáže |  |  | MON |  |  | 0
| M21-01a | Elektroinstalace materiál |  |  | MON |  |  | 0
| M22 | Montáže sdělovací a zabezpečovací techniky |  |  | MON |  |  | 0
| M24-01 | ZAŘ. Č. 1 - VĚTRÁNÍ MULTIFUNKČNÍ UČEBNY |  |  | MON |  |  | 0
| M24-02 | ZAŘ. Č. 2 - VĚTRÁNÍ SOCIÁLNÍHO ZAŘÍZENÍ |  |  | MON |  |  | 0
| M46 | Zemní práce při montážích |  |  | MON |  |  | 0
| D96 | Přesuny suti a vybouraných hmot |  |  | PSU |  |  | 0
| VN | Vedlejší náklady |  |  | VN |  |  | 0
| ON | Ostatní náklady |  |  | ON |  |  | 0
| Cena celkem | [6 empty] | 0 | 0
Note on D11: Název
Note on D12: Ulice
Note on D13: PSČ
Note on E13: Místo
Note on I11: IČO
Note on I12: DIČ

## VzorPolozky (hidden)
Položkový rozpočet
S:
O:
R:

## 4 01 Naklady
Soupis vedlejších a ostatních nákladů | [26 empty] | #TypZaznamu#
S: | 27/2019 | Klatovy - přístavba multifunkční učebny | [24 empty] | STA
O: | 4 | Ostatní a vedlejší náklady | [21 empty] | NAK |  |  | OBJ
R: | 01 | Ostatní a vedlejší náklady | [24 empty] | ROZ
P.č. | Číslo položky | Název položky | MJ | Množství | Cena / MJ | Celkem | Dodávka | Dodávka celk. | Montáž | Montáž celk. | DPH | Cena s DPH | Hmotnost / MJ | Hmotnost celk.(t) | Dem. hmotnost / MJ | Dem. hmotnost celk.(t) | Ceník | Cen. soustava / platnost | Cenová úroveň | Nhod / MJ | Nhod celk. | Dodavatel | Typ položky
Díl: | VN | Vedlejší náklady |  |  |  | 0 |  | 0 |  | 0 |  | 0 |  | 0 |  | 0 |  |  |  |  | 0 | [5 empty] | DIL
1 | 005121 R | Zařízení staveniště | Soubor | 1 |  | 0 |  | 0 |  | 0 | 21 | 0 | 0 | 0 | 0 | 0 |  | RTS 19/ I | Indiv | 0 | 0 |  | VRN |  |  |  | POL99_2
SPU
Díl: | ON | Ostatní náklady |  |  |  | 0 |  | 0 |  | 0 |  | 0 |  | 0 |  | 0 |  |  |  |  | 0 | [5 empty] | DIL
2 | 005241010R | Dokumentace skutečného provedení | Soubor | 1 |  | 0 |  | 0 |  | 0 | 21 | 0 | 0 | 0 | 0 | 0 |  | RTS 19/ I | Indiv | 0 | 0 |  | VRN |  |  |  | POL99_2
SPU
[25 empty] | 15 | 21
| Celkem |  |  |  |  | 0 | [18 empty] | 0 | 0 | SUM
END
Note on S6: Jedná se o informaci, zda se jedná o položku, která je do rozpočtu zadána z cenové soustavy RTS, nebo vlastní.
Note on T6: Jedná se o název CÚ, která je zadána u položky rozpočtu

## SO 01a 01 Pol
Položkový soupis prací a dodávek | [26 empty] | #TypZaznamu#
S: | 27/2019 | Klatovy - přístavba multifunkční učebny | [24 empty] | STA
O: | SO 01a | Přístavba multifukční učebny - stavební část | [21 empty] | STA |  |  | OBJ
R: | 01 | Přístavba multifukční učebny - stavební část | [24 empty] | ROZ
P.č. | Číslo položky | Název položky | MJ | Množství | Cena / MJ | Celkem | Dodávka | Dodávka celk. | Montáž | Montáž celk. | DPH | Cena s DPH | Hmotnost / MJ | Hmotnost celk.(t) | Dem. hmotnost / MJ | Dem. hmotnost celk.(t) | Ceník | Cen. soustava / platnost | Cenová úroveň | Nhod / MJ | Nhod celk. | Dodavatel | Typ položky
Díl: | 1 | Zemní práce |  |  |  | 0 |  | 0 |  | 0 |  | 0 |  | 4.21 |  | 0 |  |  |  |  | 131.31 | [5 empty] | DIL
1 | 121101100R00 | Sejmutí ornice s přemístěním na vzdálenost do 50 m | m3 | 51.1732 |  | 0 |  | 0 |  | 0 | 21 | 0 | 0 | 0 | 0 | 0 | 800-1 | RTS 19/ I | RTS 19/ I | 0.0952 | 4.87 |  | Práce |  |  |  | POL1_
|  | nebo lesní půdy, s vodorovným přemístěním na hromady v místě upotřebení nebo na dočasné či trvalé skládky se složením | [24 empty] | SPI |  | nebo lesní půdy, s vodorovným přemístěním na hromady v místě upotřebení nebo na dočasné či trvalé skládky se složením
|  | 18,46*13,23*0,2 |  | 48.8452 | [22 empty] | VV | 0
|  | 3,0*3,88*0,2 |  | 2.328 | [22 empty] | VV | 0
SPU
2 | 131201113R00 | Hloubení nezapažených jam a zářezů do 10000 m3, v hornině 3, hloubení strojně | m3 | 139.5423 |  | 0 |  | 0 |  | 0 | 21 | 0 | 0 | 0 | 0 | 0 | 800-1 | RTS 19/ I | RTS 19/ I | 0.1 | 13.95 |  | Práce |  |  |  | POL1_
|  | kromě zářezů se šikmými stěnami pro podzemní vedení, s urovnáním dna do předepsaného profilu a spádu, s případným nutným přemístěním ve výkopišti a dále buď s přemístěním výkopku na přilehlém terénu na vzdálenost do 3 m od okraje jámy nebo s naložením na dopravní prostředek, | [24 empty] | SPI |  | kromě zářezů se šikmými stěnami pro podzemní vedení, s urovnáním dna do předepsaného profilu a spádu, s případným nutným přemístěním ve výkopišti a dále buď s přemístěním výkopku na přilehlém terénu na vzdálenost do 3 m od okraje jámy nebo s naložením na dopravní prostředek,
|  | 8,0*2,4*(0,84+0,94)/2 |  | 17.088 | [22 empty] | VV | 0
|  | 18,46*10,96*(0,84+0,99+0,34+0,19)/4 |  | 119.3697 | [22 empty] | VV | 0
|  | 3,0*3,88*0,265 |  | 3.0846 | [22 empty] | VV | 0
SPU
3 | 132201110R00 | Hloubení rýh šířky do 60 cm do 50 m3, v hornině 3, hloubení strojně | m3 | 9.2865 |  | 0 |  | 0 |  | 0 | 21 | 0 | 0 | 0 | 0 | 0 | 800-1 | RTS 19/ I | RTS 19/ I | 0.365 | 3.39 |  | Práce |  |  |  | POL1_
|  | zapažených i nezapažených s urovnáním dna do předepsaného profilu a spádu, s přehozením výkopku na přilehlém terénu na vzdálenost do 3 m od podélné osy rýhy nebo s naložením výkopku na dopravní prostředek. | [24 empty] | SPI |  | zapažených i nezapažených s urovnáním dna do předepsaného profilu a spádu, s přehozením výkopku na přilehlém terénu na vzdálenost do 3 m od podélné osy rýhy nebo s naložením výkopku na dopravní prostředek.
|  | 2,27*0,5*0,75*3 |  | 2.5537 | [22 empty] | VV | 0
|  | 2,97*0,5*0,75 |  | 1.1138 | [22 empty] | VV | 0
|  | 1,68*0,5*0,75 |  | 0.63 | [22 empty] | VV | 0
|  | VZT : (2,875+1,315)*2*0,4*0,75 |  | 2.514 | [22 empty] | VV | 0
|  | kanalizace : 7,5*0,6*(0,4+0,7)/2 |  | 2.475 | [22 empty] | VV | 0
SPU
4 | 132201210R00 | Hloubení rýh šířky přes 60 do 200 cm do 50 m3, v hornině 3, hloubení strojně | m3 | 30.504 |  | 0 |  | 0 |  | 0 | 21 | 0 | 0 | 0 | 0 | 0 | 800-1 | RTS 19/ I | RTS 19/ I | 0.365 | 11.13 |  | Práce |  |  |  | POL1_
|  | zapažených i nezapažených, s urovnáním dna do předepsaného profilu a spádu, s případně nutným přehozením výkopku na vzdálenost do 3 m ve výkopišti, s přehozením výkopku na přilehlém terénu na vzdálenost do 5 m od podélné osy rýhy nebo s naložením výkopku na dopravní prostředek. | [24 empty] | SPI |  | zapažených i nezapažených, s urovnáním dna do předepsaného profilu a spádu, s případně nutným přehozením výkopku na vzdálenost do 3 m ve výkopišti, s přehozením výkopku na přilehlém terénu na vzdálenost do 5 m od podélné osy rýhy nebo s naložením výkopku na dopravní prostředek.
|  | pasy : (17,26+8,16)*2*0,8*0,75 |  | 30.504 | [22 empty] | VV | 0
SPU
5 | 132301401R00 | Hloubená vykopávka pod základy v hornině 4 | m3 | 4.8 |  | 0 |  | 0 |  | 0 | 21 | 0 | 0 | 0 | 0 | 0 | 800-1 | RTS 19/ I | RTS 19/ I | 10.01 | 48.05 |  | Práce |  |  |  | POL1_
|  | s přehozením výkopku na vzdálenost 3 m nebo s naložením na ruční dopravní prostředek. | [24 empty] | SPI
|  | 8,0*0,6*1,0 |  | 4.8 | [22 empty] | VV | 0
SPU
6 | 139601103R00 | Ruční výkop jam, rýh a šachet v hornině 4 | m3 | 3.6 |  | 0 |  | 0 |  | 0 | 21 | 0 | 0 | 0 | 0 | 0 | 800-1 | RTS 19/ I | RTS 19/ I | 4.655 | 16.76 |  | Práce |  |  |  | POL1_
|  | s přehozením na vzdálenost do 5 m nebo s naložením na ruční dopravní prostředek | [24 empty] | SPI
|  | 8,0*0,6*0,75 |  | 3.6 | [22 empty] | VV | 0
SPU
7 | 162201102R00 | Vodorovné přemístění výkopku z horniny 1 až 4, na vzdálenost přes 20 do 50 m | m3 | 47.6425 |  | 0 |  | 0 |  | 0 | 21 | 0 | 0 | 0 | 0 | 0 | 800-1 | RTS 19/ I | RTS 19/ I | 0.074 | 3.53 |  | Práce |  |  |  | POL1_
|  | po suchu, bez naložení výkopku, avšak se složením bez rozhrnutí, zpáteční cesta vozidla. | [24 empty] | SPI
|  | zásyp a zpět : 23,82124*2 |  | 47.6425 | [22 empty] | VV | 0
SPU
8 | 167101101R00 | Nakládání, skládání, překládání neulehlého výkopku nakládání výkopku do 100 m3, z horniny 1 až 4 | m3 | 32.2212 |  | 0 |  | 0 |  | 0 | 21 | 0 | 0 | 0 | 0 | 0 | 800-1 | RTS 19/ I | RTS 19/ I | 0.65 | 20.94 |  | Práce |  |  |  | POL1_
|  | 4,8+3,6 |  | 8.4 | [22 empty] | VV | 0
|  | zásyp : 23,82124 |  | 23.8212 | [22 empty] | VV | 0
SPU
9 | 174101101R00 | Zásyp sypaninou se zhutněním jam, šachet, rýh nebo kolem objektů v těchto vykopávkách | m3 | 23.8212 |  | 0 |  | 0 |  | 0 | 21 | 0 | 0 | 0 | 0 | 0 | 800-1 | RTS 19/ I | RTS 19/ I | 0.2 | 4.76 |  | Práce |  |  |  | POL1_
|  | z jakékoliv horniny s uložením výkopku po vrstvách, | [24 empty] | SPI
|  | 139,54234 |  | 139.5423 | [22 empty] | VV | 0
|  | -190,09*(0,84+0,99+0,34+0,19)/4 |  | -112.1531 | [22 empty] | VV | 0
|  | -(2,7+10,0+9,6)*0,4*0,4 |  | -3.568 | [22 empty] | VV | 0
SPU
10 | 175101101 RT2 | Lože a obsyp potrubí bez prohození sypaniny, s dodáním štěrkopísku | m3 | 2.475 |  | 0 |  | 0 |  | 0 | 21 | 0 | 1.7 | 4.21 | 0 | 0 |  | Vlastní | RTS 19/ I | 1.587 | 3.93 |  | Práce |  |  |  | POL1_
|  | kanalizace : 7,5*0,6*(0,4+0,7)/2 |  | 2.475 | [22 empty] | VV | 0
SPU
11 | 1622 | Odvoz zeminy na skládku a poplatek za skládku dle zákona o odpadech, zajistí si dodavatel dle možností | t | 295.0409 |  | 0 |  | 0 |  | 0 | 21 | 0 | 0 | 0 | 0 | 0 |  | Vlastní | Indiv | 0 | 0 |  | Agregovaná položka |  |  |  | POL2_
|  | (139,54234+9,2865+30,504+4,8+3,6-23,82124)*1,8 |  | 295.0409 | [22 empty] | VV | 0
SPU
Díl: | 18 | Povrchové úpravy terénu |  |  |  | 0 |  | 0 |  | 0 |  | 0 |  | 0 |  | 0 |  |  |  |  | 0 | [5 empty] | DIL
12 | 181 R | Vegetační střecha extenzivní z předpěstovaných vegetačních rohoží a substrátu D+M tl. 15 cm, dle PD | m2 | 132.72 |  | 0 |  | 0 |  | 0 | 21 | 0 | 0 | 0 | 0 | 0 |  | Vlastní | Indiv | 0 | 0 |  | Práce |  |  |  | POL1_
|  | 15,8*8,4 |  | 132.72 | [22 empty] | VV | 0
SPU
13 | 182 R | Lemovací úhelníky pro zelenou střechu plechové Al D+M, dle PD | m | 64.8 |  | 0 |  | 0 |  | 0 | 21 | 0 | 0 | 0 | 0 | 0 |  | Vlastní | Indiv | 0 | 0 |  | Práce |  |  |  | POL1_
|  | 16,4 |  | 16.4 | [22 empty] | VV | 0
|  | (15,8+8,4)*2 |  | 48.4 | [22 empty] | VV | 0
SPU
Díl: | 2 | Základy a zvláštní zakládání |  |  |  | 0 |  | 0 |  | 0 |  | 0 |  | 124.05 |  | 0 |  |  |  |  | 131.07 | [5 empty] | DIL
14 | 212561111R00 | Výplň trativodů kamenivem hrubým drceným, frakce 4-16 mm | m3 | 3.648 |  | 0 |  | 0 |  | 0 | 21 | 0 | 1.665 | 6.07 | 0 | 0 | 800-2 | RTS 19/ I | RTS 19/ I | 0.92 | 3.36 |  | Práce |  |  |  | POL1_
|  | do rýh bez zhutnění s úpravou povrchu výplně, | [24 empty] | SPI
|  | drenáž : (2,7+10,0+10,1)*0,4*0,4 |  | 3.648 | [22 empty] | VV | 0
SPU
15 | 274272120RT3 | Zdivo základové z bednicích tvárnic tloušťky 200 mm, výplň betonem C 16/20 | m2 | 4.19 |  | 0 |  | 0 |  | 0 | 21 | 0 | 0.52 | 2.18 | 0 | 0 | 801-1 | RTS 19/ I | RTS 19/ I | 0.9 | 3.77 |  | Práce |  |  |  | POL1_
|  | s výplní betonem, bez výztuže, | [24 empty] | SPI
|  | základ VZT : (2,675+1,515)*2*0,5 |  | 4.19 | [22 empty] | VV | 0
SPU
16 | 274272140RT3 | Zdivo základové z bednicích tvárnic tloušťky 300 mm, výplň betonem C 16/20 | m2 | 3.94 |  | 0 |  | 0 |  | 0 | 21 | 0 | 0.74 | 2.92 | 0 | 0 | 801-1 | RTS 19/ I | RTS 19/ I | 1.1 | 4.33 |  | Práce |  |  |  | POL1_
|  | s výplní betonem, bez výztuže, | [24 empty] | SPI
|  | 3,0*0,5*2 |  | 3 | [22 empty] | VV | 0
|  | 1,88*0,5 |  | 0.94 | [22 empty] | VV | 0
SPU
17 | 274272150RT3 | Zdivo základové z bednicích tvárnic tloušťky 400 mm, výplň betonem C 16/20 | m2 | 30.05 |  | 0 |  | 0 |  | 0 | 21 | 0 | 0.963 | 28.94 | 0 | 0 | 801-1 | RTS 19/ I | RTS 19/ I | 1.22 | 36.66 |  | Práce |  |  |  | POL1_
|  | s výplní betonem, bez výztuže, | [24 empty] | SPI
|  | (16,88+8,58)*2*0,5 |  | 25.46 | [22 empty] | VV | 0
|  | 3,06*0,5*3 |  | 4.59 | [22 empty] | VV | 0
SPU
18 | 274313611R00 | Beton základových pasů prostý třídy C 16/20 | m3 | 27.9973 |  | 0 |  | 0 |  | 0 | 21 | 0 | 2.525 | 70.69 | 0 | 0 | 801-1 | RTS 19/ I | RTS 19/ I | 0.48 | 13.44 |  | Práce |  |  |  | POL1_
|  | (17,26+8,16)*2*0,8*0,5 |  | 20.336 | [22 empty] | VV | 0
|  | 2,87*0,5*0,5*3 |  | 2.1525 | [22 empty] | VV | 0
|  | u stávající zdi : (1,8+3,68)*0,6*0,5 |  | 1.644 | [22 empty] | VV | 0
|  | 2,97*0,5*0,5 |  | 0.7425 | [22 empty] | VV | 0
|  | 1,68*0,5*0,5 |  | 0.42 | [22 empty] | VV | 0
|  | VZT : (2,875+1,315)*2*0,4*0,5 |  | 1.676 | [22 empty] | VV | 0
|  | podium : (3,155+0,95)*2*0,5*0,25 |  | 1.0263 | [22 empty] | VV | 0
SPU
19 | 274351215R00 | Bednění stěn základových pasů zřízení | m2 | 8.105 |  | 0 |  | 0 |  | 0 | 21 | 0 | 0.03916 | 0.32 | 0 | 0 | 801-1 | RTS 19/ I | RTS 19/ I | 1.05 | 8.51 |  | Práce |  |  |  | POL1_
|  | svislé nebo šikmé (odkloněné), půdorysně přímé nebo zalomené, stěn základových pasů ve volných nebo zapažených jámách, rýhách, šachtách, včetně případných vzpěr, | [24 empty] | SPI |  | svislé nebo šikmé (odkloněné), půdorysně přímé nebo zalomené, stěn základových pasů ve volných nebo zapažených jámách, rýhách, šachtách, včetně případných vzpěr,
|  | podbetonování : 8,0*0,5 |  | 4 | [22 empty] | VV | 0
|  | podium pžříčky : (3,155+1,45+2,655+0,95)*2*0,25 |  | 4.105 | [22 empty] | VV | 0
SPU
20 | 274351216R00 | Bednění stěn základových pasů odstranění | m2 | 8.105 |  | 0 |  | 0 |  | 0 | 21 | 0 | 0 | 0 | 0 | 0 | 801-1 | RTS 19/ I | RTS 19/ I | 0.32 | 2.59 |  | Práce |  |  |  | POL1_
|  | svislé nebo šikmé (odkloněné), půdorysně přímé nebo zalomené, stěn základových pasů ve volných nebo zapažených jámách, rýhách, šachtách, včetně případných vzpěr, | [24 empty] | SPI |  | svislé nebo šikmé (odkloněné), půdorysně přímé nebo zalomené, stěn základových pasů ve volných nebo zapažených jámách, rýhách, šachtách, včetně případných vzpěr,
SPU
21 | 274352111R00 | Bednění stěn základových pasů zabudované | m2 | 7.488 |  | 0 |  | 0 |  | 0 | 21 | 0 | 0.01106 | 0.08 | 0 | 0 | 801-1 | RTS 19/ I | RTS 19/ I | 0.58 | 4.34 |  | Práce |  |  |  | POL1_
|  | svislé nebo šikmé (odkloněné), půdorysně přímé nebo zalomené, stěn základových pasů ve volných nebo zapažených jámách, rýhách, šachtách, včetně případných vzpěr, | [24 empty] | SPI |  | svislé nebo šikmé (odkloněné), půdorysně přímé nebo zalomené, stěn základových pasů ve volných nebo zapažených jámách, rýhách, šachtách, včetně případných vzpěr,
|  | prostupy kanalizace : 0,4*4*1,13 |  | 1.808 | [22 empty] | VV | 0
|  | 0,4*4*0,8 |  | 1.28 | [22 empty] | VV | 0
|  | 0,4*4*1,15 |  | 1.84 | [22 empty] | VV | 0
|  | 0,4*4*0,8*2 |  | 2.56 | [22 empty] | VV | 0
SPU
22 | 274361821R00 | Výztuž základových pasů z betonářské oceli 10 505 (R) | t | 0.702 |  | 0 |  | 0 |  | 0 | 21 | 0 | 1.0212 | 0.72 | 0 | 0 | 801-1 | RTS 19/ I | RTS 19/ I | 23.53 | 16.52 |  | Práce |  |  |  | POL1_
|  | 4,19*0,01 |  | 0.0419 | [22 empty] | VV | 0
|  | 3,94*0,015 |  | 0.0591 | [22 empty] | VV | 0
|  | 30,05*0,02 |  | 0.601 | [22 empty] | VV | 0
SPU
23 | 279311114R00 | Postupné podbetonování základového zdiva z betonu třídy C 15/20 | m3 | 4.8 |  | 0 |  | 0 |  | 0 | 21 | 0 | 2.5277 | 12.13 | 0 | 0 | 801-4 | RTS 19/ I | RTS 19/ I | 7.822 | 37.55 |  | Práce |  |  |  | POL1_
|  | jakékoliv tloušťky bez výkopu, pažení a bednění, prostým betonem, včetně pomocného pracovního lešení | [24 empty] | SPI
|  | 8,0*0,6*1,0 |  | 4.8 | [22 empty] | VV | 0
SPU
Díl: | 3 | Svislé a kompletní konstrukce |  |  |  | 0 |  | 0 |  | 0 |  | 0 |  | 101.4 |  | 0 |  |  |  |  | 355.84 | [5 empty] | DIL
24 | 310239211RT2 | Zazdívka otvorů o ploše přes 1 m2 do 4 m2 ve zdivu nadzákladovém cihlami pálenými pro jakoukoliv maltu vápenocementovou | m3 | 2.16 |  | 0 |  | 0 |  | 0 | 21 | 0 | 1.6284 | 3.52 | 0 | 0 | 801-4 | RTS 19/ I | RTS 19/ I | 3.938 | 8.51 |  | Práce |  |  |  | POL1_
|  | včetně pomocného pracovního lešení | [24 empty] | SPI
|  | okna : 1,2*1,5*0,6*2 |  | 2.16 | [22 empty] | VV | 0
SPU
25 | 311238142R00 | Zdivo nosné z cihel a tvarovek pálených tloušťky 175 mm, , charakteristická pevnost v tlaku fk = 4,21 MPa, , , | m2 | 0.726 |  | 0 |  | 0 |  | 0 | 21 | 0 | 0.15495 | 0.11 | 0 | 0 | 801-1 | RTS 19/ I | RTS 19/ I | 0.49944 | 0.36 |  | Práce |  |  |  | POL1_
|  | nika ÚT : 1,2*0,605 |  | 0.726 | [22 empty] | VV | 0
SPU
26 | 311238143R00 | Zdivo nosné z cihel a tvarovek pálených tloušťky 240 mm, , charakteristická pevnost v tlaku fk = 3,91 MPa, součinitel prostupu tepla U = 0,90 W/m2.K , hodnota pro zdivo bez omítky při vlhkosti 0,5%, | m2 | 5.188 |  | 0 |  | 0 |  | 0 | 21 | 0 | 0.22351 | 1.16 | 0 | 0 | 801-1 | RTS 19/ I | RTS 19/ I | 0.62 | 3.22 |  | Práce |  |  |  | POL1_
|  | zádveří : 2,94*0,5*2 |  | 2.94 | [22 empty] | VV | 0
|  | 0,4*2,81*2 |  | 2.248 | [22 empty] | VV | 0
SPU
27 | 311238144R00 | Zdivo nosné z cihel a tvarovek pálených tloušťky 300 mm, , charakteristická pevnost v tlaku fk = 3,88 MPa, součinitel prostupu tepla U=0,55 W/m2.K, hodnota pro zdivo bez omítky při vlhkosti 0,5%, | m2 | 12.6 |  | 0 |  | 0 |  | 0 | 21 | 0 | 0.26336 | 3.32 | 0 | 0 | 801-1 | RTS 19/ I | RTS 19/ I | 0.74 | 9.32 |  | Práce |  |  |  | POL1_
|  | atiky : 3,0*0,25 |  | 0.75 | [22 empty] | VV | 0
|  | (17,0+9,2*2)*0,25 |  | 8.85 | [22 empty] | VV | 0
|  | spojovací krček sokl : 3,0*1,0 |  | 3 | [22 empty] | VV | 0
SPU
28 | 311238235R00 | Zdivo nosné z cihel a tvarovek pálených tloušťky 380 mm, , charakteristická pevnost v tlaku fk = 3,88 MPa, součinitel prostupu tepla U = 0,28 W/m2.K , hodnota pro zdivo bez omítky při vlhkosti 1%, | m2 | 35.015 |  | 0 |  | 0 |  | 0 | 21 | 0 | 0.30319 | 10.62 | 0 | 0 | 801-1 | RTS 19/ I | RTS 19/ I | 0.91 | 31.86 |  | Práce |  |  |  | POL1_
|  | soklová část učebna : (16,88+8,6)*2*(1,25+0,5)/2 |  | 44.59 | [22 empty] | VV | 0
|  | 3,06*1,25 |  | 3.825 | [22 empty] | VV | 0
|  | -11,55*0,5 |  | -5.775 | [22 empty] | VV | 0
|  | -6,1*1,25 |  | -7.625 | [22 empty] | VV | 0
SPU
29 | 311238244R00 | Zdivo nosné z cihel a tvarovek pálených tloušťky 440 mm, , charakteristická pevnost v tlaku fk = 3,88 MPa, součinitel prostupu tepla U = 0,27 W/m2.K, hodnota pro zdivo bez omítky při vlhkosti 1%, | m2 | 176.3575 |  | 0 |  | 0 |  | 0 | 21 | 0 | 0.34197 | 60.31 | 0 | 0 | 801-1 | RTS 19/ I | RTS 19/ I | 1.06 | 186.94 |  | Práce |  |  |  | POL1_
|  | učebna, spojovací krček : (17,0+8,6)*2*(4,5+3,75)/2 |  | 211.2 | [22 empty] | VV | 0
|  | 3,0*2,75 |  | 8.25 | [22 empty] | VV | 0
|  | -11,55*3,75 |  | -43.3125 | [22 empty] | VV | 0
|  | -2,1*1,4 |  | -2.94 | [22 empty] | VV | 0
|  | -0,8*1,15 |  | -0.92 | [22 empty] | VV | 0
|  | 6,1*1,25 |  | 7.625 | [22 empty] | VV | 0
|  | -2,1*1,25 |  | -2.625 | [22 empty] | VV | 0
|  | -0,8*1,15 |  | -0.92 | [22 empty] | VV | 0
SPU
30 | 311238603R00 | Zdivo nosné z cihel a tvarovek pálených tloušťky 300 mm, , charakteristická pevnost v tlaku fk = 3,50 MPa, součinitel prostupu tepla U = 0,25 W/m2.K , hodnota pro zdivo bez omítky při vlhkosti 1%, | m2 | 32.325 |  | 0 |  | 0 |  | 0 | 21 | 0 | 0.20543 | 6.64 | 0 | 0 | 801-1 | RTS 19/ I | RTS 19/ I | 0.74 | 23.92 |  | Práce |  |  |  | POL1_
|  | zádveří : 3,0*2,25*2 |  | 13.5 | [22 empty] | VV | 0
|  | (3,25+2,0)*2*0,25 |  | 2.625 | [22 empty] | VV | 0
|  | atiky : 3,0*0,5 |  | 1.5 | [22 empty] | VV | 0
|  | (17,0+6,2*2)*0,5 |  | 14.7 | [22 empty] | VV | 0
SPU
31 | 311238605R00 | Zdivo nosné z cihel a tvarovek pálených tloušťky 380 mm, , charakteristická pevnost v tlaku fk = 3,50 MPa, součinitel prostupu tepla U = 0,20 W/m2.K , hodnota pro zdivo bez omítky při vlhkosti 1%, | m2 | 9 |  | 0 |  | 0 |  | 0 | 21 | 0 | 0.26269 | 2.36 | 0 | 0 | 801-1 | RTS 19/ I | RTS 19/ I | 0.88 | 7.92 |  | Práce |  |  |  | POL1_
|  | spojovací krček : 3,0*3,0 |  | 9 | [22 empty] | VV | 0
SPU
32 | 317168122R00 | Překlady keramické montáž a dodávka nenosné, délky 1250 mm, šířky 145 mm, výšky 71 mm | kus | 7 |  | 0 |  | 0 |  | 0 | 21 | 0 | 0.02575 | 0.18 | 0 | 0 | 801-1 | RTS 19/ I | RTS 19/ I | 0.32 | 2.24 |  | Práce |  |  |  | POL1_
|  | dveře příčky : 5 |  | 5 | [22 empty] | VV | 0
|  | VZT pžíčky : 2 |  | 2 | [22 empty] | VV | 0
SPU
33 | 317168130R00 | Překlady keramické montáž a dodávka nosné, délky 1000 mm, šířky 70 mm, výšky 238 mm | kus | 4 |  | 0 |  | 0 |  | 0 | 21 | 0 | 0.03637 | 0.15 | 0 | 0 | 801-1 | RTS 19/ I | RTS 19/ I | 0.245 | 0.98 |  | Práce |  |  |  | POL1_
|  | P7 : 4 |  | 4 | [22 empty] | VV | 0
SPU
34 | 317168131R00 | Překlady keramické montáž a dodávka nosné, délky 1250 mm, šířky 70 mm, výšky 238 mm | kus | 6 |  | 0 |  | 0 |  | 0 | 21 | 0 | 0.04529 | 0.27 | 0 | 0 | 801-1 | RTS 19/ I | RTS 19/ I | 0.2525 | 1.52 |  | Práce |  |  |  | POL1_
|  | P3 : 6 |  | 6 | [22 empty] | VV | 0
SPU
35 | 317168132R00 | Překlady keramické montáž a dodávka nosné, délky 1500 mm, šířky 70 mm, výšky 238 mm | kus | 2 |  | 0 |  | 0 |  | 0 | 21 | 0 | 0.05422 | 0.11 | 0 | 0 | 801-1 | RTS 19/ I | RTS 19/ I | 0.26 | 0.52 |  | Práce |  |  |  | POL1_
|  | P8 : 2 |  | 2 | [22 empty] | VV | 0
SPU
36 | 317168134R00 | Překlady keramické montáž a dodávka nosné, délky 2000 mm, šířky 70 mm, výšky 238 mm | kus | 1 |  | 0 |  | 0 |  | 0 | 21 | 0 | 0.07207 | 0.07 | 0 | 0 | 801-1 | RTS 19/ I | RTS 19/ I | 0.3 | 0.3 |  | Práce |  |  |  | POL1_
|  | P6 : 1 |  | 1 | [22 empty] | VV | 0
SPU
37 | 317168137R00 | Překlady keramické montáž a dodávka nosné, délky 2750 mm, šířky 70 mm, výšky 238 mm | kus | 5 |  | 0 |  | 0 |  | 0 | 21 | 0 | 0.09891 | 0.49 | 0 | 0 | 801-1 | RTS 19/ I | RTS 19/ I | 0.41 | 2.05 |  | Práce |  |  |  | POL1_
|  | P2 : 5 |  | 5 | [22 empty] | VV | 0
SPU
38 | 317998112R00 | Překlady keramické izolace vkládaná mezi překlady tloušťky 70 mm | m | 2.75 |  | 0 |  | 0 |  | 0 | 21 | 0 | 0.00039 | 0 | 0 | 0 | 801-1 | RTS 19/ I | RTS 19/ I | 0.15 | 0.41 |  | Práce |  |  |  | POL1_
|  | 2,75 |  | 2.75 | [22 empty] | VV | 0
SPU
39 | 317234410R00 | Vyzdívka mezi nosníky cementovou | m3 | 0.36 |  | 0 |  | 0 |  | 0 | 21 | 0 | 1.8196 | 0.66 | 0 | 0 | 801-4 | RTS 19/ I | RTS 19/ I | 6.77 | 2.44 |  | Práce |  |  |  | POL1_
|  | jakýmikoliv cihlami pálenými na jakoukoliv maltu, | [24 empty] | SPI
|  | 2,4*0,6*0,25 |  | 0.36 | [22 empty] | VV | 0
SPU
40 | 317321611R00 | Beton překladů železový třídy C 30/37 | m3 | 1.3694 |  | 0 |  | 0 |  | 0 | 21 | 0 | 2.525 | 3.46 | 0 | 0 | 801-1 | RTS 19/ I | RTS 19/ I | 1.42 | 1.94 |  | Práce |  |  |  | POL1_
|  | 12,25*0,4*0,25 |  | 1.225 | [22 empty] | VV | 0
|  | -12,25*0,05*0,05 |  | -0.03063 | [22 empty] | VV | 0
|  | P4 : 2,5*0,2*0,14 |  | 0.07 | [22 empty] | VV | 0
|  | P5 : 2,5*0,3*0,14 |  | 0.105 | [22 empty] | VV | 0
SPU
41 | 317351107R00 | Bednění překladů, říms a klenbových pásů překladů včetně podpěrné konstrukce ve výšce 4 m neproměnného nebo proměnného průřezu nebo při tvaru zalomeném půdorysně nebo nárysně zřízení | m2 | 14.6525 |  | 0 |  | 0 |  | 0 | 21 | 0 | 0.00884 | 0.13 | 0 | 0 | 801-1 | RTS 19/ I | RTS 19/ I | 1.18 | 17.29 |  | Práce |  |  |  | POL1_
|  | 12,25*(0,45+0,25*2) |  | 11.6375 | [22 empty] | VV | 0
|  | 0,45*0,25*2 |  | 0.225 | [22 empty] | VV | 0
|  | P4 : 2,5*(0,2+0,14*2) |  | 1.2 | [22 empty] | VV | 0
|  | 0,2*0,14*2 |  | 0.056 | [22 empty] | VV | 0
|  | P5 : 2,5*(0,3+0,14*2) |  | 1.45 | [22 empty] | VV | 0
|  | 0,3*0,14*2 |  | 0.084 | [22 empty] | VV | 0
SPU
42 | 317351108R00 | Bednění překladů, říms a klenbových pásů překladů včetně podpěrné konstrukce ve výšce 4 m neproměnného nebo proměnného průřezu nebo při tvaru zalomeném půdorysně nebo nárysně odstranění | m2 | 14.6525 |  | 0 |  | 0 |  | 0 | 21 | 0 | 0 | 0 | 0 | 0 | 801-1 | RTS 19/ I | RTS 19/ I | 0.497 | 7.28 |  | Práce |  |  |  | POL1_
SPU
43 | 317361821R00 | Výztuž překladů, říms a klenbových pásů z betonářské oceli 10 505(R) | t | 0.16433 |  | 0 |  | 0 |  | 0 | 21 | 0 | 1.0129 | 0.17 | 0 | 0 | 801-1 | RTS 19/ I | RTS 19/ I | 25.81 | 4.24 |  | Práce |  |  |  | POL1_
|  | včetně distančních prvků | [24 empty] | SPI
|  | 1,36938*0,12 |  | 0.16433 | [22 empty] | VV | 0
SPU
44 | 317944313RT3 | Dodání a osazení válcovaných nosníků do připravených otvorů profil I 160 | t | 0.17184 |  | 0 |  | 0 |  | 0 | 21 | 0 | 1.09 | 0.19 | 0 | 0 | 801-4 | RTS 19/ I | RTS 19/ I | 18.8 | 3.23 |  | Práce |  |  |  | POL1_
|  | bez zazdění hlav, s nařezáním nosníků na potřebný rozměr, | [24 empty] | SPI
|  | P1 : 2,4*4*0,0179 |  | 0.17184 | [22 empty] | VV | 0
SPU
45 | 342241161R00 | Příčky z tvárnic pálených Příčky z tvárnic pálených tloušťky 65 mm, z cihel plných, P 15, na maltu MVC 2,5 | m2 | 0.5757 |  | 0 |  | 0 |  | 0 | 21 | 0 | 0.1165 | 0.07 | 0 | 0 | 801-1 | RTS 19/ I | RTS 19/ I | 0.541 | 0.31 |  | Práce |  |  |  | POL1_
|  | jednoduché nebo příčky zděné do svislé dřevěné, cihelné, betonové nebo ocelové konstrukce na jakoukoliv maltu vápenocementovou (MVC) nebo cementovou (MC), | [24 empty] | SPI |  | jednoduché nebo příčky zděné do svislé dřevěné, cihelné, betonové nebo ocelové konstrukce na jakoukoliv maltu vápenocementovou (MVC) nebo cementovou (MC),
|  | el. nika : 0,57*1,01 |  | 0.5757 | [22 empty] | VV | 0
SPU
46 | 342248144R00 | Příčky z tvárnic pálených Příčky z tvárnic pálených tloušťky 140 mm, z děrovaných příčkovek, P 10, zděných na tenkovrstvou maltu | m2 | 46.438 |  | 0 |  | 0 |  | 0 | 21 | 0 | 0.12138 | 5.64 | 0 | 0 | 801-1 | RTS 19/ I | RTS 19/ I | 0.56 | 26.01 |  | Práce |  |  |  | POL1_
|  | jednoduché nebo příčky zděné do svislé dřevěné, cihelné, betonové nebo ocelové konstrukce na jakoukoliv maltu vápenocementovou (MVC) nebo cementovou (MC), | [24 empty] | SPI |  | jednoduché nebo příčky zděné do svislé dřevěné, cihelné, betonové nebo ocelové konstrukce na jakoukoliv maltu vápenocementovou (MVC) nebo cementovou (MC),
|  | (3,0+1,2)*4,99 |  | 20.958 | [22 empty] | VV | 0
|  | -0,8*2,13*3 |  | -5.112 | [22 empty] | VV | 0
|  | 3,7*4,0 |  | 14.8 | [22 empty] | VV | 0
|  | (2,85+1,95)*4,0 |  | 19.2 | [22 empty] | VV | 0
|  | -0,8*2,13*2 |  | -3.408 | [22 empty] | VV | 0
SPU
47 | 345244222R00 | Zídky zděné z cihel délky 290 mm, na tloušťku 140 mm | m2 | 6.086 |  | 0 |  | 0 |  | 0 | 21 | 0 | 0.252 | 1.53 | 0 | 0 | 801-1 | RTS 19/ I | RTS 19/ I | 0.69 | 4.2 |  | Práce |  |  |  | POL1_
|  | parapetní, atikové, schodišťové a zábradelní na jakoukoliv maltu, plné nebo prolamované (t.j. s dutinami při vazbě), | [24 empty] | SPI |  | parapetní, atikové, schodišťové a zábradelní na jakoukoliv maltu, plné nebo prolamované (t.j. s dutinami při vazbě),
|  | podezdění stupnic : 1,8*(0,2+1,1)/2*2 |  | 2.34 | [22 empty] | VV | 0
|  | 0,2*1,1*2 |  | 0.44 | [22 empty] | VV | 0
|  | ukončení u okapu : 3,0*0,2 |  | 0.6 | [22 empty] | VV | 0
|  | 16,4*0,165 |  | 2.706 | [22 empty] | VV | 0
SPU
48 | 346244381RT2 | Plentování ocelových nosníků jednostranné výšky do 200 mm | m2 | 0.768 |  | 0 |  | 0 |  | 0 | 21 | 0 | 0.1568 | 0.12 | 0 | 0 | 801-1 | RTS 19/ I | RTS 19/ I | 1.2226 | 0.94 |  | Práce |  |  |  | POL1_
|  | jakýmikoliv cihlami, | [24 empty] | SPI
|  | 2,4*0,16*2 |  | 0.768 | [22 empty] | VV | 0
SPU
49 | 342266111RU9 | Předstěny opláštěné sádrokartonovými deskami obklad stěn sádrokartonem na ocelovou konstrukci z profilů CW 50 tloušťka desky 12, 5 mm, impregnovaná, bez izolace | m2 | 10.26 |  | 0 |  | 0 |  | 0 | 21 | 0 | 0.01199 | 0.12 | 0 | 0 | 801-1 | RTS 19/ I | RTS 19/ I | 0.769 | 7.89 |  | Práce |  |  |  | POL1_
|  | sociálky : (1,05+1,65)*3,8 |  | 10.26 | [22 empty] | VV | 0
SPU
Díl: | 4 | Vodorovné konstrukce |  |  |  | 0 |  | 0 |  | 0 |  | 0 |  | 16.82 |  | 0 |  |  |  |  | 180.58 | [5 empty] | DIL
50 | 411121243RT3 | Osazování stropních desek š. do 60, dl. do 270 cm, včetně dodávky PZD 239x29x10 | kus | 9 |  | 0 |  | 0 |  | 0 | 21 | 0 | 0.17948 | 1.62 | 0 | 0 |  | RTS 19/ I | RTS 19/ I | 0.415 | 3.74 |  | Práce |  |  |  | POL1_
SPU
51 | 416022121R00 | Podhledy na kovové konstrukci opláštěné deskami sádrokartonovými dvouúrovňový křížový rošt z profilů CD zavěšený 1x deska, tloušťky 12,5 mm, standard, , bez izolace | m2 | 93.325 |  | 0 |  | 0 |  | 0 | 21 | 0 | 0.01243 | 1.16 | 0 | 0 | 801-1 | RTS 19/ I | RTS 19/ I | 0.95 | 88.66 |  | Práce |  |  |  | POL1_
|  | 16,1*8,6 |  | 138.46 | [22 empty] | VV | 0
|  | -16,1*1,8*2 |  | -57.96 | [22 empty] | VV | 0
|  | -3,0*1,35*2 |  | -8.1 | [22 empty] | VV | 0
|  | 2,4*2,0 |  | 4.8 | [22 empty] | VV | 0
|  | 3,0*2,1 |  | 6.3 | [22 empty] | VV | 0
|  | 2,85*1,6 |  | 4.56 | [22 empty] | VV | 0
|  | 1,95*1,65 |  | 3.2175 | [22 empty] | VV | 0
|  | 1,95*1,05 |  | 2.0475 | [22 empty] | VV | 0
SPU
52 | 417388114R00 | Ztužující věnce pro nosné vnější zdivo z cihel a tvárnic pálených tloušťka zdiva 365 mm, tloušťka stropu 250 mm | m | 3 |  | 0 |  | 0 |  | 0 | 21 | 0 | 0.16939 | 0.51 | 0 | 0 | 801-1 | RTS 19/ I | RTS 19/ I | 0.41529 | 1.25 |  | Práce |  |  |  | POL1_
|  | z keramické pálené věncovky, tepelné izolace, betonářské výztuže a betonu C 20/25, | [24 empty] | SPI
SPU
53 | 417388134R00 | Ztužující věnce pro nosné vnější zdivo z cihel a tvárnic pálených tloušťka zdiva 440 mm, tloušťka stropu 250 mm | m | 3 |  | 0 |  | 0 |  | 0 | 21 | 0 | 0.21872 | 0.66 | 0 | 0 | 801-1 | RTS 19/ I | RTS 19/ I | 0.43228 | 1.3 |  | Práce |  |  |  | POL1_
|  | z keramické pálené věncovky, tepelné izolace, betonářské výztuže a betonu C 20/25, | [24 empty] | SPI
SPU
54 | 417388172R00 | Ztužující věnce pro vnitřní zdivo z cihel a tvárnic pálených tloušťka zdiva 300 mm, tloušťka stropu 210 mm | m | 6 |  | 0 |  | 0 |  | 0 | 21 | 0 | 0.16976 | 1.02 | 0 | 0 | 801-1 | RTS 19/ I | RTS 19/ I | 0.16876 | 1.01 |  | Práce |  |  |  | POL1_
|  | z betonářské výztuže a betonu C 20/25 | [24 empty] | SPI
|  | 3,0*2 |  | 6 | [22 empty] | VV | 0
SPU
55 | 416052212 R00 | Podhled, 2úr.oc.konstr.,akustický 12/20/66 R | m2 | 57.96 |  | 0 |  | 0 |  | 0 | 21 | 0 | 0.01117 | 0.65 | 0 | 0 |  | Vlastní | RTS 19/ I | 1.08 | 62.6 |  | Práce |  |  |  | POL1_
|  | 16,1*1,8*2 |  | 57.96 | [22 empty] | VV | 0
SPU
56 | 417388134R01 | Věnec vnější pro zeď tl. 440, tl.stropu 265 mm | m | 51.2 |  | 0 |  | 0 |  | 0 | 21 | 0 | 0.21872 | 11.2 | 0 | 0 |  | Vlastní | Indiv | 0.43 | 22.02 |  | Práce |  |  |  | POL1_
|  | (17,0+8,6)*2 |  | 51.2 | [22 empty] | VV | 0
SPU
57 | 411120032RAB | Stropy montované z desek, panelů a dílců z panelů stropních železobetonových vylehčených předpjatých, tloušťky 250 mm, včetně dodávky materiálu | m2 | 18.81 |  | 0 |  | 0 |  | 0 | 21 | 0 | 0 | 0 | 0 | 0 | AP-HSV | RTS 13/ I | Indiv | 0 | 0 |  | Agregovaná položka |  |  |  | POL2_
|  | do maltového lože, včetně dodávky dílce (ztratné započteno ve výši 1 %) a případné dobetonování. | [24 empty] | SPI
|  | 3,0*6,27 |  | 18.81 | [22 empty] | VV | 0
SPU
58 | 411120033RAD | Stropy montované z desek, panelů a dílců z panelů stropních železobetonových vylehčených předpjatých, tloušťky 265 mm, včetně dodávky materiálu | m2 | 144.4456 |  | 0 |  | 0 |  | 0 | 21 | 0 | 0 | 0 | 0 | 0 | AP-HSV | RTS 19/ I | RTS 19/ I | 0 | 0 |  | Agregovaná položka |  |  |  | POL2_
|  | do maltového lože, včetně dodávky dílce (ztratné započteno ve výši 1 %) a případné dobetonování. | [24 empty] | SPI
|  | 16,34*8,84 |  | 144.4456 | [22 empty] | VV | 0
SPU
Díl: | 43 | Schodiště |  |  |  | 0 |  | 0 |  | 0 |  | 0 |  | 1.1 |  | 0 |  |  |  |  | 16.17 | [5 empty] | DIL
59 | 434121426R00 | Osazení schodišťových stupňů železobetonových na desku drsných | m | 14.7 |  | 0 |  | 0 |  | 0 | 21 | 0 | 0.03461 | 0.51 | 0 | 0 | 801-1 | RTS 19/ I | RTS 19/ I | 1.1 | 16.17 |  | Práce |  |  |  | POL1_
|  | s vyspárováním styčných spár, s provizorním dřevěným zábradlím a dočasným zakrytím stupnic prkny | [24 empty] | SPI
|  | 2,1*7 |  | 14.7 | [22 empty] | VV | 0
SPU
60 | 59531092 R | Stupeň schodišťový porobetonový 300x150x2100 mm, P4,4-600 | kus | 7 |  | 0 |  | 0 |  | 0 | 21 | 0 | 0.084 | 0.59 | 0 | 0 |  | Vlastní | Indiv | 0 | 0 |  | Specifikace |  |  |  | POL3_
SPU
Díl: | 61 | Úpravy povrchů vnitřní |  |  |  | 0 |  | 0 |  | 0 |  | 0 |  | 12.23 |  | 0 |  |  |  |  | 318.03 | [5 empty] | DIL
61 | 610991111R00 | Zakrývání výplní vnitřních otvorů, předmětů apod. fólií Pe 0,05-0,2 mm | m2 | 74.6175 |  | 0 |  | 0 |  | 0 | 21 | 0 | 4e-05 | 0 | 0 | 0 | 801-1 | RTS 19/ I | RTS 19/ I | 0.078 | 5.82 |  | Práce |  |  |  | POL1_
|  | které se zřizují před úpravami povrchu, a obalení osazených dveřních zárubní před znečištěním při úpravách povrchu nástřikem plastických maltovin včetně pozdějšího odkrytí, | [24 empty] | SPI |  | které se zřizují před úpravami povrchu, a obalení osazených dveřních zárubní před znečištěním při úpravách povrchu nástřikem plastických maltovin včetně pozdějšího odkrytí,
|  | 2,1*2,45*2*2 |  | 20.58 | [22 empty] | VV | 0
|  | 2,0*2,61*3 |  | 15.66 | [22 empty] | VV | 0
|  | 5,625*4,05 |  | 22.7812 | [22 empty] | VV | 0
|  | 3,125*4,05 |  | 12.6562 | [22 empty] | VV | 0
|  | 2,8*1,05 |  | 2.94 | [22 empty] | VV | 0
SPU
62 | 611474611RT4 | Omítka vnitřní stropů ze suché směsi dvouvrstvá, vápenný štuk, ruční zpracování, na beton | m2 | 8.28 |  | 0 |  | 0 |  | 0 | 21 | 0 | 0.02957 | 0.24 | 0 | 0 | 801-1 | RTS 19/ I | RTS 19/ I | 1.0379 | 8.59 |  | Práce |  |  |  | POL1_
|  | kompletní souvrství | [24 empty] | SPI
|  | 0,05-0,06 : 1,2*3,45*2 |  | 8.28 | [22 empty] | VV | 0
SPU
63 | 612425931RT2 | Omítka vápenná vnitřního ostění omítkou štukovou | m2 | 3.695 |  | 0 |  | 0 |  | 0 | 21 | 0 | 0.03491 | 0.13 | 0 | 0 | 801-4 | RTS 19/ I | RTS 19/ I | 1.18 | 4.36 |  | Práce |  |  |  | POL1_
|  | okenního nebo dveřního, z pomocného pracovního lešení o výšce podlahy do 1900 mm a pro zatížení do 1,5 kPa, | [24 empty] | SPI |  | okenního nebo dveřního, z pomocného pracovního lešení o výšce podlahy do 1900 mm a pro zatížení do 1,5 kPa,
|  | 2,4*2,4 |  | 5.76 | [22 empty] | VV | 0
|  | -2,1*2,45 |  | -5.145 | [22 empty] | VV | 0
|  | (2,45*2+2,1)*0,44 |  | 3.08 | [22 empty] | VV | 0
SPU
64 | 612474611RT1 | Omítka vnitřní stěn ze suché směsi třívrstvá, vápenocementové jádro, vápenný štuk, na pálené cihly a tvarovky, ruční zpracování | m2 | 351.4513 |  | 0 |  | 0 |  | 0 | 21 | 0 | 0.03203 | 11.26 | 0 | 0 | 801-1 | RTS 19/ I | RTS 19/ I | 0.82 | 288.19 |  | Práce |  |  |  | POL1_
|  | kompletní souvrství | [24 empty] | SPI
|  | 0,02 : (13,1*2+8,6+1,35*2)*4,8 |  | 180 | [22 empty] | VV | 0
|  | -2,1*2,45 |  | -5.145 | [22 empty] | VV | 0
|  | -0,8*2,1*2 |  | -3.36 | [22 empty] | VV | 0
|  | -11,55*4,05 |  | -46.7775 | [22 empty] | VV | 0
|  | 0,4*4,05*2 |  | 3.24 | [22 empty] | VV | 0
|  | 2,6*0,39 |  | 1.014 | [22 empty] | VV | 0
|  | 2,0*0,1 |  | 0.2 | [22 empty] | VV | 0
|  | (11,55+4,05*2)*0,35 |  | 6.8775 | [22 empty] | VV | 0
|  | 3,0*0,15*2 |  | 0.9 | [22 empty] | VV | 0
|  | (2,45*2+2,1)*0,29 |  | 2.03 | [22 empty] | VV | 0
|  | 0,03 : (3,0*2+5,9)*4,62 |  | 54.978 | [22 empty] | VV | 0
|  | -0,8*2,1*2 |  | -3.36 | [22 empty] | VV | 0
|  | 0,04 : (2,85+1,2)*2*4,62 |  | 37.422 | [22 empty] | VV | 0
|  | -0,8*2,1 |  | -1.68 | [22 empty] | VV | 0
|  | 0,05 : (2,85+1,2)*2*4,62 |  | 37.422 | [22 empty] | VV | 0
|  | -0,8*2,1 |  | -1.68 | [22 empty] | VV | 0
|  | 0,06 : (1,6+2,85)*2*3,8 |  | 33.82 | [22 empty] | VV | 0
|  | -0,8*2,1*3 |  | -5.04 | [22 empty] | VV | 0
|  | -0,57*1,01 |  | -0.5757 | [22 empty] | VV | 0
|  | +1,2*0,605 |  | 0.726 | [22 empty] | VV | 0
|  | (2,2*2+1,0)*0,35 |  | 1.89 | [22 empty] | VV | 0
|  | 0,07 : (1,05+1,95)*2*2,3 |  | 13.8 | [22 empty] | VV | 0
|  | -0,8*0,6 |  | -0.48 | [22 empty] | VV | 0
|  | 0,08 : (1,65+1,95)*2*2,3 |  | 16.56 | [22 empty] | VV | 0
|  | -0,8*0,6 |  | -0.48 | [22 empty] | VV | 0
|  | 0,09 : (3,0+2,1)*2*3,8 |  | 38.76 | [22 empty] | VV | 0
|  | -2,1*2,45*2 |  | -10.29 | [22 empty] | VV | 0
|  | -2,1*0,9 |  | -1.89 | [22 empty] | VV | 0
|  | -0,3*0,15*2 |  | -0.09 | [22 empty] | VV | 0
|  | -0,3*0,3*2 |  | -0.18 | [22 empty] | VV | 0
|  | -0,3*0,45*2 |  | -0.27 | [22 empty] | VV | 0
|  | -0,3*0,6*2 |  | -0.36 | [22 empty] | VV | 0
|  | -0,3*0,75*2 |  | -0.45 | [22 empty] | VV | 0
|  | -0,6*0,9*2 |  | -1.08 | [22 empty] | VV | 0
|  | (2,45*2+2,1)*0,1*2 |  | 1.4 | [22 empty] | VV | 0
|  | okna : 1,2*1,5*2 |  | 3.6 | [22 empty] | VV | 0
SPU
65 | 612475121RT2 | Omítky vnitřních stěn ze suché směsi s postřikem, vápenocementové, tloušťka vrstvy 10 mm | m2 | 29.928 |  | 0 |  | 0 |  | 0 | 21 | 0 | 0.02015 | 0.6 | 0 | 0 | 801-1 | RTS 19/ I | RTS 19/ I | 0.37 | 11.07 |  | Práce |  |  |  | POL1_
|  | v podlaží i ve schodišti, kompletní souvrství | [24 empty] | SPI
|  | pod obklady : | [24 empty] | VV | 0
|  | 0,07 : (1,05+1,95)*2*1,5 |  | 9 | [22 empty] | VV | 0
|  | -0,8*1,5 |  | -1.2 | [22 empty] | VV | 0
|  | 0,08 : (1,65+1,95)*2*1,5 |  | 10.8 | [22 empty] | VV | 0
|  | -0,8*1,5 |  | -1.2 | [22 empty] | VV | 0
|  | 0,01 : 2,4*2,61*2 |  | 12.528 | [22 empty] | VV | 0
SPU
Díl: | 62 | Úpravy povrchů vnější |  |  |  | 0 |  | 0 |  | 0 |  | 0 |  | 9.72 |  | 0 |  |  |  |  | 240.7 | [5 empty] | DIL
66 | 622311520RV1 | Zateplení soklu extrudovaným polystyrénem, tloušťky 60 mm, zakončené stěrkou s výztužnou tkaninou | m2 | 27.8375 |  | 0 |  | 0 |  | 0 | 21 | 0 | 0.00968 | 0.27 | 0 | 0 | 801-1 | RTS 19/ I | RTS 19/ I | 0.86 | 23.94 |  | Práce |  |  |  | POL1_
|  | nanesení lepicího tmelu na izolační desky, nalepení desek, zajištění talířovými hmoždinkami (6 ks/m2), přebroušení desek, natažení stěrky, vtlačení výztužné tkaniny, přehlazení stěrky. Další vrstvy podle popisu položky. Včetně rohových lišt na hranách budov. | [24 empty] | SPI |  | nanesení lepicího tmelu na izolační desky, nalepení desek, zajištění talířovými hmoždinkami (6 ks/m2), přebroušení desek, natažení stěrky, vtlačení výztužné tkaniny, přehlazení stěrky. Další vrstvy podle popisu položky. Včetně rohových lišt na hranách budov.
|  | 3,0*1,25 |  | 3.75 | [22 empty] | VV | 0
|  | 10,0*0,12 |  | 1.2 | [22 empty] | VV | 0
|  | 0,07*1,25 |  | 0.0875 | [22 empty] | VV | 0
|  | 9,5*(1,25+0,5)/2*2 |  | 16.625 | [22 empty] | VV | 0
|  | (0,45+5,3)*0,5 |  | 2.875 | [22 empty] | VV | 0
|  | (3,0+0,3)*0,5*2 |  | 3.3 | [22 empty] | VV | 0
SPU
67 | 622311521RV1 | Zateplení soklu extrudovaným polystyrénem, tloušťky 80 mm, zakončené stěrkou s výztužnou tkaninou | m2 | 3 |  | 0 |  | 0 |  | 0 | 21 | 0 | 0.01039 | 0.03 | 0 | 0 | 801-1 | RTS 19/ I | RTS 19/ I | 0.86 | 2.58 |  | Práce |  |  |  | POL1_
|  | nanesení lepicího tmelu na izolační desky, nalepení desek, zajištění talířovými hmoždinkami (6 ks/m2), přebroušení desek, natažení stěrky, vtlačení výztužné tkaniny, přehlazení stěrky. Další vrstvy podle popisu položky. Včetně rohových lišt na hranách budov. | [24 empty] | SPI |  | nanesení lepicího tmelu na izolační desky, nalepení desek, zajištění talířovými hmoždinkami (6 ks/m2), přebroušení desek, natažení stěrky, vtlačení výztužné tkaniny, přehlazení stěrky. Další vrstvy podle popisu položky. Včetně rohových lišt na hranách budov.
|  | 3,0*1,0 |  | 3 | [22 empty] | VV | 0
SPU
68 | 622401937R00 | Příplatky k omítce vnějších stěn a štítů za zvýšenou pracnost u menšího rozsahu omítky při úhrnné ploše jednotlivých otvorů v souvisle omítané fasádě, bez části průčelí jinak upravovaného a bez souvislých pásů oken neohraničených omítkou alespoň ze tří stran za provedení styku dvou barevných odstínů u omítky tenkovrstvé (měří se délka přechodu barev) | m | 7.83 |  | 0 |  | 0 |  | 0 | 21 | 0 | 0 | 0 | 0 | 0 | 801-1 | RTS 19/ I | RTS 19/ I | 0.02 | 0.16 |  | Práce |  |  |  | POL1_
|  | 4,27+3,56 |  | 7.83 | [22 empty] | VV | 0
SPU
69 | 622473186R00 | Příplatek za rohovník - dodávka materiálu | m | 57.5 |  | 0 |  | 0 |  | 0 | 21 | 0 | 0.00045 | 0.03 | 0 | 0 | 801-1 | RTS 19/ I | RTS 19/ I | 0 | 0 |  | Práce |  |  |  | POL1_
|  | 0,67*2+5,41+6,01*2+3,11*2+5,26 |  | 30.25 | [22 empty] | VV | 0
|  | 2,81*2+2,0 |  | 7.62 | [22 empty] | VV | 0
|  | 4,04*2+11,55 |  | 19.63 | [22 empty] | VV | 0
SPU
70 | 622481211RU1 | Vyztužení povrchových úprav vnějších stěn stěrkou s výztužnou sklotextilní tkaninou, s dodávkou sítě a stěrkového tmelu | m2 | 4.1825 |  | 0 |  | 0 |  | 0 | 21 | 0 | 0.00491 | 0.02 | 0 | 0 | 801-1 | RTS 19/ I | RTS 19/ I | 0.36 | 1.51 |  | Práce |  |  |  | POL1_
|  | prúvlak : 11,95*(0,25+0,1) |  | 4.1825 | [22 empty] | VV | 0
SPU
71 | 625990000R00 | Obklad vnějších konstrukcí polystyrenem tloušťky 50 mm | m2 | 4.1825 |  | 0 |  | 0 |  | 0 | 21 | 0 | 0.00093 | 0 | 0 | 0 | 801-1 | RTS 19/ I | RTS 19/ I | 0.24 | 1 |  | Práce |  |  |  | POL1_
|  | prováděný současně s betonováním (vložený do bednění stěn nebo dna), | [24 empty] | SPI
|  | prúvlak : 11,95*(0,25+0,1) |  | 4.1825 | [22 empty] | VV | 0
SPU
72 | 622472162 R00 | Omítka stěn vnější z MS silikonová slož. II. ručně, postřik,jádro.penetrace,tenkovrstvá omítka | m2 | 267.7346 |  | 0 |  | 0 |  | 0 | 21 | 0 | 0.035 | 9.37 | 0 | 0 |  | Vlastní | RTS 19/ I | 0.79 | 211.51 |  | Práce |  |  |  | POL1_
|  | 3,0*4,27 |  | 12.81 | [22 empty] | VV | 0
|  | 0,07*4,74 |  | 0.3318 | [22 empty] | VV | 0
|  | 9,5*(5,41+6,01)/2 |  | 54.245 | [22 empty] | VV | 0
|  | 17,0*6,01 |  | 102.17 | [22 empty] | VV | 0
|  | -11,55*4,05 |  | -46.7775 | [22 empty] | VV | 0
|  | (4,05*2+11,55)*0,1 |  | 1.965 | [22 empty] | VV | 0
|  | 2,8*3,11 |  | 8.708 | [22 empty] | VV | 0
|  | (3,0+0,1)*3,11*2 |  | 19.282 | [22 empty] | VV | 0
|  | -2,0*2,81 |  | -5.62 | [22 empty] | VV | 0
|  | (2,61*2+2,0)*0,6 |  | 4.332 | [22 empty] | VV | 0
|  | 9,5*(5,26+6,01)/2 |  | 53.5325 | [22 empty] | VV | 0
|  | 10,0*(4,59+4,55)/2 |  | 45.7 | [22 empty] | VV | 0
|  | 6,93*(0,77+0,98)/2 |  | 6.0637 | [22 empty] | VV | 0
|  | -0,3*0,3 |  | -0.09 | [22 empty] | VV | 0
|  | 0,3*0,67*2 |  | 0.402 | [22 empty] | VV | 0
|  | 3,0*3,56 |  | 10.68 | [22 empty] | VV | 0
SPU
Díl: | 63 | Podlahy a podlahové konstrukce |  |  |  | 0 |  | 0 |  | 0 |  | 0 |  | 161.4 |  | 0 |  |  |  |  | 277.99 | [5 empty] | DIL
73 | 631313611RM1 | Mazanina z betonu prostého tl. přes 80 do 120 mm třídy C 16/20 , | m3 | 19.009 |  | 0 |  | 0 |  | 0 | 21 | 0 | 2.525 | 48 | 0 | 0 | 801-1 | RTS 19/ I | RTS 19/ I | 2.58 | 49.04 |  | Práce |  |  |  | POL1_
|  | (z kameniva) hlazená dřevěným hladítkem | [24 empty] | SPI
|  | Začátek provozního součtu | [24 empty] | VV
|  | podkladní beton : 3,0*2,6 |  | 7.8 | [22 empty] | VV | 2
|  | 17,0*9,5 |  | 161.5 | [22 empty] | VV | 2
|  | 3,0*6,93 |  | 20.79 | [22 empty] | VV | 2
|  | Mezisoučet |  | 190.09 | [22 empty] | VV | 3
|  | Konec provozního součtu | [24 empty] | VV
|  | 190,09*0,1 |  | 19.009 | [22 empty] | VV | 0
SPU
74 | 631312141R00 | Doplnění mazanin betonem prostým rýh v dosavadních mazaninách | m3 | 0.126 |  | 0 |  | 0 |  | 0 | 21 | 0 | 2.5 | 0.32 | 0 | 0 | 801-4 | RTS 19/ I | RTS 19/ I | 5.33 | 0.67 |  | Práce |  |  |  | POL1_
|  | prostým betonem (s dodáním hmot) bez potěru, | [24 empty] | SPI
|  | úrah : 2,1*0,6*0,1 |  | 0.126 | [22 empty] | VV | 0
SPU
75 | 631319171R00 | Příplatek za stržení povrchu tloušťka mazaniny do 80 mm | m3 | 12.1588 |  | 0 |  | 0 |  | 0 | 21 | 0 | 0 | 0 | 0 | 0 | 801-1 | RTS 19/ I | RTS 19/ I | 0.82 | 9.97 |  | Práce |  |  |  | POL1_
|  | spodní vrstvy mazaniny latí před vložením výztuže nebo pletiva pro tloušťku obou vrstev mazaniny | [24 empty] | SPI
SPU
76 | 631319173R00 | Příplatek za stržení povrchu tloušťka mazaniny od 80 mm do 120 mm | m3 | 19.009 |  | 0 |  | 0 |  | 0 | 21 | 0 | 0 | 0 | 0 | 0 | 801-1 | RTS 19/ I | RTS 19/ I | 0.41 | 7.79 |  | Práce |  |  |  | POL1_
|  | spodní vrstvy mazaniny latí před vložením výztuže nebo pletiva pro tloušťku obou vrstev mazaniny | [24 empty] | SPI
SPU
77 | 631351101R00 | Bednění stěn, rýh a otvorů v podlahách zřízení | m2 | 8.6133 |  | 0 |  | 0 |  | 0 | 21 | 0 | 0.0141 | 0.12 | 0 | 0 | 801-1 | RTS 19/ I | RTS 19/ I | 0.4 | 3.45 |  | Práce |  |  |  | POL1_
|  | (27,0+12,5)*2*0,1 |  | 7.9 | [22 empty] | VV | 0
|  | -6,93*0,1 |  | -0.693 | [22 empty] | VV | 0
|  | 3,0*0,1*2 |  | 0.6 | [22 empty] | VV | 0
|  | 2,0*0,075 |  | 0.15 | [22 empty] | VV | 0
|  | 5,625*0,075 |  | 0.42188 | [22 empty] | VV | 0
|  | 3,125*0,075 |  | 0.23438 | [22 empty] | VV | 0
SPU
78 | 631351102R00 | Bednění stěn, rýh a otvorů v podlahách odstranění | m2 | 8.6133 |  | 0 |  | 0 |  | 0 | 21 | 0 | 0 | 0 | 0 | 0 | 801-1 | RTS 19/ I | RTS 19/ I | 0.24 | 2.07 |  | Práce |  |  |  | POL1_
SPU
79 | 631361921RT4 | Výztuž mazanin z betonů a z lehkých betonů ze svařovaných sítí průměr drátu 6 mm, velikost oka 100/100 mm | t | 0.78465 |  | 0 |  | 0 |  | 0 | 21 | 0 | 1.0662 | 0.84 | 0 | 0 | 801-1 | RTS 19/ I | RTS 19/ I | 15.23 | 11.95 |  | Práce |  |  |  | POL1_
|  | včetně distančních prvků | [24 empty] | SPI
|  | Začátek provozního součtu | [24 empty] | VV
|  | 0,02 : 13,1*8,6 |  | 112.66 | [22 empty] | VV | 2
|  | 2,1*0,45 |  | 0.945 | [22 empty] | VV | 2
|  | 2,8*0,2 |  | 0.56 | [22 empty] | VV | 2
|  | 5,625*0,45 |  | 2.5312 | [22 empty] | VV | 2
|  | 3,125*0,45 |  | 1.4062 | [22 empty] | VV | 2
|  | 2,0*0,25 |  | 0.5 | [22 empty] | VV | 2
|  | 0,03-0,05 : 5,9*3,0 |  | 17.7 | [22 empty] | VV | 2
|  | 2,85*1,2*2 |  | 6.84 | [22 empty] | VV | 2
|  | 0,8*0,15*3 |  | 0.36 | [22 empty] | VV | 2
|  | 0,01 : 3,0*2,0 |  | 6 | [22 empty] | VV | 2
|  | 0,06-0,09 : 2,85*1,6 |  | 4.56 | [22 empty] | VV | 2
|  | 1,95*1,05 |  | 2.0475 | [22 empty] | VV | 2
|  | 1,95*1,65 |  | 3.2175 | [22 empty] | VV | 2
|  | 1,0*2,1 |  | 2.1 | [22 empty] | VV | 2
|  | 0,8*0,15*2 |  | 0.24 | [22 empty] | VV | 2
|  | 1,0*0,45 |  | 0.45 | [22 empty] | VV | 2
|  | Mezisoučet |  | 162.1175 | [22 empty] | VV | 3
|  | Konec provozního součtu | [24 empty] | VV
|  | 162,1175*1,1*0,0044 |  | 0.78465 | [22 empty] | VV | 0
SPU
80 | 631361921RT8 | Výztuž mazanin z betonů a z lehkých betonů ze svařovaných sítí průměr drátu 8 mm, velikost oka 100/100 mm | t | 1.6519 |  | 0 |  | 0 |  | 0 | 21 | 0 | 1.0662 | 1.76 | 0 | 0 | 801-1 | RTS 19/ I | RTS 19/ I | 15.23 | 25.16 |  | Práce |  |  |  | POL1_
|  | včetně distančních prvků | [24 empty] | SPI
|  | 190,09*1,1*0,0079 |  | 1.6519 | [22 empty] | VV | 0
SPU
81 | 631571005R00 | Násyp pod podlahy z kameniva z kameniva z kačírku frakce 22-32 mm | m3 | 3.0937 |  | 0 |  | 0 |  | 0 | 21 | 0 | 1.6 | 4.95 | 0 | 0 | 801-1 | RTS 19/ I | RTS 19/ I | 1.84 | 5.69 |  | Práce |  |  |  | POL1_
|  | pod mazaniny a dlažby, popř. na plochých střechách, vodorovný nebo ve spádu, s udusáním a urovnáním povrchu, | [24 empty] | SPI |  | pod mazaniny a dlažby, popř. na plochých střechách, vodorovný nebo ve spádu, s udusáním a urovnáním povrchu,
|  | střecha : (16,4+8,4)*2*0,3*0,15 |  | 2.232 | [22 empty] | VV | 0
|  | VZT základ : 2,275*1,515*0,25 |  | 0.86166 | [22 empty] | VV | 0
SPU
82 | 632451014R00 | Vyrovnávací potěr ze suché směsi v pásu tloušťky 50 mm | m2 | 14.76 |  | 0 |  | 0 |  | 0 | 21 | 0 | 0.10237 | 1.51 | 0 | 0 | 801-1 | RTS 19/ I | RTS 19/ I | 0.81 | 11.96 |  | Práce |  |  |  | POL1_
|  | parapet : 2,8*0,3 |  | 0.84 | [22 empty] | VV | 0
|  | atiky : 3,0*0,3 |  | 0.9 | [22 empty] | VV | 0
|  | (3,0*2+2,0)*0,3 |  | 2.4 | [22 empty] | VV | 0
|  | (17,0+9,2*2)*0,3 |  | 10.62 | [22 empty] | VV | 0
SPU
83 | 632451031R00 | Vyrovnávací potěr z cementové malty v ploše o průměrné (střední) tloušťce od 10 do 20 mm | m2 | 190.09 |  | 0 |  | 0 |  | 0 | 21 | 0 | 0.04984 | 9.47 | 0 | 0 | 801-1 | RTS 19/ I | RTS 19/ I | 0.25 | 47.52 |  | Práce |  |  |  | POL1_
|  | na stropech z prefabrikovaných dílců jako podklad pod izolaci, pod podlahové konstrukce apod., na mazaninách jen jako podklad pod izolaci proti vodě, jako ochrana izolace shora, tvořící lože při kladení plošných prefa panelů (např. v kanálech), hlazený dřevěným hladítkem anebo podlévání provizorně podklínovaných patek usazených strojů a technologických zařízení, s náležitým zatemováním hutné malty, | [24 empty] | SPI |  | na stropech z prefabrikovaných dílců jako podklad pod izolaci, pod podlahové konstrukce apod., na mazaninách jen jako podklad pod izolaci proti vodě, jako ochrana izolace shora, tvořící lože při kladení plošných prefa panelů (např. v kanálech), hlazený dřevěným hladítkem anebo podlévání provizorně podklínovaných patek usazených strojů a technologických zařízení, s náležitým zatemováním hutné malty,
|  | Začátek provozního součtu | [24 empty] | VV
|  | na stropech : 3,0*2,6 |  | 7.8 | [22 empty] | VV | 2
|  | 17,0*9,5 |  | 161.5 | [22 empty] | VV | 2
|  | 3,0*6,93 |  | 20.79 | [22 empty] | VV | 2
|  | Mezisoučet |  | 190.09 | [22 empty] | VV | 3
|  | Konec provozního součtu | [24 empty] | VV
|  | 190,09 |  | 190.09 | [22 empty] | VV | 0
SPU
84 | 631312621 R | Mazanina betonová tl. 5 - 8 cm C 20/25, okrjové pásky,plastifikátor, z betonu prostého | m3 | 12.1588 |  | 0 |  | 0 |  | 0 | 21 | 0 | 2.525 | 30.7 | 0 | 0 |  | Vlastní | Indiv | 3.21 | 39.03 |  | Práce |  |  |  | POL1_
|  | Začátek provozního součtu | [24 empty] | VV
|  | 0,02 : 13,1*8,6 |  | 112.66 | [22 empty] | VV | 2
|  | 2,1*0,45 |  | 0.945 | [22 empty] | VV | 2
|  | 2,8*0,2 |  | 0.56 | [22 empty] | VV | 2
|  | 5,625*0,45 |  | 2.5312 | [22 empty] | VV | 2
|  | 3,125*0,45 |  | 1.4062 | [22 empty] | VV | 2
|  | 2,0*0,25 |  | 0.5 | [22 empty] | VV | 2
|  | 0,03-0,05 : 5,9*3,0 |  | 17.7 | [22 empty] | VV | 2
|  | 2,85*1,2*2 |  | 6.84 | [22 empty] | VV | 2
|  | 0,8*0,15*3 |  | 0.36 | [22 empty] | VV | 2
|  | 0,01 : 3,0*2,0 |  | 6 | [22 empty] | VV | 2
|  | 0,06-0,09 : 2,85*1,6 |  | 4.56 | [22 empty] | VV | 2
|  | 1,95*1,05 |  | 2.0475 | [22 empty] | VV | 2
|  | 1,95*1,65 |  | 3.2175 | [22 empty] | VV | 2
|  | 1,0*2,1 |  | 2.1 | [22 empty] | VV | 2
|  | 0,8*0,15*2 |  | 0.24 | [22 empty] | VV | 2
|  | 1,0*0,45 |  | 0.45 | [22 empty] | VV | 2
|  | Mezisoučet |  | 162.1175 | [22 empty] | VV | 3
|  | Konec provozního součtu | [24 empty] | VV
|  | 162,1175*0,075 |  | 12.1588 | [22 empty] | VV | 0
SPU
85 | 631571003 R00 | Násyp ze štěrkopísku 0 - 32, zpevňující, se zhutněním | m3 | 34.691 |  | 0 |  | 0 |  | 0 | 21 | 0 | 1.837 | 63.73 | 0 | 0 |  | Vlastní | RTS 19/ I | 1.836 | 63.69 |  | Práce |  |  |  | POL1_
|  | pod desku : 16,06*8,56*0,25 |  | 34.3684 | [22 empty] | VV | 0
|  | -(3,155+0,95)*0,5*0,25*2 |  | -1.0263 | [22 empty] | VV | 0
|  | (2,2+0,67)*1,88*0,25 |  | 1.3489 | [22 empty] | VV | 0
SPU
Díl: | 64 | Výplně otvorů |  |  |  | 0 |  | 0 |  | 0 |  | 0 |  | 0.17 |  | 0 |  |  |  |  | 11.16 | [5 empty] | DIL
86 | 642942111R00 | Osazení zárubní dveřních ocelových bez dveřních křídel, do zdiva včetně kotvení, na jakoukoliv cementovou maltu, s vybetonováním prahu v zárubni a s osazením špalíků nebo latí pro dřevěný práh plocha do 2,5 m2 | kus | 6 |  | 0 |  | 0 |  | 0 | 21 | 0 | 0.01897 | 0.11 | 0 | 0 | 801-1 | RTS 19/ I | RTS 19/ I | 1.86 | 11.16 |  | Práce |  |  |  | POL1_
SPU
87 | 553310572 R | Zárubeň ocelová 120, 800x2100 L, P | kus | 1 |  | 0 |  | 0 |  | 0 | 21 | 0 | 0.0184 | 0.02 | 0 | 0 |  | Vlastní | Indiv | 0 | 0 |  | Specifikace |  |  |  | POL3_
SPU
88 | 553310602 R | Zárubeň ocelová 180, 800x2100 L, P | kus | 2 |  | 0 |  | 0 |  | 0 | 21 | 0 | 0.0188 | 0.04 | 0 | 0 |  | Vlastní | Indiv | 0 | 0 |  | Specifikace |  |  |  | POL3_
SPU
89 | 5539 R | Skrytá zárubeň 80/210 cm tl. zdiva 18 cm včetně kování skryté těsnění, magnetický zámek, 3 panty | ks | 3 |  | 0 |  | 0 |  | 0 | 21 | 0 | 0 | 0 | 0 | 0 |  | Vlastní | Indiv | 0 | 0 |  | Specifikace |  |  |  | POL3_
SPU
Díl: | 8 | Trubní vedení |  |  |  | 0 |  | 0 |  | 0 |  | 0 |  | 0.03 |  | 0 |  |  |  |  | 4.01 | [5 empty] | DIL
90 | 871218113R00 | Kladení dren. potrubí do rýhy, flex. PVC, do 65 mm | m | 66.8 |  | 0 |  | 0 |  | 0 | 21 | 0 | 0 | 0 | 0 | 0 |  | RTS 19/ I | RTS 19/ I | 0.06 | 4.01 |  | Práce |  |  |  | POL1_
|  | drenáž : 2,7+10,0+10,1 |  | 22.8 | [22 empty] | VV | 0
|  | radon : 12,5*2+2,5*4+5,0++4,0 |  | 44 | [22 empty] | VV | 0
SPU
91 | 894431111RAK | Šachty plastové plastové šachty z dílců D 315 mm, dno přímé, D 110 mm, délka šachtové roury 1,25 m, poklop plastový do roury 1,5 t | kus | 3 |  | 0 |  | 0 |  | 0 | 21 | 0 | 0 | 0 | 0 | 0 | AP-HSV | RTS 19/ I | RTS 19/ I | 0 | 0 |  | Agregovaná položka |  |  |  | POL2_
SPU
92 | 28611223.AR | trubka plastová drenážní PVC; ohebná; perforovaná po celém obvodu; DN 100,0 mm | m | 67.802 |  | 0 |  | 0 |  | 0 | 21 | 0 | 0.00048 | 0.03 | 0 | 0 | SPCM | RTS 19/ I | RTS 19/ I | 0 | 0 |  | Specifikace |  |  |  | POL3_
|  | 66,8*1,015 |  | 67.802 | [22 empty] | VV | 0
SPU
93 | 28611310.AR | oblouk PVC; 90,0 °; SDR 22,2; D = 100,0 mm; hladký | kus | 1 |  | 0 |  | 0 |  | 0 | 21 | 0 | 0 | 0 | 0 | 0 | SPCM | RTS 19/ I | RTS 19/ I | 0 | 0 |  | Specifikace |  |  |  | POL3_
SPU
Díl: | 9 | Ostatní konstrukce, bourání |  |  |  | 0 |  | 0 |  | 0 |  | 0 |  | 6.25 |  | 6.31 |  |  |  |  | 368.98 | [5 empty] | DIL
94 | 941941041R00 | Montáž lešení lehkého pracovního řadového s podlahami šířky od 1,00 do 1,20 m, výšky do 10 m | m2 | 253.9265 |  | 0 |  | 0 |  | 0 | 21 | 0 | 0.01838 | 4.67 | 0 | 0 | 800-3 | RTS 19/ I | RTS 19/ I | 0.14 | 35.55 |  | Práce |  |  |  | POL1_
|  | včetně kotvení | [24 empty] | SPI
|  | 12,5*(5,41+6,01)/2 |  | 71.375 | [22 empty] | VV | 0
|  | 20,0*6,01 |  | 120.2 | [22 empty] | VV | 0
|  | 12,5*(6,01+5,26)/2 |  | 70.4375 | [22 empty] | VV | 0
|  | -2,6*3,11 |  | -8.086 | [22 empty] | VV | 0
SPU
95 | 941941291R00 | Montáž lešení lehkého pracovního řadového s podlahami příplatek za každý další i započatý měsíc použití lešení šířky od 1,00 do 1,20 m a výšky do 10 m | m2 | 507.853 |  | 0 |  | 0 |  | 0 | 21 | 0 | 0.00097 | 0.49 | 0 | 0 | 800-3 | RTS 19/ I | RTS 19/ I | 0.01 | 5.08 |  | Práce |  |  |  | POL1_
|  | včetně kotvení | [24 empty] | SPI
|  | 253,92650*2 |  | 507.853 | [22 empty] | VV | 0
SPU
96 | 941941841R00 | Demontáž lešení lehkého řadového s podlahami šířky přes 1 do 1,2 m, výšky do 10 m | m2 | 253.9265 |  | 0 |  | 0 |  | 0 | 21 | 0 | 0 | 0 | 0 | 0 | 800-3 | RTS 19/ I | RTS 19/ I | 0.126 | 31.99 |  | Práce |  |  |  | POL1_
SPU
97 | 941955001R00 | Lešení lehké pracovní pomocné pomocné, o výšce lešeňové podlahy do 1,2 m | m2 | 27.62 |  | 0 |  | 0 |  | 0 | 21 | 0 | 0.00121 | 0.03 | 0 | 0 | 800-3 | RTS 19/ I | RTS 19/ I | 0.18 | 4.97 |  | Práce |  |  |  | POL1_
|  | 3,25*2,0 |  | 6.5 | [22 empty] | VV | 0
|  | 3,0*1,2*2 |  | 7.2 | [22 empty] | VV | 0
|  | 5,6*1,2 |  | 6.72 | [22 empty] | VV | 0
|  | 6,0*1,2 |  | 7.2 | [22 empty] | VV | 0
SPU
98 | 941955002R00 | Lešení lehké pracovní pomocné pomocné, o výšce lešeňové podlahy přes 1,2 do 1,9 m | m2 | 19.725 |  | 0 |  | 0 |  | 0 | 21 | 0 | 0.00158 | 0.03 | 0 | 0 | 800-3 | RTS 19/ I | RTS 19/ I | 0.21 | 4.14 |  | Práce |  |  |  | POL1_
|  | 3,0*1,2 |  | 3.6 | [22 empty] | VV | 0
|  | 3,0*2,1 |  | 6.3 | [22 empty] | VV | 0
|  | 2,85*1,6 |  | 4.56 | [22 empty] | VV | 0
|  | 1,95*1,05 |  | 2.0475 | [22 empty] | VV | 0
|  | 1,95*1,65 |  | 3.2175 | [22 empty] | VV | 0
SPU
99 | 941955004R00 | Lešení lehké pracovní pomocné pomocné, o výšce lešeňové podlahy přes 2,5 do 3,5 m | m2 | 152.8 |  | 0 |  | 0 |  | 0 | 21 | 0 | 0.00592 | 0.9 | 0 | 0 | 800-3 | RTS 19/ I | RTS 19/ I | 0.26 | 39.73 |  | Práce |  |  |  | POL1_
|  | 13,1*8,6 |  | 112.66 | [22 empty] | VV | 0
|  | 5,9*3,0 |  | 17.7 | [22 empty] | VV | 0
|  | 2,85*1,2*2 |  | 6.84 | [22 empty] | VV | 0
|  | 3,0*1,2 |  | 3.6 | [22 empty] | VV | 0
|  | 10,0*1,2 |  | 12 | [22 empty] | VV | 0
SPU
100 | 944944011R00 | Montáž ochranné sítě z umělých vláken | m2 | 253.9265 |  | 0 |  | 0 |  | 0 | 21 | 0 | 0 | 0 | 0 | 0 | 800-3 | RTS 19/ I | RTS 19/ I | 0.0303 | 7.69 |  | Práce |  |  |  | POL1_
SPU
101 | 944944031R00 | Montáž ochranné sítě příplatek k ceně za každý další i započatý měsíc použití ochranných sítí z umělých vláken | m2 | 507.853 |  | 0 |  | 0 |  | 0 | 21 | 0 | 5e-05 | 0.03 | 0 | 0 | 800-3 | RTS 19/ I | RTS 19/ I | 0 | 0 |  | Práce |  |  |  | POL1_
SPU
102 | 944944081R00 | Demontáž ochranné sítě z umělých vláken | m2 | 253.9265 |  | 0 |  | 0 |  | 0 | 21 | 0 | 0 | 0 | 0 | 0 | 800-3 | RTS 19/ I | RTS 19/ I | 0.02 | 5.08 |  | Práce |  |  |  | POL1_
SPU
103 | 953761133R00 | Odvětrání svislé troubami kruhovými PVC průměr 160 x 3,2 mm | m | 4.5 |  | 0 |  | 0 |  | 0 | 21 | 0 | 0.01134 | 0.05 | 0 | 0 | 801-1 | RTS 19/ I | RTS 19/ I | 1.23 | 5.54 |  | Práce |  |  |  | POL1_
|  | s obetonováním ve stropních prostupech | [24 empty] | SPI
|  | radon : 4,5 |  | 4.5 | [22 empty] | VV | 0
SPU
104 | 953981104R00 | Chemické kotvy do betonu, do cihelného zdiva do betonu, hloubky 125 mm, M 16, ampule pro chemickou kotvu | kus | 6 |  | 0 |  | 0 |  | 0 | 21 | 0 | 0 | 0 | 0 | 0 | 801-4 | RTS 19/ I | RTS 19/ I | 0.16 | 0.96 |  | Práce |  |  |  | POL1_
SPU
105 | 962032231R00 | Bourání zdiva nadzákladového z cihel pálených nebo vápenopískových, na maltu vápenou nebo vápenocementovou | m3 | 2.133 |  | 0 |  | 0 |  | 0 | 21 | 0 | 0.00128 | 0 | 1.8 | 3.84 | 801-3 | RTS 19/ I | RTS 19/ I | 1.52 | 3.24 |  | Práce |  |  |  | POL1_
|  | nebo vybourání otvorů průřezové plochy přes 4 m2 ve zdivu nadzákladovém, včetně pomocného lešení o výšce podlahy do 1900 mm a pro zatížení do 1,5 kPa (150 kg/m2) | [24 empty] | SPI |  | nebo vybourání otvorů průřezové plochy přes 4 m2 ve zdivu nadzákladovém, včetně pomocného lešení o výšce podlahy do 1900 mm a pro zatížení do 1,5 kPa (150 kg/m2)
|  | 2,1*2,55*0,6 |  | 3.213 | [22 empty] | VV | 0
|  | -1,2*1,5*0,6 |  | -1.08 | [22 empty] | VV | 0
SPU
106 | 968083002R00 | Vybourání plastových výplní otvorů oken, do 2 m2 | m2 | 5.4 |  | 0 |  | 0 |  | 0 | 21 | 0 | 0.001 | 0.01 | 0.03492 | 0.19 | 801-3 | RTS 19/ I | RTS 19/ I | 0.521 | 2.81 |  | Práce |  |  |  | POL1_
|  | 1,2*1,5*3 |  | 5.4 | [22 empty] | VV | 0
SPU
107 | 968095002R00 | Vybourání vnitřních parapetů dřevěných, šířky do 50 cm, | m | 3.6 |  | 0 |  | 0 |  | 0 | 21 | 0 | 0 | 0 | 0.01507 | 0.05 | 801-3 | RTS 19/ I | RTS 19/ I | 0.11 | 0.4 |  | Práce |  |  |  | POL1_
|  | 1,2*3 |  | 3.6 | [22 empty] | VV | 0
SPU
108 | 973031825R00 | Vysekání v cihelném zdivu výklenků a kapes kapes pro zavázání nových zdí na jakoukoliv maltu vápennou nebo vápenocementovou, tloušťky do 450 mm | m | 8.75 |  | 0 |  | 0 |  | 0 | 21 | 0 | 0 | 0 | 0.015 | 0.13 | 801-3 | RTS 19/ I | RTS 19/ I | 0.706 | 6.18 |  | Práce |  |  |  | POL1_
|  | 4,0+4,75 |  | 8.75 | [22 empty] | VV | 0
SPU
109 | 974031666R00 | Vysekání rýh v jakémkoliv zdivu cihelném pro vtahování nosníků do zdí, před vybouráním otvorů do hloubky 150 mm, při výšce nosníku do 250 mm | m | 9.6 |  | 0 |  | 0 |  | 0 | 21 | 0 | 0 | 0 | 0.065 | 0.62 | 801-3 | RTS 19/ I | RTS 19/ I | 0.93 | 8.93 |  | Práce |  |  |  | POL1_
|  | 2,4*4 |  | 9.6 | [22 empty] | VV | 0
SPU
110 | 978036191R00 | Otlučení vnějších omítek šlechtěných břizolitových, v rozsahu do 100 % | m2 | 23.3014 |  | 0 |  | 0 |  | 0 | 21 | 0 | 0 | 0 | 0.05 | 1.17 | 801-3 | RTS 19/ I | RTS 19/ I | 0.23 | 5.36 |  | Práce |  |  |  | POL1_
|  | 2,52+20,78145 |  | 23.3014 | [22 empty] | VV | 0
SPU
111 | 978041103R00 | Odstranění kontaktního zateplovacího systému z fasádního polystyrenu EPS F, tloušťky 30 mm, s omítkou | m2 | 2.52 |  | 0 |  | 0 |  | 0 | 21 | 0 | 0 | 0 | 0.01319 | 0.03 | 801-3 | RTS 19/ I | RTS 19/ I | 0.241 | 0.61 |  | Práce |  |  |  | POL1_
|  | (1,2+1,5*2)*0,2*3 |  | 2.52 | [22 empty] | VV | 0
SPU
112 | 978041114R00 | Odstranění kontaktního zateplovacího systému z fasádního polystyrenu EPS F, tloušťky 140 mm, s omítkou | m2 | 20.7814 |  | 0 |  | 0 |  | 0 | 21 | 0 | 0 | 0 | 0.01365 | 0.28 | 801-3 | RTS 19/ I | RTS 19/ I | 0.39 | 8.1 |  | Práce |  |  |  | POL1_
|  | 6,93*(3,97+3,56)/2 |  | 26.0914 | [22 empty] | VV | 0
|  | 0,3*0,3 |  | 0.09 | [22 empty] | VV | 0
|  | -1,2*1,5*3 |  | -5.4 | [22 empty] | VV | 0
SPU
113 | 952901111 R00 | Vyčištění budov o výšce podlaží do 4 m | m2 | 49.85 |  | 0 |  | 0 |  | 0 | 21 | 0 | 4e-05 | 0 | 0 | 0 |  | Vlastní | RTS 19/ I | 0.31 | 15.45 |  | Práce |  |  |  | POL1_
|  | 3,0*2,6 |  | 7.8 | [22 empty] | VV | 0
|  | 6,93*3,0 |  | 20.79 | [22 empty] | VV | 0
|  | 2,1*0,6 |  | 1.26 | [22 empty] | VV | 0
|  | 10,0*2,0 |  | 20 | [22 empty] | VV | 0
SPU
114 | 952901114 R00 | Vyčištění budov o výšce podlaží nad 4 m | m2 | 161.5 |  | 0 |  | 0 |  | 0 | 21 | 0 | 4e-05 | 0.01 | 0 | 0 |  | Vlastní | RTS 19/ I | 0.354 | 57.17 |  | Práce |  |  |  | POL1_
|  | 17,0*9,5 |  | 161.5 | [22 empty] | VV | 0
SPU
115 | 95399 R | Kotvící drát 12 mm dl. 550 mm pro atiky uložený do věnců a zality v dutině cihelné tvárnice, D+M | ks | 44 |  | 0 |  | 0 |  | 0 | 21 | 0 | 0 | 0 | 0 | 0 |  | Vlastní | Indiv | 0 | 0 |  | Práce |  |  |  | POL1_
|  | 17,0+9,0*2 |  | 35 | [22 empty] | VV | 0
|  | 3,0*3 |  | 9 | [22 empty] | VV | 0
SPU
116 | 900 RT2 | HZS, výpomoce pro instalace,případná přeložka kanalizace ze stávající školy | h | 120 |  | 0 |  | 0 |  | 0 | 21 | 0 | 0 | 0 | 0 | 0 |  | Vlastní | RTS 19/ I | 1 | 120 |  | HZS |  |  |  | POL10_
SPU
117 | 44984124 R | Přístroj hasicí práškový 6 kg, hasící schopnost 21A, D+M | kus | 2 |  | 0 |  | 0 |  | 0 | 21 | 0 | 0.0155 | 0.03 | 0 | 0 |  | Vlastní | Indiv | 0 | 0 |  | Specifikace |  |  |  | POL3_
SPU
Díl: | 99 | Staveništní přesun hmot |  |  |  | 0 |  | 0 |  | 0 |  | 0 |  | 0 |  | 0 |  |  |  |  | 372.63 | [5 empty] | DIL
118 | 998011001R00 | Přesun hmot pro budovy s nosnou konstrukcí zděnou výšky do 6 m | t | 437.3551 |  | 0 |  | 0 |  | 0 | 21 | 0 | 0 | 0 | 0 | 0 | 801-1 | RTS 19/ I | RTS 19/ I | 0.852 | 372.63 |  | Přesun hmot |  |  |  | POL7_
|  | přesun hmot pro budovy občanské výstavby (JKSO 801), budovy pro bydlení (JKSO 803) budovy pro výrobu a služby (JKSO 812) s nosnou svislou konstrukcí zděnou z cihel nebo tvárnic nebo kovovou | [24 empty] | SPI |  | přesun hmot pro budovy občanské výstavby (JKSO 801), budovy pro bydlení (JKSO 803) budovy pro výrobu a služby (JKSO 812) s nosnou svislou konstrukcí zděnou z cihel nebo tvárnic nebo kovovou
|  | Hmotnosti z položek s pořadovými čísly: : | [24 empty] | VV | 0
|  | 10,14,15,16,17,18,19,21,22,23,24,25,26,27,28,29,30,31,32,33,34,35,36,37,38,39,40,41,43,44,45,46,47, : | [24 empty] | VV | 0
|  | 48,49,50,51,52,53,54,55,56,59,60,61,62,63,64,65,66,67,69,70,71,72,73,74,77,79,80,81,82,83,84,85,86, : | [24 empty] | VV | 0
|  | 87,88,92,94,95,97,98,99,101,103,105,106,113,114,117, : | [24 empty] | VV | 0
|  | Součet: : 437,35509 |  | 437.3551 | [22 empty] | VV | 0
SPU
Díl: | 711 | Izolace proti vodě |  |  |  | 0 |  | 0 |  | 0 |  | 0 |  | 2.87 |  | 0 |  |  |  |  | 136.49 | [5 empty] | DIL
119 | 711141559RT2 | Provedení izolace proti zemní vlhkosti pásy přitavením vodorovná, 2 vrstvy, bez dodávky izolačních pásů, | m2 | 190.09 |  | 0 |  | 0 |  | 0 | 21 | 0 | 0.00082 | 0.16 | 0 | 0 | 800-711 | RTS 19/ I | RTS 19/ I | 0.45982 | 87.41 |  | Práce |  |  |  | POL1_
|  | Začátek provozního součtu | [24 empty] | VV
|  | podkladní beton : 3,0*2,6 |  | 7.8 | [22 empty] | VV | 2
|  | 17,0*9,5 |  | 161.5 | [22 empty] | VV | 2
|  | 3,0*6,93 |  | 20.79 | [22 empty] | VV | 2
|  | Mezisoučet |  | 190.09 | [22 empty] | VV | 3
|  | Konec provozního součtu | [24 empty] | VV
|  | 190,09 |  | 190.09 | [22 empty] | VV | 0
SPU
120 | 711142559R00 | Provedení izolace proti zemní vlhkosti pásy přitavením svislá, 1 vrstva, bez dodávky izolačních pásů, | m2 | 37.7675 |  | 0 |  | 0 |  | 0 | 21 | 0 | 0.00058 | 0.02 | 0 | 0 | 800-711 | RTS 19/ I | RTS 19/ I | 0.266 | 10.05 |  | Práce |  |  |  | POL1_
|  | 3,0*1,25 |  | 3.75 | [22 empty] | VV | 0
|  | 10,0*0,12 |  | 1.2 | [22 empty] | VV | 0
|  | 0,07*1,25 |  | 0.0875 | [22 empty] | VV | 0
|  | 9,5*(1,25+0,5)/2*2 |  | 16.625 | [22 empty] | VV | 0
|  | (0,45+5,3)*0,5 |  | 2.875 | [22 empty] | VV | 0
|  | (3,0+0,3)*0,5*2 |  | 3.3 | [22 empty] | VV | 0
|  | 3,0*1,0 |  | 3 | [22 empty] | VV | 0
|  | u stávajícího objektu : 6,93*1,0 |  | 6.93 | [22 empty] | VV | 0
SPU
121 | 711212000RT1 | Izolace proti vodě nátěr podkladní pod hydroizolační stěrky | m2 | 5.7915 |  | 0 |  | 0 |  | 0 | 21 | 0 | 0.00021 | 0 | 0 | 0 | 800-711 | RTS 19/ I | RTS 19/ I | 0.095 | 0.55 |  | Práce |  |  |  | POL1_
|  | sociálky : 1,95*1,65*1,1 |  | 3.5393 | [22 empty] | VV | 0
|  | 1,95*1,05*1,1 |  | 2.2523 | [22 empty] | VV | 0
SPU
122 | 711212002RT1 | Izolace proti vodě stěrka hydroizolační proti vlhkosti | m2 | 5.7915 |  | 0 |  | 0 |  | 0 | 21 | 0 | 0.00368 | 0.02 | 0 | 0 | 800-711 | RTS 19/ I | RTS 19/ I | 0.385 | 2.23 |  | Práce |  |  |  | POL1_
|  | sociálky : 1,95*1,65*1,1 |  | 3.5393 | [22 empty] | VV | 0
|  | 1,95*1,05*1,1 |  | 2.2523 | [22 empty] | VV | 0
SPU
123 | 711212601RT1 | Izolace proti vodě doplňky těsnicí pás š.120 mm do spoje podlaha-stěna | m | 13.2 |  | 0 |  | 0 |  | 0 | 21 | 0 | 0.00032 | 0 | 0 | 0 | 800-711 | RTS 19/ I | RTS 19/ I | 0.11 | 1.45 |  | Práce |  |  |  | POL1_
|  | (1,95+1,65)*2 |  | 7.2 | [22 empty] | VV | 0
|  | (1,95+1,05)*2 |  | 6 | [22 empty] | VV | 0
SPU
124 | 711212602RT1 | Izolace proti vodě doplňky těsnicí roh do spoje podlaha stěna | kus | 8 |  | 0 |  | 0 |  | 0 | 21 | 0 | 0.00043 | 0 | 0 | 0 | 800-711 | RTS 19/ I | RTS 19/ I | 0.067 | 0.54 |  | Práce |  |  |  | POL1_
SPU
125 | 711409111R00 | Ostatní práce montáž drenážní rohože nasucho | m2 | 147.6 |  | 0 |  | 0 |  | 0 | 21 | 0 | 0 | 0 | 0 | 0 | 800-711 | RTS 19/ I | RTS 19/ I | 0.15 | 22.14 |  | Práce |  |  |  | POL1_
|  | 16,4*9,0 |  | 147.6 | [22 empty] | VV | 0
SPU
126 | 711111001 RZ1 | Izolace proti vlhkosti vodor. nátěr za studena, 1x nátěr - včetně dodávky penetračního laku | m2 | 190.09 |  | 0 |  | 0 |  | 0 | 21 | 0 | 0.00033 | 0.06 | 0 | 0 |  | Vlastní | RTS 19/ I | 0.03 | 5.7 |  | Práce |  |  |  | POL1_
|  | Začátek provozního součtu | [24 empty] | VV
|  | podkladní beton : 3,0*2,6 |  | 7.8 | [22 empty] | VV | 2
|  | 17,0*9,5 |  | 161.5 | [22 empty] | VV | 2
|  | 3,0*6,93 |  | 20.79 | [22 empty] | VV | 2
|  | Mezisoučet |  | 190.09 | [22 empty] | VV | 3
|  | Konec provozního součtu | [24 empty] | VV
|  | 190,09 |  | 190.09 | [22 empty] | VV | 0
SPU
127 | 711112001 RZ1 | Izolace proti vlhkosti svis. nátěr, za studena, 1x nátěr - včetně dodávky asfaltového laku | m2 | 37.7675 |  | 0 |  | 0 |  | 0 | 21 | 0 | 0.00052 | 0.02 | 0 | 0 |  | Vlastní | RTS 19/ I | 0.05 | 1.89 |  | Práce |  |  |  | POL1_
SPU
128 | 283231432R | fólie izolační zemní drenážní, pro zelené střechy; tloušťka 1,00 mm; výška nopů 20,0 mm; HDPE | m2 | 169.74 |  | 0 |  | 0 |  | 0 | 21 | 0 | 0.001 | 0.17 | 0 | 0 | SPCM | RTS 19/ I | Indiv | 0 | 0 |  | Specifikace |  |  |  | POL3_
|  | 16,4*9,0*1,15 |  | 169.74 | [22 empty] | VV | 0
SPU
129 | 62852251R | pás izolační z modifikovaného asfaltu natavitelný; nosná vložka polyesterové rouno; horní strana jemný minerální posyp; spodní strana PE fólie; tl. 4,0 mm | m2 | 263.9245 |  | 0 |  | 0 |  | 0 | 21 | 0 | 0.0046 | 1.21 | 0 | 0 | SPCM | RTS 19/ I | RTS 19/ I | 0 | 0 |  | Specifikace |  |  |  | POL3_
|  | 190,09*1,15 |  | 218.6035 | [22 empty] | VV | 0
|  | 37,7675*1,2 |  | 45.321 | [22 empty] | VV | 0
SPU
130 | 628522554R | pás izolační z modifikovaného asfaltu natavitelný, mechanicky kotvený; nosná vložka skelná tkanina; horní strana jemný minerální posyp; spodní strana PE fólie; tl. 4,0 mm | m2 | 263.9245 |  | 0 |  | 0 |  | 0 | 21 | 0 | 0.0046 | 1.21 | 0 | 0 | SPCM | RTS 19/ I | RTS 19/ I | 0 | 0 |  | Specifikace |  |  |  | POL3_
|  | 190,09*1,15 |  | 218.6035 | [22 empty] | VV | 0
|  | 37,7675*1,2 |  | 45.321 | [22 empty] | VV | 0
SPU
131 | 998711101R00 | Přesun hmot pro izolace proti vodě svisle do 6 m | t | 2.8882 |  | 0 |  | 0 |  | 0 | 21 | 0 | 0 | 0 | 0 | 0 | 800-711 | RTS 19/ I | RTS 19/ I | 1.567 | 4.53 |  | Přesun hmot |  |  |  | POL7_
|  | 50 m vodorovně měřeno od těžiště půdorysné plochy skládky do těžiště půdorysné plochy objektu | [24 empty] | SPI
|  | Hmotnosti z položek s pořadovými čísly: : | [24 empty] | VV | 0
|  | 119,120,121,122,123,124,126,127,128,129,130, : | [24 empty] | VV | 0
|  | Součet: : 2,88819 |  | 2.8882 | [22 empty] | VV | 0
SPU
Díl: | 712 | Povlakové krytiny |  |  |  | 0 |  | 0 |  | 0 |  | 0 |  | 1.13 |  | 0 |  |  |  |  | 357.87 | [5 empty] | DIL
132 | 712311106RZ4 | Povlakové krytiny střech do 10° za studena asfaltovou penetrační suspenzí, včetně dodávky emulze 0,4 kg/m2 | m2 | 190.09 |  | 0 |  | 0 |  | 0 | 21 | 0 | 0.00044 | 0.08 | 0 | 0 | 800-711 | RTS 19/ I | RTS 19/ I | 0.0275 | 5.23 |  | Práce |  |  |  | POL1_
SPU
133 | 712351111RT4 | Povlakové krytiny střech do 10° samolepicími pásy 1 vrstva, včetně dodávky samolepicího asfaltového pásu | m2 | 190.09 |  | 0 |  | 0 |  | 0 | 21 | 0 | 0.00036 | 0.07 | 0 | 0 | 800-711 | RTS 19/ I | RTS 19/ I | 0.207 | 39.35 |  | Práce |  |  |  | POL1_
|  | Začátek provozního součtu | [24 empty] | VV
|  | podkladní beton : 3,0*2,6 |  | 7.8 | [22 empty] | VV | 2
|  | 17,0*9,5 |  | 161.5 | [22 empty] | VV | 2
|  | 3,0*6,93 |  | 20.79 | [22 empty] | VV | 2
|  | Mezisoučet |  | 190.09 | [22 empty] | VV | 3
|  | Konec provozního součtu | [24 empty] | VV
|  | 190,09 |  | 190.09 | [22 empty] | VV | 0
SPU
134 | 712373111RT3 | Povlakové krytiny střech do 10° termoplasty kotvené do betonu, 6 kotev/m2, pro tl. izolace do 200 mm, včetně dodávky fólie, tloušťky 1,5 mm | m2 | 9.9113 |  | 0 |  | 0 |  | 0 | 21 | 0 | 0.0022 | 0.02 | 0 | 0 | 800-711 | RTS 19/ I | RTS 19/ I | 0.9146 | 9.06 |  | Práce |  |  |  | POL1_
|  | skladba e včetně atik : 3,25*2,6 |  | 8.45 | [22 empty] | VV | 0
|  | (2,0*2+2,65)*0,15 |  | 0.9975 | [22 empty] | VV | 0
|  | 2,65*(0,15+0,2)/2 |  | 0.46375 | [22 empty] | VV | 0
SPU
135 | 712373111RU3 | Povlakové krytiny střech do 10° termoplasty kotvené do betonu, 6 kotev/m2, pro tl. izolace do 250 mm, včetně dodávky fólie, tloušťky 1,5 mm | m2 | 25.668 |  | 0 |  | 0 |  | 0 | 21 | 0 | 0.0022 | 0.06 | 0 | 0 | 800-711 | RTS 19/ I | RTS 19/ I | 0.91 | 23.36 |  | Práce |  |  |  | POL1_
|  | skladba b včetně atik : 6,93*3,0 |  | 20.79 | [22 empty] | VV | 0
|  | 3,0*0,3 |  | 0.9 | [22 empty] | VV | 0
|  | 6,63*0,3*2 |  | 3.978 | [22 empty] | VV | 0
SPU
136 | 712378003R00 | Doplňkové konstrukce k povlakovým krytinám z fólií atiková okapnice, RŠ 250 mm, z pozinkovaného plechu s povrchovou úpravou PVC | m | 66.6 |  | 0 |  | 0 |  | 0 | 21 | 0 | 0.00184 | 0.12 | 0 | 0 | 800-711 | RTS 19/ I | RTS 19/ I | 0.25 | 16.65 |  | Práce |  |  |  | POL1_
|  | včetně dodávek výrobků | [24 empty] | SPI
|  | atiky : 16,4+9,2*2 |  | 34.8 | [22 empty] | VV | 0
|  | 3,0 |  | 3 | [22 empty] | VV | 0
|  | (2,7+2,0)*2 |  | 9.4 | [22 empty] | VV | 0
|  | okapy : 16,4+3,0 |  | 19.4 | [22 empty] | VV | 0
SPU
137 | 712378004R00 | Doplňkové konstrukce k povlakovým krytinám z fólií závětrná lišta, RŠ 250 mm, z pozinkovaného plechu s povrchovou úpravou PVC | m | 47.6 |  | 0 |  | 0 |  | 0 | 21 | 0 | 0.00184 | 0.09 | 0 | 0 | 800-711 | RTS 19/ I | RTS 19/ I | 0.25 | 11.9 |  | Práce |  |  |  | POL1_
|  | včetně dodávek výrobků | [24 empty] | SPI
|  | 17,0+9,5*2 |  | 36 | [22 empty] | VV | 0
|  | 3,0 |  | 3 | [22 empty] | VV | 0
|  | 3,0*2+2,6 |  | 8.6 | [22 empty] | VV | 0
SPU
138 | 712378005R00 | Doplňkové konstrukce k povlakovým krytinám z fólií stěnová lišta vyhnutá, RŠ 70 mm, z pozinkovaného plechu s povrchovou úpravou PVC | m | 13.26 |  | 0 |  | 0 |  | 0 | 21 | 0 | 0.00058 | 0.01 | 0 | 0 | 800-711 | RTS 19/ I | RTS 19/ I | 0.189 | 2.51 |  | Práce |  |  |  | POL1_
|  | včetně dodávek výrobků | [24 empty] | SPI
|  | 6,63*2 |  | 13.26 | [22 empty] | VV | 0
SPU
139 | 712378006R00 | Doplňkové konstrukce k povlakovým krytinám z fólií rohová lišta vnější, RŠ 100 mm, z pozinkovaného plechu s povrchovou úpravou PVC | m | 66.6 |  | 0 |  | 0 |  | 0 | 21 | 0 | 0.00076 | 0.05 | 0 | 0 | 800-711 | RTS 19/ I | RTS 19/ I | 0.19 | 12.65 |  | Práce |  |  |  | POL1_
|  | včetně dodávek výrobků | [24 empty] | SPI
|  | atiky : 16,4+9,2*2 |  | 34.8 | [22 empty] | VV | 0
|  | 3,0 |  | 3 | [22 empty] | VV | 0
|  | (2,7+2,0)*2 |  | 9.4 | [22 empty] | VV | 0
|  | okapy : 16,4+3,0 |  | 19.4 | [22 empty] | VV | 0
SPU
140 | 712378007R00 | Doplňkové konstrukce k povlakovým krytinám z fólií rohová lišta vnitřní, RŠ 100 mm, z pozinkovaného plechu s povrchovou úpravou PVC | m | 60.36 |  | 0 |  | 0 |  | 0 | 21 | 0 | 0.00076 | 0.05 | 0 | 0 | 800-711 | RTS 19/ I | RTS 19/ I | 0.189 | 11.41 |  | Práce |  |  |  | POL1_
|  | včetně dodávek výrobků | [24 empty] | SPI
|  | 6,63*2+3,0 |  | 16.26 | [22 empty] | VV | 0
|  | 16,4+9,2*2 |  | 34.8 | [22 empty] | VV | 0
|  | (2,65+2,0)*2 |  | 9.3 | [22 empty] | VV | 0
SPU
141 | 712378103RT3 | Doplňkové konstrukce k povlakovým krytinám z fólií kulatý chrlič s manžetou, průměr 110 mm, s manžetou z fólie z měkčeného PVC | kus | 1 |  | 0 |  | 0 |  | 0 | 21 | 0 | 0.00155 | 0 | 0 | 0 | 800-711 | RTS 19/ I | RTS 19/ I | 0.65 | 0.65 |  | Práce |  |  |  | POL1_
|  | včetně dodávek výrobků | [24 empty] | SPI
SPU
142 | 712391171RT1 | Textílie na střechách do 10° podkladní, položení - bez dodávky textílie | m2 | 216.9872 |  | 0 |  | 0 |  | 0 | 21 | 0 | 0 | 0 | 0 | 0 | 800-711 | RTS 19/ I | RTS 19/ I | 0.1 | 21.7 |  | Práce |  |  |  | POL1_
|  | skladba e včetně atik : 3,25*2,6 |  | 8.45 | [22 empty] | VV | 0
|  | (2,0*2+2,65)*0,15 |  | 0.9975 | [22 empty] | VV | 0
|  | 2,65*(0,15+0,2)/2 |  | 0.46375 | [22 empty] | VV | 0
|  | skladba b včetně atik : 6,93*3,0 |  | 20.79 | [22 empty] | VV | 0
|  | 3,0*0,3 |  | 0.9 | [22 empty] | VV | 0
|  | 6,63*0,3*2 |  | 3.978 | [22 empty] | VV | 0
|  | Mezisoučet |  | 35.5793 | [22 empty] | VV | 1
|  | akladba A včetně atik : 17,0*9,5 |  | 161.5 | [22 empty] | VV | 0
|  | 16,4*(0,67+0,49)/2 |  | 9.512 | [22 empty] | VV | 0
|  | 9,2*(0,67+0,46)/2*2 |  | 10.396 | [22 empty] | VV | 0
SPU
143 | 712391172RT1 | Textílie na střechách do 10° ochranná, položení - bez dodávky textílie | m2 | 295.2 |  | 0 |  | 0 |  | 0 | 21 | 0 | 3e-05 | 0.01 | 0 | 0 | 800-711 | RTS 19/ I | RTS 19/ I | 0.12 | 35.42 |  | Práce |  |  |  | POL1_
|  | skladba A : 16,4*9,0*2 |  | 295.2 | [22 empty] | VV | 0
SPU
144 | 712373111 R | Krytina střech do 10° fólie, 6 kotev/m2, na beton, tl. izolace do 250 mm, včetně folie tl. 1,5 mm odolné proti prorůstání kořenů | m2 | 181.408 |  | 0 |  | 0 |  | 0 | 21 | 0 | 0.0022 | 0.4 | 0 | 0 |  | Vlastní | Indiv | 0.91 | 165.08 |  | Práce |  |  |  | POL1_
|  | akladba A včetně atik : 17,0*9,5 |  | 161.5 | [22 empty] | VV | 0
|  | 16,4*(0,67+0,49)/2 |  | 9.512 | [22 empty] | VV | 0
|  | 9,2*(0,67+0,46)/2*2 |  | 10.396 | [22 empty] | VV | 0
SPU
145 | 712378101RT5 | Komínek odvětrání kanalizace s manžetou z PVC, pro DN 150 mm | kus | 1 |  | 0 |  | 0 |  | 0 | 21 | 0 | 0.0013 | 0 | 0 | 0 |  | Vlastní | Indiv | 0.6 | 0.6 |  | Práce |  |  |  | POL1_
SPU
146 | 67390521 R | Textilie netkaná -120 g/m2, dle PD | m2 | 41.1231 |  | 0 |  | 0 |  | 0 | 21 | 0 | 0.00013 | 0.01 | 0 | 0 |  | Vlastní | RTS 19/ I | 0 | 0 |  | Specifikace |  |  |  | POL3_
|  | 35,75925*1,15 |  | 41.1231 | [22 empty] | VV | 0
SPU
147 | 67390526 R | Textilie PP netkaná -300 g/m2, dle PD | m2 | 548.0992 |  | 0 |  | 0 |  | 0 | 21 | 0 | 0.0003 | 0.16 | 0 | 0 |  | Vlastní | RTS 19/ I | 0 | 0 |  | Specifikace |  |  |  | POL3_
|  | 181,408*1,15 |  | 208.6192 | [22 empty] | VV | 0
|  | 295,2*1,15 |  | 339.48 | [22 empty] | VV | 0
SPU
148 | 998712101R00 | Přesun hmot pro povlakové krytiny v objektech výšky do 6 m | t | 1.1252 |  | 0 |  | 0 |  | 0 | 21 | 0 | 0 | 0 | 0 | 0 | 800-711 | RTS 19/ I | RTS 19/ I | 2.048 | 2.3 |  | Přesun hmot |  |  |  | POL7_
|  | 50 m vodorovně | [24 empty] | SPI
|  | Hmotnosti z položek s pořadovými čísly: : | [24 empty] | VV | 0
|  | 132,133,134,135,136,137,138,139,140,141,143,144,145,146,147, : | [24 empty] | VV | 0
|  | Součet: : 1,12523 |  | 1.1252 | [22 empty] | VV | 0
SPU
Díl: | 713 | Izolace tepelné |  |  |  | 0 |  | 0 |  | 0 |  | 0 |  | 1.54 |  | 0 |  |  |  |  | 117.36 | [5 empty] | DIL
149 | 713121111RT1 | Montáž tepelné izolace podlah jednovrstvá, bez dodávky materiálu | m2 | 24.9 |  | 0 |  | 0 |  | 0 | 21 | 0 | 0 | 0 | 0 | 0 | 800-713 | RTS 19/ I | RTS 19/ I | 0.08 | 1.99 |  | Práce |  |  |  | POL1_
|  | Začátek provozního součtu | [24 empty] | VV
|  | 0,03-0,05 : 5,9*3,0 |  | 17.7 | [22 empty] | VV | 2
|  | 2,85*1,2*2 |  | 6.84 | [22 empty] | VV | 2
|  | 0,8*0,15*3 |  | 0.36 | [22 empty] | VV | 2
|  | Mezisoučet |  | 24.9 | [22 empty] | VV | 3
|  | Konec provozního součtu | [24 empty] | VV
|  | 24,9 |  | 24.9 | [22 empty] | VV | 0
SPU
150 | 713121121RT1 | Montáž tepelné izolace podlah dvouvrstvá, bez dodávky materiálu | m2 | 187.0175 |  | 0 |  | 0 |  | 0 | 21 | 0 | 0 | 0 | 0 | 0 | 800-713 | RTS 19/ I | RTS 19/ I | 0.15 | 28.05 |  | Práce |  |  |  | POL1_
|  | 0,02 : 13,1*8,6 |  | 112.66 | [22 empty] | VV | 0
|  | 2,1*0,45 |  | 0.945 | [22 empty] | VV | 0
|  | 2,8*0,2 |  | 0.56 | [22 empty] | VV | 0
|  | 5,625*0,45 |  | 2.5312 | [22 empty] | VV | 0
|  | 3,125*0,45 |  | 1.4062 | [22 empty] | VV | 0
|  | 2,0*0,25 |  | 0.5 | [22 empty] | VV | 0
|  | Mezisoučet |  | 118.6025 | [22 empty] | VV | 1
|  | 0,03-0,05 : 5,9*3,0 |  | 17.7 | [22 empty] | VV | 0
|  | 2,85*1,2*2 |  | 6.84 | [22 empty] | VV | 0
|  | 0,8*0,15*3 |  | 0.36 | [22 empty] | VV | 0
|  | Mezisoučet |  | 24.9 | [22 empty] | VV | 1
|  | 0,01 : 3,0*2,0 |  | 6 | [22 empty] | VV | 0
|  | Mezisoučet |  | 6 | [22 empty] | VV | 1
|  | 0,06-0,09 : 2,85*1,6 |  | 4.56 | [22 empty] | VV | 0
|  | 1,95*1,05 |  | 2.0475 | [22 empty] | VV | 0
|  | 1,95*1,65 |  | 3.2175 | [22 empty] | VV | 0
|  | 1,0*2,1 |  | 2.1 | [22 empty] | VV | 0
|  | 0,8*0,15*2 |  | 0.24 | [22 empty] | VV | 0
|  | 1,0*0,45 |  | 0.45 | [22 empty] | VV | 0
|  | Mezisoučet |  | 12.615 | [22 empty] | VV | 1
|  | podium : 24,9 |  | 24.9 | [22 empty] | VV | 0
SPU
151 | 713141323R00 | Montáž tepelné izolace plochých střech dvouvrstvé, tloušťky do 200 mm na kotvy | m2 | 5.3 |  | 0 |  | 0 |  | 0 | 21 | 0 | 0 | 0 | 0 | 0 | 800-713 | RTS 19/ I | RTS 19/ I | 0.45 | 2.39 |  | Práce |  |  |  | POL1_
|  | skladba e : 2,65*2,0 |  | 5.3 | [22 empty] | VV | 0
SPU
152 | 713141336R00 | Montáž tepelné izolace plochých střech třívrstvé, tloušťky do 250 mm na kotvy | m2 | 167.86 |  | 0 |  | 0 |  | 0 | 21 | 0 | 0 | 0 | 0 | 0 | 800-713 | RTS 19/ I | RTS 19/ I | 0.49 | 82.25 |  | Práce |  |  |  | POL1_
|  | 16,4*9,05 |  | 148.42 | [22 empty] | VV | 0
|  | 6,48*3,0 |  | 19.44 | [22 empty] | VV | 0
SPU
153 | 28375704R | deska izolační stabilizovaná; pěnový polystyren; rovná hrana; součinitel tepelné vodivosti 0,037 W/mK; obj. hmotnost 20,00 kg/m3 | m3 | 24.9697 |  | 0 |  | 0 |  | 0 | 21 | 0 | 0.02 | 0.5 | 0 | 0 | SPCM | RTS 19/ I | RTS 19/ I | 0 | 0 |  | Specifikace |  |  |  | POL3_
|  | 16,4*9,05*0,14*1,03 |  | 21.4022 | [22 empty] | VV | 0
|  | 3,0*6,48*0,14*1,03 |  | 2.8032 | [22 empty] | VV | 0
|  | 2,65*2,0*0,14*1,03 |  | 0.76426 | [22 empty] | VV | 0
SPU
154 | 28375706R | deska izolační stabilizovaná; pěnový polystyren; rovná hrana; součinitel tepelné vodivosti 0,034 W/mK; obj. hmotnost 30,00 kg/m3 | m3 | 18.4649 |  | 0 |  | 0 |  | 0 | 21 | 0 | 0.03 | 0.55 | 0 | 0 | SPCM | RTS 19/ I | RTS 19/ I | 0 | 0 |  | Specifikace |  |  |  | POL3_
|  | 0,02 : 13,1*8,6*0,05*2*1,03 |  | 11.604 | [22 empty] | VV | 0
|  | 2,1*0,45*0,05*2*1,03 |  | 0.09734 | [22 empty] | VV | 0
|  | 2,8*0,2*0,05*2+1,03 |  | 1.086 | [22 empty] | VV | 0
|  | 5,625*0,45*0,05*2*1,03 |  | 0.26072 | [22 empty] | VV | 0
|  | 3,125*0,45*0,05*2*1,03 |  | 0.14484 | [22 empty] | VV | 0
|  | 2,0*0,25*0,05*2*1,03 |  | 0.0515 | [22 empty] | VV | 0
|  | Mezisoučet |  | 13.2444 | [22 empty] | VV | 1
|  | 0,03-0,05 : 5,9*3,0*0,05*2*1,03 |  | 1.8231 | [22 empty] | VV | 0
|  | 2,85*1,2*2*0,05*2*1,03 |  | 0.70452 | [22 empty] | VV | 0
|  | 0,8*0,15*3*0,05*2*1,03 |  | 0.03708 | [22 empty] | VV | 0
|  | Mezisoučet |  | 2.5647 | [22 empty] | VV | 1
|  | 0,01 : 3,0*2,0*0,04*2*1,03 |  | 0.4944 | [22 empty] | VV | 0
|  | Mezisoučet |  | 0.4944 | [22 empty] | VV | 1
|  | 0,06-0,09 : 2,85*1,6*0,05*2*1,03 |  | 0.46968 | [22 empty] | VV | 0
|  | 1,95*1,05*0,05*2*1,03 |  | 0.21089 | [22 empty] | VV | 0
|  | 1,95*1,65*0,05*2*1,03 |  | 0.3314 | [22 empty] | VV | 0
|  | 1,0*2,1*0,05*2*1,03 |  | 0.2163 | [22 empty] | VV | 0
|  | 0,8*0,15*2*0,05*2*1,03 |  | 0.02472 | [22 empty] | VV | 0
|  | 1,0*0,45*0,05*2*1,03 |  | 0.04635 | [22 empty] | VV | 0
|  | Mezisoučet |  | 1.2994 | [22 empty] | VV | 1
|  | 0,03-0,05 : 27,9*0,03*1,03 |  | 0.86211 | [22 empty] | VV | 0
|  | Mezisoučet |  | 0.86211 | [22 empty] | VV | 1
SPU
155 | 28375971R | deska spádová, klín EPS 100; pěnový polystyren; součinitel tepelné vodivosti 0,037 W/mK | m3 | 18.8318 |  | 0 |  | 0 |  | 0 | 21 | 0 | 0.02 | 0.38 | 0 | 0 | SPCM | RTS 19/ I | RTS 19/ I | 0 | 0 |  | Specifikace |  |  |  | POL3_
|  | 16,4*9,05*(0,02+0,2)/2*1,03 |  | 16.816 | [22 empty] | VV | 0
|  | 3,0*6,48*(0,02+0,15)/2*1,03 |  | 1.702 | [22 empty] | VV | 0
|  | 2,65*2,0*(0,02+0,07+0,07+0,07)/4*1,03 |  | 0.31389 | [22 empty] | VV | 0
SPU
156 | 63140543R | deska izolační univerzální; minerální vlákno; rovná hrana; tl. 70,0 mm; součinitel tepelné vodivosti 0,037 W/mK; R = 1,850 m2K/W; obj. hmotnost 30,00 kg/m3; hydrofobizováno | m2 | 51.294 |  | 0 |  | 0 |  | 0 | 21 | 0 | 0.00217 | 0.11 | 0 | 0 | SPCM | RTS 19/ I | RTS 19/ I | 0 | 0 |  | Specifikace |  |  |  | POL3_
|  | 24,9*2*1,03 |  | 51.294 | [22 empty] | VV | 0
SPU
157 | 998713101R00 | Přesun hmot pro izolace tepelné v objektech výšky do 6 m | t | 1.5413 |  | 0 |  | 0 |  | 0 | 21 | 0 | 0 | 0 | 0 | 0 | 800-713 | RTS 19/ I | RTS 19/ I | 1.74 | 2.68 |  | Přesun hmot |  |  |  | POL7_
|  | 50 m vodorovně | [24 empty] | SPI
|  | Hmotnosti z položek s pořadovými čísly: : | [24 empty] | VV | 0
|  | 153,154,155,156, : | [24 empty] | VV | 0
|  | Součet: : 1,54129 |  | 1.5413 | [22 empty] | VV | 0
SPU
Díl: | 762 | Konstrukce tesařské |  |  |  | 0 |  | 0 |  | 0 |  | 0 |  | 1.15 |  | 0 |  |  |  |  | 42.28 | [5 empty] | DIL
158 | 762441113RT2 | Obložení atiky s dodávkou dřevoštěpkových desek, tloušťky 18 mm, 1 vrstva, upevnění hmoždinkami a šrouby | m2 | 20.58 |  | 0 |  | 0 |  | 0 | 21 | 0 | 0.01179 | 0.24 | 0 | 0 | 800-762 | RTS 19/ I | RTS 19/ I | 0.49 | 10.08 |  | Práce |  |  |  | POL1_
|  | parapet : 2,8*0,3 |  | 0.84 | [22 empty] | VV | 0
|  | atiky : 3,0*0,3 |  | 0.9 | [22 empty] | VV | 0
|  | (3,0*2+2,0)*0,3 |  | 2.4 | [22 empty] | VV | 0
|  | (17,0+9,2*2)*0,3 |  | 10.62 | [22 empty] | VV | 0
|  | okapy : (16,4+3,0)*0,3 |  | 5.82 | [22 empty] | VV | 0
SPU
159 | 762495000R00 | Spojovací a ochranné prostředky hřebíky, vruty | m2 | 20.58 |  | 0 |  | 0 |  | 0 | 21 | 0 | 0.00024 | 0 | 0 | 0 | 800-762 | RTS 19/ I | RTS 19/ I | 0 | 0 |  | Práce |  |  |  | POL1_
SPU
160 | 762512115R00 | Položení podlah pod PVC montáž desek cementotřískových na pero a drážku | m2 | 50.862 |  | 0 |  | 0 |  | 0 | 21 | 0 | 1e-05 | 0 | 0 | 0 | 800-762 | RTS 19/ I | RTS 19/ I | 0.3 | 15.26 |  | Práce |  |  |  | POL1_
|  | Začátek provozního součtu | [24 empty] | VV
|  | 0,03-0,05 : 5,9*3,0 |  | 17.7 | [22 empty] | VV | 2
|  | 2,85*1,2*2 |  | 6.84 | [22 empty] | VV | 2
|  | 0,8*0,15*3 |  | 0.36 | [22 empty] | VV | 2
|  | Mezisoučet |  | 24.9 | [22 empty] | VV | 3
|  | Konec provozního součtu | [24 empty] | VV
|  | 24,9*2 |  | 49.8 | [22 empty] | VV | 0
|  | čelo podia : 5,9*0,18 |  | 1.062 | [22 empty] | VV | 0
SPU
161 | 762526110R00 | Položení podlah montáž polštářů pod podlahy rozteče do 65 cm | m2 | 49.8 |  | 0 |  | 0 |  | 0 | 21 | 0 | 0 | 0 | 0 | 0 | 800-762 | RTS 19/ I | RTS 19/ I | 0.299 | 14.89 |  | Práce |  |  |  | POL1_
|  | rošt podium : 24,9*2 |  | 49.8 | [22 empty] | VV | 0
SPU
162 | 762595000R00 | Spojovací a ochranné prostředky hřebíky, vruty, impregnace | m3 | 1.4056 |  | 0 |  | 0 |  | 0 | 21 | 0 | 0.00295 | 0 | 0 | 0 | 800-762 | RTS 19/ I | RTS 19/ I | 0 | 0 |  | Práce |  |  |  | POL1_
|  | 24,9*0,022 |  | 0.5478 | [22 empty] | VV | 0
|  | (24,9+1,062)*0,018 |  | 0.46732 | [22 empty] | VV | 0
|  | 24,9/0,625*2*0,07*0,07 |  | 0.39043 | [22 empty] | VV | 0
SPU
163 | 60515811 R | Hranol konstrukční masivní KVH NSi 70x70 mm l=5 m, NSi - nepohledový, SM, kvalita S10, vlhkost 15% | m3 | 0.42948 |  | 0 |  | 0 |  | 0 | 21 | 0 | 0.5 | 0.21 | 0 | 0 |  | Vlastní | RTS 19/ I | 0 | 0 |  | Specifikace |  |  |  | POL3_
|  | 24,9/0,625*2*1,1*0,07*0,07 |  | 0.42948 | [22 empty] | VV | 0
SPU
164 | 60726121R | deska dřevoštěpková třívrstvá pro prostředí vlhké; strana broušená; hrana pero/drážka; tl = 18,0 mm | m2 | 28.5582 |  | 0 |  | 0 |  | 0 | 21 | 0 | 0.0113 | 0.32 | 0 | 0 | SPCM | RTS 19/ I | RTS 19/ I | 0 | 0 |  | Specifikace |  |  |  | POL3_
|  | 1,062*1,1 |  | 1.1682 | [22 empty] | VV | 0
|  | 24,9*1,1 |  | 27.39 | [22 empty] | VV | 0
SPU
165 | 60726122R | deska dřevoštěpková třívrstvá pro prostředí vlhké; strana broušená; hrana pero/drážka; tl = 22,0 mm | m2 | 27.39 |  | 0 |  | 0 |  | 0 | 21 | 0 | 0.0139 | 0.38 | 0 | 0 | SPCM | RTS 19/ I | RTS 19/ I | 0 | 0 |  | Specifikace |  |  |  | POL3_
|  | 24,9*1,1 |  | 27.39 | [22 empty] | VV | 0
SPU
166 | 998762102R00 | Přesun hmot pro konstrukce tesařské v objektech výšky do 12 m | t | 1.1704 |  | 0 |  | 0 |  | 0 | 21 | 0 | 0 | 0 | 0 | 0 | 800-762 | RTS 19/ I | RTS 19/ I | 1.751 | 2.05 |  | Přesun hmot |  |  |  | POL7_
|  | 50 m vodorovně | [24 empty] | SPI
|  | Hmotnosti z položek s pořadovými čísly: : | [24 empty] | VV | 0
|  | 158,159,160,162,163,164,165, : | [24 empty] | VV | 0
|  | Součet: : 1,17040 |  | 1.1704 | [22 empty] | VV | 0
SPU
Díl: | 764 | Konstrukce klempířské |  |  |  | 0 |  | 0 |  | 0 |  | 0 |  | 0.08 |  | 0 |  |  |  |  | 28.17 | [5 empty] | DIL
167 | 764252604RT3 | Žlaby z titanzinkového plechu podokapní půlkulatý žlab, RŠ 333 mm, , povrch předzvětralý TiZn, barva břidlicově šedá | m | 20 |  | 0 |  | 0 |  | 0 | 21 | 0 | 0.00261 | 0.05 | 0 | 0 | 800-764 | RTS 19/ I | RTS 19/ I | 0.479 | 9.58 |  | Práce |  |  |  | POL1_
|  | 3,0+17,0 |  | 20 | [22 empty] | VV | 0
SPU
168 | 764252634RT3 | Žlaby z titanzinkového plechu čelo žlabu půlkulatého, RŠ 333 mm, , povrch předzvětralý TiZn, barva břidlicově šedá | kus | 4 |  | 0 |  | 0 |  | 0 | 21 | 0 | 0.0003 | 0 | 0 | 0 | 800-764 | RTS 19/ I | RTS 19/ I | 0.396 | 1.58 |  | Práce |  |  |  | POL1_
SPU
169 | 764259615RT3 | Žlaby z titanzinkového plechu půlkulatý závěsný kotlík , 330/100 mm, , povrch předzvětralý TiZn, barva břidlicově šedá | kus | 3 |  | 0 |  | 0 |  | 0 | 21 | 0 | 0.00048 | 0 | 0 | 0 | 800-764 | RTS 19/ I | RTS 19/ I | 0.24 | 0.72 |  | Práce |  |  |  | POL1_
SPU
170 | 764511616RT2 | Oplechování parapetů z titanzinkového plechu oplechování parametů celoplošným lepením, RŠ 160 mm, povrch předzvětralý TiZn, barva modrošedá | m | 8.75 |  | 0 |  | 0 |  | 0 | 21 | 0 | 0.00116 | 0.01 | 0 | 0 | 800-764 | RTS 19/ I | RTS 19/ I | 1.32 | 11.55 |  | Práce |  |  |  | POL1_
|  | včetně dodávky plechových tabulí a svitků, včetně spojovacích prostředků a těsnící hmoty. | [24 empty] | SPI
|  | 5,625+3,125 |  | 8.75 | [22 empty] | VV | 0
SPU
171 | 764551603RT3 | Odpadní trouby z titanzinkového plechu kruhový svod, D 80 mm, povrchová úprava předzvětralý TiZn, barva břidlicově šedá | m | 11 |  | 0 |  | 0 |  | 0 | 21 | 0 | 0.0017 | 0.02 | 0 | 0 | 800-764 | RTS 19/ I | RTS 19/ I | 0.36455 | 4.01 |  | Práce |  |  |  | POL1_
|  | 3,5+4,5+3,0 |  | 11 | [22 empty] | VV | 0
SPU
172 | 764410850R00 | Demontáž oplechování parapetů rš od 100 do 330 mm | m | 3.6 |  | 0 |  | 0 |  | 0 | 21 | 0 | 0 | 0 | 0.00135 | 0 | 800-764 | RTS 19/ I | RTS 19/ I | 0.092 | 0.33 |  | Práce |  |  |  | POL1_
|  | 1,2*3 |  | 3.6 | [22 empty] | VV | 0
SPU
173 | 998764101R00 | Přesun hmot pro konstrukce klempířské v objektech výšky do 6 m | t | 0.08369 |  | 0 |  | 0 |  | 0 | 21 | 0 | 0 | 0 | 0 | 0 | 800-764 | RTS 19/ I | RTS 19/ I | 4.737 | 0.4 |  | Přesun hmot |  |  |  | POL7_
|  | 50 m vodorovně | [24 empty] | SPI
|  | Hmotnosti z položek s pořadovými čísly: : | [24 empty] | VV | 0
|  | 167,168,169,170,171, : | [24 empty] | VV | 0
|  | Součet: : 0,08369 |  | 0.08369 | [22 empty] | VV | 0
SPU
Díl: | 766 | Konstrukce truhlářské |  |  |  | 0 |  | 0 |  | 0 |  | 0 |  | 0.12 |  | 0 |  |  |  |  | 8.96 | [5 empty] | DIL
174 | 766661112R00 | Montáž dveřních křídel kompletizovaných otevíravých , , do ocelové nebo fošnové zárubně, jednokřídlových, šířky do 800 mm | kus | 6 |  | 0 |  | 0 |  | 0 | 21 | 0 | 0 | 0 | 0 | 0 | 800-766 | RTS 19/ I | RTS 19/ I | 1.45 | 8.7 |  | Práce |  |  |  | POL1_
SPU
175 | 76601 R | Dřevěné madlo do schodiště s kovovými úchyty do zdiva D+M+nátěry | m | 4 |  | 0 |  | 0 |  | 0 | 21 | 0 | 0 | 0 | 0 | 0 |  | Vlastní | Indiv | 0 | 0 |  | Agregovaná položka |  |  |  | POL2_
|  | 2,0*2 |  | 4 | [22 empty] | VV | 0
SPU
176 | 611601203R1 | Dveře vnitřní CPL 0,2 plné 1kř. 80x210 cm kování klika-klika,,zámek vložkový ozn. 3, javor struktur | kus | 1 |  | 0 |  | 0 |  | 0 | 21 | 0 | 0.019 | 0.02 | 0 | 0 |  | Vlastní | Indiv | 0 | 0 |  | Specifikace |  |  |  | POL3_
SPU
177 | 611601203R2 | Dveře vnitřní CPL 0,2 plné 1kř. 80x210 cm kování klika-klika,,WC zámek ventilace ozn. 4, javor struktur,ventilace 445*82 mm, madlo imobilní viz ZTI | kus | 2 |  | 0 |  | 0 |  | 0 | 21 | 0 | 0.019 | 0.04 | 0 | 0 |  | Vlastní | Indiv | 0 | 0 |  | Specifikace |  |  |  | POL3_
SPU
178 | 61169 R | Dveře do skryté zárubně včetně povrchové úpravy,magnetický zámek 80x210 cm ozn.5 | ks | 3 |  | 0 |  | 0 |  | 0 | 21 | 0 | 0.019 | 0.06 | 0 | 0 |  | Vlastní | Indiv | 0 | 0 |  | Specifikace |  |  |  | POL3_
SPU
179 | 998766101R00 | Přesun hmot pro konstrukce truhlářské v objektech výšky do 6 m | t | 0.114 |  | 0 |  | 0 |  | 0 | 21 | 0 | 0 | 0 | 0 | 0 | 800-766 | RTS 19/ I | RTS 19/ I | 2.255 | 0.26 |  | Přesun hmot |  |  |  | POL7_
|  | 50 m vodorovně | [24 empty] | SPI
|  | Hmotnosti z položek s pořadovými čísly: : | [24 empty] | VV | 0
|  | 176,177,178, : | [24 empty] | VV | 0
|  | Součet: : 0,11400 |  | 0.114 | [22 empty] | VV | 0
SPU
Díl: | 767 | Konstrukce zámečnické |  |  |  | 0 |  | 0 |  | 0 |  | 0 |  | 0.9 |  | 0 |  |  |  |  | 3 | [5 empty] | DIL
180 | 767990010RAC | Ostatní atypické kovové prvky Atypické ocelové konstrukce D+M, 10 - 50 kg/kus | kg | 38.9046 |  | 0 |  | 0 |  | 0 | 21 | 0 | 0.00105 | 0.04 | 0 | 0 | AP-PSV | Vlastní | RTS 19/ I | 0 | 0 |  | Práce |  |  |  | POL1_
|  | hrana podia : 5,9*(0,18+0,1)*0,003*7850 |  | 38.9046 | [22 empty] | VV | 0
SPU
181 | 767990010RAF | Ostatní atypické kovové prvky Atypické ocelové konstrukce D+M, 250 - 500 kg/kus | kg | 819.589 |  | 0 |  | 0 |  | 0 | 21 | 0 | 0.00105 | 0.86 | 0 | 0 | AP-PSV | Vlastní | RTS 19/ I | 0 | 0 |  | Práce |  |  |  | POL1_
|  | ocelové sloupy : | [24 empty] | VV | 0
|  | HEB 200 : 4,25*3*61,3 |  | 781.575 | [22 empty] | VV | 0
|  | plechy : 0,25*0,3*3*78,5 |  | 17.6625 | [22 empty] | VV | 0
|  | 0,24*0,24*0,015*3*7850 |  | 20.3472 | [22 empty] | VV | 0
|  | drát 12 mm : 0,8*3*2*0,000888 |  | 0.00426 | [22 empty] | VV | 0
SPU
182 | 76701 R | Prosklená fasáda trojsklem z hliníkových profilů š. 500 mm D+M, dle PD | m2 | 38.9375 |  | 0 |  | 0 |  | 0 | 21 | 0 | 0 | 0 | 0 | 0 |  | Vlastní | Indiv | 0 | 0 |  | Agregovaná položka |  |  |  | POL2_
|  | 5,625*4,05 |  | 22.7812 | [22 empty] | VV | 0
|  | 3,125*4,05 |  | 12.6562 | [22 empty] | VV | 0
|  | 2,8*1,25 |  | 3.5 | [22 empty] | VV | 0
SPU
183 | 76702 R | Dveře vnitřní se zárubní hliníkové prosklené ozn. 1 do otvoru 210/245 cm EW30DP3-C3 D+M, samozavírač + koordinátor, paniková klika, dle PD | ks | 1 |  | 0 |  | 0 |  | 0 | 21 | 0 | 0 | 0 | 0 | 0 |  | Vlastní | Indiv | 0 | 0 |  | Agregovaná položka |  |  |  | POL2_
SPU
184 | 76703 R | Dveře vnitřní se zárubní hliníkové prosklené ozn. 2 do otvoru 210/245 cm D+M, samozavírač, paniková klika, dle PD | ks | 1 |  | 0 |  | 0 |  | 0 | 21 | 0 | 0 | 0 | 0 | 0 |  | Vlastní | Indiv | 0 | 0 |  | Agregovaná položka |  |  |  | POL2_
SPU
185 | 76704 R | Dveře vnitřníí se zárubní hliníkové prosklené ozn. 6 do otvoru 200/261 cm D+M, paniková klika,rozvora pro otevření obou křídel dle PD | ks | 1 |  | 0 |  | 0 |  | 0 | 21 | 0 | 0 | 0 | 0 | 0 |  | Vlastní | Indiv | 0 | 0 |  | Agregovaná položka |  |  |  | POL2_
SPU
186 | 76705 R | Dveře vnější se zárubní hliníkové prosklené ozn. 7 do otvoru 200/261 cm D+M, paniková klika,rozvora pro otevření obou křídel dle PD | ks | 1 |  | 0 |  | 0 |  | 0 | 21 | 0 | 0 | 0 | 0 | 0 |  | Vlastní | Indiv | 0 | 0 |  | Agregovaná položka |  |  |  | POL2_
SPU
187 | 998767101R00 | Přesun hmot pro kovové stavební doplňk. konstrukce v objektech výšky do 6 m | t | 0.90142 |  | 0 |  | 0 |  | 0 | 21 | 0 | 0 | 0 | 0 | 0 | 800-767 | RTS 19/ I | RTS 19/ I | 3.327 | 3 |  | Přesun hmot |  |  |  | POL7_
|  | 50 m vodorovně | [24 empty] | SPI
|  | Hmotnosti z položek s pořadovými čísly: : | [24 empty] | VV | 0
|  | 180,181, : | [24 empty] | VV | 0
|  | Součet: : 0,90142 |  | 0.90142 | [22 empty] | VV | 0
SPU
Díl: | 771 | Podlahy z dlaždic a obklady |  |  |  | 0 |  | 0 |  | 0 |  | 0 |  | 0.82 |  | 0 |  |  |  |  | 51.5 | [5 empty] | DIL
188 | 771275511RT1 | Montáž obkladů schodišť z dlaždic keramických a ze schodovek na stupnice, , kladených do tmele, C2TS1 | m | 12.6 |  | 0 |  | 0 |  | 0 | 21 | 0 | 0.00244 | 0.03 | 0 | 0 | 800-771 | RTS 19/ I | RTS 19/ I | 0.46 | 5.8 |  | Práce |  |  |  | POL1_
|  | 2,1*6 |  | 12.6 | [22 empty] | VV | 0
SPU
189 | 771275521RT1 | Montáž obkladů schodišť z dlaždic keramických z dlaždic na podstupnice, , kladených do tmele, C2TS1 | m | 12.6 |  | 0 |  | 0 |  | 0 | 21 | 0 | 0.00202 | 0.03 | 0 | 0 | 800-771 | RTS 19/ I | RTS 19/ I | 0.23 | 2.9 |  | Práce |  |  |  | POL1_
|  | 2,1*6 |  | 12.6 | [22 empty] | VV | 0
SPU
190 | 771475014RU7 | Montáž soklíků z dlaždic keramických výšky 100 mm, soklíků vodorovných, kladených do flexibilního tmele | m | 12.08 |  | 0 |  | 0 |  | 0 | 21 | 0 | 0.00051 | 0.01 | 0 | 0 | 800-771 | RTS 19/ I | RTS 19/ I | 0.24 | 2.9 |  | Práce |  |  |  | POL1_
|  | 0,01 : 0,6*2 |  | 1.2 | [22 empty] | VV | 0
|  | 0,09 : (3,2-1,8)*2 |  | 2.8 | [22 empty] | VV | 0
|  | 0,44*2 |  | 0.88 | [22 empty] | VV | 0
|  | Mezisoučet |  | 4.88 | [22 empty] | VV | 1
|  | 0,06 : (2,85+1,6)*2 |  | 8.9 | [22 empty] | VV | 0
|  | 0,35*2 |  | 0.7 | [22 empty] | VV | 0
|  | -0,8*3 |  | -2.4 | [22 empty] | VV | 0
|  | Mezisoučet |  | 7.2 | [22 empty] | VV | 1
SPU
191 | 771475034RU7 | Montáž soklíků z dlaždic keramických výšky 100 mm, soklíků schodišťových stupňovitých, kladených do flexibilního tmele | m | 5.4 |  | 0 |  | 0 |  | 0 | 21 | 0 | 0.00051 | 0 | 0 | 0 | 800-771 | RTS 19/ I | RTS 19/ I | 0.38 | 2.05 |  | Práce |  |  |  | POL1_
|  | 0,09 : (0,15+0,3)*6*2 |  | 5.4 | [22 empty] | VV | 0
SPU
192 | 771575119RT1 | Montáž podlah vnitřních z dlaždic keramických nad 600 x 600 mm, režných nebo glazovaných, hladkých, kladených do flexibilního tmele | m2 | 16.999 |  | 0 |  | 0 |  | 0 | 21 | 0 | 0.00851 | 0.14 | 0 | 0 | 800-771 | RTS 19/ I | RTS 19/ I | 2.15 | 36.55 |  | Práce |  |  |  | POL1_
|  | 0,01 1200x600 mm : 2,4*0,3*2 |  | 1.44 | [22 empty] | VV | 0
|  | 2,0*0,6 |  | 1.2 | [22 empty] | VV | 0
|  | 0,09 : (3,2-1,8)*2,1 |  | 2.94 | [22 empty] | VV | 0
|  | 2,1*0,44 |  | 0.924 | [22 empty] | VV | 0
|  | Mezisoučet |  | 6.504 | [22 empty] | VV | 1
|  | 0,06 750x750 mm : 2,85*1,6 |  | 4.56 | [22 empty] | VV | 0
|  | 1,0*0,35 |  | 0.35 | [22 empty] | VV | 0
|  | 0,8*0,1 |  | 0.08 | [22 empty] | VV | 0
|  | 0,07 : 1,95*1,05 |  | 2.0475 | [22 empty] | VV | 0
|  | 0,8*0,15 |  | 0.12 | [22 empty] | VV | 0
|  | 0,08 : 1,95*1,65 |  | 3.2175 | [22 empty] | VV | 0
|  | 0,8*0,15 |  | 0.12 | [22 empty] | VV | 0
|  | Mezisoučet |  | 10.495 | [22 empty] | VV | 1
SPU
193 | 5971 R | Schodovka s drážkou 600x600x8 mm, dle výběru investora, 326,- Kč/ks | ks | 24 |  | 0 |  | 0 |  | 0 | 21 | 0 | 0.01032 | 0.25 | 0 | 0 |  | Vlastní | Indiv | 0 | 0 |  | Práce |  |  |  | POL1_
|  | použít i na podstupnice : 6*4 |  | 24 | [22 empty] | VV | 0
SPU
194 | 5972 T | Dlažba keramická 600x600x8 mm, dle výběru investora 625,- Kč/m2 | m2 | 10.2833 |  | 0 |  | 0 |  | 0 | 21 | 0 | 0.0172 | 0.18 | 0 | 0 |  | Vlastní | Indiv | 0 | 0 |  | Specifikace |  |  |  | POL3_
|  | 6,504*1,05 |  | 6.8292 | [22 empty] | VV | 0
|  | (4,88+5,4)*1,05*0,08*4 |  | 3.4541 | [22 empty] | VV | 0
SPU
195 | 5973 R | Dlažba keramická 750x750x6 mm, dle výběru investora 910,- Kč/m2 | m2 | 14.0437 |  | 0 |  | 0 |  | 0 | 21 | 0 | 0.0129 | 0.18 | 0 | 0 |  | Vlastní | Indiv | 0 | 0 |  | Specifikace |  |  |  | POL3_
|  | 10,495*1,05 |  | 11.0198 | [22 empty] | VV | 0
|  | 7,2*0,08*1,05*5 |  | 3.024 | [22 empty] | VV | 0
SPU
196 | 998771101R00 | Přesun hmot pro podlahy z dlaždic v objektech výšky do 6 m | t | 0.81549 |  | 0 |  | 0 |  | 0 | 21 | 0 | 0 | 0 | 0 | 0 | 800-771 | RTS 19/ I | RTS 19/ I | 1.598 | 1.3 |  | Přesun hmot |  |  |  | POL7_
|  | 50 m vodorovně | [24 empty] | SPI
|  | Hmotnosti z položek s pořadovými čísly: : | [24 empty] | VV | 0
|  | 188,189,190,191,192,193,194,195, : | [24 empty] | VV | 0
|  | Součet: : 0,81549 |  | 0.81549 | [22 empty] | VV | 0
SPU
Díl: | 775 | Podlahy vlysové a parketové |  |  |  | 0 |  | 0 |  | 0 |  | 0 |  | 1.28 |  | 0 |  |  |  |  | 233.87 | [5 empty] | DIL
197 | 775592000R00 | Ostatní práce broušení dřevěných podlah hrubé+střední+jemné | m2 | 140.82 |  | 0 |  | 0 |  | 0 | 21 | 0 | 1e-05 | 0 | 0 | 0 | 800-775 | RTS 19/ I | RTS 19/ I | 0.34 | 47.88 |  | Práce |  |  |  | POL1_
SPU
198 | 775599143R00 | Ostatní práce lak dřevěných podlah 1x základní + 2x lak, přebroušení | m2 | 140.82 |  | 0 |  | 0 |  | 0 | 21 | 0 | 0.00035 | 0.05 | 0 | 0 | 800-775 | RTS 19/ I | RTS 19/ I | 0.57 | 80.27 |  | Práce |  |  |  | POL1_
SPU
199 | 77553 R | Podlahy mozaikové průmyslové lepené 1. třída, včetně lišt D+M, dle PD | m2 | 140.82 |  | 0 |  | 0 |  | 0 | 21 | 0 | 0.0087 | 1.23 | 0 | 0 |  | Vlastní | Indiv | 0.729 | 102.66 |  | Práce |  |  |  | POL1_
|  | 0,02-0,05 : 116,28+17,7+3,42+3,42 |  | 140.82 | [22 empty] | VV | 0
SPU
200 | 998775101R00 | Přesun hmot pro podlahy vlysové a parketové v objektech výšky do 6 m | t | 1.2758 |  | 0 |  | 0 |  | 0 | 21 | 0 | 0 | 0 | 0 | 0 | 800-775 | RTS 19/ I | RTS 19/ I | 2.401 | 3.06 |  | Přesun hmot |  |  |  | POL7_
|  | 50 m vodorovně | [24 empty] | SPI
|  | Hmotnosti z položek s pořadovými čísly: : | [24 empty] | VV | 0
|  | 197,198,199, : | [24 empty] | VV | 0
|  | Součet: : 1,27583 |  | 1.2758 | [22 empty] | VV | 0
SPU
Díl: | 776 | Podlahy povlakové |  |  |  | 0 |  | 0 |  | 0 |  | 0 |  | 0.06 |  | 0 |  |  |  |  | 1.76 | [5 empty] | DIL
201 | 776972122R00 | Čisticí zóny a rohože vstupní rohož, z Al profilůspojených nerewzovým lankema odděleny pryžovými mezikroužky, tloušťky 22 mm | m2 | 3.36 |  | 0 |  | 0 |  | 0 | 21 | 0 | 0.018 | 0.06 | 0 | 0 | 800-775 | RTS 19/ I | RTS 19/ I | 0.05 | 0.17 |  | Práce |  |  |  | POL1_
|  | 2,4*1,4 |  | 3.36 | [22 empty] | VV | 0
SPU
202 | 776976101R00 | Čisticí zóny a rohože rám z profilu L, z hliníku, | m | 7.6 |  | 0 |  | 0 |  | 0 | 21 | 0 | 0.00053 | 0 | 0 | 0 | 800-775 | RTS 19/ I | RTS 19/ I | 0.2 | 1.52 |  | Práce |  |  |  | POL1_
|  | (2,4+1,4)*2 |  | 7.6 | [22 empty] | VV | 0
SPU
203 | 998776101R00 | Přesun hmot pro podlahy povlakové v objektech výšky do 6 m | t | 0.06451 |  | 0 |  | 0 |  | 0 | 21 | 0 | 0 | 0 | 0 | 0 | 800-775 | RTS 19/ I | RTS 19/ I | 1.091 | 0.07 |  | Přesun hmot |  |  |  | POL7_
|  | vodorovně do 50 m | [24 empty] | SPI
|  | Hmotnosti z položek s pořadovými čísly: : | [24 empty] | VV | 0
|  | 201,202, : | [24 empty] | VV | 0
|  | Součet: : 0,06451 |  | 0.06451 | [22 empty] | VV | 0
SPU
Díl: | 781 | Obklady keramické |  |  |  | 0 |  | 0 |  | 0 |  | 0 |  | 0.62 |  | 0 |  |  |  |  | 44.38 | [5 empty] | DIL
204 | 781475124 R00 | Obklad vnitřní stěn keramický, do tmele,60x60 cm a 75x75 cm | m2 | 29.928 |  | 0 |  | 0 |  | 0 | 21 | 0 | 0.00503 | 0.15 | 0 | 0 |  | Vlastní | RTS 19/ I | 1.45 | 43.4 |  | Práce |  |  |  | POL1_
|  | pod obklady : | [24 empty] | VV | 0
|  | 0,07 : (1,05+1,95)*2*1,5 |  | 9 | [22 empty] | VV | 0
|  | -0,8*1,5 |  | -1.2 | [22 empty] | VV | 0
|  | 0,08 : (1,65+1,95)*2*1,5 |  | 10.8 | [22 empty] | VV | 0
|  | -0,8*1,5 |  | -1.2 | [22 empty] | VV | 0
|  | 0,01 : 2,4*2,61*2 |  | 12.528 | [22 empty] | VV | 0
SPU
205 | 5974 R | Obklad keramický 750x750x6 mm, dle výběru investora 910,- Kč/m2 | m2 | 18.27 |  | 0 |  | 0 |  | 0 | 21 | 0 | 0.0129 | 0.24 | 0 | 0 |  | Vlastní | Indiv | 0 | 0 |  | Specifikace |  |  |  | POL3_
|  | Začátek provozního součtu | [24 empty] | VV
|  | 0,07 : (1,05+1,95)*2*1,5 |  | 9 | [22 empty] | VV | 2
|  | -0,8*1,5 |  | -1.2 | [22 empty] | VV | 2
|  | 0,08 : (1,65+1,95)*2*1,5 |  | 10.8 | [22 empty] | VV | 2
|  | -0,8*1,5 |  | -1.2 | [22 empty] | VV | 2
|  | Mezisoučet |  | 17.4 | [22 empty] | VV | 3
|  | Konec provozního součtu | [24 empty] | VV
|  | 17,4*1,05 |  | 18.27 | [22 empty] | VV | 0
SPU
206 | 5975 R | Obklad keramický 600x600x8 mm, dle výběru investora 625,- Kč/m2 | m2 | 13.1544 |  | 0 |  | 0 |  | 0 | 21 | 0 | 0.0172 | 0.23 | 0 | 0 |  | Vlastní | Indiv | 0 | 0 |  | Specifikace |  |  |  | POL3_
|  | 0,01 : 2,4*2,61*2*1,05 |  | 13.1544 | [22 empty] | VV | 0
SPU
207 | 998781101R00 | Přesun hmot pro obklady keramické v objektech výšky do 6 m | t | 0.61248 |  | 0 |  | 0 |  | 0 | 21 | 0 | 0 | 0 | 0 | 0 | 800-771 | RTS 19/ I | RTS 19/ I | 1.598 | 0.98 |  | Přesun hmot |  |  |  | POL7_
|  | Hmotnosti z položek s pořadovými čísly: : | [24 empty] | VV | 0
|  | 204,205,206, : | [24 empty] | VV | 0
|  | Součet: : 0,61248 |  | 0.61248 | [22 empty] | VV | 0
SPU
Díl: | 783 | Nátěry |  |  |  | 0 |  | 0 |  | 0 |  | 0 |  | 0 |  | 0 |  |  |  |  | 6.71 | [5 empty] | DIL
208 | 783225100R00 | Nátěry kov.stavebních doplňk.konstrukcí syntetické dvojnásobné + 1x email, | m2 | 9.3308 |  | 0 |  | 0 |  | 0 | 21 | 0 | 0.00031 | 0 | 0 | 0 | 800-783 | RTS 19/ I | RTS 19/ I | 0.4 | 3.73 |  | Práce |  |  |  | POL1_
|  | lemovací plech : 5,9*(0,18+0,1) |  | 1.652 | [22 empty] | VV | 0
|  | zárubně : (1,97*2+0,8)*0,28*5 |  | 6.636 | [22 empty] | VV | 0
|  | (1,97*2+0,8)*0,22*1 |  | 1.0428 | [22 empty] | VV | 0
SPU
209 | 783237100R00 | Nátěry kov.stavebních doplňk.konstrukcí syntetické základní, | m2 | 18.604 |  | 0 |  | 0 |  | 0 | 21 | 0 | 0.00013 | 0 | 0 | 0 | 800-783 | RTS 19/ I | RTS 19/ I | 0.16 | 2.98 |  | Práce |  |  |  | POL1_
|  | sloupy : 4,25*1,2*3 |  | 15.3 | [22 empty] | VV | 0
|  | hrana podia : 5,9*(0,18+0,1)*2 |  | 3.304 | [22 empty] | VV | 0
SPU
Díl: | 784 | Malby |  |  |  | 0 |  | 0 |  | 0 |  | 0 |  | 0 |  | 0 |  |  |  |  | 0 | [5 empty] | DIL
210 | 784450030RA0 | Malby z malířských směsí disperzní, penetrace jednonásobná, malba dvojnásobná, bílá | m2 | 507.4163 |  | 0 |  | 0 |  | 0 | 21 | 0 | 0 | 0 | 0 | 0 | AP-PSV | RTS 19/ I | RTS 19/ I | 0 | 0 |  | Agregovaná položka |  |  |  | POL2_
|  | 93,325+57,96+8,28+347,8513 |  | 507.4163 | [22 empty] | VV | 0
SPU
Díl: | 786 | Čalounické úpravy |  |  |  | 0 |  | 0 |  | 0 |  | 0 |  | 0.08 |  | 0 |  |  |  |  | 0.15 | [5 empty] | DIL
211 | 7861 R | Zastiňující rolety z PVC na el. pohon D+M, dle PD | m2 | 38.9375 |  | 0 |  | 0 |  | 0 | 21 | 0 | 0.002 | 0.08 | 0 | 0 |  | Vlastní | Indiv | 0 | 0 |  | Práce |  |  |  | POL1_
|  | 5,625*4,05 |  | 22.7812 | [22 empty] | VV | 0
|  | 3,125*4,05 |  | 12.6562 | [22 empty] | VV | 0
|  | 2,8*1,25 |  | 3.5 | [22 empty] | VV | 0
SPU
212 | 998786101R00 | Přesun hmot pro čalounické úpravy v objektech výšky do 6 m | t | 0.07788 |  | 0 |  | 0 |  | 0 | 21 | 0 | 0 | 0 | 0 | 0 | 800-786 | RTS 19/ I | RTS 19/ I | 1.891 | 0.15 |  | Přesun hmot |  |  |  | POL7_
|  | 50 m vodorovně | [24 empty] | SPI
|  | Hmotnosti z položek s pořadovými čísly: : | [24 empty] | VV | 0
|  | 211, : | [24 empty] | VV | 0
|  | Součet: : 0,07788 |  | 0.07788 | [22 empty] | VV | 0
SPU
Díl: | D96 | Přesuny suti a vybouraných hmot |  |  |  | 0 |  | 0 |  | 0 |  | 0 |  | 0 |  | 0 |  |  |  |  | 5.96 | [5 empty] | DIL
213 | 97998 R00 | Odvoz a likvidace stavební suti na skládku včetně poplatku za skládku dle možností dodavatele, v souladu se zákonem o odpadech | t | 5.8188 |  | 0 |  | 0 |  | 0 | 21 | 0 | 0 | 0 | 0 | 0 |  | Vlastní | Indiv | 0 | 0 |  | Práce |  |  |  | POL1_
|  | 6,32431-0,50548 |  | 5.8188 | [22 empty] | VV | 0
SPU
214 | 979999 R | Odvoz a likvidace plast,sklo na skládku včetně poplatku za skládku dle možností dodavatele, v souladu se zákonem o odpadech | t | 0.50548 |  | 0 |  | 0 |  | 0 | 21 | 0 | 0 | 0 | 0 | 0 |  | Vlastní | Indiv | 0 | 0 |  | Práce |  |  |  | POL1_
|  | 0,18857+0,03324+0,28367 |  | 0.50548 | [22 empty] | VV | 0
SPU
215 | 979082111R00 | Vnitrostaveništní doprava suti a vybouraných hmot do 10 m | t | 6.3243 |  | 0 |  | 0 |  | 0 | 21 | 0 | 0 | 0 | 0 | 0 | 801-3 | RTS 19/ I | RTS 19/ I | 0.942 | 5.96 |  | Přesun suti |  |  |  | POL8_
|  | Demontážní hmotnosti z položek s pořadovými čísly: : | [24 empty] | VV | 0
|  | 105,106,107,108,109,110,111,112,172, : | [24 empty] | VV | 0
|  | Součet: : 6,32431 |  | 6.3243 | [22 empty] | VV | 0
SPU
[25 empty] | 15 | 21
| Celkem |  |  |  |  | 0 | [18 empty] | 0 | 0 | SUM
END
Note on S6: Jedná se o informaci, zda se jedná o položku, která je do rozpočtu zadána z cenové soustavy RTS, nebo vlastní.
Note on T6: Jedná se o název CÚ, která je zadána u položky rozpočtu

## SO 01b 01 Pol
Položkový soupis prací a dodávek | [26 empty] | #TypZaznamu#
S: | 27/2019 | Klatovy - přístavba multifunkční učebny | [24 empty] | STA
O: | SO 01b | Přístavba multifunkční učebny - ZTI | [21 empty] | STA |  |  | OBJ
R: | 01 | Přístavba multifunkční učebny - ZTI | [24 empty] | ROZ
P.č. | Číslo položky | Název položky | MJ | Množství | Cena / MJ | Celkem | Dodávka | Dodávka celk. | Montáž | Montáž celk. | DPH | Cena s DPH | Hmotnost / MJ | Hmotnost celk.(t) | Dem. hmotnost / MJ | Dem. hmotnost celk.(t) | Ceník | Cen. soustava / platnost | Cenová úroveň | Nhod / MJ | Nhod celk. | Dodavatel | Typ položky
Díl: | 721 | Vnitřní kanalizace |  |  |  | 0 |  | 0 |  | 0 |  | 0 |  | 0.03 |  | 0 |  |  |  |  | 19.31 | [5 empty] | DIL
1 | 721176102R00 | Potrubí HT připojovací vnější průměr D 40 mm, tloušťka stěny 1,8 mm, DN 40 | m | 2 |  | 0 |  | 0 |  | 0 | 21 | 0 | 0.00038 | 0 | 0 | 0 | 800-721 | RTS 19/ I | RTS 19/ I | 0.32 | 0.64 |  | Práce |  |  |  | POL1_
|  | včetně tvarovek, objímek. Bez zednických výpomocí. | [24 empty] | SPI
SPU
2 | 721176103R00 | Potrubí HT připojovací vnější průměr D 50 mm, tloušťka stěny 1,8 mm, DN 50 | m | 2.5 |  | 0 |  | 0 |  | 0 | 21 | 0 | 0.00047 | 0 | 0 | 0 | 800-721 | RTS 19/ I | RTS 19/ I | 0.359 | 0.9 |  | Práce |  |  |  | POL1_
|  | včetně tvarovek, objímek. Bez zednických výpomocí. | [24 empty] | SPI
SPU
3 | 721176105R00 | Potrubí HT připojovací vnější průměr D 110 mm, tloušťka stěny 2,7 mm, DN 100 | m | 1 |  | 0 |  | 0 |  | 0 | 21 | 0 | 0.00152 | 0 | 0 | 0 | 800-721 | RTS 19/ I | RTS 19/ I | 1.173 | 1.17 |  | Práce |  |  |  | POL1_
|  | včetně tvarovek, objímek. Bez zednických výpomocí. | [24 empty] | SPI
SPU
4 | 721176115R00 | Potrubí HT odpadní svislé vnější průměr D 110 mm, tloušťka stěny 2,7 mm, DN 100 | m | 3 |  | 0 |  | 0 |  | 0 | 21 | 0 | 0.00131 | 0 | 0 | 0 | 800-721 | RTS 19/ I | RTS 19/ I | 0.797 | 2.39 |  | Práce |  |  |  | POL1_
|  | včetně tvarovek, objímek. Bez zednických výpomocí. | [24 empty] | SPI
SPU
5 | 721176222R00 | Potrubí KG svodné (ležaté) v zemi vnější průměr D 110 mm, tloušťka stěny 3,2 mm, DN 100 | m | 2 |  | 0 |  | 0 |  | 0 | 21 | 0 | 0.0021 | 0 | 0 | 0 | 800-721 | RTS 19/ I | RTS 19/ I | 0.8 | 1.6 |  | Práce |  |  |  | POL1_
|  | včetně tvarovek, objímek. Bez zednických výpomocí. | [24 empty] | SPI
SPU
6 | 721176223R00 | Potrubí KG svodné (ležaté) v zemi vnější průměr D 125 mm, tloušťka stěny 3,2 mm, DN 125 | m | 13 |  | 0 |  | 0 |  | 0 | 21 | 0 | 0.00252 | 0.03 | 0 | 0 | 800-721 | RTS 19/ I | RTS 19/ I | 0.8 | 10.4 |  | Práce |  |  |  | POL1_
|  | včetně tvarovek, objímek. Bez zednických výpomocí. | [24 empty] | SPI
|  | 13,0 |  | 13 | [22 empty] | VV | 0
SPU
7 | 721194104R00 | Zřízení přípojek na potrubí D 40 mm, materiál ve specifikaci | kus | 1 |  | 0 |  | 0 |  | 0 | 21 | 0 | 0 | 0 | 0 | 0 | 800-721 | RTS 19/ I | RTS 19/ I | 0.157 | 0.16 |  | Práce |  |  |  | POL1_
|  | vyvedení a upevnění odpadních výpustek, | [24 empty] | SPI
SPU
8 | 721194105R00 | Zřízení přípojek na potrubí D 50 mm, materiál ve specifikaci | kus | 1 |  | 0 |  | 0 |  | 0 | 21 | 0 | 0 | 0 | 0 | 0 | 800-721 | RTS 19/ I | RTS 19/ I | 0.174 | 0.17 |  | Práce |  |  |  | POL1_
|  | vyvedení a upevnění odpadních výpustek, | [24 empty] | SPI
SPU
9 | 721194109R00 | Zřízení přípojek na potrubí D 110 mm, materiál ve specifikaci | kus | 1 |  | 0 |  | 0 |  | 0 | 21 | 0 | 0 | 0 | 0 | 0 | 800-721 | RTS 19/ I | RTS 19/ I | 0.259 | 0.26 |  | Práce |  |  |  | POL1_
|  | vyvedení a upevnění odpadních výpustek, | [24 empty] | SPI
SPU
10 | 721290111R00 | Zkouška těsnosti kanalizace v objektech vodou, DN 125 | m | 29.5 |  | 0 |  | 0 |  | 0 | 21 | 0 | 0 | 0 | 0 | 0 | 800-721 | RTS 19/ I | RTS 19/ I | 0.048 | 1.42 |  | Práce |  |  |  | POL1_
SPU
11 | 721273150 RT1 | Hlavice ventilační přivětrávací HL900 + mřížka, přivzdušňovací ventil , D 50/75/110 mm | kus | 1 |  | 0 |  | 0 |  | 0 | 21 | 0 | 0.00049 | 0 | 0 | 0 |  | Vlastní | RTS 19/ I | 0.133 | 0.13 |  | Práce |  |  |  | POL1_
SPU
12 | 721100013RA0 | Potrubí svodné pod podlahou vnitřní, PVC, D 160 mm, zemní práce, rýha 400x500 mm | m | 6 |  | 0 |  | 0 |  | 0 | 21 | 0 | 0 | 0 | 0 | 0 | AP-PSV | RTS 19/ I | RTS 19/ I | 0 | 0 |  | Agregovaná položka |  |  |  | POL2_
|  | přeložka stávající - bude dle skutečnosti : 6,0 |  | 6 | [22 empty] | VV | 0
SPU
13 | 998721101R00 | Přesun hmot pro vnitřní kanalizaci v objektech výšky do 6 m | t | 0.04484 |  | 0 |  | 0 |  | 0 | 21 | 0 | 0 | 0 | 0 | 0 | 800-721 | RTS 19/ I | RTS 19/ I | 1.47 | 0.07 |  | Přesun hmot |  |  |  | POL7_
|  | 50 m vodorovně, měřeno od těžiště půdorysné plochy skládky do těžiště půdorysné plochy objektu | [24 empty] | SPI
|  | Hmotnosti z položek s pořadovými čísly: : | [24 empty] | VV | 0
|  | 1,2,3,4,5,6,11, : | [24 empty] | VV | 0
|  | Součet: : 0,04484 |  | 0.04484 | [22 empty] | VV | 0
SPU
Díl: | 722 | Vnitřní vodovod |  |  |  | 0 |  | 0 |  | 0 |  | 0 |  | 0.17 |  | 0 |  |  |  |  | 30.94 | [5 empty] | DIL
14 | 722131913R00 | Opravy vodovodního potrubí závitového vsazení odbočky do potrubí, DN 25 | soubor | 1 |  | 0 |  | 0 |  | 0 | 21 | 0 | 0.01032 | 0.01 | 0 | 0 | 800-721 | RTS 19/ I | RTS 19/ I | 1.126 | 1.13 |  | Práce |  |  |  | POL1_
SPU
15 | 722131914R00 | Opravy vodovodního potrubí závitového vsazení odbočky do potrubí, DN 32 | soubor | 2 |  | 0 |  | 0 |  | 0 | 21 | 0 | 0.01164 | 0.02 | 0 | 0 | 800-721 | RTS 19/ I | RTS 19/ I | 1.291 | 2.58 |  | Práce |  |  |  | POL1_
SPU
16 | 722172311R00 | Potrubí z plastických hmot polypropylenové potrubí PP-R, D 20 mm, s 2,8 mm, PN 16, polyfúzně svařované, včetně zednických výpomocí | m | 7.8 |  | 0 |  | 0 |  | 0 | 21 | 0 | 0.00399 | 0.03 | 0 | 0 | 800-721 | RTS 19/ I | RTS 19/ I | 0.5429 | 4.23 |  | Práce |  |  |  | POL1_
|  | včetně tvarovek, bez zednických výpomocí | [24 empty] | SPI
|  | 5,8+2,0 |  | 7.8 | [22 empty] | VV | 0
SPU
17 | 722172312R00 | Potrubí z plastických hmot polypropylenové potrubí PP-R, D 25 mm, s 3,5 mm, PN 16, polyfúzně svařované, včetně zednických výpomocí | m | 5 |  | 0 |  | 0 |  | 0 | 21 | 0 | 0.00518 | 0.03 | 0 | 0 | 800-721 | RTS 19/ I | RTS 19/ I | 0.6343 | 3.17 |  | Práce |  |  |  | POL1_
|  | včetně tvarovek, bez zednických výpomocí | [24 empty] | SPI
SPU
18 | 722172331R00 | Potrubí z plastických hmot polypropylenové potrubí PP-R, D 20 mm, s 3,4 mm, PN 20, polyfúzně svařované, včetně zednických výpomocí | m | 10.8 |  | 0 |  | 0 |  | 0 | 21 | 0 | 0.00401 | 0.04 | 0 | 0 | 800-721 | RTS 19/ I | RTS 19/ I | 0.5429 | 5.86 |  | Práce |  |  |  | POL1_
|  | včetně tvarovek, bez zednických výpomocí | [24 empty] | SPI
|  | 5,0+5,8 |  | 10.8 | [22 empty] | VV | 0
SPU
19 | 722172332R00 | Potrubí z plastických hmot polypropylenové potrubí PP-R, D 25 mm, s 4,2 mm, PN 20, polyfúzně svařované, včetně zednických výpomocí | m | 5 |  | 0 |  | 0 |  | 0 | 21 | 0 | 0.00522 | 0.03 | 0 | 0 | 800-721 | RTS 19/ I | RTS 19/ I | 0.6343 | 3.17 |  | Práce |  |  |  | POL1_
|  | včetně tvarovek, bez zednických výpomocí | [24 empty] | SPI
SPU
20 | 722181213RT7 | Izolace vodovodního potrubí návleková z trubic z pěnového polyetylenu, tloušťka stěny 13 mm, d 22 mm | m | 18.6 |  | 0 |  | 0 |  | 0 | 21 | 0 | 4e-05 | 0 | 0 | 0 | 800-721 | RTS 19/ I | RTS 19/ I | 0.129 | 2.4 |  | Práce |  |  |  | POL1_
SPU
21 | 722181213RT8 | Izolace vodovodního potrubí návleková z trubic z pěnového polyetylenu, tloušťka stěny 13 mm, d 25 mm | m | 10 |  | 0 |  | 0 |  | 0 | 21 | 0 | 6e-05 | 0 | 0 | 0 | 800-721 | RTS 19/ I | RTS 19/ I | 0.129 | 1.29 |  | Práce |  |  |  | POL1_
SPU
22 | 722190401R00 | Vyvedení a upevnění výpustek DN 15 | kus | 5 |  | 0 |  | 0 |  | 0 | 21 | 0 | 0 | 0 | 0 | 0 | 800-721 | RTS 19/ I | RTS 19/ I | 0.425 | 2.13 |  | Práce |  |  |  | POL1_
SPU
23 | 722190901R00 | Uzavření nebo otevření vodovodního potrubí při opravě | kus | 4 |  | 0 |  | 0 |  | 0 | 21 | 0 | 0 | 0 | 0 | 0 | 800-721 | RTS 19/ I | RTS 19/ I | 0.165 | 0.66 |  | Práce |  |  |  | POL1_
|  | včetně vypuštění a napuštění, | [24 empty] | SPI
SPU
24 | 722237122R00 | Kohout kulový, mosazný, vnitřní-vnitřní závit, DN 20, PN 42, včetně dodávky materiálu | kus | 2 |  | 0 |  | 0 |  | 0 | 21 | 0 | 0.00031 | 0 | 0 | 0 | 800-721 | RTS 19/ I | RTS 19/ I | 0.207 | 0.41 |  | Práce |  |  |  | POL1_
SPU
25 | 722290226R00 | Dílčí tlakové zkoušky vodovodního potrubí závitového, do DN 50 | m | 28.6 |  | 0 |  | 0 |  | 0 | 21 | 0 | 0.00018 | 0.01 | 0 | 0 | 800-721 | RTS 19/ I | RTS 19/ I | 0.067 | 1.92 |  | Práce |  |  |  | POL1_
SPU
26 | 722290234R00 | Proplach a dezinfekce vodovodního potrubí do DN 80 | m | 28.6 |  | 0 |  | 0 |  | 0 | 21 | 0 | 1e-05 | 0 | 0 | 0 | 800-721 | RTS 19/ I | RTS 19/ I | 0.062 | 1.77 |  | Práce |  |  |  | POL1_
SPU
27 | 998722101R00 | Přesun hmot pro vnitřní vodovod v objektech výšky do 6 m | t | 0.16743 |  | 0 |  | 0 |  | 0 | 21 | 0 | 0 | 0 | 0 | 0 | 800-721 | RTS 19/ I | RTS 19/ I | 1.327 | 0.22 |  | Přesun hmot |  |  |  | POL7_
|  | vodorovně do 50 m | [24 empty] | SPI
|  | Hmotnosti z položek s pořadovými čísly: : | [24 empty] | VV | 0
|  | 14,15,16,17,18,19,20,21,24,25,26, : | [24 empty] | VV | 0
|  | Součet: : 0,16743 |  | 0.16743 | [22 empty] | VV | 0
SPU
Díl: | 725 | Zařizovací předměty |  |  |  | 0 |  | 0 |  | 0 |  | 0 |  | 0.05 |  | 0 |  |  |  |  | 6.58 | [5 empty] | DIL
28 | 725014131RT1 | Klozetové mísy závěsné, bilé, hluboké splachování, zadní, včetně sedátka, šířka 360 mm, hloubka 510 mm, výška 400 mm | ks | 1 |  | 0 |  | 0 |  | 0 | 21 | 0 | 0.01772 | 0.02 | 0 | 0 | 800-721 | RTS 19/ I | RTS 19/ I | 0.973 | 0.97 |  | Práce |  |  |  | POL1_
SPU
29 | 725017153R00 | Umyvadlo invalidní, bílé, šířka 640 mm, hloubka 550 mm | ks | 1 |  | 0 |  | 0 |  | 0 | 21 | 0 | 0.01701 | 0.02 | 0 | 0 | 800-721 | RTS 19/ I | RTS 19/ I | 1.253 | 1.25 |  | Práce |  |  |  | POL1_
SPU
30 | 725291114R00 | Invalidní program madlo jednoduché pevné, rozměr 600 mm, bílé | ks | 2 |  | 0 |  | 0 |  | 0 | 21 | 0 | 0.0013 | 0 | 0 | 0 | 800-721 | RTS 19/ I | RTS 19/ I | 0.33 | 0.66 |  | Práce |  |  |  | POL1_
SPU
31 | 725291132R00 | Invalidní program madlo dvojité pevné, rozměr 830 mm, bílé | ks | 1 |  | 0 |  | 0 |  | 0 | 21 | 0 | 0.0023 | 0 | 0 | 0 | 800-721 | RTS 19/ I | RTS 19/ I | 0.38 | 0.38 |  | Práce |  |  |  | POL1_
SPU
32 | 725291136R00 | Invalidní program madlo dvojité sklopné, rozměr 830 mm, bílé | ks | 1 |  | 0 |  | 0 |  | 0 | 21 | 0 | 0.0023 | 0 | 0 | 0 | 800-721 | RTS 19/ I | RTS 19/ I | 0.38 | 0.38 |  | Práce |  |  |  | POL1_
SPU
33 | 725019103R00 | Výlevka diturvitová s plastovou mřížkou, závěsná | ks | 1 |  | 0 |  | 0 |  | 0 | 21 | 0 | 0.0109 | 0.01 | 0 | 0 | 800-721 | RTS 19/ I | RTS 19/ I | 1.25 | 1.25 |  | Práce |  |  |  | POL1_
SPU
34 | 725823111RT1 | Baterie umyvadlové a dřezové umyvadlová, stojánková, ruční ovládání bez otvírání odpadu, standardní, včetně dodávky materiálu | kus | 1 |  | 0 |  | 0 |  | 0 | 21 | 0 | 0.00085 | 0 | 0 | 0 | 800-721 | RTS 19/ I | RTS 19/ I | 0.445 | 0.45 |  | Práce |  |  |  | POL1_
SPU
35 | 725825114RT1 | Baterie umyvadlové a dřezové dřezová, nástěnná, ruční ovládání, standardní, včetně dodávky materiálu | kus | 1 |  | 0 |  | 0 |  | 0 | 21 | 0 | 0.00172 | 0 | 0 | 0 | 800-721 | RTS 19/ I | RTS 19/ I | 0.476 | 0.48 |  | Práce |  |  |  | POL1_
SPU
36 | 725810402R01 | Ventil rohový s přípoj. trubičkou G 1/2 | ks | 3 |  | 0 |  | 0 |  | 0 | 21 | 0 | 0.00017 | 0 | 0 | 0 |  | Vlastní | RTS 19/ I | 0.227 | 0.68 |  | Práce |  |  |  | POL1_
SPU
37 | 998725101R00 | Přesun hmot pro zařizovací předměty v objektech výšky do 6 m | t | 0.05591 |  | 0 |  | 0 |  | 0 | 21 | 0 | 0 | 0 | 0 | 0 | 800-721 | RTS 19/ I | RTS 19/ I | 1.517 | 0.08 |  | Přesun hmot |  |  |  | POL7_
|  | vodorovně do 50 m | [24 empty] | SPI
|  | Hmotnosti z položek s pořadovými čísly: : | [24 empty] | VV | 0
|  | 28,29,30,31,32,33,34,35,36, : | [24 empty] | VV | 0
|  | Součet: : 0,05591 |  | 0.05591 | [22 empty] | VV | 0
SPU
Díl: | 726 | Instalační prefabrikáty |  |  |  | 0 |  | 0 |  | 0 |  | 0 |  | 0.02 |  | 0 |  |  |  |  | 3.4 | [5 empty] | DIL
38 | 726211331R00 | Klozet montážní prvek pro zavěšené WC s nádržkou pro tělesně postižené, pro instalaci suchým procesem do lehkých sádrokartonových příček nebo k instalaci před masivní stěnu, bez soupravy na tlumení hluku, bez ovladacího tlačitka, ovládání zepředu, stavební výška 112 cm, včetně dodávky materiálu | ks | 1 |  | 0 |  | 0 |  | 0 | 21 | 0 | 0.0145 | 0.01 | 0 | 0 | 800-721 | RTS 19/ I | RTS 19/ I | 1.9 | 1.9 |  | Práce |  |  |  | POL1_
SPU
39 | 726211367R00 | Výlevka montážní prvek pro výlevku, pro nástěnnou armaturu, pro instalaci suchým procesem do lehkých sádrokartonových příček nebo k instalaci před masivní stěnu, včetně 2 nástěnek DN 15, stavební výška 130 cm, včetně dodávky materiálu | ks | 1 |  | 0 |  | 0 |  | 0 | 21 | 0 | 0.012 | 0.01 | 0 | 0 | 800-721 | RTS 19/ I | RTS 19/ I | 1.5 | 1.5 |  | Práce |  |  |  | POL1_
SPU
40 | 998726221R00 | Přesun hmot pro předstěnové systémy v objektech výšky do 6 m | % |  |  | 0 |  | 0 |  | 0 | 21 | 0 | 0 | 0 | 0 | 0 | 800-721 | RTS 19/ I | RTS 19/ I | 0 | 0 |  | Přesun hmot |  |  |  | POL7_
|  | vodorovně do 50 m | [24 empty] | SPI
SPU
[25 empty] | 15 | 21
| Celkem |  |  |  |  | 0 | [18 empty] | 0 | 0 | SUM
END
Note on S6: Jedná se o informaci, zda se jedná o položku, která je do rozpočtu zadána z cenové soustavy RTS, nebo vlastní.
Note on T6: Jedná se o název CÚ, která je zadána u položky rozpočtu

## SO 01c 01 Pol
Položkový soupis prací a dodávek | [26 empty] | #TypZaznamu#
S: | 27/2019 | Klatovy - přístavba multifunkční učebny | [24 empty] | STA
O: | SO 01c | Přístavba multifunkční učebny -ÚT | [21 empty] | STA |  |  | OBJ
R: | 01 | Přístavba multifunkční učebny - ÚT | [24 empty] | ROZ
P.č. | Číslo položky | Název položky | MJ | Množství | Cena / MJ | Celkem | Dodávka | Dodávka celk. | Montáž | Montáž celk. | DPH | Cena s DPH | Hmotnost / MJ | Hmotnost celk.(t) | Dem. hmotnost / MJ | Dem. hmotnost celk.(t) | Ceník | Cen. soustava / platnost | Cenová úroveň | Nhod / MJ | Nhod celk. | Dodavatel | Typ položky
Díl: | 713 | Izolace tepelné |  |  |  | 0 |  | 0 |  | 0 |  | 0 |  | 0 |  | 0 |  |  |  |  | 0 | [5 empty] | DIL
1 | 713463411 | Montáž izolace tepelné potrubí a ohybů návlekovými izolačními pouzdry | m | 37 |  | 0 |  | 0 |  | 0 | 21 | 0 | 0 | 0 | 0 | 0 |  | URS | ÚRS 19 01 | 0 | 0 |  | Práce |  |  |  | POL1_7
SPU
2 | 998713102 | Přesun hmot tonážní pro izolace tepelné v objektech v do 12 m | t | 0.004 |  | 0 |  | 0 |  | 0 | 21 | 0 | 0 | 0 | 0 | 0 |  | URS | ÚRS 19 01 | 0 | 0 |  | Práce |  |  |  | POL1_7
SPU
3 | 28377049 | izolace tepelná potrubí z pěnového polyetylenu 28 x 25 mm | m | 36 |  | 0 |  | 0 |  | 0 | 21 | 0 | 0 | 0 | 0 | 0 |  | URS | ÚRS 19 01 | 0 | 0 |  | Specifikace |  |  |  | POL3_0
SPU
4 | 28377095 | izolace tepelná potrubí z pěnového polyetylenu 15 x 13 mm | m | 1 |  | 0 |  | 0 |  | 0 | 21 | 0 | 0 | 0 | 0 | 0 |  | URS | ÚRS 19 01 | 0 | 0 |  | Specifikace |  |  |  | POL3_0
SPU
Díl: | 732 | Strojovny |  |  |  | 0 |  | 0 |  | 0 |  | 0 |  | 0 |  | 0 |  |  |  |  | 0 | [5 empty] | DIL
5 | 732421412 | Čerpadlo teplovodní mokroběžné závitové oběhové DN 25 výtlak do 6,0 m průtok 2,8 m3/h pro vytápění | soubor | 1 |  | 0 |  | 0 |  | 0 | 21 | 0 | 0 | 0 | 0 | 0 |  | URS | ÚRS 19 01 | 0 | 0 |  | Práce |  |  |  | POL1_7
SPU
6 | 732429212 | Montáž čerpadla oběhového mokroběžného závitového DN 25 | soubor | 1 |  | 0 |  | 0 |  | 0 | 21 | 0 | 0 | 0 | 0 | 0 |  | URS | ÚRS 19 01 | 0 | 0 |  | Práce |  |  |  | POL1_7
SPU
7 | 998732101 | Přesun hmot tonážní pro strojovny v objektech v do 6 m | t | 0.004 |  | 0 |  | 0 |  | 0 | 21 | 0 | 0 | 0 | 0 | 0 |  | URS | ÚRS 19 01 | 0 | 0 |  | Práce |  |  |  | POL1_7
SPU
Díl: | 733 | Rozvod potrubí |  |  |  | 0 |  | 0 |  | 0 |  | 0 |  | 0 |  | 0 |  |  |  |  | 0 | [5 empty] | DIL
8 | 733223202 | Potrubí měděné tvrdé spojované tvrdým pájením D 15x1 | m | 1 |  | 0 |  | 0 |  | 0 | 21 | 0 | 0 | 0 | 0 | 0 |  | URS | ÚRS 19 01 | 0 | 0 |  | Práce |  |  |  | POL1_7
SPU
9 | 733223205 | Potrubí měděné tvrdé spojované tvrdým pájením D 28x1,5 | m | 36 |  | 0 |  | 0 |  | 0 | 21 | 0 | 0 | 0 | 0 | 0 |  | URS | ÚRS 19 01 | 0 | 0 |  | Práce |  |  |  | POL1_7
SPU
10 | 733291101 | Zkouška těsnosti potrubí měděné do D 35x1,5 | m | 37 |  | 0 |  | 0 |  | 0 | 21 | 0 | 0 | 0 | 0 | 0 |  | URS | ÚRS 19 01 | 0 | 0 |  | Práce |  |  |  | POL1_7
SPU
11 | 998733102 | Přesun hmot tonážní pro rozvody potrubí v objektech v do 12 m | t | 0.047 |  | 0 |  | 0 |  | 0 | 21 | 0 | 0 | 0 | 0 | 0 |  | URS | ÚRS 19 01 | 0 | 0 |  | Práce |  |  |  | POL1_7
SPU
12 | P002 | Přechod Fe/Cu potrubí G 1 | kus | 2 |  | 0 |  | 0 |  | 0 | 21 | 0 | 0 | 0 | 0 | 0 |  | Vlastní | Indiv | 0 | 0 |  | Práce |  |  |  | POL1_7
SPU
13 | P003 | Uložení potrubí D28 stavebnicovým systémem, dvojité objímky, galvanicky zinkováno | kus | 5 |  | 0 |  | 0 |  | 0 | 21 | 0 | 0 | 0 | 0 | 0 |  | Vlastní | Indiv | 0 | 0 |  | Práce |  |  |  | POL1_7
SPU
Díl: | 734 | Armatury |  |  |  | 0 |  | 0 |  | 0 |  | 0 |  | 0 |  | 0 |  |  |  |  | 0 | [5 empty] | DIL
14 | 734209103 | Montáž armatury závitové s jedním závitem G 1/2 | kus | 2 |  | 0 |  | 0 |  | 0 | 21 | 0 | 0 | 0 | 0 | 0 |  | URS | ÚRS 19 01 | 0 | 0 |  | Práce |  |  |  | POL1_7
SPU
15 | 734209113 | Montáž armatury závitové s dvěma závity G 1/2 | kus | 1 |  | 0 |  | 0 |  | 0 | 21 | 0 | 0 | 0 | 0 | 0 |  | URS | ÚRS 19 01 | 0 | 0 |  | Práce |  |  |  | POL1_7
SPU
16 | 734209114 | Montáž armatury závitové s dvěma závity G 3/4 | kus | 2 |  | 0 |  | 0 |  | 0 | 21 | 0 | 0 | 0 | 0 | 0 |  | URS | ÚRS 19 01 | 0 | 0 |  | Práce |  |  |  | POL1_7
SPU
17 | 734209115 | Montáž armatury závitové s dvěma závity G 1 | kus | 3 |  | 0 |  | 0 |  | 0 | 21 | 0 | 0 | 0 | 0 | 0 |  | URS | ÚRS 19 01 | 0 | 0 |  | Práce |  |  |  | POL1_7
SPU
18 | 734220101 | Ventil závitový regulační přímý G 3/4 PN 20 do 100°C vyvažovací | kus | 1 |  | 0 |  | 0 |  | 0 | 21 | 0 | 0 | 0 | 0 | 0 |  | URS | ÚRS 19 01 | 0 | 0 |  | Práce |  |  |  | POL1_7
SPU
19 | 734261712 | Šroubení regulační radiátorové přímé G 1/2 bez vypouštění | kus | 1 |  | 0 |  | 0 |  | 0 | 21 | 0 | 0 | 0 | 0 | 0 |  | URS | ÚRS 19 01 | 0 | 0 |  | Práce |  |  |  | POL1_7
SPU
20 | 734291123 | Kohout plnící a vypouštěcí G 1/2 PN 10 do 90°C závitový | kus | 2 |  | 0 |  | 0 |  | 0 | 21 | 0 | 0 | 0 | 0 | 0 |  | URS | ÚRS 19 01 | 0 | 0 |  | Práce |  |  |  | POL1_7
SPU
21 | 734291244 | Filtr závitový přímý G 1 PN 16 do 130°C s vnitřními závity | kus | 1 |  | 0 |  | 0 |  | 0 | 21 | 0 | 0 | 0 | 0 | 0 |  | URS | ÚRS 19 01 | 0 | 0 |  | Práce |  |  |  | POL1_7
SPU
22 | 734292715 | Kohout kulový přímý G 1 PN 42 do 185°C vnitřní závit | kus | 2 |  | 0 |  | 0 |  | 0 | 21 | 0 | 0 | 0 | 0 | 0 |  | URS | ÚRS 19 01 | 0 | 0 |  | Práce |  |  |  | POL1_7
SPU
23 | 734491101 | Ventil závitový regulační přímý G 3/4 PN 20 do 100°C měřící k vyvažovacímu ventilu | kus | 1 |  | 0 |  | 0 |  | 0 | 21 | 0 | 0 | 0 | 0 | 0 |  | URS | ÚRS 19 01 | 0 | 0 |  | Práce |  |  |  | POL1_7
SPU
24 | 998734102 | Přesun hmot tonážní pro armatury v objektech v do 12 m | t | 0.003 |  | 0 |  | 0 |  | 0 | 21 | 0 | 0 | 0 | 0 | 0 |  | URS | ÚRS 19 01 | 0 | 0 |  | Práce |  |  |  | POL1_7
SPU
Díl: | 735 | Otopná tělesa |  |  |  | 0 |  | 0 |  | 0 |  | 0 |  | 0 |  | 0 |  |  |  |  | 0 | [5 empty] | DIL
25 | 735511.9 | Lišta pro ukotvení dilatační pásky | m | 27 |  | 0 |  | 0 |  | 0 | 21 | 0 | 0 | 0 | 0 | 0 |  | Vlastní | Indiv | 0 | 0 |  | Práce |  |  |  | POL1_7
SPU
26 | 735511001 | Podlahové vytápění polyethylen PE-Xa rozvodné potrubí 16x2 mm pro systémovou desku | m | 1110 |  | 0 |  | 0 |  | 0 | 21 | 0 | 0 | 0 | 0 | 0 |  | Vlastní | Indiv | 0 | 0 |  | Práce |  |  |  | POL1_7
SPU
27 | 735511027 | Podlahové vytápění polyethylen PE-Xa systémová deska rozteč n x 50 mm výšky 30 mm | m2 | 134 |  | 0 |  | 0 |  | 0 | 21 | 0 | 0 | 0 | 0 | 0 |  | Vlastní | Indiv | 0 | 0 |  | Práce |  |  |  | POL1_7
SPU
28 | 735511062 | Podlahové vytápění polyethylen PE-Xa okrajový izolační pruh | m | 91 |  | 0 |  | 0 |  | 0 | 21 | 0 | 0 | 0 | 0 | 0 |  | URS | ÚRS 18 01 | 0 | 0 |  | Práce |  |  |  | POL1_7
SPU
29 | 735511065 | Podlahové vytápění polyethylen PE-Xa ochranná trubka | kus | 80 |  | 0 |  | 0 |  | 0 | 21 | 0 | 0 | 0 | 0 | 0 |  | Vlastní | Indiv | 0 | 0 |  | Práce |  |  |  | POL1_7
SPU
30 | 735511080.R10 | Směšovací rozdělovač s průtokoměry pro podlahové vytápění do nízkoteplotních a vysokoteplotních, systémů, příprava pro elektronické oběhové čerpadlo, příprava pro osazení ovládacího servopohonu | ks | 1 |  | 0 |  | 0 |  | 0 | 21 | 0 | 0 | 0 | 0 | 0 |  | Vlastní | Indiv | 0 | 0 |  | Práce |  |  |  | POL1_7
|  | směšování | [24 empty] | POP
SPU
31 | 735511080.S | Motor pro směšovací ventil 24V 0-10V | kus | 1 |  | 0 |  | 0 |  | 0 | 21 | 0 | 0 | 0 | 0 | 0 |  | Vlastní | Indiv | 0 | 0 |  | Práce |  |  |  | POL1_7
SPU
32 | 735511100.R3 | Skříňka rozdělovače do zdi (pro 12 okruhů + směšovací rozdělovač), rozměry 1200x605x110 | ks | 1 |  | 0 |  | 0 |  | 0 | 21 | 0 | 0 | 0 | 0 | 0 |  | Vlastní | Indiv | 0 | 0 |  | Práce |  |  |  | POL1_7
SPU
33 | 735511135.1 | Podlahové vytápění polyethylen PE-Xa připojovací šroubení rozdělovače (M18/16x2) pro rozdělovače | kus | 24 |  | 0 |  | 0 |  | 0 | 21 | 0 | 0 | 0 | 0 | 0 |  | Vlastní | Indiv | 0 | 0 |  | Práce |  |  |  | POL1_7
SPU
34 | 998735102 | Přesun hmot tonážní pro otopná tělesa v objektech v do 12 m | t | 0.371 |  | 0 |  | 0 |  | 0 | 21 | 0 | 0 | 0 | 0 | 0 |  | URS | ÚRS 19 01 | 0 | 0 |  | Práce |  |  |  | POL1_7
SPU
Díl: | 799 | Ostatní |  |  |  | 0 |  | 0 |  | 0 |  | 0 |  | 0 |  | 0 |  |  |  |  | 0 | [5 empty] | DIL
35 | R0018 | Požární utěsnění prostupů | kus | 2 |  | 0 |  | 0 |  | 0 | 21 | 0 | 0 | 0 | 0 | 0 |  | Vlastní | Indiv | 0 | 0 |  | Práce |  |  |  | POL1_1
SPU
36 | R008 | Zařízení pro práci ve výškách do 3m | kus | 1 |  | 0 |  | 0 |  | 0 | 21 | 0 | 0 | 0 | 0 | 0 |  | Vlastní | Indiv | 0 | 0 |  | Práce |  |  |  | POL1_1
SPU
37 | R009 | Topná zkouška | hod | 24 |  | 0 |  | 0 |  | 0 | 21 | 0 | 0 | 0 | 0 | 0 |  | Vlastní | Indiv | 0 | 0 |  | Práce |  |  |  | POL1_1
SPU
38 | R010 | Doprava | kus | 1 |  | 0 |  | 0 |  | 0 | 21 | 0 | 0 | 0 | 0 | 0 |  | Vlastní | Indiv | 0 | 0 |  | Práce |  |  |  | POL1_1
SPU
39 | R011 | Montážní a těsnící materiál | kg | 9.5 |  | 0 |  | 0 |  | 0 | 21 | 0 | 0 | 0 | 0 | 0 |  | Vlastní | Indiv | 0 | 0 |  | Práce |  |  |  | POL1_1
SPU
40 | R012 | Uvedení do provozu | kus | 1 |  | 0 |  | 0 |  | 0 | 21 | 0 | 0 | 0 | 0 | 0 |  | Vlastní | Indiv | 0 | 0 |  | Práce |  |  |  | POL1_1
SPU
41 | R013 | Stavební výpomoci | kus | 1 |  | 0 |  | 0 |  | 0 | 21 | 0 | 0 | 0 | 0 | 0 |  | Vlastní | Indiv | 0 | 0 |  | Práce |  |  |  | POL1_1
SPU
42 | R015 | Zaregulování otopné soustavy | kus | 1 |  | 0 |  | 0 |  | 0 | 21 | 0 | 0 | 0 | 0 | 0 |  | Vlastní | Indiv | 0 | 0 |  | Práce |  |  |  | POL1_1
SPU
43 | R016 | Vypuštění a opětovné napuštění otopné soustavy (kvalita vody musí být s vouladu s ČSN) | h | 8 |  | 0 |  | 0 |  | 0 | 21 | 0 | 0 | 0 | 0 | 0 |  | Vlastní | Indiv | 0 | 0 |  | Práce |  |  |  | POL1_1
SPU
[25 empty] | 15 | 21
| Celkem |  |  |  |  | 0 | [18 empty] | 0 | 0 | SUM
END
Note on S6: Jedná se o informaci, zda se jedná o položku, která je do rozpočtu zadána z cenové soustavy RTS, nebo vlastní.
Note on T6: Jedná se o název CÚ, která je zadána u položky rozpočtu

## SO 01d 01 Pol
Položkový soupis prací a dodávek | [26 empty] | #TypZaznamu#
S: | 27/2019 | Klatovy - přístavba multifunkční učebny | [24 empty] | STA
O: | SO 01d | Přístavba multifunkční učebny -elektroinstalace, hromosvody | [21 empty] | STA |  |  | OBJ
R: | 01 | Přístavba multifunkční učebny -elektroinstalace, hromosvody | [24 empty] | ROZ
P.č. | Číslo položky | Název položky | MJ | Množství | Cena / MJ | Celkem | Dodávka | Dodávka celk. | Montáž | Montáž celk. | DPH | Cena s DPH | Hmotnost / MJ | Hmotnost celk.(t) | Dem. hmotnost / MJ | Dem. hmotnost celk.(t) | Ceník | Cen. soustava / platnost | Cenová úroveň | Nhod / MJ | Nhod celk. | Dodavatel | Typ položky
Díl: | 63 | Podlahy a podlahové konstrukce |  |  |  | 0 |  | 0 |  | 0 |  | 0 |  | 0 |  | 0 |  |  |  |  | 0.23 | [5 empty] | DIL
1 | 631315511R00 | Mazanina z betonu prostého tl. přes 120 do 240 mm třídy C 12/15, | m3 | 0.1 |  | 0 |  | 0 |  | 0 | 21 | 0 | 0 | 0 | 0 | 0 | 801-1 | RTS 19/ I | RTS 19/ I | 2.317 | 0.23 |  | Práce |  |  |  | POL1_1
|  | (z kameniva) hlazená dřevěným hladítkem | [24 empty] | SPI
SPU
Díl: | M21 | Elektromontáže |  |  |  | 0 |  | 0 |  | 0 |  | 0 |  | 0.55 |  | 0 |  |  |  |  | 306.5 | [5 empty] | DIL
2 | 210010002RU2 | Montáž trubky ohebné, z PVC, uložené pod omítku, vnější průměr 20 mm, mech. pevnost 320 N/5 cm, včetně dodávky materiálu | m | 400 |  | 0 |  | 0 |  | 0 | 21 | 0 | 6e-05 | 0.02 | 0 | 0 | M21 | RTS 19/ I | RTS 19/ I | 0.08017 | 32.07 |  | Práce |  |  |  | POL1_9
SPU
3 | 210010320R00 | Montáž krabice plastové přístrojové, kruhové, o průměru 73 mm, hloubky 42 mm, , se zapojením | kus | 25 |  | 0 |  | 0 |  | 0 | 21 | 0 | 0 | 0 | 0 | 0 | M21 | RTS 19/ I | Indiv | 0.37 | 9.25 |  | Práce |  |  |  | POL1_9
SPU
4 | 210010321R00 | Montáž krabice plastové univerzální, kruhové, , , , se zapojením | kus | 52 |  | 0 |  | 0 |  | 0 | 21 | 0 | 0 | 0 | 0 | 0 | M21 | RTS 19/ I | Indiv | 0.39017 | 20.29 |  | Práce |  |  |  | POL1_9
SPU
5 | 210010322R00 | Montáž krabice plastové rozvodné, kruhové, , , , se zapojením | kus | 10 |  | 0 |  | 0 |  | 0 | 21 | 0 | 0 | 0 | 0 | 0 | M21 | RTS 19/ I | Indiv | 0.40083 | 4.01 |  | Práce |  |  |  | POL1_9
SPU
6 | 210010325R00 | Montáž krabice plastové rozvodné, obdélníkové, , , , se zapojením | kus | 2 |  | 0 |  | 0 |  | 0 | 21 | 0 | 0 | 0 | 0 | 0 | M21 | RTS 19/ I | RTS 19/ I | 0.86 | 1.72 |  | Práce |  |  |  | POL1_9
SPU
7 | 210010453R00 | Montáž krabice plastové pancéřové odbočné, čtvercové, o rozměru 117x117 mm, hloubky 58 mm, s víčkem a svorkovnicí, se zapojením | kus | 11 |  | 0 |  | 0 |  | 0 | 21 | 0 | 0 | 0 | 0 | 0 | M21 | RTS 19/ I | RTS 19/ I | 0.61183 | 6.73 |  | Práce |  |  |  | POL1_9
SPU
8 | 210020304R00 | Montáž kabelového žabu s příslušenstvím, 125/50 mm, bez víka | m | 50 |  | 0 |  | 0 |  | 0 | 21 | 0 | 0 | 0 | 0 | 0 | M21 | RTS 19/ I | RTS 19/ I | 0.49367 | 24.68 |  | Práce |  |  |  | POL1_9
SPU
9 | 210020342R00 | Montáž podpěrky pro žlab o rozměru 150x25 mm | kus | 40 |  | 0 |  | 0 |  | 0 | 21 | 0 | 0 | 0 | 0 | 0 | M21 | RTS 19/ I | RTS 19/ I | 0.12867 | 5.15 |  | Práce |  |  |  | POL1_9
SPU
10 | 210020912R00 | Montáž požární ucpávky průchodu stropem, , tloušťky 50 cm | m2 | 0.1 |  | 0 |  | 0 |  | 0 | 21 | 0 | 0 | 0 | 0 | 0 | M21 | RTS 19/ I | RTS 19/ I | 28.0408 | 2.8 |  | Práce |  |  |  | POL1_9
SPU
11 | 210030911R00 | Montáž stožáru trubkového bez ohledu na hmotnost , | kus | 1 |  | 0 |  | 0 |  | 0 | 21 | 0 | 0 | 0 | 0 | 0 | M21 | RTS 19/ I | RTS 19/ I | 3.588 | 3.59 |  | Práce |  |  |  | POL1_9
SPU
12 | 210100001R00 | Ukončení vodičů v rozvaděči včetně zapojení a vodičové koncovky, , průřez do 2,5 mm2 | kus | 150 |  | 0 |  | 0 |  | 0 | 21 | 0 | 0 | 0 | 0 | 0 | M21 | RTS 19/ I | RTS 19/ I | 0.0505 | 7.58 |  | Práce |  |  |  | POL1_9
SPU
13 | 210100002R00 | Ukončení vodičů v rozvaděči včetně zapojení a vodičové koncovky, , průřez do 6 mm2 | kus | 10 |  | 0 |  | 0 |  | 0 | 21 | 0 | 0 | 0 | 0 | 0 | M21 | RTS 19/ I | RTS 19/ I | 0.05 | 0.5 |  | Práce |  |  |  | POL1_9
SPU
14 | 210100003R00 | Ukončení vodičů v rozvaděči včetně zapojení a vodičové koncovky, , průřez do 16 mm2 | kus | 15 |  | 0 |  | 0 |  | 0 | 21 | 0 | 0 | 0 | 0 | 0 | M21 | RTS 19/ I | RTS 19/ I | 0.08217 | 1.23 |  | Práce |  |  |  | POL1_9
SPU
15 | 210100004R00 | Ukončení vodičů v rozvaděči včetně zapojení a vodičové koncovky, , průřez do 25 mm2 | kus | 10 |  | 0 |  | 0 |  | 0 | 21 | 0 | 0 | 0 | 0 | 0 | M21 | RTS 19/ I | RTS 19/ I | 0.17917 | 1.79 |  | Práce |  |  |  | POL1_9
SPU
16 | 210110062RT1 | Montáž infrapasivního spínače osvětlení včetně dodávky spínače | kus | 1 |  | 0 |  | 0 |  | 0 | 21 | 0 | 0.00015 | 0 | 0.00015 | 0 | M21 | RTS 19/ I | RTS 19/ I | 0.48 | 0.48 |  | Práce |  |  |  | POL1_9
SPU
17 | 210110051RT6 | Montáž ovladače zapuštěného s doutnavkou včetně dodávky strojku, doutnavky, rámečku a krytu, | kus | 2 |  | 0 |  | 0 |  | 0 | 21 | 0 | 0.00011 | 0 | 0 | 0 | M21 | RTS 19/ I | RTS 19/ I | 0.16 | 0.32 |  | Práce |  |  |  | POL1_9
SPU
18 | 210110001R00 | Montáž spínače nástěnného pro prostředí obyčejné nebo vlhké včetně zapojení, jednopólového, , řazení 1 | kus | 9 |  | 0 |  | 0 |  | 0 | 21 | 0 | 0 | 0 | 0 | 0 | M21 | RTS 19/ I | RTS 19/ I | 0.30567 | 2.75 |  | Práce |  |  |  | POL1_9
SPU
19 | 210110003R00 | Montáž spínače nástěnného pro prostředí obyčejné nebo vlhké včetně zapojení, sériového, , řazení 5 | kus | 4 |  | 0 |  | 0 |  | 0 | 21 | 0 | 0 | 0 | 0 | 0 | M21 | RTS 19/ I | RTS 19/ I | 0.32667 | 1.31 |  | Práce |  |  |  | POL1_9
SPU
20 | 210110004R00 | Montáž spínače nástěnného pro prostředí obyčejné nebo vlhké včetně zapojení, střídavého, , řazení 6 | kus | 8 |  | 0 |  | 0 |  | 0 | 21 | 0 | 0 | 0 | 0 | 0 | M21 | RTS 19/ I | RTS 19/ I | 0.32667 | 2.61 |  | Práce |  |  |  | POL1_9
SPU
21 | 210110005R00 | Montáž spínače nástěnného pro prostředí obyčejné nebo vlhké včetně zapojení, křížového, , řazení 7 | kus | 1 |  | 0 |  | 0 |  | 0 | 21 | 0 | 0 | 0 | 0 | 0 | M21 | RTS 19/ I | RTS 19/ I | 0.34783 | 0.35 |  | Práce |  |  |  | POL1_9
SPU
22 | 210111011R00 | Montáž zásuvky domovní zapuštěné včetně zapojení, , provedení 2P+PE, | kus | 31 |  | 0 |  | 0 |  | 0 | 21 | 0 | 0 | 0 | 0 | 0 | M21 | RTS 19/ I | RTS 19/ I | 0.26 | 8.06 |  | Práce |  |  |  | POL1_9
SPU
23 | 210111116R00 | Montáž zásuvky průmyslové včetně zapojení, IP 67, provedení 3P+N+PE, 16 A | kus | 1 |  | 0 |  | 0 |  | 0 | 21 | 0 | 0 | 0 | 0 | 0 | M21 | RTS 19/ I | RTS 19/ I | 0.43 | 0.43 |  | Práce |  |  |  | POL1_9
SPU
24 | 210120451R00 | Montáž jističe vzduchového včetně zapojení, bez krytu, třípólového do 25 A, | kus | 1 |  | 0 |  | 0 |  | 0 | 21 | 0 | 0 | 0 | 0 | 0 | M21 | RTS 19/ I | RTS 19/ I | 0.34783 | 0.35 |  | Práce |  |  |  | POL1_9
SPU
25 | 210140650R00 | Montáž termostatu prostorového, | kus | 2 |  | 0 |  | 0 |  | 0 | 21 | 0 | 0 | 0 | 0 | 0 | M21 | RTS 19/ I | RTS 19/ I | 0.9855 | 1.97 |  | Práce |  |  |  | POL1_9
SPU
26 | 210220002RT2 | Montáž uzemňovacího vedení na povrchu, včetně svorek upevnění a připojení, z drátů ocelových pozinkovaných (FeZn), , včetně dodávky drátu průměru 10 mm, bez nátěru | m | 90 |  | 0 |  | 0 |  | 0 | 21 | 0 | 0.00105 | 0.09 | 0 | 0 | M21 | RTS 19/ I | RTS 19/ I | 0.17917 | 16.13 |  | Práce |  |  |  | POL1_9
SPU
27 | 210220021RT1 | Montáž uzemňovacího vedení v zemi, včetně svorek, propojení a izolace spojů, z profilů ocelových pozinkovaných (FeZn), , včetně dodávky pásku 30 x 4 mm, bez nátěru | m | 68 |  | 0 |  | 0 |  | 0 | 21 | 0 | 0.00099 | 0.07 | 0 | 0 | M21 | RTS 19/ I | RTS 19/ I | 0.13 | 8.84 |  | Práce |  |  |  | POL1_9
SPU
28 | 210220022RT1 | Montáž uzemňovacího vedení v zemi, včetně svorek, propojení a izolace spojů, z drátů ocelových pozinkovaných (FeZn), , včetně dodávky drátu průměru 10 mm | m | 49 |  | 0 |  | 0 |  | 0 | 21 | 0 | 0.00105 | 0.05 | 0 | 0 | M21 | RTS 19/ I | RTS 19/ I | 0.16 | 7.84 |  | Práce |  |  |  | POL1_9
SPU
29 | 210220010R00 | Nátěr zemnicího pásku 1x včetně svorek a vyznačení žlutých pruhů, do 120 mm2 | m | 5 |  | 0 |  | 0 |  | 0 | 21 | 0 | 0 | 0 | 0 | 0 | M21 | RTS 19/ I | RTS 19/ I | 0.03283 | 0.16 |  | Práce |  |  |  | POL1_9
SPU
30 | 210220212RT2 | Montáž jímací tyče na střešní hřeben do zdi, , včetně dodávky jímací tyče JR dl. 2,0 m a dvou držáků DJ 1 | kus | 5 |  | 0 |  | 0 |  | 0 | 21 | 0 | 0.00594 | 0.03 | 0 | 0 | M21 | RTS 19/ I | RTS 19/ I | 0.9495 | 4.75 |  | Práce |  |  |  | POL1_9
SPU
31 | 210220301RT1 | Montáž svorky hromosvodové včetně dodávky svorky na okapové žlaby (SO) | kus | 65 |  | 0 |  | 0 |  | 0 | 21 | 0 | 0.00028 | 0.02 | 0 | 0 | M21 | RTS 19/ I | RTS 19/ I | 0.244 | 15.86 |  | Práce |  |  |  | POL1_9
SPU
32 | 210220301RT2 | Montáž svorky hromosvodové včetně dodávky svorky spojovací (SS) | kus | 65 |  | 0 |  | 0 |  | 0 | 21 | 0 | 0.00011 | 0.01 | 0 | 0 | M21 | RTS 19/ I | RTS 19/ I | 0.244 | 15.86 |  | Práce |  |  |  | POL1_9
SPU
33 | 210220302RT3 | Montáž svorky hromosvodové včetně dodávky svorky křížové SK pro vodič 6-10 mm | kus | 32 |  | 0 |  | 0 |  | 0 | 21 | 0 | 0.00022 | 0.01 | 0 | 0 | M21 | RTS 19/ I | RTS 19/ I | 0.35217 | 11.27 |  | Práce |  |  |  | POL1_9
SPU
34 | 210220321R00 | Montáž svorky hromosvodové "Bernard" na potrubí, včetně Cu pásku (bez vodiče a připoj. vod.) | kus | 4 |  | 0 |  | 0 |  | 0 | 21 | 0 | 0 | 0 | 0 | 0 | M21 | RTS 19/ I | RTS 19/ I | 0.26 | 1.04 |  | Práce |  |  |  | POL1_9
SPU
35 | 210220401R00 | Označení svodu štítky plastovým, nebo smaltovaným, | kus | 11 |  | 0 |  | 0 |  | 0 | 21 | 0 | 0 | 0 | 0 | 0 | M21 | RTS 19/ I | RTS 19/ I | 0.11 | 1.21 |  | Práce |  |  |  | POL1_9
SPU
36 | 210800507RT1 | Montáž vodiče H07V-U (CY), 6 mm2, uloženého v trubce, včetně dodávky vodiče | m | 50 |  | 0 |  | 0 |  | 0 | 21 | 0 | 6e-05 | 0 | 0 | 0 | M21 | RTS 19/ I | RTS 19/ I | 0.04633 | 2.32 |  | Práce |  |  |  | POL1_9
SPU
37 | 210800508RT1 | Montáž vodiče H07V-U (CY), 10 mm2, uloženého v trubce, včetně dodávky vodiče | m | 45 |  | 0 |  | 0 |  | 0 | 21 | 0 | 0.00012 | 0.01 | 0 | 0 | M21 | RTS 19/ I | RTS 19/ I | 0.04633 | 2.08 |  | Práce |  |  |  | POL1_9
SPU
38 | 210800510RT1 | Montáž vodiče H07V-U (CY), 25 mm2, uloženého v trubce, včetně dodávky vodiče | m | 60 |  | 0 |  | 0 |  | 0 | 21 | 0 | 0.00028 | 0.02 | 0 | 0 | M21 | RTS 19/ I | RTS 19/ I | 0.04633 | 2.78 |  | Práce |  |  |  | POL1_9
SPU
39 | 210802346RT1 | Montáž šňůry CYSY, 5 x 0,75 mm2, pevně uložené, včetně dodávky šňůry | m | 18 |  | 0 |  | 0 |  | 0 | 21 | 0 | 0.00011 | 0 | 0 | 0 | M21 | RTS 19/ I | RTS 19/ I | 0.0905 | 1.63 |  | Práce |  |  |  | POL1_9
SPU
40 | 210800105RT1 | Montáž kabelu CYKY 750 V, 3 x 1,5 mm2, uloženého pod omítkou, včetně dodávky kabelu | m | 425 |  | 0 |  | 0 |  | 0 | 21 | 0 | 0.00016 | 0.07 | 0 | 0 | M21 | RTS 19/ I | RTS 19/ I | 0.07 | 29.75 |  | Práce |  |  |  | POL1_9
SPU
41 | 210800106RT1 | Montáž kabelu CYKY 750 V, 3 x 2,5 mm2, uloženého pod omítkou, včetně dodávky kabelu | m | 340 |  | 0 |  | 0 |  | 0 | 21 | 0 | 0.00021 | 0.07 | 0 | 0 | M21 | RTS 19/ I | RTS 19/ I | 0.07 | 23.8 |  | Práce |  |  |  | POL1_9
SPU
42 | 210800107RT1 | Montáž kabelu CYKY 750 V, 3 x 4 mm2, uloženého pod omítkou, včetně dodávky kabelu | m | 32 |  | 0 |  | 0 |  | 0 | 21 | 0 | 0.0003 | 0.01 | 0 | 0 | M21 | RTS 19/ I | RTS 19/ I | 0.07246 | 2.32 |  | Práce |  |  |  | POL1_9
SPU
43 | 210800115RT1 | Montáž kabelu CYKY 750 V, 5 x 1,5 mm2, uloženého pod omítkou, včetně dodávky kabelu | m | 175 |  | 0 |  | 0 |  | 0 | 21 | 0 | 0.00022 | 0.04 | 0 | 0 | M21 | RTS 19/ I | RTS 19/ I | 0.07 | 12.25 |  | Práce |  |  |  | POL1_9
SPU
44 | 210800116RT1 | Montáž kabelu CYKY 750 V, 5 x 2,5 mm2, uloženého pod omítkou, včetně dodávky kabelu | m | 42 |  | 0 |  | 0 |  | 0 | 21 | 0 | 0.00032 | 0.01 | 0 | 0 | M21 | RTS 19/ I | RTS 19/ I | 0.07246 | 3.04 |  | Práce |  |  |  | POL1_9
SPU
45 | 210800117RT1 | Montáž kabelu CYKY 750 V, 5 x 4 mm2, uloženého pod omítkou, včetně dodávky kabelu | m | 1 |  | 0 |  | 0 |  | 0 | 21 | 0 | 0.00043 | 0 | 0 | 0 | M21 | RTS 19/ I | RTS 19/ I | 0.07246 | 0.07 |  | Práce |  |  |  | POL1_9
SPU
46 | 210810054RT1 | Montáž kabelu CYKY 750 V, 4 x 16 mm2, pevně uloženého, včetně dodávky kabelu | m | 25 |  | 0 |  | 0 |  | 0 | 21 | 0 | 0.00093 | 0.02 | 0 | 0 | M21 | RTS 19/ I | RTS 19/ I | 0.13915 | 3.48 |  | Práce |  |  |  | POL1_9
SPU
47 | Pol__0047 | Elektromontáže . Osvětlovací soustava | hod | 72 |  | 0 |  | 0 |  | 0 | 21 | 0 | 0 | 0 | 0 | 0 |  | Vlastní | Indiv | 0 | 0 |  | Práce |  |  |  | POL1_9
SPU
48 | Pol__0048 | Elektromontáže - výchozí revize | hod | 16 |  | 0 |  | 0 |  | 0 | 21 | 0 | 0 | 0 | 0 | 0 |  | Vlastní | Indiv | 0 | 0 |  | Práce |  |  |  | POL1_9
SPU
49 | Pol__0049 | Certifikované měření osvětlení | kus | 1 |  | 0 |  | 0 |  | 0 | 21 | 0 | 0 | 0 | 0 | 0 |  | Vlastní | Indiv | 0 | 0 |  | Práce |  |  |  | POL1_9
SPU
50 | Pol__0050 | Geodetické zaměření trasy | km | 0.1 |  | 0 |  | 0 |  | 0 | 21 | 0 | 0 | 0 | 0 | 0 |  | Vlastní | Indiv | 0 | 0 |  | Práce |  |  |  | POL1_9
SPU
Díl: | M21-01a | Elektroinstalace materiál |  |  |  | 0 |  | 0 |  | 0 |  | 0 |  | 0.04 |  | 0 |  |  |  |  | 0 | [5 empty] | DIL
51 | Pol__0069 | Řdící ekvitrmní jednotka pro topení/chlazení, s displejem, pro jeden směšovaný okruh, spouští zdroj,, odvlhčovač a vzduchotechniku, pro 1 až 3 termostaty | kus | 1 |  | 0 |  | 0 |  | 0 | 21 | 0 | 0 | 0 | 0 | 0 |  | Vlastní | Indiv | 0 | 0 |  | Práce |  |  |  | POL1_9
SPU
52 | Pol__0070 | Sada připojovacích konektorů regulátoru | sada | 1 |  | 0 |  | 0 |  | 0 | 21 | 0 | 0 | 0 | 0 | 0 |  | Vlastní | Indiv | 0 | 0 |  | Práce |  |  |  | POL1_9
SPU
53 | Pol__0071 | čidlo teploty topné vody pro KPM30/31 | ks | 1 |  | 0 |  | 0 |  | 0 | 21 | 0 | 0 | 0 | 0 | 0 |  | Vlastní | Indiv | 0 | 0 |  | Práce |  |  |  | POL1_9
SPU
54 | Pol__0072 | čidlo venkovní teploty pro KPM30/31 | ks | 1 |  | 0 |  | 0 |  | 0 | 21 | 0 | 0 | 0 | 0 | 0 |  | Vlastní | Indiv | 0 | 0 |  | Práce |  |  |  | POL1_9
SPU
55 | Pol__0073 | Ethernet komunikační karta pro KPM30/31 pro regulátor | ks | 1 |  | 0 |  | 0 |  | 0 | 21 | 0 | 0 | 0 | 0 | 0 |  | Vlastní | Indiv | 0 | 0 |  | Práce |  |  |  | POL1_9
SPU
56 | Pol__0074 | Omezovací haverijní termostat pro podl. vytápění 45-60°C | ks | 1 |  | 0 |  | 0 |  | 0 | 21 | 0 | 0 | 0 | 0 | 0 |  | Vlastní | Indiv | 0 | 0 |  | Práce |  |  |  | POL1_9
SPU
57 | Pol__0075 | Rozváděč R-MU - komplet dle zapojení | ks | 1 |  | 0 |  | 0 |  | 0 | 21 | 0 | 0 | 0 | 0 | 0 |  | Vlastní | Indiv | 0 | 0 |  | Práce |  |  |  | POL1_9
SPU
58 | Pol__0076 | Rozváděč RP - komplet dle zapojení | ks | 1 |  | 0 |  | 0 |  | 0 | 21 | 0 | 0 | 0 | 0 | 0 |  | Vlastní | Indiv | 0 | 0 |  | Práce |  |  |  | POL1_9
SPU
59 | Pol__0077 | bezšroubá svorka 2x2,5 do rozvodek | ks | 60 |  | 0 |  | 0 |  | 0 | 21 | 0 | 0 | 0 | 0 | 0 |  | Vlastní | Indiv | 0 | 0 |  | Práce |  |  |  | POL1_9
SPU
60 | Pol__0078 | bezšroubá svorka 3x2,5 do rozvodek | ks | 100 |  | 0 |  | 0 |  | 0 | 21 | 0 | 0 | 0 | 0 | 0 |  | Vlastní | Indiv | 0 | 0 |  | Práce |  |  |  | POL1_9
SPU
61 | Pol__0079 | bezšroubá svorka 5x2 ,5 do rozvodek | ks | 30 |  | 0 |  | 0 |  | 0 | 21 | 0 | 0 | 0 | 0 | 0 |  | Vlastní | Indiv | 0 | 0 |  | Práce |  |  |  | POL1_9
SPU
62 | Pol__0080 | Spínač řazení 01 komplet, provedení dle požadavků architekta | ks | 9 |  | 0 |  | 0 |  | 0 | 21 | 0 | 0 | 0 | 0 | 0 |  | Vlastní | Indiv | 0 | 0 |  | Práce |  |  |  | POL1_9
SPU
63 | Pol__0081 | Spínač řazení 06 komplet, provedení dle požadavků architekta | ks | 8 |  | 0 |  | 0 |  | 0 | 21 | 0 | 0 | 0 | 0 | 0 |  | Vlastní | Indiv | 0 | 0 |  | Práce |  |  |  | POL1_9
SPU
64 | Pol__0082 | Spínač řazení 07 komplet, provedení dle požadavků architekta | ks | 1 |  | 0 |  | 0 |  | 0 | 21 | 0 | 0 | 0 | 0 | 0 |  | Vlastní | Indiv | 0 | 0 |  | Práce |  |  |  | POL1_9
SPU
65 | Pol__0083 | Ovladač s doutn. komplet, provedení dle požadavků architekta | ks | 2 |  | 0 |  | 0 |  | 0 | 21 | 0 | 0 | 0 | 0 | 0 |  | Vlastní | Indiv | 0 | 0 |  | Práce |  |  |  | POL1_9
SPU
66 | Pol__0084 | Ovladač roletový komplet, provedení dle požadavků architekta | ks | 4 |  | 0 |  | 0 |  | 0 | 21 | 0 | 0 | 0 | 0 | 0 |  | Vlastní | Indiv | 0 | 0 |  | Práce |  |  |  | POL1_9
SPU
67 | Pol__0085 | Zásuvka 230V/16A komplet, provedení dle požadavků architekta | ks | 25 |  | 0 |  | 0 |  | 0 | 21 | 0 | 0 | 0 | 0 | 0 |  | Vlastní | Indiv | 0 | 0 |  | Práce |  |  |  | POL1_9
SPU
68 | Pol__0086 | Zásuvka 230V/16A s přepěť.ochr, prov. dle požadavků architekta | ks | 3 |  | 0 |  | 0 |  | 0 | 21 | 0 | 0 | 0 | 0 | 0 |  | Vlastní | Indiv | 0 | 0 |  | Práce |  |  |  | POL1_9
SPU
69 | Pol__0087 | Zásuvka 230V/16A m 45x45mm do podl.krabice | ks | 2 |  | 0 |  | 0 |  | 0 | 21 | 0 | 0 | 0 | 0 | 0 |  | Vlastní | Indiv | 0 | 0 |  | Práce |  |  |  | POL1_9
SPU
70 | Pol__0088 | Zásuvka 230V/16A m 45x45mm do podl.krabice s přep.ochr. | ks | 1 |  | 0 |  | 0 |  | 0 | 21 | 0 | 0 | 0 | 0 | 0 |  | Vlastní | Indiv | 0 | 0 |  | Práce |  |  |  | POL1_9
SPU
71 | Pol__0089 | rámeček pod spínač/zásuvku 1 přístroj (dle požad. architekta) | ks | 16 |  | 0 |  | 0 |  | 0 | 21 | 0 | 0 | 0 | 0 | 0 |  | Vlastní | Indiv | 0 | 0 |  | Práce |  |  |  | POL1_9
SPU
72 | Pol__0091 | rámeček pod spínač/zásuvku 3 přístroje (dle požad. architekta) | ks | 4 |  | 0 |  | 0 |  | 0 | 21 | 0 | 0 | 0 | 0 | 0 |  | Vlastní | Indiv | 0 | 0 |  | Práce |  |  |  | POL1_9
SPU
73 | Pol__0092 | rámeček pod spínač/zásuvku 4 přístroje (dle požad. architekta) | ks | 2 |  | 0 |  | 0 |  | 0 | 21 | 0 | 0 | 0 | 0 | 0 |  | Vlastní | Indiv | 0 | 0 |  | Práce |  |  |  | POL1_9
SPU
74 | Pol__0093 | Žlab kabelový drát, s příslušenstvím, 125/50 mm bez víka | m | 50 |  | 0 |  | 0 |  | 0 | 21 | 0 | 0 | 0 | 0 | 0 |  | Vlastní | Indiv | 0 | 0 |  | Práce |  |  |  | POL1_9
SPU
75 | Pol__0094 | Podpěrka pro žlab, 150x25 mm | ks | 40 |  | 0 |  | 0 |  | 0 | 21 | 0 | 0 | 0 | 0 | 0 |  | Vlastní | Indiv | 0 | 0 |  | Práce |  |  |  | POL1_9
SPU
76 | Pol__0095 | Svitidlo dle tab. a knihy svítidel N1 včetně zdroje | ks | 4 |  | 0 |  | 0 |  | 0 | 21 | 0 | 0 | 0 | 0 | 0 |  | Vlastní | Indiv | 0 | 0 |  | Práce |  |  |  | POL1_9
SPU
77 | Pol__0096 | Svitidlo dle tab. a knihy svítidel N2 včetně zdroje | ks | 4 |  | 0 |  | 0 |  | 0 | 21 | 0 | 0 | 0 | 0 | 0 |  | Vlastní | Indiv | 0 | 0 |  | Práce |  |  |  | POL1_9
SPU
78 | Pol__0097 | Svitidlo dle tab. a knihy svítidel S1 včetně zdroje | ks | 8 |  | 0 |  | 0 |  | 0 | 21 | 0 | 0 | 0 | 0 | 0 |  | Vlastní | Indiv | 0 | 0 |  | Práce |  |  |  | POL1_9
SPU
79 | Pol__0098 | Svitidlo dle tab. a knihy svítidel S2 včetně zdroje | ks | 25 |  | 0 |  | 0 |  | 0 | 21 | 0 | 0 | 0 | 0 | 0 |  | Vlastní | Indiv | 0 | 0 |  | Práce |  |  |  | POL1_9
SPU
80 | Pol__0099 | Svitidlo dle tab. a knihy svítidel S2D včetně zdroje | ks | 9 |  | 0 |  | 0 |  | 0 | 21 | 0 | 0 | 0 | 0 | 0 |  | Vlastní | Indiv | 0 | 0 |  | Práce |  |  |  | POL1_9
SPU
81 | Pol__0100 | Svitidlo dle tab. a knihy svítidel S3 včetně zdroje | ks | 3 |  | 0 |  | 0 |  | 0 | 21 | 0 | 0 | 0 | 0 | 0 |  | Vlastní | Indiv | 0 | 0 |  | Práce |  |  |  | POL1_9
SPU
82 | Pol__0101 | Svitidlo dle tab. a knihy svítidel S4 včetně zdroje | ks | 1 |  | 0 |  | 0 |  | 0 | 21 | 0 | 0 | 0 | 0 | 0 |  | Vlastní | Indiv | 0 | 0 |  | Práce |  |  |  | POL1_9
SPU
83 | Pol__0102 | Svitidlo dle tab. a knihy svítidel S5 včetně zdroje | ks | 4 |  | 0 |  | 0 |  | 0 | 21 | 0 | 0 | 0 | 0 | 0 |  | Vlastní | Indiv | 0 | 0 |  | Práce |  |  |  | POL1_9
SPU
84 | Pol__0103 | Svitidlo dle tab. a knihy svítidel V1 včetně zdroje | ks | 1 |  | 0 |  | 0 |  | 0 | 21 | 0 | 0 | 0 | 0 | 0 |  | Vlastní | Indiv | 0 | 0 |  | Práce |  |  |  | POL1_9
SPU
85 | Pol__0104 | Svitidlo dle tab. a knihy svítidel V2 včetně zdroje | ks | 1 |  | 0 |  | 0 |  | 0 | 21 | 0 | 0 | 0 | 0 | 0 |  | Vlastní | Indiv | 0 | 0 |  | Práce |  |  |  | POL1_9
SPU
86 | Pol__0105 | Svitidlo dle tab. a knihy svítidel V3 včetně zdroje | ks | 5 |  | 0 |  | 0 |  | 0 | 21 | 0 | 0 | 0 | 0 | 0 |  | Vlastní | Indiv | 0 | 0 |  | Práce |  |  |  | POL1_9
SPU
87 | Pol__0106 | Stožár VO dle tab. a knihy svítidel V2S | ks | 1 |  | 0 |  | 0 |  | 0 | 21 | 0 | 0 | 0 | 0 | 0 |  | Vlastní | Indiv | 0 | 0 |  | Práce |  |  |  | POL1_9
SPU
88 | Pol__0107 | Krabicová rozvodka 8117 | ks | 11 |  | 0 |  | 0 |  | 0 | 21 | 0 | 0 | 0 | 0 | 0 |  | Vlastní | Indiv | 0 | 0 |  | Práce |  |  |  | POL1_9
SPU
89 | Pol__0108 | CYSY 5x0,75 | m | 10 |  | 0 |  | 0 |  | 0 | 21 | 0 | 0 | 0 | 0 | 0 |  | Vlastní | Indiv | 0 | 0 |  | Práce |  |  |  | POL1_9
SPU
90 | Pol__0109 | Sada - systém nouzového volání WC invalidé, vč.trafa, komplet | ks | 1 |  | 0 |  | 0 |  | 0 | 21 | 0 | 0 | 0 | 0 | 0 |  | Vlastní | Indiv | 0 | 0 |  | Práce |  |  |  | POL1_9
SPU
91 | Pol__0110 | Trubka ohebná 29mm | m | 80 |  | 0 |  | 0 |  | 0 | 21 | 0 | 0 | 0 | 0 | 0 |  | Vlastní | Indiv | 0 | 0 |  | Práce |  |  |  | POL1_9
SPU
92 | Pol__0111 | krabice 294x152x70 zapuštěná | ks | 4 |  | 0 |  | 0 |  | 0 | 21 | 0 | 0 | 0 | 0 | 0 |  | Vlastní | Indiv | 0 | 0 |  | Práce |  |  |  | POL1_9
SPU
93 | Pol__0112 | pom.materiál, svorky, spoj.mat., barva apod. | KS | 1 |  | 0 |  | 0 |  | 0 | 21 | 0 | 0 | 0 | 0 | 0 |  | Vlastní | Indiv | 0 | 0 |  | Práce |  |  |  | POL1_9
SPU
94 | 286139934R | trubka plastová kanalizační PE-HD; profilovaná, s hladkou vnitřní stěnou; Sn 8 kN/m2; D = 354,0 mm; l = 6 000,0 mm | m | 2 |  | 0 |  | 0 |  | 0 | 21 | 0 | 0 | 0 | 0 | 0 | SPCM | RTS 19/ I | RTS 19/ I | 0 | 0 |  | Specifikace |  |  |  | POL3_
SPU
95 | 31678615.AR | svorkovnice stožárová | kus | 1 |  | 0 |  | 0 |  | 0 | 21 | 0 | 0 | 0 | 0 | 0 | SPCM | RTS 19/ I | RTS 19/ I | 0 | 0 |  | Specifikace |  |  |  | POL3_0
SPU
96 | 3457114700R | trubka kabelová ohebná dvouplášťová korugovaná chránička; vnější plášť z HDPE, vnitřní z LDPE; vnější pr.= 40,0 mm; vnitřní pr.= 32,0 mm; mezní hodnota zatížení 450 N/5 cm; teplot.rozsah -45 až 60 °C; stupeň hořlavosti A1; mat. bezhalogenový; IP 40, při použití těsnicího kroužku IP 67 | m | 1 |  | 0 |  | 0 |  | 0 | 21 | 0 | 0 | 0 | 0 | 0 | SPCM | RTS 19/ I | RTS 19/ I | 0 | 0 |  | Specifikace |  |  |  | POL3_0
SPU
97 | 3457114703R | trubka kabelová ohebná dvouplášťová korugovaná chránička; vnější plášť z HDPE, vnitřní z LDPE; vnější pr.= 75,0 mm; vnitřní pr.= 61,0 mm; mezní hodnota zatížení 450 N/5 cm; teplot.rozsah -45 až 60 °C; stupeň hořlavosti A1; mat. bezhalogenový; IP 40, při použití těsnicího kroužku IP 67 | m | 1 |  | 0 |  | 0 |  | 0 | 21 | 0 | 0 | 0 | 0 | 0 | SPCM | RTS 19/ I | RTS 19/ I | 0 | 0 |  | Specifikace |  |  |  | POL3_0
SPU
98 | 34572126R | lišta elektroinstalační vkládací; mat. PVC samozhášivé; Š x V 50 x 50 mm; délka 2,00 m; bílá; stupeň hořlavosti A-C3; teplot.rozsah -5 až 60 °C | m | 20 |  | 0 |  | 0 |  | 0 | 21 | 0 | 0 | 0 | 0 | 0 | SPCM | RTS 19/ I | RTS 19/ I | 0 | 0 |  | Specifikace |  |  |  | POL3_0
SPU
99 | 35441544R | podpěra vedení na ploché střechy; provedení Fe/Zn | kus | 40 |  | 0 |  | 0 |  | 0 | 21 | 0 | 0.00095 | 0.04 | 0 | 0 | SPCM | RTS 19/ I | RTS 19/ I | 0 | 0 |  | Specifikace |  |  |  | POL3_0
SPU
100 | 35444180R | drát pr. 8 mm; AlMgSi T/4 | m | 65 |  | 0 |  | 0 |  | 0 | 21 | 0 | 0 | 0 | 0 | 0 | SPCM | RTS 19/ I | Indiv | 0 | 0 |  | Specifikace |  |  |  | POL3_0
SPU
101 | 58555730R | beton zrnitost 0,00 až 4,00 mm; pevnost v tlaku 25,00 MPa | kg | 75 |  | 0 |  | 0 |  | 0 | 21 | 0 | 0 | 0 | 0 | 0 | SPCM | RTS 19/ I | RTS 19/ I | 0 | 0 |  | Specifikace |  |  |  | POL3_0
SPU
102 | Pol__0090 | rámeček pod spínač/zásuvku 2 přístroje (dle požad. architekta) | ks | 14 |  | 0 |  | 0 |  | 0 | 21 | 0 | 0 | 0 | 0 | 0 |  | Vlastní | Indiv | 0 | 0 |  | Specifikace |  |  |  | POL3_0
SPU
Díl: | M22 | Montáže sdělovací a zabezpečovací techniky |  |  |  | 0 |  | 0 |  | 0 |  | 0 |  | 0 |  | 0 |  |  |  |  | 12.66 | [5 empty] | DIL
103 | 222280221R00 | SYKFY 5x2x0.5 mm v trubkách | m | 25 |  | 0 |  | 0 |  | 0 | 21 | 0 | 0 | 0 | 0 | 0 |  | RTS 19/ I | Indiv | 0.06 | 1.5 |  | Práce |  |  |  | POL1_9
SPU
104 | 222281251R00 | JYTY 1 mm - CYKY do 2,5 mm, 2-5 žil, pod omítkou | m | 45 |  | 0 |  | 0 |  | 0 | 21 | 0 | 0 | 0 | 0 | 0 |  | RTS 19/ I | Indiv | 0.248 | 11.16 |  | Práce |  |  |  | POL1_9
SPU
Díl: | M46 | Zemní práce při montážích |  |  |  | 0 |  | 0 |  | 0 |  | 0 |  | 0 |  | 0 |  |  |  |  | 25.25 | [5 empty] | DIL
105 | 460010002R00 | Vytýčení trasy nadzemního sděl.vedení u silnice | km | 0.1 |  | 0 |  | 0 |  | 0 | 21 | 0 | 0 | 0 | 0 | 0 |  | RTS 19/ I | RTS 19/ I | 3.03 | 0.3 |  | Práce |  |  |  | POL1_9
SPU
106 | 460030001R00 | Sejmutí ornice vrstvy do 15 cm se zeminou tř.1 | m3 | 10 |  | 0 |  | 0 |  | 0 | 21 | 0 | 0 | 0 | 0 | 0 |  | RTS 19/ I | RTS 19/ I | 1.1 | 11 |  | Práce |  |  |  | POL1_9
SPU
107 | 460030011R00 | Sejmutí drnu | m2 | 10 |  | 0 |  | 0 |  | 0 | 21 | 0 | 0 | 0 | 0 | 0 |  | RTS 19/ I | RTS 19/ I | 0.142 | 1.42 |  | Práce |  |  |  | POL1_9
SPU
108 | 460050003R00 | Jáma pro stožár J nepatk. do 8 m, v rovině, hor. 3 | kus | 1 |  | 0 |  | 0 |  | 0 | 21 | 0 | 0 | 0 | 0 | 0 |  | RTS 19/ I | RTS 19/ I | 2.402 | 2.4 |  | Práce |  |  |  | POL1_9
SPU
109 | 460200153R00 | Výkop kabelové rýhy 35/70 cm hor.3 | m | 28 |  | 0 |  | 0 |  | 0 | 21 | 0 | 0 | 0 | 0 | 0 |  | RTS 19/ I | RTS 19/ I | 0.07154 | 2 |  | Práce |  |  |  | POL1_9
SPU
110 | 460490012R00 | Fólie výstražná z PVC, šířka 33 cm | m | 28 |  | 0 |  | 0 |  | 0 | 21 | 0 | 0 | 0 | 0 | 0 |  | RTS 19/ I | RTS 19/ I | 0.026 | 0.73 |  | Práce |  |  |  | POL1_9
SPU
111 | 460570173R00 | Zához rýhy 35/90 cm, hornina třídy 3, se zhutněním | m | 28 |  | 0 |  | 0 |  | 0 | 21 | 0 | 0 | 0 | 0 | 0 |  | RTS 19/ I | RTS 19/ I | 0.21815 | 6.11 |  | Práce |  |  |  | POL1_9
SPU
112 | 460620013R00 | Provizorní úprava terénu v přírodní hornině 3 | m2 | 10 |  | 0 |  | 0 |  | 0 | 21 | 0 | 0 | 0 | 0 | 0 |  | RTS 19/ I | RTS 19/ I | 0.129 | 1.29 |  | Práce |  |  |  | POL1_9
SPU
[25 empty] | 15 | 21
| Celkem |  |  |  |  | 0 | [18 empty] | 0 | 0 | SUM
END
Note on S6: Jedná se o informaci, zda se jedná o položku, která je do rozpočtu zadána z cenové soustavy RTS, nebo vlastní.
Note on T6: Jedná se o název CÚ, která je zadána u položky rozpočtu

## SO 01e 01 Pol
Položkový soupis prací a dodávek | [26 empty] | #TypZaznamu#
S: | 27/2019 | Klatovy - přístavba multifunkční učebny | [24 empty] | STA
O: | SO 01e | Přístavba multifunkční učebny -slaboproudé rozvody | [21 empty] | STA |  |  | OBJ
R: | 01 | PBX | [24 empty] | ROZ
P.č. | Číslo položky | Název položky | MJ | Množství | Cena / MJ | Celkem | Dodávka | Dodávka celk. | Montáž | Montáž celk. | DPH | Cena s DPH | Hmotnost / MJ | Hmotnost celk.(t) | Dem. hmotnost / MJ | Dem. hmotnost celk.(t) | Ceník | Cen. soustava / platnost | Cenová úroveň | Nhod / MJ | Nhod celk. | Dodavatel | Typ položky
Díl: | _3 | Montážní přirážky |  |  |  | 0 |  | 0 |  | 0 |  | 0 |  | 0 |  | 0 |  |  |  |  | 0 | [5 empty] | DIL
1 | R001 | Pomocný materiál | kpl. | 1 |  | 0 |  | 0 |  | 0 | 21 | 0 | 0 | 0 | 0 | 0 |  | Vlastní | Indiv | 0 | 0 |  | Specifikace |  |  |  | POL3_0
SPU
Díl: | M21 | Elektromontáže |  |  |  | 0 |  | 0 |  | 0 |  | 0 |  | 0 |  | 0 |  |  |  |  | 0 | [5 empty] | DIL
2 | 34142310 | Patch kabel 1 m | ks | 2 |  | 0 |  | 0 |  | 0 | 21 | 0 | 0 | 0 | 0 | 0 |  | Vlastní | Indiv | 0 | 0 |  | Specifikace |  |  |  | POL3_0
SPU
3 | 34142311 | Patch kabel 5 m | ks | 2 |  | 0 |  | 0 |  | 0 | 21 | 0 | 0 | 0 | 0 | 0 |  | Vlastní | Indiv | 0 | 0 |  | Specifikace |  |  |  | POL3_0
SPU
4 | M001 | Propojovací kabely | kus | 4 |  | 0 |  | 0 |  | 0 | 21 | 0 | 0 | 0 | 0 | 0 |  | Vlastní | Indiv | 0 | 0 |  | Specifikace |  |  |  | POL3_0
SPU
Díl: | M22 | Montáže sdělovací a zabezpečovací techniky |  |  |  | 0 |  | 0 |  | 0 |  | 0 |  | 0 |  | 0 |  |  |  |  | 0 | [5 empty] | DIL
5 | 222490001R00 | Stolní telefon, připojení do zásuvky, vyzkoušení | kus | 2 |  | 0 |  | 0 |  | 0 | 21 | 0 | 0 | 0 | 0 | 0 |  | Vlastní | Indiv | 0 | 0 |  | Práce |  |  |  | POL1_9
SPU
6 | 38226870 | Šňůrový IP telefon s handsfree, č/b monochromatický grafický displej, 2 řádky,2x ethernet port10/100, (volitelně 1000) | kus | 2 |  | 0 |  | 0 |  | 0 | 21 | 0 | 0 | 0 | 0 | 0 |  | Vlastní | Indiv | 0 | 0 |  | Specifikace |  |  |  | POL3_0
SPU
7 | D001 | IP User ( licence pro připojení 1 IP telefonu) | ks | 2 |  | 0 |  | 0 |  | 0 | 21 | 0 | 0 | 0 | 0 | 0 |  | Vlastní | Indiv | 0 | 0 |  | Specifikace |  |  |  | POL3_0
SPU
8 | D002 | Deska 8 an.úč.rozhraní s funkcí CLIP | ks | 1 |  | 0 |  | 0 |  | 0 | 21 | 0 | 0 | 0 | 0 | 0 |  | Vlastní | Indiv | 0 | 0 |  | Specifikace |  |  |  | POL3_0
SPU
9 | D003 | TDM User ( licence pro připojení 1 analog. telefonu) | ks | 8 |  | 0 |  | 0 |  | 0 | 21 | 0 | 0 | 0 | 0 | 0 |  | Vlastní | Indiv | 0 | 0 |  | Specifikace |  |  |  | POL3_0
SPU
10 | M002 | Montáž, programování a zaškolení | kpl. | 1 |  | 0 |  | 0 |  | 0 | 21 | 0 | 0 | 0 | 0 | 0 |  | Vlastní | Indiv | 0 | 0 |  | Specifikace |  |  |  | POL3_0
SPU
[25 empty] | 15 | 21
| Celkem |  |  |  |  | 0 | [18 empty] | 0 | 0 | SUM
END
Note on S6: Jedná se o informaci, zda se jedná o položku, která je do rozpočtu zadána z cenové soustavy RTS, nebo vlastní.
Note on T6: Jedná se o název CÚ, která je zadána u položky rozpočtu

## SO 01e 02 Pol
Položkový soupis prací a dodávek | [26 empty] | #TypZaznamu#
S: | 27/2019 | Klatovy - přístavba multifunkční učebny | [24 empty] | STA
O: | SO 01e | Přístavba multifunkční učebny -slaboproudé rozvody | [21 empty] | STA |  |  | OBJ
R: | 02 | Automatický vrátník | [24 empty] | ROZ
P.č. | Číslo položky | Název položky | MJ | Množství | Cena / MJ | Celkem | Dodávka | Dodávka celk. | Montáž | Montáž celk. | DPH | Cena s DPH | Hmotnost / MJ | Hmotnost celk.(t) | Dem. hmotnost / MJ | Dem. hmotnost celk.(t) | Ceník | Cen. soustava / platnost | Cenová úroveň | Nhod / MJ | Nhod celk. | Dodavatel | Typ položky
Díl: | _2 | Montážní přirážky |  |  |  | 0 |  | 0 |  | 0 |  | 0 |  | 0 |  | 0 |  |  |  |  | 0 | [5 empty] | DIL
1 | R002 | Montáž a dodávka kabeláže pro automatický dveřník | kpl. | 1 |  | 0 |  | 0 |  | 0 | 21 | 0 | 0 | 0 | 0 | 0 |  | Vlastní | Indiv | 0 | 0 |  | Práce |  |  |  | POL1_1
SPU
2 | R003 | Montáž a propojení vrátníka s el. zámkem | kpl. | 1 |  | 0 |  | 0 |  | 0 | 21 | 0 | 0 | 0 | 0 | 0 |  | Vlastní | Indiv | 0 | 0 |  | Práce |  |  |  | POL1_1
SPU
3 | R004 | Montáž a propojení vrátníka s PBX vč. naprogramování PBX | kpl. | 1 |  | 0 |  | 0 |  | 0 | 21 | 0 | 0 | 0 | 0 | 0 |  | Vlastní | Indiv | 0 | 0 |  | Práce |  |  |  | POL1_1
SPU
4 | R001 | Pomocný materiál | kpl. | 1 |  | 0 |  | 0 |  | 0 | 21 | 0 | 0 | 0 | 0 | 0 |  | Vlastní | Indiv | 0 | 0 |  | Specifikace |  |  |  | POL3_0
SPU
5 | R005 | Montáž, zasekání a programování vrátníka | kpl. | 1 |  | 0 |  | 0 |  | 0 | 21 | 0 | 0 | 0 | 0 | 0 |  | Vlastní | Indiv | 0 | 0 |  | Specifikace |  |  |  | POL3_0
SPU
Díl: | M22 | Montáže sdělovací a zabezpečovací techniky |  |  |  | 0 |  | 0 |  | 0 |  | 0 |  | 0 |  | 0 |  |  |  |  | 0 | [5 empty] | DIL
6 | 222323311R00 | Systémový zdroj, do rozvaděče | kus | 1 |  | 0 |  | 0 |  | 0 | 21 | 0 | 0 | 0 | 0 | 0 |  | Vlastní | Indiv | 0 | 0 |  | Práce |  |  |  | POL1_9
SPU
7 | 222323321R00 | Tlačítkové tablo do zdi (do 9 tlač.el.vrát.) | kus | 1 |  | 0 |  | 0 |  | 0 | 21 | 0 | 0 | 0 | 0 | 0 |  | Vlastní | Indiv | 0 | 0 |  | Práce |  |  |  | POL1_9
SPU
8 | 222323331R00 | Elektrický otvírač | kus | 1 |  | 0 |  | 0 |  | 0 | 21 | 0 | 0 | 0 | 0 | 0 |  | Vlastní | Indiv | 0 | 0 |  | Práce |  |  |  | POL1_9
SPU
9 | 38227050 | Trafo | kus | 1 |  | 0 |  | 0 |  | 0 | 21 | 0 | 0 | 0 | 0 | 0 |  | Vlastní | Indiv | 0 | 0 |  | Práce |  |  |  | POL1_9
SPU
10 | 382284041 | Dveřní komunikátor 3x1 tl. + okénko pro čtečku karet | kus | 1 |  | 0 |  | 0 |  | 0 | 21 | 0 | 0 | 0 | 0 | 0 |  | Vlastní | Indiv | 0 | 0 |  | Práce |  |  |  | POL1_9
SPU
11 | 34571544 | Zápustná krabice se stříškou pro 1 modul | kus | 1 |  | 0 |  | 0 |  | 0 | 21 | 0 | 0 | 0 | 0 | 0 |  | Vlastní | Indiv | 0 | 0 |  | Specifikace |  |  |  | POL3_0
SPU
12 | 38229005 | Otevírač dveřní 12V | kus | 1 |  | 0 |  | 0 |  | 0 | 21 | 0 | 0 | 0 | 0 | 0 |  | Vlastní | Indiv | 0 | 0 |  | Specifikace |  |  |  | POL3_0
SPU
13 | 38240101 | Adaptér pro ústředny | kus | 1 |  | 0 |  | 0 |  | 0 | 21 | 0 | 0 | 0 | 0 | 0 |  | Vlastní | Indiv | 0 | 0 |  | Specifikace |  |  |  | POL3_0
SPU
[25 empty] | 15 | 21
| Celkem |  |  |  |  | 0 | [18 empty] | 0 | 0 | SUM
END
Note on S6: Jedná se o informaci, zda se jedná o položku, která je do rozpočtu zadána z cenové soustavy RTS, nebo vlastní.
Note on T6: Jedná se o název CÚ, která je zadána u položky rozpočtu

## SO 01e 03 Pol
Položkový soupis prací a dodávek | [26 empty] | #TypZaznamu#
S: | 27/2019 | Klatovy - přístavba multifunkční učebny | [24 empty] | STA
O: | SO 01e | Přístavba multifunkční učebny -slaboproudé rozvody | [21 empty] | STA |  |  | OBJ
R: | 03 | Ozvučení | [24 empty] | ROZ
P.č. | Číslo položky | Název položky | MJ | Množství | Cena / MJ | Celkem | Dodávka | Dodávka celk. | Montáž | Montáž celk. | DPH | Cena s DPH | Hmotnost / MJ | Hmotnost celk.(t) | Dem. hmotnost / MJ | Dem. hmotnost celk.(t) | Ceník | Cen. soustava / platnost | Cenová úroveň | Nhod / MJ | Nhod celk. | Dodavatel | Typ položky
Díl: | _3 | Montážní přirážky |  |  |  | 0 |  | 0 |  | 0 |  | 0 |  | 0 |  | 0 |  |  |  |  | 0 | [5 empty] | DIL
1 | R001 | Pomocný materiál | kpl. | 1 |  | 0 |  | 0 |  | 0 | 21 | 0 | 0 | 0 | 0 | 0 |  | Vlastní | Indiv | 0 | 0 |  | Specifikace |  |  |  | POL3_0
SPU
2 | R002 | Práce pomocné stavební, vybourání kapes, průrazů a rýh | kpl. | 1 |  | 0 |  | 0 |  | 0 | 21 | 0 | 0 | 0 | 0 | 0 |  | Vlastní | Indiv | 0 | 0 |  | Specifikace |  |  |  | POL3_0
SPU
Díl: | M21 | Elektromontáže |  |  |  | 0 |  | 0 |  | 0 |  | 0 |  | 0 |  | 0 |  |  |  |  | 0 | [5 empty] | DIL
3 | 210010003R00 | Trubka ohebná pod omítku, typ 23.. 23 mm | m | 30 |  | 0 |  | 0 |  | 0 | 21 | 0 | 0 | 0 | 0 | 0 |  | Vlastní | Indiv | 0 | 0 |  | Práce |  |  |  | POL1_9
SPU
4 | 210010006R00 | Trubka ohebná pod omítku, typ 23.. 48 mm | m | 10 |  | 0 |  | 0 |  | 0 | 21 | 0 | 0 | 0 | 0 | 0 |  | Vlastní | Indiv | 0 | 0 |  | Práce |  |  |  | POL1_9
SPU
5 | 222271002R00 | Reproduktorové kabely do 2x4 volně uložené | m | 130 |  | 0 |  | 0 |  | 0 | 21 | 0 | 0 | 0 | 0 | 0 |  | Vlastní | Indiv | 0 | 0 |  | Práce |  |  |  | POL1_9
SPU
6 | 345710541 | Trubka elektroinstal. ohebná 2320/LPE-1 | m | 30 |  | 0 |  | 0 |  | 0 | 21 | 0 | 0 | 0 | 0 | 0 |  | Vlastní | Indiv | 0 | 0 |  | Práce |  |  |  | POL1_9
SPU
7 | 345710544 | Trubka elektroinstal. ohebná 2350/LPE-1 | m | 10 |  | 0 |  | 0 |  | 0 | 21 | 0 | 0 | 0 | 0 | 0 |  | Vlastní | Indiv | 0 | 0 |  | Práce |  |  |  | POL1_9
SPU
8 | D001 | kabel sdělovací MK 2x2,5 | m | 100 |  | 0 |  | 0 |  | 0 | 21 | 0 | 0 | 0 | 0 | 0 |  | Vlastní | Indiv | 0 | 0 |  | Specifikace |  |  |  | POL3_0
SPU
9 | D002 | Stíněná dvoulinka vnější O 2 x O 4 mm, robustnější proveden | m | 30 |  | 0 |  | 0 |  | 0 | 21 | 0 | 0 | 0 | 0 | 0 |  | Vlastní | Indiv | 0 | 0 |  | Specifikace |  |  |  | POL3_0
SPU
10 | D003 | HDMI propojovací kabel s int. zesilovačem, 20m, M/M | ks | 1 |  | 0 |  | 0 |  | 0 | 21 | 0 | 0 | 0 | 0 | 0 |  | Vlastní | Indiv | 0 | 0 |  | Specifikace |  |  |  | POL3_0
SPU
11 | D004 | Kabel VGA 4C+5,20m - 15pin Male-Female,Ferrit/Gold | ks | 1 |  | 0 |  | 0 |  | 0 | 21 | 0 | 0 | 0 | 0 | 0 |  | Vlastní | Indiv | 0 | 0 |  | Specifikace |  |  |  | POL3_0
SPU
12 | M001 | Kabel univerzální distribuční | m | 40 |  | 0 |  | 0 |  | 0 | 21 | 0 | 0 | 0 | 0 | 0 |  | Vlastní | Indiv | 0 | 0 |  | Specifikace |  |  |  | POL3_0
SPU
Díl: | M22 | Montáže sdělovací a zabezpečovací techniky |  |  |  | 0 |  | 0 |  | 0 |  | 0 |  | 0 |  | 0 |  |  |  |  | 0 | [5 empty] | DIL
13 | 222260002R00 | Krabice KP 68 pod omítku do připraveného lůžka | kus | 4 |  | 0 |  | 0 |  | 0 | 21 | 0 | 0 | 0 | 0 | 0 |  | Vlastní | Indiv | 0 | 0 |  | Práce |  |  |  | POL1_9
SPU
14 | 222260456R00 | Stojanový 19" rozvaděč - pouze doplnění komponentů | kpl. | 1 |  | 0 |  | 0 |  | 0 | 21 | 0 | 0 | 0 | 0 | 0 |  | Vlastní | Indiv | 0 | 0 |  | Práce |  |  |  | POL1_9
SPU
15 | 222370101R00 | Reproduktor skříňkový nástěnný | kus | 2 |  | 0 |  | 0 |  | 0 | 21 | 0 | 0 | 0 | 0 | 0 |  | Vlastní | Indiv | 0 | 0 |  | Práce |  |  |  | POL1_9
SPU
16 | 357314043 | Polička pevná 19“, 1U, hl. 250 mm | kus | 2 |  | 0 |  | 0 |  | 0 | 21 | 0 | 0 | 0 | 0 | 0 |  | Vlastní | Indiv | 0 | 0 |  | Práce |  |  |  | POL1_9
SPU
17 | 371201010 | Vyvazovací 19“, 1U, kovová oka | kus | 1 |  | 0 |  | 0 |  | 0 | 21 | 0 | 0 | 0 | 0 | 0 |  | Vlastní | Indiv | 0 | 0 |  | Práce |  |  |  | POL1_9
SPU
18 | 371201011 | Panel patch 19" 1U 24xRJ-45 neosaz. | kus | 1 |  | 0 |  | 0 |  | 0 | 21 | 0 | 0 | 0 | 0 | 0 |  | Vlastní | Indiv | 0 | 0 |  | Práce |  |  |  | POL1_9
SPU
19 | 371201010 | kabel XLR / XLR symetrický 5m | kus | 5 |  | 0 |  | 0 |  | 0 | 21 | 0 | 0 | 0 | 0 | 0 |  | Vlastní | Indiv | 0 | 0 |  | R-položka |  |  |  | POL12_0
SPU
20 | 34571518 | Krabice KPR 68 přístrojová hluboká | kus | 2 |  | 0 |  | 0 |  | 0 | 21 | 0 | 0 | 0 | 0 | 0 |  | Vlastní | Indiv | 0 | 0 |  | Specifikace |  |  |  | POL3_0
SPU
21 | 34571519 | Krabice univerzální z PH KU 68-1902 | kus | 2 |  | 0 |  | 0 |  | 0 | 21 | 0 | 0 | 0 | 0 | 0 |  | Vlastní | Indiv | 0 | 0 |  | Specifikace |  |  |  | POL3_0
SPU
22 | 371201010 | kabel jack 6,3/ | kus | 1 |  | 0 |  | 0 |  | 0 | 21 | 0 | 0 | 0 | 0 | 0 |  | Vlastní | Indiv | 0 | 0 |  | Specifikace |  |  |  | POL3_0
SPU
23 | 371201110 | pult mixážní | kus | 1 |  | 0 |  | 0 |  | 0 | 21 | 0 | 0 | 0 | 0 | 0 |  | Vlastní | Indiv | 0 | 0 |  | Specifikace |  |  |  | POL3_0
SPU
24 | 56281160 | mikrofon elektrodynamický stolní | kus | 1 |  | 0 |  | 0 |  | 0 | 21 | 0 | 0 | 0 | 0 | 0 |  | Vlastní | Indiv | 0 | 0 |  | Specifikace |  |  |  | POL3_0
SPU
25 | D005 | Zásuvka kryt komunikační | kus | 2 |  | 0 |  | 0 |  | 0 | 21 | 0 | 0 | 0 | 0 | 0 |  | Vlastní | Indiv | 0 | 0 |  | Specifikace |  |  |  | POL3_0
SPU
26 | D006 | Maska 1764-0-0059 pro zásuvky XLR MP | kus | 2 |  | 0 |  | 0 |  | 0 | 21 | 0 | 0 | 0 | 0 | 0 |  | Vlastní | Indiv | 0 | 0 |  | Specifikace |  |  |  | POL3_0
SPU
27 | D007 | zásuvka XLR panelová XLR typ F | kus | 2 |  | 0 |  | 0 |  | 0 | 21 | 0 | 0 | 0 | 0 | 0 |  | Vlastní | Indiv | 0 | 0 |  | Specifikace |  |  |  | POL3_0
SPU
28 | D008 | Rámeček jednonásobný | kus | 2 |  | 0 |  | 0 |  | 0 | 21 | 0 | 0 | 0 | 0 | 0 |  | Vlastní | Indiv | 0 | 0 |  | Specifikace |  |  |  | POL3_0
SPU
29 | D009 | zásuvka XLR panelová XLR typ F | kus | 2 |  | 0 |  | 0 |  | 0 | 21 | 0 | 0 | 0 | 0 | 0 |  | Vlastní | Indiv | 0 | 0 |  | Specifikace |  |  |  | POL3_0
SPU
30 | D010 | zásuvka XLR panelová XLR typ M | kus | 1 |  | 0 |  | 0 |  | 0 | 21 | 0 | 0 | 0 | 0 | 0 |  | Vlastní | Indiv | 0 | 0 |  | Specifikace |  |  |  | POL3_0
SPU
31 | D011 | XLR kabelová zásuvka , rovná, 3pól., 3,5 - 8 mm, bílá | kus | 2 |  | 0 |  | 0 |  | 0 | 21 | 0 | 0 | 0 | 0 | 0 |  | Vlastní | Indiv | 0 | 0 |  | Specifikace |  |  |  | POL3_0
SPU
32 | D012 | cinch konektor 2pólový | kus | 4 |  | 0 |  | 0 |  | 0 | 21 | 0 | 0 | 0 | 0 | 0 |  | Vlastní | Indiv | 0 | 0 |  | Specifikace |  |  |  | POL3_0
SPU
33 | D013 | reproduktor pasívní BC | kus | 2 |  | 0 |  | 0 |  | 0 | 21 | 0 | 0 | 0 | 0 | 0 |  | Vlastní | Indiv | 0 | 0 |  | Specifikace |  |  |  | POL3_0
SPU
34 | D014 | držák kloubový 7 | kus | 2 |  | 0 |  | 0 |  | 0 | 21 | 0 | 0 | 0 | 0 | 0 |  | Vlastní | Indiv | 0 | 0 |  | Specifikace |  |  |  | POL3_0
SPU
35 | M002 | Účastnická zásuvka reproduktorová pod omítku | kus | 2 |  | 0 |  | 0 |  | 0 | 21 | 0 | 0 | 0 | 0 | 0 |  | Vlastní | Indiv | 0 | 0 |  | Specifikace |  |  |  | POL3_0
SPU
36 | M003 | Místní ozvučení (SR) – centrální systém | kpl. | 1 |  | 0 |  | 0 |  | 0 | 21 | 0 | 0 | 0 | 0 | 0 |  | Vlastní | Indiv | 0 | 0 |  | Specifikace |  |  |  | POL3_0
SPU
37 | 371201011 | mikrofon bezdrátový ruční | kus | 1 |  | 0 |  | 0 |  | 0 | 21 | 0 | 0 | 0 | 0 | 0 |  | Vlastní | Indiv | 0 | 0 |  | R-položka |  |  |  | POL12_1
SPU
[25 empty] | 15 | 21
| Celkem |  |  |  |  | 0 | [18 empty] | 0 | 0 | SUM
END
Note on S6: Jedná se o informaci, zda se jedná o položku, která je do rozpočtu zadána z cenové soustavy RTS, nebo vlastní.
Note on T6: Jedná se o název CÚ, která je zadána u položky rozpočtu

## SO 01e 04 Pol
Položkový soupis prací a dodávek | [26 empty] | #TypZaznamu#
S: | 27/2019 | Klatovy - přístavba multifunkční učebny | [24 empty] | STA
O: | SO 01e | Přístavba multifunkční učebny -slaboproudé rozvody | [21 empty] | STA |  |  | OBJ
R: | 04 | Rozvod TV+R signálu | [24 empty] | ROZ
P.č. | Číslo položky | Název položky | MJ | Množství | Cena / MJ | Celkem | Dodávka | Dodávka celk. | Montáž | Montáž celk. | DPH | Cena s DPH | Hmotnost / MJ | Hmotnost celk.(t) | Dem. hmotnost / MJ | Dem. hmotnost celk.(t) | Ceník | Cen. soustava / platnost | Cenová úroveň | Nhod / MJ | Nhod celk. | Dodavatel | Typ položky
Díl: | _3 | Montážní přirážky |  |  |  | 0 |  | 0 |  | 0 |  | 0 |  | 0 |  | 0 |  |  |  |  | 0 | [5 empty] | DIL
1 | R002 | Měření TV signálu | kus | 1 |  | 0 |  | 0 |  | 0 | 21 | 0 | 0 | 0 | 0 | 0 |  | Vlastní | Indiv | 0 | 0 |  | Práce |  |  |  | POL1_1
SPU
2 | R003 | Nastavení systému připojení ke stávajícímu systému | kus | 1 |  | 0 |  | 0 |  | 0 | 21 | 0 | 0 | 0 | 0 | 0 |  | Vlastní | Indiv | 0 | 0 |  | Práce |  |  |  | POL1_1
SPU
3 | R001 | Pomocný materiál | kpl. | 1 |  | 0 |  | 0 |  | 0 | 21 | 0 | 0 | 0 | 0 | 0 |  | Vlastní | Indiv | 0 | 0 |  | Specifikace |  |  |  | POL3_0
SPU
4 | R004 | Práce pomocné stavební, vybourání kapes, průrazů a rýh | kpl. | 1 |  | 0 |  | 0 |  | 0 | 21 | 0 | 0 | 0 | 0 | 0 |  | Vlastní | Indiv | 0 | 0 |  | Specifikace |  |  |  | POL3_0
SPU
Díl: | M21 | Elektromontáže |  |  |  | 0 |  | 0 |  | 0 |  | 0 |  | 0 |  | 0 |  |  |  |  | 0 | [5 empty] | DIL
5 | 210010003R00 | Trubka ohebná pod omítku, typ 23.. 23 mm | m | 50 |  | 0 |  | 0 |  | 0 | 21 | 0 | 0 | 0 | 0 | 0 |  | Vlastní | Indiv | 0 | 0 |  | Práce |  |  |  | POL1_9
SPU
6 | 222280541R00 | Koaxiální kabel volně ve žlabu, nebo liště | m | 190 |  | 0 |  | 0 |  | 0 | 21 | 0 | 0 | 0 | 0 | 0 |  | Vlastní | Indiv | 0 | 0 |  | Práce |  |  |  | POL1_9
SPU
7 | 345710542 | Trubka elektroinstal. ohebná 2325/LPE-1 | m | 50 |  | 0 |  | 0 |  | 0 | 21 | 0 | 0 | 0 | 0 | 0 |  | Vlastní | Indiv | 0 | 0 |  | Práce |  |  |  | POL1_9
SPU
8 | 3412652212 | Kabel koaxiální | m | 190 |  | 0 |  | 0 |  | 0 | 21 | 0 | 0 | 0 | 0 | 0 |  | Vlastní | Indiv | 0 | 0 |  | Specifikace |  |  |  | POL3_0
SPU
Díl: | M22 | Montáže sdělovací a zabezpečovací techniky |  |  |  | 0 |  | 0 |  | 0 |  | 0 |  | 0 |  | 0 |  |  |  |  | 0 | [5 empty] | DIL
9 | 222260002R00 | Krabice KP 68 pod omítku do připraveného lůžka | kus | 6 |  | 0 |  | 0 |  | 0 | 21 | 0 | 0 | 0 | 0 | 0 |  | Vlastní | Indiv | 0 | 0 |  | Práce |  |  |  | POL1_9
SPU
10 | 222730001R00 | Účastnická zásuvka TV+R+SAT koncová pod omítku | kus | 1 |  | 0 |  | 0 |  | 0 | 21 | 0 | 0 | 0 | 0 | 0 |  | Vlastní | Indiv | 0 | 0 |  | Práce |  |  |  | POL1_9
SPU
11 | 34571518 | Krabice KPR 68 přístrojová hluboká | kus | 1 |  | 0 |  | 0 |  | 0 | 21 | 0 | 0 | 0 | 0 | 0 |  | Vlastní | Indiv | 0 | 0 |  | Specifikace |  |  |  | POL3_0
SPU
12 | 34571519 | Krabice univerzální z PH KU 68-1902 | kus | 5 |  | 0 |  | 0 |  | 0 | 21 | 0 | 0 | 0 | 0 | 0 |  | Vlastní | Indiv | 0 | 0 |  | Specifikace |  |  |  | POL3_0
SPU
13 | D001 | Zásuvka TV-R-SAT bílá | kus | 1 |  | 0 |  | 0 |  | 0 | 21 | 0 | 0 | 0 | 0 | 0 |  | Vlastní | Indiv | 0 | 0 |  | Specifikace |  |  |  | POL3_0
SPU
[25 empty] | 15 | 21
| Celkem |  |  |  |  | 0 | [18 empty] | 0 | 0 | SUM
END
Note on S6: Jedná se o informaci, zda se jedná o položku, která je do rozpočtu zadána z cenové soustavy RTS, nebo vlastní.
Note on T6: Jedná se o název CÚ, která je zadána u položky rozpočtu

## SO 01e 05 Pol
Položkový soupis prací a dodávek | [26 empty] | #TypZaznamu#
S: | 27/2019 | Klatovy - přístavba multifunkční učebny | [24 empty] | STA
O: | SO 01e | Přístavba multifunkční učebny -slaboproudé rozvody | [21 empty] | STA |  |  | OBJ
R: | 05 | Strukturovaná kabeláž | [24 empty] | ROZ
P.č. | Číslo položky | Název položky | MJ | Množství | Cena / MJ | Celkem | Dodávka | Dodávka celk. | Montáž | Montáž celk. | DPH | Cena s DPH | Hmotnost / MJ | Hmotnost celk.(t) | Dem. hmotnost / MJ | Dem. hmotnost celk.(t) | Ceník | Cen. soustava / platnost | Cenová úroveň | Nhod / MJ | Nhod celk. | Dodavatel | Typ položky
Díl: | _3 | Montážní přirážky |  |  |  | 0 |  | 0 |  | 0 |  | 0 |  | 0 |  | 0 |  |  |  |  | 0 | [5 empty] | DIL
1 | R002 | Měření metalické kabeláže | kus | 18 |  | 0 |  | 0 |  | 0 | 21 | 0 | 0 | 0 | 0 | 0 |  | Vlastní | Indiv | 0 | 0 |  | Práce |  |  |  | POL1_1
SPU
2 | R003 | Měření linky telefonní | kus | 10 |  | 0 |  | 0 |  | 0 | 21 | 0 | 0 | 0 | 0 | 0 |  | Vlastní | Indiv | 0 | 0 |  | Práce |  |  |  | POL1_1
SPU
3 | R004 | Měření optických kabelů | kus | 12 |  | 0 |  | 0 |  | 0 | 21 | 0 | 0 | 0 | 0 | 0 |  | Vlastní | Indiv | 0 | 0 |  | Práce |  |  |  | POL1_1
SPU
4 | R001 | Pomocný materiál | kpl. | 1 |  | 0 |  | 0 |  | 0 | 21 | 0 | 0 | 0 | 0 | 0 |  | Vlastní | Indiv | 0 | 0 |  | Specifikace |  |  |  | POL3_0
SPU
5 | R005 | Práce pomocné stavební, vybourání kapes, průrazů a rýh | kpl. | 1 |  | 0 |  | 0 |  | 0 | 21 | 0 | 0 | 0 | 0 | 0 |  | Vlastní | Indiv | 0 | 0 |  | Specifikace |  |  |  | POL3_0
SPU
Díl: | M21 | Elektromontáže |  |  |  | 0 |  | 0 |  | 0 |  | 0 |  | 0 |  | 0 |  |  |  |  | 0 | [5 empty] | DIL
6 | 210010003R00 | Trubka ohebná pod omítku, typ 23.. 23 mm | m | 150 |  | 0 |  | 0 |  | 0 | 21 | 0 | 0 | 0 | 0 | 0 |  | Vlastní | Indiv | 0 | 0 |  | Práce |  |  |  | POL1_9
SPU
7 | 210010006R00 | Trubka ohebná pod omítku, typ 23.. 48 mm | m | 50 |  | 0 |  | 0 |  | 0 | 21 | 0 | 0 | 0 | 0 | 0 |  | Vlastní | Indiv | 0 | 0 |  | Práce |  |  |  | POL1_9
SPU
8 | 345710542 | Trubka elektroinstal. ohebná 2325/LPE-1 | m | 150 |  | 0 |  | 0 |  | 0 | 21 | 0 | 0 | 0 | 0 | 0 |  | Vlastní | Indiv | 0 | 0 |  | Práce |  |  |  | POL1_9
SPU
9 | 345710544 | Trubka elektroinstal. ohebná 2350/LPE-1 | m | 50 |  | 0 |  | 0 |  | 0 | 21 | 0 | 0 | 0 | 0 | 0 |  | Vlastní | Indiv | 0 | 0 |  | Práce |  |  |  | POL1_9
SPU
Díl: | M22 | Montáže sdělovací a zabezpečovací techniky |  |  |  | 0 |  | 0 |  | 0 |  | 0 |  | 0 |  | 0 |  |  |  |  | 0 | [5 empty] | DIL
10 | 222080201R00 | Optický kabel v trubce | m | 170 |  | 0 |  | 0 |  | 0 | 21 | 0 | 0 | 0 | 0 | 0 |  | Vlastní | Indiv | 0 | 0 |  | Práce |  |  |  | POL1_9
SPU
11 | 222260002R00 | Krabice KP 68 pod omítku do připraveného lůžka | kus | 14 |  | 0 |  | 0 |  | 0 | 21 | 0 | 0 | 0 | 0 | 0 |  | Vlastní | Indiv | 0 | 0 |  | Práce |  |  |  | POL1_9
SPU
12 | 222260456R00 | Stojanový 19" rozvaděč 32U-42U do 600x800 mm | kus | 1 |  | 0 |  | 0 |  | 0 | 21 | 0 | 0 | 0 | 0 | 0 |  | Vlastní | Indiv | 0 | 0 |  | Práce |  |  |  | POL1_9
SPU
13 | 222280215R00 | Kabel UTP kat.6 v trubkách | m | 645 |  | 0 |  | 0 |  | 0 | 21 | 0 | 0 | 0 | 0 | 0 |  | Vlastní | Indiv | 0 | 0 |  | Práce |  |  |  | POL1_9
SPU
14 | 222280512R00 | SYKFY 10x2x0,5mm volně ve žlabu, liště | m | 150 |  | 0 |  | 0 |  | 0 | 21 | 0 | 0 | 0 | 0 | 0 |  | Vlastní | Indiv | 0 | 0 |  | Práce |  |  |  | POL1_9
SPU
15 | 222310011R00 | Optická vana | kus | 1 |  | 0 |  | 0 |  | 0 | 21 | 0 | 0 | 0 | 0 | 0 |  | Vlastní | Indiv | 0 | 0 |  | Práce |  |  |  | POL1_9
SPU
16 | 341333016 | Kabel optický OPT8x50/125 OM3 | m | 170 |  | 0 |  | 0 |  | 0 | 21 | 0 | 0 | 0 | 0 | 0 |  | Vlastní | Indiv | 0 | 0 |  | Práce |  |  |  | POL1_9
SPU
17 | 34536514 | Kryt zásuvky | kus | 4 |  | 0 |  | 0 |  | 0 | 21 | 0 | 0 | 0 | 0 | 0 |  | Vlastní | Indiv | 0 | 0 |  | Práce |  |  |  | POL1_9
SPU
18 | 345715116 | Třmen se soklem | kus | 4 |  | 0 |  | 0 |  | 0 | 21 | 0 | 0 | 0 | 0 | 0 |  | Vlastní | Indiv | 0 | 0 |  | Práce |  |  |  | POL1_9
SPU
19 | 357312016 | Rozvaděč stojanový 19",42U, 800x800 | kus | 1 |  | 0 |  | 0 |  | 0 | 21 | 0 | 0 | 0 | 0 | 0 |  | Vlastní | Indiv | 0 | 0 |  | Práce |  |  |  | POL1_9
SPU
20 | 357314043 | Polička pevná 19“, 1U, hl. 250 mm | kus | 2 |  | 0 |  | 0 |  | 0 | 21 | 0 | 0 | 0 | 0 | 0 |  | Vlastní | Indiv | 0 | 0 |  | Práce |  |  |  | POL1_9
SPU
21 | 371201010 | Telefonní 19“, kompaktní, 1U, 25x RJ 45, Cat.3, tř.C, 100 MHz | kus | 2 |  | 0 |  | 0 |  | 0 | 21 | 0 | 0 | 0 | 0 | 0 |  | Vlastní | Indiv | 0 | 0 |  | Práce |  |  |  | POL1_9
SPU
22 | 371201011 | Panel patch 19" 1U 24xRJ-45 neosaz. | kus | 1 |  | 0 |  | 0 |  | 0 | 21 | 0 | 0 | 0 | 0 | 0 |  | Vlastní | Indiv | 0 | 0 |  | Práce |  |  |  | POL1_9
SPU
23 | 371201110 | Panel napájecí 19" 6x230V přepěťová ochrana | kus | 1 |  | 0 |  | 0 |  | 0 | 21 | 0 | 0 | 0 | 0 | 0 |  | Vlastní | Indiv | 0 | 0 |  | Práce |  |  |  | POL1_9
SPU
24 | 371201305 | Kabel U/UTP | m | 645 |  | 0 |  | 0 |  | 0 | 21 | 0 | 0 | 0 | 0 | 0 |  | Vlastní | Indiv | 0 | 0 |  | Práce |  |  |  | POL1_9
SPU
25 | 371205050 | Modul Keystone RJ-45 | kus | 14 |  | 0 |  | 0 |  | 0 | 21 | 0 | 0 | 0 | 0 | 0 |  | Vlastní | Indiv | 0 | 0 |  | Práce |  |  |  | POL1_9
SPU
26 | 371205050 | Modul Keystone RJ-45 | kus | 24 |  | 0 |  | 0 |  | 0 | 21 | 0 | 0 | 0 | 0 | 0 |  | Vlastní | Indiv | 0 | 0 |  | Práce |  |  |  | POL1_9
SPU
27 | D013 | Jednotka ventilační 2x ventilátor | kus | 1 |  | 0 |  | 0 |  | 0 | 21 | 0 | 0 | 0 | 0 | 0 |  | Vlastní | Indiv | 0 | 0 |  | Práce |  |  |  | POL1_9
SPU
28 | D018 | Ochrana svárů | kus | 16 |  | 0 |  | 0 |  | 0 | 21 | 0 | 0 | 0 | 0 | 0 |  | Vlastní | Indiv | 0 | 0 |  | Práce |  |  |  | POL1_9
SPU
29 | M001 | Domovní instalační přístroje | kpl. | 1 |  | 0 |  | 0 |  | 0 | 21 | 0 | 0 | 0 | 0 | 0 |  | Vlastní | Indiv | 0 | 0 |  | Práce |  |  |  | POL1_9
SPU
30 | 34121055 | Kabel sdělovací s Cu jádrem SYKFY 10 x 2 x 0,5 mm | m | 150 |  | 0 |  | 0 |  | 0 | 21 | 0 | 0 | 0 | 0 | 0 |  | Vlastní | Indiv | 0 | 0 |  | Specifikace |  |  |  | POL3_0
SPU
31 | 34536700 | Rámeček zásuvky | kus | 4 |  | 0 |  | 0 |  | 0 | 21 | 0 | 0 | 0 | 0 | 0 |  | Vlastní | Indiv | 0 | 0 |  | Specifikace |  |  |  | POL3_0
SPU
32 | 34571518 | Krabice KPR 68 přístrojová hluboká | kus | 4 |  | 0 |  | 0 |  | 0 | 21 | 0 | 0 | 0 | 0 | 0 |  | Vlastní | Indiv | 0 | 0 |  | Specifikace |  |  |  | POL3_0
SPU
33 | 34571519 | Krabice univerzální z PH KU 68-1902 | kus | 10 |  | 0 |  | 0 |  | 0 | 21 | 0 | 0 | 0 | 0 | 0 |  | Vlastní | Indiv | 0 | 0 |  | Specifikace |  |  |  | POL3_0
SPU
34 | D001 | DIN patchpanel 1portový pro kestone modul | kus | 1 |  | 0 |  | 0 |  | 0 | 21 | 0 | 0 | 0 | 0 | 0 |  | Vlastní | Indiv | 0 | 0 |  | Specifikace |  |  |  | POL3_0
SPU
35 | D002 | Zásuvka modulární 2xRJ45 | kus | 2 |  | 0 |  | 0 |  | 0 | 21 | 0 | 0 | 0 | 0 | 0 |  | Vlastní | Indiv | 0 | 0 |  | Specifikace |  |  |  | POL3_0
SPU
36 | D003 | Zásuvka modulární 1xRJ45 | kus | 1 |  | 0 |  | 0 |  | 0 | 21 | 0 | 0 | 0 | 0 | 0 |  | Vlastní | Indiv | 0 | 0 |  | Specifikace |  |  |  | POL3_0
SPU
37 | D004 | Box pro modulární 2xRJ45 | kus | 3 |  | 0 |  | 0 |  | 0 | 21 | 0 | 0 | 0 | 0 | 0 |  | Vlastní | Indiv | 0 | 0 |  | Specifikace |  |  |  | POL3_0
SPU
38 | D005 | zásuvka RJ45 UTP 5E | kus | 4 |  | 0 |  | 0 |  | 0 | 21 | 0 | 0 | 0 | 0 | 0 |  | Vlastní | Indiv | 0 | 0 |  | Specifikace |  |  |  | POL3_0
SPU
39 | D006 | Trojzásuvka 2P+T bílá 230V | kus | 1 |  | 0 |  | 0 |  | 0 | 21 | 0 | 0 | 0 | 0 | 0 |  | Vlastní | Indiv | 0 | 0 |  | Specifikace |  |  |  | POL3_0
SPU
40 | D007 | Podlahová krabice 12 modulů | kus | 1 |  | 0 |  | 0 |  | 0 | 21 | 0 | 0 | 0 | 0 | 0 |  | Vlastní | Indiv | 0 | 0 |  | Specifikace |  |  |  | POL3_0
SPU
41 | D008 | Zásuvka HDMI 1M | kus | 1 |  | 0 |  | 0 |  | 0 | 21 | 0 | 0 | 0 | 0 | 0 |  | Vlastní | Indiv | 0 | 0 |  | Specifikace |  |  |  | POL3_0
SPU
42 | D009 | Zásuvka VGA | kus | 1 |  | 0 |  | 0 |  | 0 | 21 | 0 | 0 | 0 | 0 | 0 |  | Vlastní | Indiv | 0 | 0 |  | Specifikace |  |  |  | POL3_0
SPU
43 | D010 | Zásuvka XLR 3P 2M bílá | kus | 1 |  | 0 |  | 0 |  | 0 | 21 | 0 | 0 | 0 | 0 | 0 |  | Vlastní | Indiv | 0 | 0 |  | Specifikace |  |  |  | POL3_0
SPU
44 | D011 | Zásuvka TV-R-SAT bílá | kus | 1 |  | 0 |  | 0 |  | 0 | 21 | 0 | 0 | 0 | 0 | 0 |  | Vlastní | Indiv | 0 | 0 |  | Specifikace |  |  |  | POL3_0
SPU
45 | D012 | Sada koleček | sada | 1 |  | 0 |  | 0 |  | 0 | 21 | 0 | 0 | 0 | 0 | 0 |  | Vlastní | Indiv | 0 | 0 |  | Specifikace |  |  |  | POL3_0
SPU
46 | D014 | Sada montážní M6 | kus | 20 |  | 0 |  | 0 |  | 0 | 21 | 0 | 0 | 0 | 0 | 0 |  | Vlastní | Indiv | 0 | 0 |  | Specifikace |  |  |  | POL3_0
SPU
47 | D015 | Optická police výsuvná 19" pro 12 LC | kus | 2 |  | 0 |  | 0 |  | 0 | 21 | 0 | 0 | 0 | 0 | 0 |  | Vlastní | Indiv | 0 | 0 |  | Specifikace |  |  |  | POL3_0
SPU
48 | D016 | Kazeta pro 12 svárů | kus | 2 |  | 0 |  | 0 |  | 0 | 21 | 0 | 0 | 0 | 0 | 0 |  | Vlastní | Indiv | 0 | 0 |  | Specifikace |  |  |  | POL3_0
SPU
49 | D017 | Konektor Pigtail LC,50/125um, 1m , OM3 | kus | 16 |  | 0 |  | 0 |  | 0 | 21 | 0 | 0 | 0 | 0 | 0 |  | Vlastní | Indiv | 0 | 0 |  | Specifikace |  |  |  | POL3_0
SPU
50 | D019 | Spojka LC/LC simplex | kus | 16 |  | 0 |  | 0 |  | 0 | 21 | 0 | 0 | 0 | 0 | 0 |  | Vlastní | Indiv | 0 | 0 |  | Specifikace |  |  |  | POL3_0
SPU
51 | D020 | Patch kabel LC/LC duplexní 2m | ks | 2 |  | 0 |  | 0 |  | 0 | 21 | 0 | 0 | 0 | 0 | 0 |  | Vlastní | Indiv | 0 | 0 |  | Specifikace |  |  |  | POL3_0
SPU
52 | M002 | Podlahová doza | kpl. | 1 |  | 0 |  | 0 |  | 0 | 21 | 0 | 0 | 0 | 0 | 0 |  | Vlastní | Indiv | 0 | 0 |  | Specifikace |  |  |  | POL3_0
SPU
53 | 371201010 | Vyvazovací 19“, 1U, kovová oka | kus | 5 |  | 0 |  | 0 |  | 0 | 21 | 0 | 0 | 0 | 0 | 0 |  | Vlastní | Indiv | 0 | 0 |  | R-položka |  |  |  | POL12_1
SPU
[25 empty] | 15 | 21
| Celkem |  |  |  |  | 0 | [18 empty] | 0 | 0 | SUM
END
Note on S6: Jedná se o informaci, zda se jedná o položku, která je do rozpočtu zadána z cenové soustavy RTS, nebo vlastní.
Note on T6: Jedná se o název CÚ, která je zadána u položky rozpočtu

## SO 01e 06 Pol
Položkový soupis prací a dodávek | [26 empty] | #TypZaznamu#
S: | 27/2019 | Klatovy - přístavba multifunkční učebny | [24 empty] | STA
O: | SO 01e | Přístavba multifunkční učebny -slaboproudé rozvody | [21 empty] | STA |  |  | OBJ
R: | 06 | Kabelové trasy | [24 empty] | ROZ
P.č. | Číslo položky | Název položky | MJ | Množství | Cena / MJ | Celkem | Dodávka | Dodávka celk. | Montáž | Montáž celk. | DPH | Cena s DPH | Hmotnost / MJ | Hmotnost celk.(t) | Dem. hmotnost / MJ | Dem. hmotnost celk.(t) | Ceník | Cen. soustava / platnost | Cenová úroveň | Nhod / MJ | Nhod celk. | Dodavatel | Typ položky
Díl: | _3 | Montážní přirážky |  |  |  | 0 |  | 0 |  | 0 |  | 0 |  | 0 |  | 0 |  |  |  |  | 0 | [5 empty] | DIL
1 | R001 | Pomocný materiál | kpl. | 1 |  | 0 |  | 0 |  | 0 | 21 | 0 | 0 | 0 | 0 | 0 |  | Vlastní | Indiv | 0 | 0 |  | Specifikace |  |  |  | POL3_0
SPU
2 | R002 | Práce pomocné stavební, vybourání kapes, průrazů a rýh | kpl. | 1 |  | 0 |  | 0 |  | 0 | 21 | 0 | 0 | 0 | 0 | 0 |  | Vlastní | Indiv | 0 | 0 |  | Specifikace |  |  |  | POL3_0
SPU
Díl: | M21 | Elektromontáže |  |  |  | 0 |  | 0 |  | 0 |  | 0 |  | 0 |  | 0 |  |  |  |  | 0 | [5 empty] | DIL
3 | 210010003R00 | Trubka ohebná pod omítku, typ 23.. 23 mm | m | 300 |  | 0 |  | 0 |  | 0 | 21 | 0 | 0 | 0 | 0 | 0 |  | Vlastní | Indiv | 0 | 0 |  | Práce |  |  |  | POL1_9
SPU
4 | 210010006R00 | Trubka ohebná pod omítku, typ 23.. 48 mm | m | 50 |  | 0 |  | 0 |  | 0 | 21 | 0 | 0 | 0 | 0 | 0 |  | Vlastní | Indiv | 0 | 0 |  | Práce |  |  |  | POL1_9
SPU
5 | 210020921R00 | Ucpávka protipožární El 30 | ks | 6 |  | 0 |  | 0 |  | 0 | 21 | 0 | 0 | 0 | 0 | 0 |  | Vlastní | Indiv | 0 | 0 |  | Práce |  |  |  | POL1_9
SPU
6 | 345710542 | Trubka elektroinstal. ohebná 2325/LPE-1 | m | 300 |  | 0 |  | 0 |  | 0 | 21 | 0 | 0 | 0 | 0 | 0 |  | Vlastní | Indiv | 0 | 0 |  | Práce |  |  |  | POL1_9
SPU
7 | 345710544 | Trubka elektroinstal. ohebná 2340/LPE-1 | m | 50 |  | 0 |  | 0 |  | 0 | 21 | 0 | 0 | 0 | 0 | 0 |  | Vlastní | Indiv | 0 | 0 |  | Práce |  |  |  | POL1_9
SPU
Díl: | M22 | Montáže sdělovací a zabezpečovací techniky |  |  |  | 0 |  | 0 |  | 0 |  | 0 |  | 0 |  | 0 |  |  |  |  | 0 | [5 empty] | DIL
8 | 222260006R00 | Krabice KO 100 pod omítku do připraveného lůžka | kus | 3 |  | 0 |  | 0 |  | 0 | 21 | 0 | 0 | 0 | 0 | 0 |  | Vlastní | Indiv | 0 | 0 |  | Práce |  |  |  | POL1_9
SPU
9 | 222260632R00 | Lišta PVC LE 60, na úchyt.body, zavíčkování | m | 160 |  | 0 |  | 0 |  | 0 | 21 | 0 | 0 | 0 | 0 | 0 |  | Vlastní | Indiv | 0 | 0 |  | Práce |  |  |  | POL1_9
SPU
10 | D001 | Držák | kus | 100 |  | 0 |  | 0 |  | 0 | 21 | 0 | 0 | 0 | 0 | 0 |  | Vlastní | Indiv | 0 | 0 |  | Práce |  |  |  | POL1_9
SPU
11 | 34571532 | Krabice přístrojová odbočná čtvercová z PH KO 100E | kus | 3 |  | 0 |  | 0 |  | 0 | 21 | 0 | 0 | 0 | 0 | 0 |  | Vlastní | Indiv | 0 | 0 |  | Specifikace |  |  |  | POL3_0
SPU
12 | 34571930 | Lišta hranatá LH 60x40 | m | 160 |  | 0 |  | 0 |  | 0 | 21 | 0 | 0 | 0 | 0 | 0 |  | Vlastní | Indiv | 0 | 0 |  | Specifikace |  |  |  | POL3_0
SPU
13 | 222260632R00 | Skupinový držák | kus | 100 |  | 0 |  | 0 |  | 0 | 21 | 0 | 0 | 0 | 0 | 0 |  | Vlastní | Indiv | 0 | 0 |  | R-položka |  |  |  | POL12_1
SPU
[25 empty] | 15 | 21
| Celkem |  |  |  |  | 0 | [18 empty] | 0 | 0 | SUM
END
Note on S6: Jedná se o informaci, zda se jedná o položku, která je do rozpočtu zadána z cenové soustavy RTS, nebo vlastní.
Note on T6: Jedná se o název CÚ, která je zadána u položky rozpočtu

## SO 01e 07 Pol
Položkový soupis prací a dodávek | [26 empty] | #TypZaznamu#
S: | 27/2019 | Klatovy - přístavba multifunkční učebny | [24 empty] | STA
O: | SO 01e | Přístavba multifunkční učebny -slaboproudé rozvody | [21 empty] | STA |  |  | OBJ
R: | 07 | EZS | [24 empty] | ROZ
P.č. | Číslo položky | Název položky | MJ | Množství | Cena / MJ | Celkem | Dodávka | Dodávka celk. | Montáž | Montáž celk. | DPH | Cena s DPH | Hmotnost / MJ | Hmotnost celk.(t) | Dem. hmotnost / MJ | Dem. hmotnost celk.(t) | Ceník | Cen. soustava / platnost | Cenová úroveň | Nhod / MJ | Nhod celk. | Dodavatel | Typ položky
Díl: | _3 | Montážní přirážky |  |  |  | 0 |  | 0 |  | 0 |  | 0 |  | 0 |  | 0 |  |  |  |  | 0 | [5 empty] | DIL
1 | R002 | Nastavení EZS | kpl. | 1 |  | 0 |  | 0 |  | 0 | 21 | 0 | 0 | 0 | 0 | 0 |  | Vlastní | Indiv | 0 | 0 |  | Práce |  |  |  | POL1_1
SPU
2 | R003 | Revize EZS | kpl. | 1 |  | 0 |  | 0 |  | 0 | 21 | 0 | 0 | 0 | 0 | 0 |  | Vlastní | Indiv | 0 | 0 |  | Práce |  |  |  | POL1_1
SPU
3 | R001 | Pomocný materiál | kpl. | 1 |  | 0 |  | 0 |  | 0 | 21 | 0 | 0 | 0 | 0 | 0 |  | Vlastní | Indiv | 0 | 0 |  | Specifikace |  |  |  | POL3_0
SPU
4 | R004 | Proškolení obsluhy EZS | kpl. | 1 |  | 0 |  | 0 |  | 0 | 21 | 0 | 0 | 0 | 0 | 0 |  | Vlastní | Indiv | 0 | 0 |  | Specifikace |  |  |  | POL3_0
SPU
5 | R005 | Práce pomocné stavební, vybourání kapes, průrazů a rýh | kpl. | 1 |  | 0 |  | 0 |  | 0 | 21 | 0 | 0 | 0 | 0 | 0 |  | Vlastní | Indiv | 0 | 0 |  | Specifikace |  |  |  | POL3_0
SPU
Díl: | M21 | Elektromontáže |  |  |  | 0 |  | 0 |  | 0 |  | 0 |  | 0 |  | 0 |  |  |  |  | 0 | [5 empty] | DIL
6 | 210010003R00 | Trubka ohebná pod omítku, typ 23.. 23 mm | m | 50 |  | 0 |  | 0 |  | 0 | 21 | 0 | 0 | 0 | 0 | 0 |  | Vlastní | Indiv | 0 | 0 |  | Práce |  |  |  | POL1_9
SPU
7 | 345710541 | Trubka elektroinstal. ohebná 2320/LPE-1 | m | 50 |  | 0 |  | 0 |  | 0 | 21 | 0 | 0 | 0 | 0 | 0 |  | Vlastní | Indiv | 0 | 0 |  | Práce |  |  |  | POL1_9
SPU
Díl: | M22 | Montáže sdělovací a zabezpečovací techniky |  |  |  | 0 |  | 0 |  | 0 |  | 0 |  | 0 |  | 0 |  |  |  |  | 0 | [5 empty] | DIL
8 | 220711111R00 | Montáž klávesnice s LCD displejem | kus | 2 |  | 0 |  | 0 |  | 0 | 21 | 0 | 0 | 0 | 0 | 0 |  | Vlastní | Indiv | 0 | 0 |  | Práce |  |  |  | POL1_9
SPU
9 | 220711112R00 | Montáž sběrnicového modulu | kus | 1 |  | 0 |  | 0 |  | 0 | 21 | 0 | 0 | 0 | 0 | 0 |  | Vlastní | Indiv | 0 | 0 |  | Práce |  |  |  | POL1_9
SPU
10 | 220711302R00 | Montáž otřesového detektoru | kus | 2 |  | 0 |  | 0 |  | 0 | 21 | 0 | 0 | 0 | 0 | 0 |  | Vlastní | Indiv | 0 | 0 |  | Práce |  |  |  | POL1_9
SPU
11 | 220711305R00 | Montáž infradetektoru včetně držáku | kus | 4 |  | 0 |  | 0 |  | 0 | 21 | 0 | 0 | 0 | 0 | 0 |  | Vlastní | Indiv | 0 | 0 |  | Práce |  |  |  | POL1_9
SPU
12 | 222260002R00 | Krabice KP 68 pod omítku do připraveného lůžka | kus | 16 |  | 0 |  | 0 |  | 0 | 21 | 0 | 0 | 0 | 0 | 0 |  | Vlastní | Indiv | 0 | 0 |  | Práce |  |  |  | POL1_9
SPU
13 | 222260028R00 | Krabice KT 250 pod omítku + vysekání | kus | 1 |  | 0 |  | 0 |  | 0 | 21 | 0 | 0 | 0 | 0 | 0 |  | Vlastní | Indiv | 0 | 0 |  | Práce |  |  |  | POL1_9
SPU
14 | 222280215R00 | Kabel UTP kat.6 v trubkách | m | 150 |  | 0 |  | 0 |  | 0 | 21 | 0 | 0 | 0 | 0 | 0 |  | Vlastní | Indiv | 0 | 0 |  | Práce |  |  |  | POL1_9
SPU
15 | 222280511R00 | SYKFY volně ve žlabu, liště | m | 225 |  | 0 |  | 0 |  | 0 | 21 | 0 | 0 | 0 | 0 | 0 |  | Vlastní | Indiv | 0 | 0 |  | Práce |  |  |  | POL1_9
SPU
16 | D002 | Klávesnice | kus | 2 |  | 0 |  | 0 |  | 0 | 21 | 0 | 0 | 0 | 0 | 0 |  | Vlastní | Indiv | 0 | 0 |  | Práce |  |  |  | POL1_9
SPU
17 | 34121046 | Kabel sdělovací s Cu jádrem SYKFY 3 x 2 x 0,50 mm | m | 175 |  | 0 |  | 0 |  | 0 | 21 | 0 | 0 | 0 | 0 | 0 |  | Vlastní | Indiv | 0 | 0 |  | Specifikace |  |  |  | POL3_0
SPU
18 | 34121050 | Kabel sdělovací s Cu jádrem SYKFY 5 x 2 x 0,50 mm | m | 50 |  | 0 |  | 0 |  | 0 | 21 | 0 | 0 | 0 | 0 | 0 |  | Vlastní | Indiv | 0 | 0 |  | Specifikace |  |  |  | POL3_0
SPU
19 | 34571518 | Krabice KPR 68 přístrojová hluboká | kus | 6 |  | 0 |  | 0 |  | 0 | 21 | 0 | 0 | 0 | 0 | 0 |  | Vlastní | Indiv | 0 | 0 |  | Specifikace |  |  |  | POL3_0
SPU
20 | 34571519 | Krabice univerzální z PH KU 68-1902 | kus | 10 |  | 0 |  | 0 |  | 0 | 21 | 0 | 0 | 0 | 0 | 0 |  | Vlastní | Indiv | 0 | 0 |  | Specifikace |  |  |  | POL3_0
SPU
21 | 34571544 | Krabice rozvodná s víčkem KT 250 | kus | 1 |  | 0 |  | 0 |  | 0 | 21 | 0 | 0 | 0 | 0 | 0 |  | Vlastní | Indiv | 0 | 0 |  | Specifikace |  |  |  | POL3_0
SPU
22 | D001 | Kabel FTP | m | 150 |  | 0 |  | 0 |  | 0 | 21 | 0 | 0 | 0 | 0 | 0 |  | Vlastní | Indiv | 0 | 0 |  | Specifikace |  |  |  | POL3_0
SPU
23 | D003 | Detektor tříštění skla 9m | kus | 2 |  | 0 |  | 0 |  | 0 | 21 | 0 | 0 | 0 | 0 | 0 |  | Vlastní | Indiv | 0 | 0 |  | Specifikace |  |  |  | POL3_0
SPU
24 | d004 | sběrnicový modul-16 vstupů | kus | 1 |  | 0 |  | 0 |  | 0 | 21 | 0 | 0 | 0 | 0 | 0 |  | Vlastní | Indiv | 0 | 0 |  | Specifikace |  |  |  | POL3_0
SPU
25 | d005 | PIR detektor | kus | 4 |  | 0 |  | 0 |  | 0 | 21 | 0 | 0 | 0 | 0 | 0 |  | Vlastní | Indiv | 0 | 0 |  | Specifikace |  |  |  | POL3_0
SPU
[25 empty] | 15 | 21
| Celkem |  |  |  |  | 0 | [18 empty] | 0 | 0 | SUM
END
Note on S6: Jedná se o informaci, zda se jedná o položku, která je do rozpočtu zadána z cenové soustavy RTS, nebo vlastní.
Note on T6: Jedná se o název CÚ, která je zadána u položky rozpočtu

## SO 01e 08 Pol
Položkový soupis prací a dodávek | [26 empty] | #TypZaznamu#
S: | 27/2019 | Klatovy - přístavba multifunkční učebny | [24 empty] | STA
O: | SO 01e | Přístavba multifunkční učebny -slaboproudé rozvody | [21 empty] | STA |  |  | OBJ
R: | 08 | Jednotný čas | [24 empty] | ROZ
P.č. | Číslo položky | Název položky | MJ | Množství | Cena / MJ | Celkem | Dodávka | Dodávka celk. | Montáž | Montáž celk. | DPH | Cena s DPH | Hmotnost / MJ | Hmotnost celk.(t) | Dem. hmotnost / MJ | Dem. hmotnost celk.(t) | Ceník | Cen. soustava / platnost | Cenová úroveň | Nhod / MJ | Nhod celk. | Dodavatel | Typ položky
Díl: | _3 | Montážní přirážky |  |  |  | 0 |  | 0 |  | 0 |  | 0 |  | 0 |  | 0 |  |  |  |  | 0 | [5 empty] | DIL
1 | R002 | Nastavení jednotného času | kpl. | 1 |  | 0 |  | 0 |  | 0 | 21 | 0 | 0 | 0 | 0 | 0 |  | Vlastní | Indiv | 0 | 0 |  | Práce |  |  |  | POL1_1
SPU
2 | R001 | Pomocný materiál | kpl. | 1 |  | 0 |  | 0 |  | 0 | 21 | 0 | 0 | 0 | 0 | 0 |  | Vlastní | Indiv | 0 | 0 |  | Specifikace |  |  |  | POL3_0
SPU
3 | R003 | Práce pomocné stavební, vybourání kapes, průrazů a rýh | kpl. | 1 |  | 0 |  | 0 |  | 0 | 21 | 0 | 0 | 0 | 0 | 0 |  | Vlastní | Indiv | 0 | 0 |  | Specifikace |  |  |  | POL3_0
SPU
Díl: | M21 | Elektromontáže |  |  |  | 0 |  | 0 |  | 0 |  | 0 |  | 0 |  | 0 |  |  |  |  | 0 | [5 empty] | DIL
4 | 210010003R00 | Trubka ohebná pod omítku, typ 23.. 23 mm | m | 30 |  | 0 |  | 0 |  | 0 | 21 | 0 | 0 | 0 | 0 | 0 |  | Vlastní | Indiv | 0 | 0 |  | Práce |  |  |  | POL1_9
SPU
5 | 210010022R00 | Trubka tuhá z PVC uložená pevně, 23 mm | m | 50 |  | 0 |  | 0 |  | 0 | 21 | 0 | 0 | 0 | 0 | 0 |  | Vlastní | Indiv | 0 | 0 |  | Práce |  |  |  | POL1_9
SPU
6 | 210860241R00 | Kabel speciální JQTQ 2 x 0,8 mm volně uložený | m | 190 |  | 0 |  | 0 |  | 0 | 21 | 0 | 0 | 0 | 0 | 0 |  | Vlastní | Indiv | 0 | 0 |  | Práce |  |  |  | POL1_9
SPU
7 | 345710541 | Trubka elektroinstal. ohebná 2320/LPE-1 | m | 30 |  | 0 |  | 0 |  | 0 | 21 | 0 | 0 | 0 | 0 | 0 |  | Vlastní | Indiv | 0 | 0 |  | Práce |  |  |  | POL1_9
SPU
8 | M001 | Montáž hodin | kus | 1 |  | 0 |  | 0 |  | 0 | 21 | 0 | 0 | 0 | 0 | 0 |  | Vlastní | Indiv | 0 | 0 |  | Práce |  |  |  | POL1_9
SPU
9 | 34121580 | Kabel sdělovací s Cu jádrem 750V JQTQ 2 x 0,8 mm | m | 190 |  | 0 |  | 0 |  | 0 | 21 | 0 | 0 | 0 | 0 | 0 |  | Vlastní | Indiv | 0 | 0 |  | Specifikace |  |  |  | POL3_0
SPU
10 | 34571092 | Trubka elektroinstalační tuhá z PVC 1525 | m | 50 |  | 0 |  | 0 |  | 0 | 21 | 0 | 0 | 0 | 0 | 0 |  | Vlastní | Indiv | 0 | 0 |  | Specifikace |  |  |  | POL3_0
SPU
11 | 39444200 | Hodiny nástěné anal. podruž. | kus | 1 |  | 0 |  | 0 |  | 0 | 21 | 0 | 0 | 0 | 0 | 0 |  | Vlastní | Indiv | 0 | 0 |  | Specifikace |  |  |  | POL3_0
SPU
Díl: | M22 | Montáže sdělovací a zabezpečovací techniky |  |  |  | 0 |  | 0 |  | 0 |  | 0 |  | 0 |  | 0 |  |  |  |  | 0 | [5 empty] | DIL
12 | 222260002R00 | Krabice KP 68 pod omítku do připraveného lůžka | kus | 3 |  | 0 |  | 0 |  | 0 | 21 | 0 | 0 | 0 | 0 | 0 |  | Vlastní | Indiv | 0 | 0 |  | Práce |  |  |  | POL1_9
SPU
13 | 34571518 | Krabice KPR 68 přístrojová hluboká | kus | 1 |  | 0 |  | 0 |  | 0 | 21 | 0 | 0 | 0 | 0 | 0 |  | Vlastní | Indiv | 0 | 0 |  | Specifikace |  |  |  | POL3_0
SPU
14 | 34571519 | Krabice univerzální z PH KU 68-1902 | kus | 2 |  | 0 |  | 0 |  | 0 | 21 | 0 | 0 | 0 | 0 | 0 |  | Vlastní | Indiv | 0 | 0 |  | Specifikace |  |  |  | POL3_0
SPU
[25 empty] | 15 | 21
| Celkem |  |  |  |  | 0 | [18 empty] | 0 | 0 | SUM
END
Note on S6: Jedná se o informaci, zda se jedná o položku, která je do rozpočtu zadána z cenové soustavy RTS, nebo vlastní.
Note on T6: Jedná se o název CÚ, která je zadána u položky rozpočtu

## SO 01e 09 Pol
Položkový soupis prací a dodávek | [26 empty] | #TypZaznamu#
S: | 27/2019 | Klatovy - přístavba multifunkční učebny | [24 empty] | STA
O: | SO 01e | Přístavba multifunkční učebny -slaboproudé rozvody | [21 empty] | STA |  |  | OBJ
R: | 09 | Strukturovaná kabeláž a přístupový systém | [24 empty] | ROZ
P.č. | Číslo položky | Název položky | MJ | Množství | Cena / MJ | Celkem | Dodávka | Dodávka celk. | Montáž | Montáž celk. | DPH | Cena s DPH | Hmotnost / MJ | Hmotnost celk.(t) | Dem. hmotnost / MJ | Dem. hmotnost celk.(t) | Ceník | Cen. soustava / platnost | Cenová úroveň | Nhod / MJ | Nhod celk. | Dodavatel | Typ položky
Díl: | _3 | Montážní přirážky |  |  |  | 0 |  | 0 |  | 0 |  | 0 |  | 0 |  | 0 |  |  |  |  | 0 | [5 empty] | DIL
1 | R002 | Měření metalické kabeláže | kus | 1 |  | 0 |  | 0 |  | 0 | 21 | 0 | 0 | 0 | 0 | 0 |  | Vlastní | Indiv | 0 | 0 |  | Práce |  |  |  | POL1_1
SPU
2 | R001 | Pomocný materiál | kpl. | 1 |  | 0 |  | 0 |  | 0 | 21 | 0 | 0 | 0 | 0 | 0 |  | Vlastní | Indiv | 0 | 0 |  | Specifikace |  |  |  | POL3_0
SPU
3 | R003 | Práce pomocné stavební, vybourání kapes, průrazů a rýh | kpl. | 1 |  | 0 |  | 0 |  | 0 | 21 | 0 | 0 | 0 | 0 | 0 |  | Vlastní | Indiv | 0 | 0 |  | Specifikace |  |  |  | POL3_0
SPU
Díl: | M21 | Elektromontáže |  |  |  | 0 |  | 0 |  | 0 |  | 0 |  | 0 |  | 0 |  |  |  |  | 0 | [5 empty] | DIL
4 | 210010003R00 | Trubka ohebná pod omítku, typ 23.. 23 mm | m | 50 |  | 0 |  | 0 |  | 0 | 21 | 0 | 0 | 0 | 0 | 0 |  | Vlastní | Indiv | 0 | 0 |  | Práce |  |  |  | POL1_9
SPU
5 | 210010006R00 | Trubka ohebná pod omítku, typ 23.. 48 mm | m | 5 |  | 0 |  | 0 |  | 0 | 21 | 0 | 0 | 0 | 0 | 0 |  | Vlastní | Indiv | 0 | 0 |  | Práce |  |  |  | POL1_9
SPU
6 | 210810001R00 | Kabel CYKY-m 750 V 2 x 1,5 mm2 volně uložený | m | 50 |  | 0 |  | 0 |  | 0 | 21 | 0 | 0 | 0 | 0 | 0 |  | Vlastní | Indiv | 0 | 0 |  | Práce |  |  |  | POL1_9
SPU
7 | 345710542 | Trubka elektroinstal. ohebná 2325/LPE-1 | m | 50 |  | 0 |  | 0 |  | 0 | 21 | 0 | 0 | 0 | 0 | 0 |  | Vlastní | Indiv | 0 | 0 |  | Práce |  |  |  | POL1_9
SPU
8 | 345710544 | Trubka elektroinstal. ohebná 2340/LPE-1 | m | 5 |  | 0 |  | 0 |  | 0 | 21 | 0 | 0 | 0 | 0 | 0 |  | Vlastní | Indiv | 0 | 0 |  | Práce |  |  |  | POL1_9
SPU
9 | 34111000 | Kabel silový s Cu jádrem 750 V CYKY 2 x 1,5 mm2 | m | 50 |  | 0 |  | 0 |  | 0 | 21 | 0 | 0 | 0 | 0 | 0 |  | Vlastní | Indiv | 0 | 0 |  | Specifikace |  |  |  | POL3_0
SPU
Díl: | M22 | Montáže sdělovací a zabezpečovací techniky |  |  |  | 0 |  | 0 |  | 0 |  | 0 |  | 0 |  | 0 |  |  |  |  | 0 | [5 empty] | DIL
10 | 222260002R00 | Krabice KP 68 pod omítku do připraveného lůžka | kus | 8 |  | 0 |  | 0 |  | 0 | 21 | 0 | 0 | 0 | 0 | 0 |  | Vlastní | Indiv | 0 | 0 |  | Práce |  |  |  | POL1_9
SPU
11 | 222260028R00 | Krabice KT 250 pod omítku + vysekání | kus | 1 |  | 0 |  | 0 |  | 0 | 21 | 0 | 0 | 0 | 0 | 0 |  | Vlastní | Indiv | 0 | 0 |  | Práce |  |  |  | POL1_9
SPU
12 | 222260456R00 | Stojanový 19" rozvaděč - pouze doplnění komponentů | kus | 1 |  | 0 |  | 0 |  | 0 | 21 | 0 | 0 | 0 | 0 | 0 |  | Vlastní | Indiv | 0 | 0 |  | Práce |  |  |  | POL1_9
SPU
13 | 222280214R00 | Kabel UTP/FTP kat.5e v trubkách | m | 50 |  | 0 |  | 0 |  | 0 | 21 | 0 | 0 | 0 | 0 | 0 |  | Vlastní | Indiv | 0 | 0 |  | Práce |  |  |  | POL1_9
SPU
14 | 34536715 | Kryt zaslepovací | kus | 1 |  | 0 |  | 0 |  | 0 | 21 | 0 | 0 | 0 | 0 | 0 |  | Vlastní | Indiv | 0 | 0 |  | Práce |  |  |  | POL1_9
SPU
15 | 371201305 | Kabel datový F/UTP | m | 50 |  | 0 |  | 0 |  | 0 | 21 | 0 | 0 | 0 | 0 | 0 |  | Vlastní | Indiv | 0 | 0 |  | Práce |  |  |  | POL1_9
SPU
16 | 371205050 | Modul Keystone RJ-45 | kus | 1 |  | 0 |  | 0 |  | 0 | 21 | 0 | 0 | 0 | 0 | 0 |  | Vlastní | Indiv | 0 | 0 |  | Práce |  |  |  | POL1_9
SPU
17 | D002 | Vnitřní přístupový terminál sTCP připojením a vnitřní Rfld čtečkou a relé | ks | 1 |  | 0 |  | 0 |  | 0 | 21 | 0 | 0 | 0 | 0 | 0 |  | Vlastní | Indiv | 0 | 0 |  | Práce |  |  |  | POL1_9
SPU
18 | M001 | Montáž krabice SCABOX | kus | 1 |  | 0 |  | 0 |  | 0 | 21 | 0 | 0 | 0 | 0 | 0 |  | Vlastní | Indiv | 0 | 0 |  | Práce |  |  |  | POL1_9
SPU
19 | M005 | Domovní instalační přístroje | kpl. | 1 |  | 0 |  | 0 |  | 0 | 21 | 0 | 0 | 0 | 0 | 0 |  | Vlastní | Indiv | 0 | 0 |  | Práce |  |  |  | POL1_9
SPU
20 | 34571518 | Krabice KPR 68/71L přístrojová | kus | 6 |  | 0 |  | 0 |  | 0 | 21 | 0 | 0 | 0 | 0 | 0 |  | Vlastní | Indiv | 0 | 0 |  | R-položka |  |  |  | POL12_0
SPU
21 | 34536700 | Rámeček 1 násobný | kus | 1 |  | 0 |  | 0 |  | 0 | 21 | 0 | 0 | 0 | 0 | 0 |  | Vlastní | Indiv | 0 | 0 |  | Specifikace |  |  |  | POL3_0
SPU
22 | 34536712 | Rámeček distanční | kus | 1 |  | 0 |  | 0 |  | 0 | 21 | 0 | 0 | 0 | 0 | 0 |  | Vlastní | Indiv | 0 | 0 |  | Specifikace |  |  |  | POL3_0
SPU
23 | 34571518 | Krabice KPR 68/L přístrojová hluboká | kus | 2 |  | 0 |  | 0 |  | 0 | 21 | 0 | 0 | 0 | 0 | 0 |  | Vlastní | Indiv | 0 | 0 |  | Specifikace |  |  |  | POL3_0
SPU
24 | 34571544 | Krabice rozvodná s víčkem KT 250 | kus | 1 |  | 0 |  | 0 |  | 0 | 21 | 0 | 0 | 0 | 0 | 0 |  | Vlastní | Indiv | 0 | 0 |  | Specifikace |  |  |  | POL3_0
SPU
25 | D001 | Krabice 380x300x120mm IP56 | kus | 1 |  | 0 |  | 0 |  | 0 | 21 | 0 | 0 | 0 | 0 | 0 |  | Vlastní | Indiv | 0 | 0 |  | Specifikace |  |  |  | POL3_0
SPU
26 | D003 | Venkovní Rfld čtečka | ks | 1 |  | 0 |  | 0 |  | 0 | 21 | 0 | 0 | 0 | 0 | 0 |  | Vlastní | Indiv | 0 | 0 |  | Specifikace |  |  |  | POL3_0
SPU
27 | D004 | Zálohovaný zdroj 12Vss pro více terminálů | ks | 1 |  | 0 |  | 0 |  | 0 | 21 | 0 | 0 | 0 | 0 | 0 |  | Vlastní | Indiv | 0 | 0 |  | Specifikace |  |  |  | POL3_0
SPU
28 | M002 | Přístupový systém | kpl. | 1 |  | 0 |  | 0 |  | 0 | 21 | 0 | 0 | 0 | 0 | 0 |  | Vlastní | Indiv | 0 | 0 |  | Specifikace |  |  |  | POL3_0
SPU
29 | M003 | Konfigurace terminálů | kus | 1 |  | 0 |  | 0 |  | 0 | 21 | 0 | 0 | 0 | 0 | 0 |  | Vlastní | Indiv | 0 | 0 |  | Specifikace |  |  |  | POL3_0
SPU
30 | M004 | Instalace SW,nastavení prostorových zón a přístupových oprávění | ks | 2 |  | 0 |  | 0 |  | 0 | 21 | 0 | 0 | 0 | 0 | 0 |  | Vlastní | Indiv | 0 | 0 |  | Specifikace |  |  |  | POL3_0
SPU
[25 empty] | 15 | 21
| Celkem |  |  |  |  | 0 | [18 empty] | 0 | 0 | SUM
END
Note on S6: Jedná se o informaci, zda se jedná o položku, která je do rozpočtu zadána z cenové soustavy RTS, nebo vlastní.
Note on T6: Jedná se o název CÚ, která je zadána u položky rozpočtu

## SO 01e 10 Pol
Položkový soupis prací a dodávek | [26 empty] | #TypZaznamu#
S: | 27/2019 | Klatovy - přístavba multifunkční učebny | [24 empty] | STA
O: | SO 01e | Přístavba multifunkční učebny -slaboproudé rozvody | [21 empty] | STA |  |  | OBJ
R: | 10 | Optické propojení serveroven | [24 empty] | ROZ
P.č. | Číslo položky | Název položky | MJ | Množství | Cena / MJ | Celkem | Dodávka | Dodávka celk. | Montáž | Montáž celk. | DPH | Cena s DPH | Hmotnost / MJ | Hmotnost celk.(t) | Dem. hmotnost / MJ | Dem. hmotnost celk.(t) | Ceník | Cen. soustava / platnost | Cenová úroveň | Nhod / MJ | Nhod celk. | Dodavatel | Typ položky
Díl: | _3 | Montážní přirážky |  |  |  | 0 |  | 0 |  | 0 |  | 0 |  | 0 |  | 0 |  |  |  |  | 0 | [5 empty] | DIL
1 | R002 | Měření optických kabelů | kus | 12 |  | 0 |  | 0 |  | 0 | 21 | 0 | 0 | 0 | 0 | 0 |  | Vlastní | Indiv | 0 | 0 |  | Práce |  |  |  | POL1_1
SPU
2 | R001 | Pomocný materiál | kpl. | 1 |  | 0 |  | 0 |  | 0 | 21 | 0 | 0 | 0 | 0 | 0 |  | Vlastní | Indiv | 0 | 0 |  | Specifikace |  |  |  | POL3_0
SPU
3 | R003 | Práce pomocné stavební, vybourání kapes, průrazů a rýh | kpl. | 1 |  | 0 |  | 0 |  | 0 | 21 | 0 | 0 | 0 | 0 | 0 |  | Vlastní | Indiv | 0 | 0 |  | Specifikace |  |  |  | POL3_0
SPU
Díl: | M21 | Elektromontáže |  |  |  | 0 |  | 0 |  | 0 |  | 0 |  | 0 |  | 0 |  |  |  |  | 0 | [5 empty] | DIL
4 | 210010006R00 | Trubka ohebná pod omítku, typ 23.. 48 mm | m | 50 |  | 0 |  | 0 |  | 0 | 21 | 0 | 0 | 0 | 0 | 0 |  | Vlastní | Indiv | 0 | 0 |  | Práce |  |  |  | POL1_9
SPU
5 | 345710544 | Trubka elektroinstal. ohebná 2340/LPE-1 | m | 50 |  | 0 |  | 0 |  | 0 | 21 | 0 | 0 | 0 | 0 | 0 |  | Vlastní | Indiv | 0 | 0 |  | Práce |  |  |  | POL1_9
SPU
Díl: | M22 | Montáže sdělovací a zabezpečovací techniky |  |  |  | 0 |  | 0 |  | 0 |  | 0 |  | 0 |  | 0 |  |  |  |  | 0 | [5 empty] | DIL
6 | 222080201R00 | Optický kabel v trubce | m | 250 |  | 0 |  | 0 |  | 0 | 21 | 0 | 0 | 0 | 0 | 0 |  | Vlastní | Indiv | 0 | 0 |  | Práce |  |  |  | POL1_9
SPU
7 | 222260456R00 | Stojanový 19" rozvaděč - pouze doplnění komponentů | kus | 1 |  | 0 |  | 0 |  | 0 | 21 | 0 | 0 | 0 | 0 | 0 |  | Vlastní | Indiv | 0 | 0 |  | Práce |  |  |  | POL1_9
SPU
8 | 222260607R00 | Lišta vkládací LV 40x40, na úchyt.body,zavíčkování | m | 100 |  | 0 |  | 0 |  | 0 | 21 | 0 | 0 | 0 | 0 | 0 |  | Vlastní | Indiv | 0 | 0 |  | Práce |  |  |  | POL1_9
SPU
9 | 222310011R00 | Optická vana | kus | 1 |  | 0 |  | 0 |  | 0 | 21 | 0 | 0 | 0 | 0 | 0 |  | Vlastní | Indiv | 0 | 0 |  | Práce |  |  |  | POL1_9
SPU
10 | 341333016 | Kabel optický OPT8x50/125 OM3 | m | 250 |  | 0 |  | 0 |  | 0 | 21 | 0 | 0 | 0 | 0 | 0 |  | Vlastní | Indiv | 0 | 0 |  | Práce |  |  |  | POL1_9
SPU
11 | 371201010 | Vyvazovací 19“, 1U, kovová oka | kus | 1 |  | 0 |  | 0 |  | 0 | 21 | 0 | 0 | 0 | 0 | 0 |  | Vlastní | Indiv | 0 | 0 |  | Práce |  |  |  | POL1_9
SPU
12 | D005 | Ochrana svárů | kus | 16 |  | 0 |  | 0 |  | 0 | 21 | 0 | 0 | 0 | 0 | 0 |  | Vlastní | Indiv | 0 | 0 |  | Práce |  |  |  | POL1_9
SPU
13 | 34571920 | Lišta hranatá 40x40 | m | 100 |  | 0 |  | 0 |  | 0 | 21 | 0 | 0 | 0 | 0 | 0 |  | Vlastní | Indiv | 0 | 0 |  | Specifikace |  |  |  | POL3_0
SPU
14 | D001 | Sada montážní M6 | kus | 2 |  | 0 |  | 0 |  | 0 | 21 | 0 | 0 | 0 | 0 | 0 |  | Vlastní | Indiv | 0 | 0 |  | Specifikace |  |  |  | POL3_0
SPU
15 | D002 | Optická police výsuvná 19" pro 12 LC | kus | 2 |  | 0 |  | 0 |  | 0 | 21 | 0 | 0 | 0 | 0 | 0 |  | Vlastní | Indiv | 0 | 0 |  | Specifikace |  |  |  | POL3_0
SPU
16 | D003 | Kazeta pro 12 svárů | kus | 2 |  | 0 |  | 0 |  | 0 | 21 | 0 | 0 | 0 | 0 | 0 |  | Vlastní | Indiv | 0 | 0 |  | Specifikace |  |  |  | POL3_0
SPU
17 | D004 | Konektor Pigtail LC,50/125um, 1m , OM3 | kus | 16 |  | 0 |  | 0 |  | 0 | 21 | 0 | 0 | 0 | 0 | 0 |  | Vlastní | Indiv | 0 | 0 |  | Specifikace |  |  |  | POL3_0
SPU
18 | D006 | Spojka LC/LC simplex | kus | 16 |  | 0 |  | 0 |  | 0 | 21 | 0 | 0 | 0 | 0 | 0 |  | Vlastní | Indiv | 0 | 0 |  | Specifikace |  |  |  | POL3_0
SPU
19 | D007 | Patch kabel LC/LC duplexní 2m | ks | 2 |  | 0 |  | 0 |  | 0 | 21 | 0 | 0 | 0 | 0 | 0 |  | Vlastní | Indiv | 0 | 0 |  | Specifikace |  |  |  | POL3_0
SPU
[25 empty] | 15 | 21
| Celkem |  |  |  |  | 0 | [18 empty] | 0 | 0 | SUM
END
Note on S6: Jedná se o informaci, zda se jedná o položku, která je do rozpočtu zadána z cenové soustavy RTS, nebo vlastní.
Note on T6: Jedná se o název CÚ, která je zadána u položky rozpočtu

## SO 01f 01 Pol
Položkový soupis prací a dodávek | [26 empty] | #TypZaznamu#
S: | 27/2019 | Klatovy - přístavba multifunkční učebny | [24 empty] | STA
O: | SO 01f | Přístavba multifunkční učebny - VZT | [21 empty] | STA |  |  | OBJ
R: | 01 | Přístavba multifunkční učebny - VZT | [24 empty] | ROZ
P.č. | Číslo položky | Název položky | MJ | Množství | Cena / MJ | Celkem | Dodávka | Dodávka celk. | Montáž | Montáž celk. | DPH | Cena s DPH | Hmotnost / MJ | Hmotnost celk.(t) | Dem. hmotnost / MJ | Dem. hmotnost celk.(t) | Ceník | Cen. soustava / platnost | Cenová úroveň | Nhod / MJ | Nhod celk. | Dodavatel | Typ položky
Díl: | M24-01 | ZAŘ. Č. 1 - VĚTRÁNÍ MULTIFUNKČNÍ UČEBNY |  |  |  | 0 |  | 0 |  | 0 |  | 0 |  | 0 |  | 0 |  |  |  |  | 0 | [5 empty] | DIL
1 | 1.09 | Stěnová mřížka pro montážní otvor 600x100mm,, bez regulace. Rozteč lamem 12,5mm, úhel natočení lamel, 15°. Materiál: eloxovaný hliník. | ks | 4 |  | 0 |  | 0 |  | 0 | 21 | 0 | 0 | 0 | 0 | 0 |  | Vlastní | Indiv | 0 | 0 |  | Práce |  |  |  | POL1_1
SPU
Díl: | M24-02 | ZAŘ. Č. 2 - VĚTRÁNÍ SOCIÁLNÍHO ZAŘÍZENÍ |  |  |  | 0 |  | 0 |  | 0 |  | 0 |  | 0 |  | 0 |  |  |  |  | 0 | [5 empty] | DIL
2 | -.12 | Uložení potrubí - stavebnicový systém. Materiál: galvanická ocel. | ks | 4 |  | 0 |  | 0 |  | 0 | 21 | 0 | 0 | 0 | 0 | 0 |  | Vlastní | Indiv | 0 | 0 |  | Práce |  |  |  | POL1_1
SPU
3 | -.16 | Plošina, lešení do 3 m | ks | 1 |  | 0 |  | 0 |  | 0 | 21 | 0 | 0 | 0 | 0 | 0 |  | Vlastní | Indiv | 0 | 0 |  | Práce |  |  |  | POL1_1
SPU
4 | -.18 | Uvedení do provozu vč. zaregulování systému. | ks | 1 |  | 0 |  | 0 |  | 0 | 21 | 0 | 0 | 0 | 0 | 0 |  | Vlastní | Indiv | 0 | 0 |  | Práce |  |  |  | POL1_1
SPU
5 | -.19 | Montážní a těsnící materiál | kg | 8 |  | 0 |  | 0 |  | 0 | 21 | 0 | 0 | 0 | 0 | 0 |  | Vlastní | Indiv | 0 | 0 |  | Práce |  |  |  | POL1_1
SPU
6 | -.20 | Stavební výpomoci | ks | 1 |  | 0 |  | 0 |  | 0 | 21 | 0 | 0 | 0 | 0 | 0 |  | Vlastní | Indiv | 0 | 0 |  | Práce |  |  |  | POL1_1
SPU
7 | -.21 | Doprava na stavbu | ks | 1 |  | 0 |  | 0 |  | 0 | 21 | 0 | 0 | 0 | 0 | 0 |  | Vlastní | Indiv | 0 | 0 |  | Práce |  |  |  | POL1_1
SPU
8 | -.22 | Manžeta pro pružné napojení ventilátoru na potrubí D125., Materiál: galvanizovaná ocel s gumovým, vyložením | ks | 2 |  | 0 |  | 0 |  | 0 | 21 | 0 | 0 | 0 | 0 | 0 |  | Vlastní | Indiv | 0 | 0 |  | Práce |  |  |  | POL1_1
SPU
9 | -.23 | Koncový kryt D100mm, na tvarovku., Materiál: pozinkovaná ocel | ks | 2 |  | 0 |  | 0 |  | 0 | 21 | 0 | 0 | 0 | 0 | 0 |  | Vlastní | Indiv | 0 | 0 |  | Práce |  |  |  | POL1_1
SPU
10 | -.24 | Potrubní kus D100mm, L=500*mm (dopojení do podhledu), Materiál: pozinkovaná ocel | ks | 4 |  | 0 |  | 0 |  | 0 | 21 | 0 | 0 | 0 | 0 | 0 |  | Vlastní | Indiv | 0 | 0 |  | Práce |  |  |  | POL1_1
SPU
11 | -.25 | Izolace potrubí min. vlnou tl. 25mm vč. opláštění AL fólií | m2 | 7 |  | 0 |  | 0 |  | 0 | 21 | 0 | 0 | 0 | 0 | 0 |  | Vlastní | Indiv | 0 | 0 |  | Práce |  |  |  | POL1_1
SPU
12 | 2.01 | Ultratichý diagonální ventilátor do kruhového potrubí D125., Odvod vzduchu Qo=115 m3/h (?p=90Pa),, El. příkon: 230V/50Hz/27W, IP44, Součástí ventilátoru je doběhové relé 1-30 minut., Materiál: bílý | ks | 1 |  | 0 |  | 0 |  | 0 | 21 | 0 | 0 | 0 | 0 | 0 |  | Vlastní | Indiv | 0 | 0 |  | Práce |  |  |  | POL1_1
|  | plast | [24 empty] | POP
SPU
13 | 2.02 | Požární potrubní klapka DN125, EI60, , s ruční a teplotní funkcí uzavírání., Materiál: pozinkovaná, ocel | ks | 1 |  | 0 |  | 0 |  | 0 | 21 | 0 | 0 | 0 | 0 | 0 |  | Vlastní | Indiv | 0 | 0 |  | Práce |  |  |  | POL1_1
SPU
14 | 2.03 | Klapka žaluziová čtyřhranná, pro potrubí D125., Materiál: bílý plast | ks | 1 |  | 0 |  | 0 |  | 0 | 21 | 0 | 0 | 0 | 0 | 0 |  | Vlastní | Indiv | 0 | 0 |  | Práce |  |  |  | POL1_1
SPU
15 | 2.04 | Talířový ventil odvodní kovový D100, bílý., Materiál: lakovaná ocel. | ks | 4 |  | 0 |  | 0 |  | 0 | 21 | 0 | 0 | 0 | 0 | 0 |  | Vlastní | Indiv | 0 | 0 |  | Práce |  |  |  | POL1_1
SPU
16 | 2.05 | Tlumič hluku D125, l=600mm, Materiál pláště: pozinkovaná ocel | ks | 2 |  | 0 |  | 0 |  | 0 | 21 | 0 | 0 | 0 | 0 | 0 |  | Vlastní | Indiv | 0 | 0 |  | Práce |  |  |  | POL1_1
SPU
17 | 2.06 | Dveřní mřížka 445x82mm, bílá., Materiál: plast | ks | 2 |  | 0 |  | 0 |  | 0 | 21 | 0 | 0 | 0 | 0 | 0 |  | Vlastní | Indiv | 0 | 0 |  | Práce |  |  |  | POL1_1
SPU
18 | 2.07 | Odbočka jednostranná 90° - D125/D100mm, Materiál: pozinkovaná ocel | ks | 1 |  | 0 |  | 0 |  | 0 | 21 | 0 | 0 | 0 | 0 | 0 |  | Vlastní | Indiv | 0 | 0 |  | Práce |  |  |  | POL1_1
SPU
19 | 2.08 | Odbočka jednostranná 90° - D100/D100mm, Materiál: pozinkovaná ocel | ks | 4 |  | 0 |  | 0 |  | 0 | 21 | 0 | 0 | 0 | 0 | 0 |  | Vlastní | Indiv | 0 | 0 |  | Práce |  |  |  | POL1_1
SPU
20 | 2.09 | Přechod osový D125/D100. Materiál: pozinkovaná ocel | ks | 1 |  | 0 |  | 0 |  | 0 | 21 | 0 | 0 | 0 | 0 | 0 |  | Vlastní | Indiv | 0 | 0 |  | Práce |  |  |  | POL1_1
SPU
21 | 2.09a | Oblouk segmentový 90° - D125mm, Materiál: pozinkovaná ocel | ks | 1 |  | 0 |  | 0 |  | 0 | 21 | 0 | 0 | 0 | 0 | 0 |  | Vlastní | Indiv | 0 | 0 |  | Práce |  |  |  | POL1_1
SPU
22 | 2.10 | Oblouk segmentový 90° - D100mm, Materiál: pozinkovaná ocel | ks | 2 |  | 0 |  | 0 |  | 0 | 21 | 0 | 0 | 0 | 0 | 0 |  | Vlastní | Indiv | 0 | 0 |  | Práce |  |  |  | POL1_1
SPU
23 | 2.11 | Potrubní kus D125mm, L=600mm., Materiál: pozinkovaná ocel | ks | 1 |  | 0 |  | 0 |  | 0 | 21 | 0 | 0 | 0 | 0 | 0 |  | Vlastní | Indiv | 0 | 0 |  | Práce |  |  |  | POL1_1
SPU
24 | 2.12 | Potrubní kus D125mm, L=500*mm., Materiál: pozinkovaná ocel | ks | 2 |  | 0 |  | 0 |  | 0 | 21 | 0 | 0 | 0 | 0 | 0 |  | Vlastní | Indiv | 0 | 0 |  | Práce |  |  |  | POL1_1
SPU
25 | 2.13 | Potrubní kus D100mm, L=1200*mm., Materiál: pozinkovaná ocel | ks | 1 |  | 0 |  | 0 |  | 0 | 21 | 0 | 0 | 0 | 0 | 0 |  | Vlastní | Indiv | 0 | 0 |  | Práce |  |  |  | POL1_1
SPU
26 | 2.14 | Potrubní kus D100mm, L=1000*mm., Materiál: pozinkovaná ocel | ks | 2 |  | 0 |  | 0 |  | 0 | 21 | 0 | 0 | 0 | 0 | 0 |  | Vlastní | Indiv | 0 | 0 |  | Práce |  |  |  | POL1_1
SPU
27 | 2.15 | Potrubní kus D100mm, L=700*mm., Materiál: pozinkovaná ocel | ks | 1 |  | 0 |  | 0 |  | 0 | 21 | 0 | 0 | 0 | 0 | 0 |  | Vlastní | Indiv | 0 | 0 |  | Práce |  |  |  | POL1_1
SPU
[25 empty] | 15 | 21
| Celkem |  |  |  |  | 0 | [18 empty] | 0 | 0 | SUM
END
Note on S6: Jedná se o informaci, zda se jedná o položku, která je do rozpočtu zadána z cenové soustavy RTS, nebo vlastní.
Note on T6: Jedná se o název CÚ, která je zadána u položky rozpočtu

## SO 02 01 Pol
Položkový soupis prací a dodávek | [26 empty] | #TypZaznamu#
S: | 27/2019 | Klatovy - přístavba multifunkční učebny | [24 empty] | STA
O: | SO 02 | Odvodnění | [21 empty] | ING |  |  | OBJ
R: | 01 | Odvodnění | [24 empty] | ROZ
P.č. | Číslo položky | Název položky | MJ | Množství | Cena / MJ | Celkem | Dodávka | Dodávka celk. | Montáž | Montáž celk. | DPH | Cena s DPH | Hmotnost / MJ | Hmotnost celk.(t) | Dem. hmotnost / MJ | Dem. hmotnost celk.(t) | Ceník | Cen. soustava / platnost | Cenová úroveň | Nhod / MJ | Nhod celk. | Dodavatel | Typ položky
Díl: | 8 | Trubní vedení |  |  |  | 0 |  | 0 |  | 0 |  | 0 |  | 0 |  | 0 |  |  |  |  | 0 | [5 empty] | DIL
1 | 894431112RAK | Šachty plastové plastové šachty z dílců D 315 mm, dno sběrné, D 110 mm, délka šachtové roury 1,25 m, poklop plastový do roury 1,5 t | kus | 1 |  | 0 |  | 0 |  | 0 | 21 | 0 | 0 | 0 | 0 | 0 | AP-HSV | RTS 19/ I | RTS 19/ I | 0 | 0 |  | Agregovaná položka |  |  |  | POL2_
SPU
2 | 831350111 RAB | Kanalizační přípojka z trub PVC, D 125 mm, rýha šířky 0,8 m, hloubky 1,2 m | m | 20.9 |  | 0 |  | 0 |  | 0 | 21 | 0 | 0 | 0 | 0 | 0 |  | Vlastní | RTS 19/ I | 0 | 0 |  | Agregovaná položka |  |  |  | POL2_
|  | 3,5+2,0+8,4+7,0 |  | 20.9 | [22 empty] | VV | 0
SPU
Díl: | 721 | Vnitřní kanalizace |  |  |  | 0 |  | 0 |  | 0 |  | 0 |  | 0.24 |  | 0 |  |  |  |  | 3.59 | [5 empty] | DIL
3 | 721170957R00 | Opravy odpadního potrubí novodurového vsazení odbočky do potrubí hrdlového, D 160 mm | kus | 1 |  | 0 |  | 0 |  | 0 | 21 | 0 | 0.01227 | 0.01 | 0 | 0 | 800-721 | RTS 19/ I | RTS 19/ I | 1.744 | 1.74 |  | Práce |  |  |  | POL1_
SPU
4 | 721242111R00 | Lapač střešních splavenin D 110 mm, s košem pro zachyt.nečistot,se suchou a nezámr.klapkou proti zápachu, čistícím víčkem a vylam.těs.kroužky potrubních svodů D 75, 90, 100 a 110 mm, včetně dodávky materiálu | kus | 3 |  | 0 |  | 0 |  | 0 | 21 | 0 | 0.0758 | 0.23 | 0 | 0 | 800-721 | RTS 19/ I | RTS 19/ I | 0.5 | 1.5 |  | Práce |  |  |  | POL1_
SPU
5 | 998721101R00 | Přesun hmot pro vnitřní kanalizaci v objektech výšky do 6 m | t | 0.23967 |  | 0 |  | 0 |  | 0 | 21 | 0 | 0 | 0 | 0 | 0 | 800-721 | RTS 19/ I | RTS 19/ I | 1.47 | 0.35 |  | Přesun hmot |  |  |  | POL7_
|  | 50 m vodorovně, měřeno od těžiště půdorysné plochy skládky do těžiště půdorysné plochy objektu | [24 empty] | SPI
|  | Hmotnosti z položek s pořadovými čísly: : | [24 empty] | VV | 0
|  | 3,4, : | [24 empty] | VV | 0
|  | Součet: : 0,23967 |  | 0.23967 | [22 empty] | VV | 0
SPU
[25 empty] | 15 | 21
| Celkem |  |  |  |  | 0 | [18 empty] | 0 | 0 | SUM
END
Note on S6: Jedná se o informaci, zda se jedná o položku, která je do rozpočtu zadána z cenové soustavy RTS, nebo vlastní.
Note on T6: Jedná se o název CÚ, která je zadána u položky rozpočtu

## SO 03 01 Pol
Položkový soupis prací a dodávek | [26 empty] | #TypZaznamu#
S: | 27/2019 | Klatovy - přístavba multifunkční učebny | [24 empty] | STA
O: | SO 03 | Komunikace, sadové úpravy | [21 empty] | ING |  |  | OBJ
R: | 01 | Komunikace a sadové úpravy | [24 empty] | ROZ
P.č. | Číslo položky | Název položky | MJ | Množství | Cena / MJ | Celkem | Dodávka | Dodávka celk. | Montáž | Montáž celk. | DPH | Cena s DPH | Hmotnost / MJ | Hmotnost celk.(t) | Dem. hmotnost / MJ | Dem. hmotnost celk.(t) | Ceník | Cen. soustava / platnost | Cenová úroveň | Nhod / MJ | Nhod celk. | Dodavatel | Typ položky
Díl: | 1 | Zemní práce |  |  |  | 0 |  | 0 |  | 0 |  | 0 |  | 0 |  | 36.04 |  |  |  |  | 64.34 | [5 empty] | DIL
1 | 113106231R00 | Rozebrání vozovek a ploch s jakoukoliv výplní spár v jakékoliv ploše, ze zámkové dlažky, kladených do lože z kameniva | m2 | 70 |  | 0 |  | 0 |  | 0 | 21 | 0 | 0 | 0 | 0 | 0 | 822-1 | RTS 19/ I | RTS 19/ I | 0.14 | 9.8 |  | Práce |  |  |  | POL1_
|  | s přemístěním hmot na skládku na vzdálenost do 3 m nebo s naložením na dopravní prostředek | [24 empty] | SPI
|  | 70,0 |  | 70 | [22 empty] | VV | 0
SPU
2 | 113107515R00 | Odstranění podkladů nebo krytů z kameniva hrubého drceného, v ploše jednotlivě do 50 m2, tloušťka vrstvy 150 mm | m2 | 70 |  | 0 |  | 0 |  | 0 | 21 | 0 | 0 | 0 | 0.33 | 23.1 | 822-1 | RTS 19/ I | RTS 19/ I | 0.5265 | 36.86 |  | Práce |  |  |  | POL1_
SPU
3 | 113204111R00 | Vytrhání obrub záhonových | m | 103.5 |  | 0 |  | 0 |  | 0 | 21 | 0 | 0 | 0 | 0.125 | 12.94 | 822-1 | RTS 19/ I | RTS 19/ I | 0.08 | 8.28 |  | Práce |  |  |  | POL1_
|  | s vybouráním lože, s přemístěním hmot na skládku na vzdálenost do 3 m nebo naložením na dopravní prostředek | [24 empty] | SPI |  | s vybouráním lože, s přemístěním hmot na skládku na vzdálenost do 3 m nebo naložením na dopravní prostředek
SPU
4 | 121101100R00 | Sejmutí ornice s přemístěním na vzdálenost do 50 m | m3 | 14 |  | 0 |  | 0 |  | 0 | 21 | 0 | 0 | 0 | 0 | 0 | 800-1 | RTS 19/ I | RTS 19/ I | 0.1 | 1.4 |  | Práce |  |  |  | POL1_
|  | nebo lesní půdy, s vodorovným přemístěním na hromady v místě upotřebení nebo na dočasné či trvalé skládky se složením | [24 empty] | SPI |  | nebo lesní půdy, s vodorovným přemístěním na hromady v místě upotřebení nebo na dočasné či trvalé skládky se složením
|  | 70,0*0,2 |  | 14 | [22 empty] | VV | 0
SPU
5 | 122201101R00 | Odkopávky a prokopávky nezapažené v hornině 3 do 100 m3 | m3 | 6.82 |  | 0 |  | 0 |  | 0 | 21 | 0 | 0 | 0 | 0 | 0 | 800-1 | RTS 19/ I | RTS 19/ I | 0.37 | 2.52 |  | Práce |  |  |  | POL1_
|  | s přehozením výkopku na vzdálenost do 3 m nebo s naložením na dopravní prostředek, | [24 empty] | SPI
|  | (77,0+47,0)*1,1*0,05 |  | 6.82 | [22 empty] | VV | 0
SPU
6 | 132201110R00 | Hloubení rýh šířky do 60 cm do 50 m3, v hornině 3, hloubení strojně | m3 | 3.68 |  | 0 |  | 0 |  | 0 | 21 | 0 | 0 | 0 | 0 | 0 | 800-1 | RTS 19/ I | RTS 19/ I | 0.365 | 1.34 |  | Práce |  |  |  | POL1_
|  | zapažených i nezapažených s urovnáním dna do předepsaného profilu a spádu, s přehozením výkopku na přilehlém terénu na vzdálenost do 3 m od podélné osy rýhy nebo s naložením výkopku na dopravní prostředek. | [24 empty] | SPI |  | zapažených i nezapažených s urovnáním dna do předepsaného profilu a spádu, s přehozením výkopku na přilehlém terénu na vzdálenost do 3 m od podélné osy rýhy nebo s naložením výkopku na dopravní prostředek.
|  | pro obrubníky : 92,0*0,4*0,1 |  | 3.68 | [22 empty] | VV | 0
SPU
7 | 181101102R00 | Úprava pláně v zářezech v hornině 1 až 4, se zhutněním | m2 | 136.4 |  | 0 |  | 0 |  | 0 | 21 | 0 | 0 | 0 | 0 | 0 | 800-1 | RTS 19/ I | RTS 19/ I | 0.02 | 2.73 |  | Práce |  |  |  | POL1_
|  | vyrovnáním výškových rozdílů, ploch vodorovných a ploch do sklonu 1 : 5. | [24 empty] | SPI
|  | (77,0+47,0)*1,1 |  | 136.4 | [22 empty] | VV | 0
SPU
8 | 182951111RT2 | Ostatní a doplňkové práce položení netkané zahradnické textilie bez upevnění, včetně dodávky textilie | m2 | 47 |  | 0 |  | 0 |  | 0 | 21 | 0 | 0 | 0 | 0 | 0 | 823-1 | RTS 19/ I | RTS 19/ I | 0.03 | 1.41 |  | Práce |  |  |  | POL1_
SPU
9 | 181300012RAA | Rozprostření ornice v rovině nebo svahu do 1 : 5 a osetí travou při tloušťce 200 mm, dovoz ornice ze vzdálenosti 500 m | m2 | 70 |  | 0 |  | 0 |  | 0 | 21 | 0 | 0 | 0 | 0 | 0 | AP-HSV | RTS 19/ I | RTS 19/ I | 0 | 0 |  | Agregovaná položka |  |  |  | POL2_
|  | vč. urovnání ornice, naložení na skládce, vodorovným přemístěním ornice na místo rozprostření, založení trávníku osetím a dodávky travního semene. | [24 empty] | SPI |  | vč. urovnání ornice, naložení na skládce, vodorovným přemístěním ornice na místo rozprostření, založení trávníku osetím a dodávky travního semene.
SPU
10 | 1622 | Odvoz zeminy na skládku a poplatek za skládku dle zákona o odpadech, zajistí si dodavatel dle možností | t | 18.9 |  | 0 |  | 0 |  | 0 | 21 | 0 | 0 | 0 | 0 | 0 |  | Vlastní | Indiv | 0 | 0 |  | Agregovaná položka |  |  |  | POL2_
|  | (6,82+3,68)*1,8 |  | 18.9 | [22 empty] | VV | 0
SPU
Díl: | 5 | Komunikace |  |  |  | 0 |  | 0 |  | 0 |  | 0 |  | 14.57 |  | 0 |  |  |  |  | 34.8 | [5 empty] | DIL
11 | 596215021R00 | Kladení zámkové dlažby do drtě tloušťka dlažby 60 mm, tloušťka lože 40 mm | m2 | 77 |  | 0 |  | 0 |  | 0 | 21 | 0 | 0.0739 | 5.69 | 0 | 0 | 822-1 | RTS 19/ I | RTS 19/ I | 0.452 | 34.8 |  | Práce |  |  |  | POL1_
|  | s provedením lože z kameniva drceného, s vyplněním spár, s dvojitým hutněním a se smetením přebytečného materiálu na krajnici. S dodáním hmot pro lože a výplň spár. | [24 empty] | SPI |  | s provedením lože z kameniva drceného, s vyplněním spár, s dvojitým hutněním a se smetením přebytečného materiálu na krajnici. S dodáním hmot pro lože a výplň spár.
SPU
12 | 592453050R | dlažba betonová zámková, dvouvrstvá; kost; dlaždice bez fazety; šedá; l = 200 mm; š = 165 mm; tl. 60,0 mm | m2 | 78.54 |  | 0 |  | 0 |  | 0 | 21 | 0 | 0.113 | 8.88 | 0 | 0 | SPCM | RTS 19/ I | RTS 19/ I | 0 | 0 |  | Specifikace |  |  |  | POL3_
|  | 77,0*1,02 |  | 78.54 | [22 empty] | VV | 0
SPU
Díl: | 63 | Podlahy a podlahové konstrukce |  |  |  | 0 |  | 0 |  | 0 |  | 0 |  | 11.28 |  | 0 |  |  |  |  | 12.69 | [5 empty] | DIL
13 | 639571215R00 | Kačírek pro okapový chodník tl. 150 mm | m2 | 47 |  | 0 |  | 0 |  | 0 | 21 | 0 | 0.24 | 11.28 | 0 | 0 | 801-1 | RTS 19/ I | RTS 19/ I | 0.27 | 12.69 |  | Práce |  |  |  | POL1_
SPU
Díl: | 9 | Ostatní konstrukce, bourání |  |  |  | 0 |  | 0 |  | 0 |  | 0 |  | 10.76 |  | 2.24 |  |  |  |  | 23.36 | [5 empty] | DIL
14 | 916531111RT2 | Osazení záhonového obrubníku betonového včetně dodávky obrubníků rozměrů 500/50/200 mm, do lože z betonu prostého C 12/15, bez boční opěry | m | 92 |  | 0 |  | 0 |  | 0 | 21 | 0 | 0.11693 | 10.76 | 0 | 0 | 822-1 | RTS 19/ I | RTS 19/ I | 0.11 | 10.12 |  | Práce |  |  |  | POL1_
|  | se zřízením lože z betonu prostého C 12/15 tl. 80-100 mm | [24 empty] | SPI
SPU
15 | 919735122R00 | Řezání stávajících krytů nebo podkladů betonových, hloubky přes 50 do 100 mm | m | 1.2 |  | 0 |  | 0 |  | 0 | 21 | 0 | 0 | 0 | 0 | 0 | 822-1 | RTS 19/ I | RTS 19/ I | 0.074 | 0.09 |  | Práce |  |  |  | POL1_
|  | včetně spotřeby vody | [24 empty] | SPI
|  | 0,6*2 |  | 1.2 | [22 empty] | VV | 0
SPU
16 | 965042141RT4 | Bourání podkladů pod dlažby nebo litých celistvých dlažeb a mazanin betonových nebo z litého asfaltu, tloušťky do 100 mm, plochy přes 4 m2 | m3 | 1.02 |  | 0 |  | 0 |  | 0 | 21 | 0 | 0 | 0 | 2.2 | 2.24 | 801-3 | RTS 19/ I | RTS 19/ I | 4.655 | 4.75 |  | Práce |  |  |  | POL1_
|  | okapový chodník : 17,0*0,6*0,1 |  | 1.02 | [22 empty] | VV | 0
SPU
17 | 979054441 R00 | Očištění vybour. dlaždic s výplní kamen. těženým, se složením | m2 | 70 |  | 0 |  | 0 |  | 0 | 21 | 0 | 0 | 0 | 0 | 0 |  | Vlastní | RTS 19/ I | 0.12 | 8.4 |  | Práce |  |  |  | POL1_
SPU
Díl: | 99 | Staveništní přesun hmot |  |  |  | 0 |  | 0 |  | 0 |  | 0 |  | 0 |  | 0 |  |  |  |  | 14.28 | [5 empty] | DIL
18 | 998223011R00 | Přesun hmot pozemních komunikací, kryt dlážděný jakékoliv délky objektu | t | 36.6029 |  | 0 |  | 0 |  | 0 | 21 | 0 | 0 | 0 | 0 | 0 | 822-1 | RTS 19/ I | RTS 19/ I | 0.39 | 14.28 |  | Přesun hmot |  |  |  | POL7_
|  | vodorovně do 200 m | [24 empty] | SPI
|  | Hmotnosti z položek s pořadovými čísly: : | [24 empty] | VV | 0
|  | 11,12,13,14, : | [24 empty] | VV | 0
|  | Součet: : 36,60288 |  | 36.6029 | [22 empty] | VV | 0
SPU
Díl: | D96 | Přesuny suti a vybouraných hmot |  |  |  | 0 |  | 0 |  | 0 |  | 0 |  | 0 |  | 0 |  |  |  |  | 13.93 | [5 empty] | DIL
19 | 979084212R00 | Vodorovná doprava vybouraných hmot po suchu Vodorovná doprava vybour. hmot po suchu do 50 m | t | 15.75 |  | 0 |  | 0 |  | 0 | 21 | 0 | 0 | 0 | 0 | 0 | 822-1 | RTS 19/ I | RTS 19/ I | 0.86 | 13.55 |  | Práce |  |  |  | POL1_
|  | stávající dlažba : 15,75000 |  | 15.75 | [22 empty] | VV | 0
SPU
20 | 9790822 | Odvoz suti na skládku včetně poplatku za skládu (kamenivo,beton) dle zákona o odpadech | t | 38.2815 |  | 0 |  | 0 |  | 0 | 21 | 0 | 0 | 0 | 0 | 0 |  | Vlastní | Indiv | 0.01 | 0.38 |  | Přesun suti |  |  |  | POL8_
|  | Demontážní hmotnosti z položek s pořadovými čísly: : | [24 empty] | VV | 0
|  | 2,3,16, : | [24 empty] | VV | 0
|  | Součet: : 38,28150 |  | 38.2815 | [22 empty] | VV | 0
SPU
[25 empty] | 15 | 21
| Celkem |  |  |  |  | 0 | [18 empty] | 0 | 0 | SUM
END
Note on S6: Jedná se o informaci, zda se jedná o položku, která je do rozpočtu zadána z cenové soustavy RTS, nebo vlastní.
Note on T6: Jedná se o název CÚ, která je zadána u položky rozpočtu