## Pokyny pro vyplnění (hidden)
Pokyny pro vyplnění
Ve všech listech tohoto souboru můžete měnit pouze buňky s modrým pozadím. Jedná se o tyto údaje : - údaje o firmě - jednotkové ceny položek zadané na maximálně dvě desetinná místa

## SOUHRNNÝ ROZPOČET
SOUHRNNÝ ROZPOČET STAVBY
Zakázka: Stavební úpravy - změna zdroje vytápění areálu SŠ a ZŠ Oselce
PROFESE | CENA BEZ DPH | CENA S DPH 21%
STAVBA | 0 | -0.4 | Kč
VYTÁPĚNÍ | 0 | 0 | Kč
PLYN | 0 | 0 | Kč
EL.-MĚŘ. A REGULACE | 0 | 0 | Kč
CELKEM | 0 | -0.4 | Kč

## Stavba
#RTSROZP# | Položkový rozpočet
| Zakázka: |  | Stavební úpravy - změna zdroje vytápění areálu SŠ a ZŠ Oselce
| Misto |  | Oselce
Rozpočet:
| Objednatel: | [5 empty] | IČ:
DIČ:
| Projektant: | [5 empty] | IČ:
DIČ:
| Zhotovitel: |  | Radek Knobloch |  |  |  | IČ:
DIČ:
Vypracoval:
| Rozpis ceny |  |  | Dodávka |  | Montáž |  | Celkem
HSV | HSV |  |  | 0 |  | 0 |  | 0
PSV | PSV |  |  | 0 |  | 0 |  | 0
MON | MON |  |  | 0 |  | 0 |  | 0
VN | Vedlejší náklady |  |  | 0 |  | 0 |  | 0
ON | Ostatní náklady |  |  | 0 |  | 0 |  | 0
| Celkem |  |  | 0 |  | 0 |  | 0
Rekapitulace daní
| Základ pro sníženou DPH |  |  | 15 | % | 0 |  |  | CZK
| Snížená DPH |  |  | 15 | % | 0 |  |  | CZK
| Základ pro základní DPH |  |  | 21 | % | 0 |  |  | CZK
| Základní DPH |  |  | 21 | % | 0 |  |  | CZK
| Zaokrouhlení |  |  |  |  | -0.4 |  |  | CZK
| Cena celkem bez DPH |  |  |  |  | 253568.4 |  |  | CZK
| Cena celkem s DPH |  |  |  |  | -0.4 |  |  | CZK
|  | v |  |  | dne |  | 2026-07-28
|  |  | Za zhotovitele |  |  |  | Za objednatele
Rekapitulace dílčích částí
#CASTI>> | Číslo | Název |  |  | Základ pro sníženou DPH | Základ pro základní DPH | DPH celkem | Cena celkem | %
0 | Rozpočet | Stavební úpravy - změna zdroje vytápění areálu SŠ a ZŠ Oselce |  |  | 0 | 253568.4 | 53249 | 306817.4
| Celkem za stavbu |  |  |  | 0 | 0 | 0 | 0 | 0
Popis rozpočtu: -
| Architektonicko stavební řešení vč. ZTI | [8 empty] | Architektonicko stavební řešení vč. ZTI
| D.1.1.c_Revize 01_20.5.2019 | [8 empty] | D.1.1.c_Revize 01_20.5.2019
Rekapitulace dílů
| Číslo | Název |  |  | Typ dílu | Dodávka | Montáž | Celkem
| 1 | Komíny |  |  | HSV | 0 | 0 | 0
| 2 | Základy,zvláštní zakládání |  |  | HSV | 0 | 0 | 0
| 60 | Úpravy povrchů, omítky |  |  | HSV | 0 | 0 | 0
| 61 | Upravy povrchů vnitřní |  |  | HSV | 0 | 0 | 0
| 63 | Podlahy a podlahové konstrukce |  |  | HSV | 0 | 0 | 0
| 64 | Výplně otvorů |  |  | HSV | 0 | 0 | 0
| 94 | Lešení a stavební výtahy |  |  | HSV | 0 | 0 | 0
| 95 | Dokončovací kce na pozem.stav. |  |  | HSV | 0 | 0 | 0
| 96 | Bourání konstrukcí |  |  | HSV | 0 | 0 | 0
| 97 | Prorážení otvorů |  |  | HSV | 0 | 0 | 0
| 99 | Staveništní přesun hmot |  |  | HSV | 0 | 0 | 0
| 713 | Izolace tepelné |  |  | PSV | 0 | 0 | 0
| 721 | Vnitřní kanalizace |  |  | PSV | 0 | 0 | 0
| 722 | Vnitřní vodovod |  |  | PSV | 0 | 0 | 0
| 728 | Vzduchotechnika |  |  | PSV | 0 | 0 | 0
| 764 | Konstrukce klempířské |  |  | PSV | 0 | 0 | 0
| 766 | Konstrukce truhlářské |  |  | PSV | 0 | 0 | 0
| 767 | Konstrukce zámečnické |  |  | PSV | 0 | 0 | 0
| 784 | Malby |  |  | PSV | 0 | 0 | 0
| M23 | Trouba |  |  | MON | 0 | 0 | 0
| VN | Vedlejší náklady |  |  | VN | 0 | 0 | 0
| Cena celkem |  |  |  |  | 0 | 0 | 0
Note on C13: PSČ
Note on D11: Název
Note on D12: Ulice
Note on D13: Ulice
Note on I11: IČO
Note on I12: DIČ

## VzorPolozky (hidden)
Položkový rozpočet
Z:
O:
R:

## Rozpočet položkový_1
Položkový rozpočet | [22 empty] | #TypZaznamu#
S: |  | Stavební úpravy - změna zdroje vytápění areálu SŠ a ZŠ Oselce | [20 empty] | STA
O: |  | Oselce | [20 empty] | OBJ
R: | [22 empty] | ROZ
C: | [22 empty] | CAS_STR
P.č. | Číslo položky | Název položky | MJ | množství | cena / MJ | Celkem | Dodávka | Dodávka celk. | Montáž | Montáž celk. | DPH | cena s DPH | hmotnost / MJ | hmotnost celk.(t) | dem. hmotnost / MJ | dem. hmotnost celk.(t) | Ceník | Cen. soustava | Nhod / MJ | Nhod celk.
Díl: | 1 | Komíny |  |  |  | 0 |  | 0 |  | 0 |  | 0 |  | 0 |  | 0 |  |  |  | 0.42 |  |  | DIL
1 | 073881111R00 | Vyčištění vysokých komínů jakékoliv výšky | m3 | 10 |  | 0 |  | 0 |  | 0 | 21 | 0 | 0 | 0 | 0 | 0 |  |  | 0.042 | 0.42 |  |  | POL1_0
Díl: | 2 | Základy,zvláštní zakládání |  |  |  | 0 |  | 0 |  | 0 |  | 0 |  | 11.427 |  | 0 |  |  |  | 16.04 |  |  | DIL
2 | 278382652R00 | Základy pod stroje do 25 m3, ŽB C 25/30, slož. 2, (3,0*3,5*0,4m) | m3 | 4.2 |  | 0 |  | 0 |  | 0 | 21 | 0 | 2.7207 | 11.427 | 0 | 0 |  |  | 3.82 | 16.04 |  |  | POL1_0
Díl: | 60 | Úpravy povrchů, omítky |  |  |  | 0 |  | 0 |  | 0 |  | 0 |  | 0.34398 |  | 0 |  |  |  | 19.89 |  |  | DIL
3 | 602021151R00 | Štuk stěn sanační, ručně, , | m2 | 26 |  | 0 |  | 0 |  | 0 | 21 | 0 | 0.00252 | 0.06552 | 0 | 0 |  |  | 0.22 | 5.72 |  |  | POL1_0
4 | 602021116RT1 | Omítka jádrová lehčená sanační, ručně, tloušťka vrstvy 30 mm | m2 | 26 |  | 0 |  | 0 |  | 0 | 21 | 0 | 0.01071 | 0.27846 | 0 | 0 |  |  | 0.545 | 14.17 |  |  | POL1_0
Díl: | 61 | Upravy povrchů vnitřní |  |  |  | 0 |  | 0 |  | 0 |  | 0 |  | 0.49132 |  | 0 |  |  |  | 9.09 |  |  | DIL
5 | 612421311R00 | Oprava vápen.omítek stěn do 30 % pl. - hrubých, klenba 6,5*10,7 + 35,3*0,97m | m2 | 26 |  | 0 |  | 0 |  | 0 | 21 | 0 | 0.01554 | 0.40404 | 0 | 0 |  |  | 0.2358 | 6.13 |  |  | POL1_0
6 | 612425931RT2 | Omítka vápenná vnitřního ostění - štuková, s použitím suché maltové směsi | m2 | 2.5 |  | 0 |  | 0 |  | 0 | 21 | 0 | 0.03491 | 0.08728 | 0 | 0 |  |  | 1.1842 | 2.96 |  |  | POL1_0
Díl: | 63 | Podlahy a podlahové konstrukce |  |  |  | 0 |  | 0 |  | 0 |  | 0 |  | 4.2925 |  | 0 |  |  |  | 5.02 |  |  | DIL
7 | 631312511R00 | Mazanina betonová tl. 5 - 8 cm C 12/15, (3,1*3,6*0,05m+2,9*2,6*0,05m) | m3 | 1 |  | 0 |  | 0 |  | 0 | 21 | 0 | 2.525 | 2.525 | 0 | 0 |  |  | 3.213 | 3.21 |  |  | POL1_0
8 | 631313711R00 | Mazanina betonová tl. 8 - 12 cm C 25/30 , (2,8*2,5*0,1m) | m3 | 0.7 |  | 0 |  | 0 |  | 0 | 21 | 0 | 2.525 | 1.7675 | 0 | 0 |  |  | 2.58 | 1.81 |  |  | POL1_0
Díl: | 64 | Výplně otvorů |  |  |  | 0 |  | 0 |  | 0 |  | 0 |  | 0.08822 |  | 0 |  |  |  | 1.86 |  |  | DIL
9 | 553407074R | Dveře ocel atyp 1000x2000, s tepel. izolací a větrací mřížkou | kus | 1 |  | 0 |  | 0 |  | 0 | 21 | 0 | 0.05418 | 0.05418 | 0 | 0 |  |  | 0 | 0 |  |  | POL3_0
10 | 642942111RT8 | Osazení zárubní dveřních ocelových, pl. do 2,5 m2, včetně zárubně | kus | 1 |  | 0 |  | 0 |  | 0 | 21 | 0 | 0.03404 | 0.03404 | 0 | 0 |  |  | 1.86 | 1.86 |  |  | POL1_0
Díl: | 94 | Lešení a stavební výtahy |  |  |  | 0 |  | 0 |  | 0 |  | 0 |  | 0.00316 |  | 0 |  |  |  | 60.43 |  |  | DIL
11 | 941955002R00 | Lešení lehké pomocné, výška podlahy do 1,9 m | m2 | 2 |  | 0 |  | 0 |  | 0 | 21 | 0 | 0.00158 | 0.00316 | 0 | 0 |  |  | 0.214 | 0.43 |  |  | POL1_0
12 | 949942101R00 | Nájem za hydraulickou zvedací plošinu, H do 27 m | h | 30 |  | 0 |  | 0 |  | 0 | 21 | 0 | 0 | 0 | 0 | 0 |  |  | 2 | 60 |  |  | POL1_0
Díl: | 95 | Dokončovací kce na pozem.stav. |  |  |  | 0 |  | 0 |  | 0 |  | 0 |  | 0.04202 |  | 0 |  |  |  | 0.34 |  |  | DIL
13 | 953941312R00 | Osazení hasicího přístroje na stěnu | kus | 2 |  | 0 |  | 0 |  | 0 | 21 | 0 | 1e-05 | 2e-05 | 0 | 0 |  |  | 0.17 | 0.34 |  |  | POL1_0
14 | 44984142R | Přístroj hasicí 55B | kus | 1 |  | 0 |  | 0 |  | 0 | 21 | 0 | 0.021 | 0.021 | 0 | 0 |  |  | 0 | 0 |  |  | POL3_0
15 | 44984142R | Přístroj hasicí 113B | kus | 1 |  | 0 |  | 0 |  | 0 | 21 | 0 | 0.021 | 0.021 | 0 | 0 |  |  | 0 | 0 |  |  | POL3_0
Díl: | 96 | Bourání konstrukcí |  |  |  | 0 |  | 0 |  | 0 |  | 0 |  | 0.00676 |  | 15.1895 |  |  |  | 41.68 |  |  | DIL
16 | 968072455R00 | Vybourání kovových dveřních zárubní pl. do 2 m2 | m2 | 2 |  | 0 |  | 0 |  | 0 | 21 | 0 | 0.00117 | 0.00234 | 0.076 | 0.152 |  |  | 0.939 | 1.88 |  |  | POL1_0
17 | 965042241RT3 | Bourání mazanin betonových tl. nad 10 cm, nad 4 m2, ručně,viz výkr.č. D.1.1.b bourání | m3 | 4.8 |  | 0 |  | 0 |  | 0 | 21 | 0 | 0 | 0 | 2.2 | 10.56 |  |  | 7.17 | 34.42 |  |  | POL1_0
18 | 962032241R00 | Bourání zdiva z cihel pálených na MC, ,viz výkr.č. D.1.1.b bourání | m3 | 2 |  | 0 |  | 0 |  | 0 | 21 | 0 | 0.00128 | 0.00256 | 1.95 | 3.9 |  |  | 1.701 | 3.4 |  |  | POL1_0
19 | 967031734R00 | Přisekání plošné zdiva cihelného na MVC tl. 30 cm, ,viz výkr.č. D.1.1.b bourání | m2 | 1 |  | 0 |  | 0 |  | 0 | 21 | 0 | 0.00034 | 0.00034 | 0.545 | 0.545 |  |  | 1.524 | 1.52 |  |  | POL1_0
20 | 968072244R00 | Vybourání kovových rámů oken jednod. pl. 1 m2 | m2 | 0.5 |  | 0 |  | 0 |  | 0 | 21 | 0 | 0.00304 | 0.00152 | 0.065 | 0.0325 |  |  | 0.913 | 0.46 |  |  | POL1_0
Díl: | 97 | Prorážení otvorů |  |  |  | 0 |  | 0 |  | 0 |  | 0 |  | 0.0072 |  | 0.01327 |  |  |  | 28.41 |  |  | DIL
21 | 970031300R00 | Vrtání jádrové do zdiva cihelného do D 300 mm | m | 1.2 |  | 0 |  | 0 |  | 0 | 21 | 0 | 0 | 0 | 0.00214 | 0.00257 |  |  | 6.9 | 8.28 |  |  | POL1_0
22 | 970034300R00 | Příp. za jádr. vrt. vod. ve stěně cihel do D 300mm | m | 1.2 |  | 0 |  | 0 |  | 0 | 21 | 0 | 2e-05 | 2e-05 | 0 | 0 |  |  | 2.115 | 2.54 |  |  | POL1_0
23 | 970031060R00 | Vrtání jádrové do zdiva cihelného do D 60 mm | m | 2 |  | 0 |  | 0 |  | 0 | 21 | 0 | 0 | 0 | 0.00214 | 0.00428 |  |  | 2.35 | 4.7 |  |  | POL1_0
24 | 970031100R00 | Vrtání jádrové do zdiva cihelného do D 100 mm | m | 3 |  | 0 |  | 0 |  | 0 | 21 | 0 | 0 | 0 | 0.00214 | 0.00642 |  |  | 2.95 | 8.85 |  |  | POL1_0
25 | 970036060R00 | Příp. jádr. vrt. stropu cihelného do D 60 mm | m | 2 |  | 0 |  | 0 |  | 0 | 21 | 0 | 0.00225 | 0.0045 | 0 | 0 |  |  | 1.589 | 3.18 |  |  | POL1_0
26 | 970033060R00 | Příp. za jádr. vrt. ve H nad 1,5 m cihel do D 60mm | m | 2 |  | 0 |  | 0 |  | 0 | 21 | 0 | 0.00134 | 0.00268 | 0 | 0 |  |  | 0.43 | 0.86 |  |  | POL1_0
Díl: | 99 | Staveništní přesun hmot |  |  |  | 0 |  | 0 |  | 0 |  | 0 |  | 0 |  | 0 |  |  |  | 15 |  |  | DIL
27 | 998011001R00 | Přesun hmot pro budovy zděné výšky do 6 m | t | 17.6 |  | 0 |  | 0 |  | 0 | 21 | 0 | 0 | 0 | 0 | 0 |  |  | 0.852 | 15 |  |  | POL1_0
Díl: | 713 | Izolace tepelné |  |  |  | 0 |  | 0 |  | 0 |  | 0 |  | 0.01805 |  | 0 |  |  |  | 7.71 |  |  | DIL
28 | 713582127RT2 | Revizní dvířka do masivních stěn,600x700 mm, požární odolnost EI 30 | kus | 1 |  | 0 |  | 0 |  | 0 | 21 | 0 | 0.01729 | 0.01729 | 0 | 0 |  |  | 1.39 | 1.39 |  |  | POL1_0
29 | 713571111R00 | Požárně ochranná manžeta hl. 60 mm, EI 45, D 50 mm | kus | 4 |  | 0 |  | 0 |  | 0 | 21 | 0 | 5e-05 | 0.0002 | 0 | 0 |  |  | 0.5 | 2 |  |  | POL1_0
30 | 713571115RT2 | Požárně ochranná manžeta hl. 60mm, EI 45, D 110 mm | kus | 2 |  | 0 |  | 0 |  | 0 | 21 | 0 | 5e-05 | 0.0001 | 0 | 0 |  |  | 0.55 | 1.1 |  |  | POL1_0
31 | 713481111R00 | Izolace potrubí provazci a drátem 1vrstvá | m2 | 1 |  | 0 |  | 0 |  | 0 | 21 | 0 | 0.00046 | 0.00046 | 0 | 0 |  |  | 3.217 | 3.22 |  |  | POL1_0
Díl: | 721 | Vnitřní kanalizace |  |  |  | 0 |  | 0 |  | 0 |  | 0 |  | 0.00356 |  | 0.021 |  |  |  | 2.01 |  |  | DIL
32 | 721 17-1 | Kondenzační sifon s vodní zápachovou, a mechanickou uzávěrkou DN 32 | kus | 1 |  | 0 |  | 0 |  | 0 | 21 | 0 | 0 | 0 | 0 | 0 |  |  | 0 | 0 |  |  | POL3_0
33 | 28612120R | Hadice PVC PN 21/501/93 d 12,5/17 mm | m | 20 |  | 0 |  | 0 |  | 0 | 21 | 0 | 0.00014 | 0.0028 | 0 | 0 |  |  | 0 | 0 |  |  | POL3_0
34 | 721176102R00 | Potrubí HT připojovací D 40 x 1,8 mm | m | 2 |  | 0 |  | 0 |  | 0 | 21 | 0 | 0.00038 | 0.00076 | 0 | 0 |  |  | 0.32 | 0.64 |  |  | POL1_0
35 | 721171803R00 | Demontáž potrubí z PVC do D 75 mm | m | 10 |  | 0 |  | 0 |  | 0 | 21 | 0 | 0 | 0 | 0.0021 | 0.021 |  |  | 0.031 | 0.31 |  |  | POL1_0
36 | 721290111R00 | Zkouška těsnosti kanalizace vodou | m | 22 |  | 0 |  | 0 |  | 0 | 21 | 0 | 0 | 0 | 0 | 0 |  |  | 0.048 | 1.06 |  |  | POL1_0
Díl: | 722 | Vnitřní vodovod |  |  |  | 0 |  | 0 |  | 0 |  | 0 |  | 0.00767 |  | 0 |  |  |  | 7.03 |  |  | DIL
37 | 722171213R00 | Potrubí z PEHD, D 32 x 3,0 mm | m | 2 |  | 0 |  | 0 |  | 0 | 21 | 0 | 0.00059 | 0.00118 | 0 | 0 |  |  | 0.755 | 1.51 |  |  | POL1_0
38 | 722176114R00 | Montáž rozvodů z plastů polyfúz. svařováním D 32mm | m | 2 |  | 0 |  | 0 |  | 0 | 21 | 0 | 0.00028 | 0.00056 | 0 | 0 |  |  | 0.47626 | 0.95 |  |  | POL1_0
39 | 722179191R00 | Příplatek za malý rozsah do 20 m rozvodu | soubor | 1 |  | 0 |  | 0 |  | 0 | 21 | 0 | 0 | 0 | 0 | 0 |  |  | 0.65566 | 0.66 |  |  | POL1_0
40 | 722182004RT1 | Montáž izol.skruží na potrubí přímé DN 40,sam.spoj, samolepicí spoj nebo rychlouzávěr | m | 2 |  | 0 |  | 0 |  | 0 | 21 | 0 | 0 | 0 | 0 | 0 |  |  | 0.114 | 0.23 |  |  | POL1_0
41 | 722181211RU2 | Izolace návleková tl. stěny 6 mm, vnitřní průměr 35 mm | m | 2 |  | 0 |  | 0 |  | 0 | 21 | 0 | 5e-05 | 0.0001 | 0 | 0 |  |  | 0.142 | 0.28 |  |  | POL1_0
42 | 722202414R00 | Kohout kulový nerozebíratelný PP-R D 32, se šroubením na hadici | kus | 1 |  | 0 |  | 0 |  | 0 | 21 | 0 | 0.00023 | 0.00023 | 0 | 0 |  |  | 0.24107 | 0.24 |  |  | POL1_0
43 | 722174211R00 | Montáž potr PVC D 16 mm, kondenzát | m | 20 |  | 0 |  | 0 |  | 0 | 21 | 0 | 0.00028 | 0.0056 | 0 | 0 |  |  | 0.15814 | 3.16 |  |  | POL1_0
Díl: | 728 | Vzduchotechnika |  |  |  | 0 |  | 0 |  | 0 |  | 0 |  | 0 |  | 0 |  |  |  | 1.33 |  |  | DIL
44 | 728314113R00 | Montáž protidešť. žaluzie čtyřhranné do 0,45 m2 | kus | 1 |  | 0 |  | 0 |  | 0 | 21 | 0 | 0 | 0 | 0 | 0 |  |  | 1.33 | 1.33 |  |  | POL1_0
45 | 728311 | Větrací žaluzie kovová 400 x 400 mm | kus | 1 |  | 0 |  | 0 |  | 0 | 21 | 0 | 0 | 0 | 0 | 0 |  |  | 0 | 0 |  |  | POL1_0
Díl: | 764 | Konstrukce klempířské |  |  |  | 0 |  | 0 |  | 0 |  | 0 |  | 0.04141 |  | 0 |  |  |  | 1.52 |  |  | DIL
46 | 764211921R00 | Oprava krytiny hladké Cu 2 x 1 m, do 25 m2, do 45° | m2 | 1 |  | 0 |  | 0 |  | 0 | 21 | 0 | 0.01941 | 0.01941 | 0 | 0 |  |  | 1.524 | 1.52 |  |  | POL1_0
47 | 61141144R | Okno střešní - výlez atyp 70 x 90 cm | kus | 1 |  | 0 |  | 0 |  | 0 | 21 | 0 | 0.022 | 0.022 | 0 | 0 |  |  | 0 | 0 |  |  | POL3_0
Díl: | 766 | Konstrukce truhlářské |  |  |  | 0 |  | 0 |  | 0 |  | 0 |  | 0.00528 |  | 0 |  |  |  | 7.05 |  |  | DIL
48 | 766601114R00 | Montáž těsnění připoj. spáry, ostění, tmel+páska | m | 9.5 |  | 0 |  | 0 |  | 0 | 21 | 0 | 0 | 0 | 0 | 0 |  |  | 0.37 | 3.52 |  |  | POL1_0
49 | 766624042R00 | Montáž střešních oken rozměr 78/98 - 118 cm | kus | 1 |  | 0 |  | 0 |  | 0 | 21 | 0 | 0.00028 | 0.00028 | 0 | 0 |  |  | 3.528 | 3.53 |  |  | POL1_0
50 | 28395202R | Pěna polyuretanová pistol 750 ml | kus | 5 |  | 0 |  | 0 |  | 0 | 21 | 0 | 0.001 | 0.005 | 0 | 0 |  |  | 0 | 0 |  |  | POL3_0
Díl: | 767 | Konstrukce zámečnické |  |  |  | 0 |  | 0 |  | 0 |  | 0 |  | 0.03814 |  | 0 |  |  |  | 5.38 |  |  | DIL
51 | 767591230R00 | Montáž úhelníku | m | 7 |  | 0 |  | 0 |  | 0 | 21 | 0 | 2e-05 | 0.00014 | 0 | 0 |  |  | 0.375 | 2.63 |  |  | POL1_0
52 | 767851103R00 | Montáž komínových lávek-kompletní lávka | m | 1 |  | 0 |  | 0 |  | 0 | 21 | 0 | 0 | 0 | 0 | 0 |  |  | 2.75 | 2.75 |  |  | POL1_0
53 | 767851 | Systémová komínová lávka, barva | kus | 1 |  | 0 |  | 0 |  | 0 | 21 | 0 | 0 | 0 | 0 | 0 |  |  | 0 | 0 |  |  | POL1_0
54 | 13890101R | Přirážka za pozinkování ocelových výrobků | m2 | 1.7 |  | 0 |  | 0 |  | 0 | 21 | 0 | 0 | 0 | 0 | 0 |  |  | 0 | 0 |  |  | POL3_0
55 | 133301600000R | Úhelník rovnoramenný L jakost S235 60x60x6 mm | kg | 38 |  | 0 |  | 0 |  | 0 | 21 | 0 | 0.001 | 0.038 | 0 | 0 |  |  | 0 | 0 |  |  | POL3_0
Díl: | 784 | Malby |  |  |  | 0 |  | 0 |  | 0 |  | 0 |  | 0.03016 |  | 0 |  |  |  | 14.72 |  |  | DIL
56 | 784191301R00 | Penetrace podkladu protiplísňová 1x, klenba 6,5*10,7 + 35,3*0,97m | m2 | 104 |  | 0 |  | 0 |  | 0 | 21 | 0 | 0.00013 | 0.01352 | 0 | 0 |  |  | 0.03248 | 3.38 |  |  | POL1_0
57 | 784195222R00 | Malba, bílá barva, bez penetrace 2x, , klenba 6,5*10,7 + 35,3*0,97m | m2 | 104 |  | 0 |  | 0 |  | 0 | 21 | 0 | 0.00016 | 0.01664 | 0 | 0 |  |  | 0.10902 | 11.34 |  |  | POL1_0
Díl: | M23 | Trouba |  |  |  | 0 |  | 0 |  | 0 |  | 0 |  | 74.7603 |  | 0 |  |  |  | 0.79 |  |  | DIL
58 | 230011120R00 | Montáž trubky ocelové 324 x 5 | m | 1.2 |  | 0 |  | 0 |  | 0 | 21 | 0 | 0.00024 | 0.00029 | 0 | 0 |  |  | 0.657 | 0.79 |  |  | POL1_0
59 | 230011 | Trouba ocel. bezešvá hladká 324 x 5mm | m | 1.2 |  | 0 |  | 0 |  | 0 | 21 | 0 | 62.3 | 74.76 | 0 | 0 |  |  | 0 | 0 |  |  | POL1_0
Díl: | VN | Vedlejší náklady |  |  |  | 0 |  | 0 |  | 0 |  | 0 |  | 0 |  | 0 |  |  |  | 0 |  |  | DIL
60 | 004111010R | Sondy - zjišťovací průzkum | Soubor | 2 |  | 0 |  | 0 |  | 0 | 21 | 0 | 0 | 0 | 0 | 0 |  |  | 0 | 0 |  |  | POL1_0
61 | 004111020R | Vypracování dokumentace skutečného provedení | Soubor | 1 |  | 0 |  | 0 |  | 0 | 21 | 0 | 0 | 0 | 0 | 0 |  |  | 0 | 0 |  |  | POL1_0
[21 empty] | 15 | 21
END

## Vytápění
Export Komplet | [26 empty] | 2.0 |  |  |  |  | False | False | {6d3094bc-dd20-440d-bfad-e9fa38d37650}
[18 empty] | >> skryté sloupce << | [12 empty] | 0,01 | 21
[31 empty] | 0,01 | 15
|  | REKAPITULACE STAVBY | [16 empty] | v --- níže se nacházejí doplnkové a pomocné údaje k sestavám --- v | [11 empty] | 0,001
|  | Kód: |  |  |  |  | 18ZK039 | [23 empty] | 0,01
|  | Stavba: |  |  |  |  | Stavební úpravy - změna zdroje tepla | [23 empty] | 0,01
|  | KSO: | [11 empty] | CC-CZ: | [16 empty] | 0,01
|  | Místo: |  |  |  |  | Oselce | [6 empty] | Datum: |  | 2019-05-20 | [14 empty] | 0,01
0,01
|  | Zadavatel: | [11 empty] | IČ: | [16 empty] | 0,01
|  |  | SŠ a ZŠ Oselce | [10 empty] | DIČ: | [16 empty] | 0,01
0,01
|  | Uchazeč: | [11 empty] | IČ: | [16 empty] | 0,01
[14 empty] | DIČ: | [16 empty] | 0,01
False
|  | Projektant: | [11 empty] | IČ: | [16 empty] | False
|  |  | Ing. Jiří Kojzar | [10 empty] | DIČ: | [16 empty] | True
0,01
|  | Zpracovatel: | [11 empty] | IČ: | [16 empty] | 0,01
|  |  | Ing. Jiří Kojzar | [10 empty] | DIČ: | [16 empty] | True
Poznámka:
|  | Cena bez DPH | [11 empty] | 0
[8 empty] | Sazba daně |  | Základ daně |  |  |  | Výše daně
|  | DPH |  | základní |  |  |  | 21% |  | 0 |  |  |  | 0
|  |  |  | snížená |  |  |  | 15% |  | 0 |  |  |  | 0
|  |  |  | zákl. přenesená |  |  |  | 21% |  | 0 |  |  |  | 0
|  |  |  | sníž. přenesená |  |  |  | 15% |  | 0 |  |  |  | 0
|  |  |  | nulová |  |  |  | 0% |  | 0 |  |  |  | 0
|  | Cena s DPH | [6 empty] | v |  | CZK |  |  | 0
REKAPITULACE OBJEKTŮ STAVBY A SOUPISŮ PRACÍ
| Kód: | [6 empty] | 18ZK039
| Stavba: | [6 empty] | Stavební úpravy - změna zdroje tepla
| Místo: | [6 empty] | Oselce |  |  |  |  | Datum: |  | 2019-05-20
| Zadavatel: | [6 empty] | SŠ a ZŠ Oselce |  |  |  |  | Projektant: |  | Ing. Jiří Kojzar |  |  |  | Informatívní údaje z listů zakázek
| Uchazeč: | [11 empty] | Zpracovatel: |  | Ing. Jiří Kojzar
| Kód |  |  |  | Popis | [6 empty] | Cena bez DPH [CZK] |  |  |  | Cena s DPH [CZK] | Typ |  | z toho Ostat. náklady [CZK] | DPH [CZK] | Normohodiny [h] | DPH základní [CZK] | DPH snížená [CZK] | DPH základní přenesená [CZK] | DPH snížená přenesená [CZK] | Základna DPH základní | Základna DPH snížená | Základna DPH zákl. přenesená | Základna DPH sníž. přenesená | Základna DPH nulová
| Náklady z rozpočtů | [10 empty] | 0 |  |  |  | 0 |  |  | 0 | 985183.82 | 3168.8831 | 985183.82 | 0 | 0 | 0 | 4691351.53 | 0 | 0 | 0 | 0 | D | 0 | ###NOIMPORT### | IMPORT | {6d3094bc-dd20-440d-bfad-e9fa38d37650} | {00000000-0000-0000-0000-000000000000}
/ |  | 18ZK039 |  |  |  | Stavební úpravy - změna zdroje tepla - VYTÁPĚNÍ | [5 empty] | 0 |  |  |  | 0 | STA |  | 0 | 985183.82 | 3168.8831 | 985183.82 | 0 | 0 | 0 | 4691351.53 | 0 | 0 | 0 | 0 |  | 1 |  | IMPORT | {23ff44bd-9daf-43d1-baa4-966059523e96} | {6d3094bc-dd20-440d-bfad-e9fa38d37650} | 2

## Rozpočet položkový_2
[9 empty] | >> skryté sloupce << | [9 empty] | {23ff44bd-9daf-43d1-baa4-966059523e96}
2
| KRYCÍ LIST SOUPISU PRACÍ | [8 empty] | v --- níže se nacházejí doplnkové a pomocné údaje k sestavám --- v | [8 empty] | False
Stavba:
Stavební úpravy - změna zdroje tepla
Objekt:
18ZK039 - Stavební úpravy - změna zdroje tepla - VYTÁPĚNÍ
| KSO: |  |  |  |  | CC-CZ:
| Místo: |  | Oselce |  |  | Datum: | 2019-05-20
| Zadavatel: |  |  |  |  | IČ:
|  | SŠ a ZŠ Oselce |  |  |  | DIČ:
| Uchazeč: |  |  |  |  | IČ: | 0
[6 empty] | DIČ: | 0
| Projektant: |  |  |  |  | IČ:
|  | Ing. Jiří Kojzar |  |  |  | DIČ:
| Zpracovatel: |  |  |  |  | IČ:
|  | Ing. Jiří Kojzar |  |  |  | DIČ:
Poznámka:
| Cena bez DPH | [5 empty] | 0
|  |  | Základ daně |  |  | Sazba daně | Výše daně
| DPH | základní | 0 |  |  | 21% | 0
|  | snížená | 0 |  |  | 15% | 0
|  | zákl. přenesená | 0 |  |  | 21% | 0
|  | sníž. přenesená | 0 |  |  | 15% | 0
|  | nulová | 0 |  |  | 0% | 0
| Cena s DPH |  |  | v | CZK |  | 0
REKAPITULACE ČLENĚNÍ SOUPISU PRACÍ
Stavba:
Stavební úpravy - změna zdroje tepla
Objekt:
18ZK039 - Stavební úpravy - změna zdroje tepla - VYTÁPĚNÍ
Místo: |  |  | Oselce |  |  | Datum: | 2019-05-20
Zadavatel: |  |  | SŠ a ZŠ Oselce |  |  | Projektant: | Ing. Jiří Kojzar
Uchazeč: | [5 empty] | Zpracovatel: | Ing. Jiří Kojzar
Kód dílu - Popis | [6 empty] | Cena celkem [CZK]
Náklady ze soupisu prací | [6 empty] | 0 | [12 empty] | -1
| PSV - Práce a dodávky PSV | [5 empty] | 0
| 713 - Izolace tepelné | [5 empty] | 0
| 731 - Ústřední vytápění - kotelny | [5 empty] | 0
| 732 - Ústřední vytápění - strojovny | [5 empty] | 0
| 733 - Ústřední vytápění - rozvodné potrubí | [5 empty] | 0
| 734 - Ústřední vytápění - armatury | [5 empty] | 0
| 735 - Ústřední vytápění - otopná tělesa | [5 empty] | 0
| 751 - Vzduchotechnika | [5 empty] | 0
| 767 - Konstrukce zámečnické | [5 empty] | 0
| 783 - Dokončovací práce - nátěry | [5 empty] | 0
| HZS - Hodinové zúčtovací sazby | [5 empty] | 0
Pozn: Fotodokumentace stávajích stavů parní kotelny, výměníkové stanice a rozvodů na půdě jsou přílohou technické zprávy
SOUPIS PRACÍ
Stavba:
Stavební úpravy - změna zdroje tepla
Objekt:
18ZK039 - Stavební úpravy - změna zdroje tepla - VYTÁPĚNÍ
Místo: |  |  | Oselce |  |  | Datum: | 2019-05-20
Zadavatel: |  |  | SŠ a ZŠ Oselce |  |  | Projektant: | Ing. Jiří Kojzar
Uchazeč: | [5 empty] | Zpracovatel: | Ing. Jiří Kojzar
PČ | Typ | Kód | Popis | MJ | Množství | J.cena [CZK] | Cena celkem [CZK] | Cenová soustava |  |  | DPH | J. Nh [h] | Nh celkem [h] | J. hmotnost [t] | Hmotnost celkem [t] | J. suť [t] | Suť Celkem [t]
Náklady soupisu celkem | [6 empty] | 0 | [5 empty] | 3168.8831 |  | 7.6503 |  | 54.4888 |  | D | -1 | [10 empty] | 0
| D | PSV | Práce a dodávky PSV |  |  |  | 0 | [5 empty] | 2888.8831 |  | 7.6503 |  | 54.4888 | 2 | D | 0 |  |  |  | ROZPOCET | [6 empty] | 0
| D | 713 | Izolace tepelné |  |  |  | 0 | [5 empty] | 677.2576 |  | 1.737 |  | 13.4272 | 2 | D | 1 |  |  |  | ROZPOCET | [6 empty] | 0
87 | K | 713410843 | Odstanění izolace tepelné ohybů pásy nebo rohožemi s AL fólií staženými drátem tl přes 50 mm | m | 150 |  | 0 | CS ÚRS |  |  | základní | 0.342 | 51.3 | 0 | 0 | 0.00753 | 1.1295 | 16 | K | 2 |  |  |  | ROZPOCET | 0 | 0 | 0 | 0 | 0 | 1 | 0 | 16 | -1029093543
| VV |  | "fotodokumentace-stará kotelna-obr.č.9-70m"70 |  | 70 | [13 empty] | VV | 2 | 2 | True | 0 | ROZPOCET
| VV |  | "fotodokumentace-výměníková stanice-obr.č.8-80m"80 |  | 80 | [13 empty] | VV | 2 | 2 | True | 0 | ROZPOCET
| VV |  | Součet |  | 150 | [13 empty] | VV | 2 | 4 | True | 1 | ROZPOCET
76 | K | 713460811 | Odstanění izolace tepelné potrubí a ohybů skružemi na tmel tl do 50 mm | m | 350 |  | 0 | CS ÚRS |  |  | základní | 0.138 | 48.3 | 0 | 0 | 0.00539 | 1.8865 | 16 | K | 2 |  |  |  | ROZPOCET | 0 | 0 | 0 | 0 | 0 | 1 | 0 | 16 | 1323440616
| VV |  | "výkres-půdorys půda-v.č.5, foto-půda-cca 30% z 1150m"350 |  | 350 | [13 empty] | VV | 2 | 2 | True | 1 | ROZPOCET
77 | K | 713460813 | Odstanění izolace tepelné potrubí a ohybů skružemi na tmel tl přes 50 mm | m | 800 |  | 0 | CS ÚRS |  |  | základní | 0.384 | 307.2 | 0 | 0 | 0.0113 | 9.04 | 16 | K | 2 |  |  |  | ROZPOCET | 0 | 0 | 0 | 0 | 0 | 1 | 0 | 16 | 1429400690
| VV |  | "výkres-půdorys půda-v.č.5, foto-půda-cca 70% z 1150m"800 |  | 800 | [13 empty] | VV | 2 | 2 | True | 1 | ROZPOCET
78 | K | 713460821 | Odstanění izolace tepelné armatur skružemi na tmel tl do 50 mm | m | 40 |  | 0 | CS ÚRS |  |  | základní | 0.168 | 6.72 | 0 | 0 | 0.00553 | 0.2212 | 16 | K | 2 |  |  |  | ROZPOCET | 0 | 0 | 0 | 0 | 0 | 1 | 0 | 16 | 930453485
| VV |  | "výkres-půdorys půda-v.č.5, foto-půda-cca 30% ze 140"40 |  | 40 | [13 empty] | VV | 2 | 2 | True | 1 | ROZPOCET
79 | K | 713460823 | Odstanění izolace tepelné armatur skružemi na tmel tl přes 50 mm | m | 100 |  | 0 | CS ÚRS |  |  | základní | 0.454 | 45.4 | 0 | 0 | 0.0115 | 1.15 | 16 | K | 2 |  |  |  | ROZPOCET | 0 | 0 | 0 | 0 | 0 | 1 | 0 | 16 | 2125849674
| VV |  | "výkres-půdorys půda-v.č.5, foto-půda-cca 70% ze 140 "100 |  | 100 | [13 empty] | VV | 2 | 2 | True | 1 | ROZPOCET
97 | K | 713463211 | Montáž izolace tepelné potrubí potrubními pouzdry s Al fólií staženými Al páskou 1x D do 50 mm | m | 1200 |  | 0 | CS ÚRS |  |  | základní | 0.13 | 156 | 0.00019233 | 0.2308 | 0 | 0 | 16 | K | 2 |  |  |  | ROZPOCET | 0 | 0 | 0 | 0 | 0 | 1 | 0 | 16 | -874182544
| VV |  | "Výkres-půdorys a řezy kotelna-v.č.7."180 |  | 180 | [13 empty] | VV | 2 | 2 | True | 0 | ROZPOCET
| VV |  | "Výkres-půdorys půda-v.č.5."1020 |  | 1020 | [13 empty] | VV | 2 | 2 | True | 0 | ROZPOCET
| VV |  | Součet |  | 1200 | [13 empty] | VV | 2 | 4 | True | 1 | ROZPOCET
111 | M | 631545000_R | pouzdro potrubní izolační s Al folií 22/30 mm | m | 60 |  | 0 |  |  |  | základní | 0 | 0 | 0.00027 | 0.0162 | 0 | 0 | 32 | M | 2 |  |  |  | ROZPOCET | 0 | 0 | 0 | 0 | 0 | 1 | 0 | 16 | -1961256360
| VV |  | "Výkres-půdorys půda-v.č.5."60 |  | 60 | [13 empty] | VV | 2 | 2 | True | 1 | ROZPOCET
112 | M | 631545001_R | pouzdro potrubní izolační s Al folií 28/30 mm | m | 130 |  | 0 |  |  |  | základní | 0 | 0 | 0.00029 | 0.0377 | 0 | 0 | 32 | M | 2 |  |  |  | ROZPOCET | 0 | 0 | 0 | 0 | 0 | 1 | 0 | 16 | -304987558
| VV |  | "Výkres-půdorys půda-v.č.5."130 |  | 130 | [13 empty] | VV | 2 | 2 | True | 1 | ROZPOCET
113 | M | 631545002_R | pouzdro potrubní izolační s Al folií 35/30 mm | m | 420 |  | 0 |  |  |  | základní | 0 | 0 | 0.00032 | 0.1344 | 0 | 0 | 32 | M | 2 |  |  |  | ROZPOCET | 0 | 0 | 0 | 0 | 0 | 1 | 0 | 16 | -176137715
| VV |  | "Výkres-půdorys a řezy kotelna-v.č.7."70 |  | 70 | [13 empty] | VV | 2 | 2 | True | 0 | ROZPOCET
| VV |  | "Výkres-půdorys půda-v.č.5.-stáv-330+nová-20"350 |  | 350 | [13 empty] | VV | 2 | 2 | True | 0 | ROZPOCET
| VV |  | Součet |  | 420 | [13 empty] | VV | 2 | 4 | True | 1 | ROZPOCET
114 | M | 631545003_r | pouzdro potrubní izolační s Al folií 42/40 mm | m | 405 |  | 0 |  |  |  | základní | 0 | 0 | 0.00072 | 0.2916 | 0 | 0 | 32 | M | 2 |  |  |  | ROZPOCET | 0 | 0 | 0 | 0 | 0 | 1 | 0 | 16 | -872096928
| VV |  | "Výkres-půdorys a řezy kotelna-v.č.7."105 |  | 105 | [13 empty] | VV | 2 | 2 | True | 0 | ROZPOCET
| VV |  | "Výkres-půdory spůda-v.č.5.-stáv-240+nová-60"300 |  | 300 | [13 empty] | VV | 2 | 2 | True | 0 | ROZPOCET
| VV |  | Součet |  | 405 | [13 empty] | VV | 2 | 4 | True | 1 | ROZPOCET
115 | M | 631545004_R | pouzdro potrubní izolační s Al folií 49/40 mm | m | 185 |  | 0 |  |  |  | základní | 0 | 0 | 0.00078 | 0.1443 | 0 | 0 | 32 | M | 2 |  |  |  | ROZPOCET | 0 | 0 | 0 | 0 | 0 | 1 | 0 | 16 | -114084240
| VV |  | "Výkres-půdorys a řezy kotelna-v.č.7."5 |  | 5 | [13 empty] | VV | 2 | 2 | True | 0 | ROZPOCET
| VV |  | "Výkres-půdorys půda-v.č.7.-stáv-140+nová-40"180 |  | 180 | [13 empty] | VV | 2 | 2 | True | 0 | ROZPOCET
| VV |  | Součet |  | 185 | [13 empty] | VV | 2 | 4 | True | 1 | ROZPOCET
103 | K | 713463212 | Montáž izolace tepelné potrubí potrubními pouzdry s Al fólií staženými Al páskou 1x D do 100 mm | m | 355 |  | 0 | CS ÚRS |  |  | základní | 0.136 | 48.28 | 0.00026694 | 0.094764 | 0 | 0 | 16 | K | 2 |  |  |  | ROZPOCET | 0 | 0 | 0 | 0 | 0 | 1 | 0 | 16 | 1378154922
| VV |  | "Výkres-půdorys půda-v.č.5."250 |  | 250 | [13 empty] | VV | 2 | 2 | True | 0 | ROZPOCET
| VV |  | "Výkres-půdorys a řezy kotelna-v.č.7."105 |  | 105 | [13 empty] | VV | 2 | 2 | True | 0 | ROZPOCET
| VV |  | Součet |  | 355 | [13 empty] | VV | 2 | 4 | True | 1 | ROZPOCET
116 | M | 631546005_R | pouzdro potrubní izolační s Al folií 60/50 mm | m | 170 |  | 0 |  |  |  | základní | 0 | 0 | 0.00121 | 0.2057 | 0 | 0 | 32 | M | 2 |  |  |  | ROZPOCET | 0 | 0 | 0 | 0 | 0 | 1 | 0 | 16 | 1669117361
| VV |  | "Výkres-půdorys půda-v.č.5."90 |  | 90 | [13 empty] | VV | 2 | 2 | True | 0 | ROZPOCET
| VV |  | "Výkres-půdorys a řez kotelna-v.č.7."80 |  | 80 | [13 empty] | VV | 2 | 2 | True | 0 | ROZPOCET
| VV |  | Součet |  | 170 | [13 empty] | VV | 2 | 4 | True | 1 | ROZPOCET
117 | M | 631546006_R | pouzdro potrubní izolační s Al folií 76/60 mm | m | 95 |  | 0 |  |  |  | základní | 0 | 0 | 0.00139 | 0.13205 | 0 | 0 | 32 | M | 2 |  |  |  | ROZPOCET | 0 | 0 | 0 | 0 | 0 | 1 | 0 | 16 | -1220785377
| VV |  | "Výkres-půdorys půda-v.č.5."70 |  | 70 | [13 empty] | VV | 2 | 2 | True | 0 | ROZPOCET
| VV |  | "Výkres-půdorys řez kotelna -v.č.7."25 |  | 25 | [13 empty] | VV | 2 | 2 | True | 0 | ROZPOCET
| VV |  | Součet |  | 95 | [13 empty] | VV | 2 | 4 | True | 1 | ROZPOCET
118 | M | 631546007_R | pouzdro potrubní izolační s Al folií 89/60 mm | m | 90 |  | 0 |  |  |  | základní | 0 | 0 | 0.00151 | 0.1359 | 0 | 0 | 32 | M | 2 |  |  |  | ROZPOCET | 0 | 0 | 0 | 0 | 0 | 1 | 0 | 16 | 1339479135
| VV |  | "Výkres-půdorys půda-v.č.5."90 |  | 90 | [13 empty] | VV | 2 | 2 | True | 1 | ROZPOCET
107 | M | 631546200 | páska samolepící ALS šířka 50 mm, délka 50 m | kus | 40 |  | 0 | CS ÚRS |  |  | základní | 0 | 0 | 0.0047 | 0.188 | 0 | 0 | 32 | M | 2 |  |  |  | ROZPOCET | 0 | 0 | 0 | 0 | 0 | 1 | 0 | 16 | 747594886
108 | K | 713463213 | Montáž izolace tepelné potrubí potrubními pouzdry s Al fólií staženými Al páskou 1x D do 150 mm | m | 54 |  | 0 | CS ÚRS |  |  | základní | 0.142 | 7.668 | 0.00040689 | 0.021972 | 0 | 0 | 16 | K | 2 |  |  |  | ROZPOCET | 0 | 0 | 0 | 0 | 0 | 1 | 0 | 16 | -1414140862
| VV |  | "Výkres-půdorys a řezy kotelna-v.č.7., schéma kotelna, v.č.6"54 |  | 54 | [13 empty] | VV | 2 | 2 | True | 1 | ROZPOCET
119 | M | 631546008_R | pouzdro potrubní izolační s Al folií 108/80 mm | m | 25 |  | 0 |  |  |  | základní | 0 | 0 | 0.00174 | 0.0435 | 0 | 0 | 32 | M | 2 |  |  |  | ROZPOCET | 0 | 0 | 0 | 0 | 0 | 1 | 0 | 16 | 232130795
| VV |  | "Výkres-půdorys a řezy kotelna-v.č.7., schéma kotelna, v.č.6"25 |  | 25 | [13 empty] | VV | 2 | 2 | True | 1 | ROZPOCET
120 | M | 631546009_R | pouzdro potrubní izolační s Al folií 133/80 mm | m | 25 |  | 0 |  |  |  | základní | 0 | 0 | 0.00202 | 0.0505 | 0 | 0 | 32 | M | 2 |  |  |  | ROZPOCET | 0 | 0 | 0 | 0 | 0 | 1 | 0 | 16 | -1587856684
| VV |  | "Výkres-půdorys a řezy kotelna-v.č.7., schéma kotelna, v.č.6"25 |  | 25 | [13 empty] | VV | 2 | 2 | True | 1 | ROZPOCET
322 | M | 631546010_R | pouzdro potrubní izolační s Al folií 159/80 mm | m | 4 |  | 0 |  |  |  | základní | 0 | 0 | 0.00202 | 0.00808 | 0 | 0 | 32 | M | 2 |  |  |  | ROZPOCET | 0 | 0 | 0 | 0 | 0 | 1 | 0 | 16 | -1434639295
| VV |  | "Výkres-půdorys a řezy kotelna-v.č.7., schéma kotelna, v.č.6-rozdělovač"4 |  | 4 | [13 empty] | VV | 2 | 2 | True | 1 | ROZPOCET
123 | K | 7135000_R | Montáž a dodávka izolace tepelné protipožárním obkladem potrubí a tmelem | m2 | 1 |  | 0 |  |  |  | základní | 0.456 | 0.456 | 0.00155 | 0.00155 | 0 | 0 | 16 | K | 2 |  |  |  | ROZPOCET | 0 | 0 | 0 | 0 | 0 | 1 | 0 | 16 | 1506313396
| VV |  | "Výkres-půdorys a řezy kotelna-v.č.7."1 |  | 1 | [13 empty] | VV | 2 | 2 | True | 1 | ROZPOCET
121 | K | 998713103 | Přesun hmot tonážní pro izolace tepelné v objektech v do 24 m | t | 1.737 |  | 0 | CS ÚRS |  |  | základní | 1.966 | 3.4149 | 0 | 0 | 0 | 0 | 16 | K | 2 |  |  |  | ROZPOCET | 0 | 0 | 0 | 0 | 0 | 1 | 0 | 16 | 1204207953
122 | K | 998713181 | Příplatek k přesunu hmot tonážní 713 prováděný bez použití mechanizace | t | 1.737 |  | 0 | CS ÚRS |  |  | základní | 1.45 | 2.5187 | 0 | 0 | 0 | 0 | 16 | K | 2 |  |  |  | ROZPOCET | 0 | 0 | 0 | 0 | 0 | 1 | 0 | 16 | -2127397746
| D | 731 | Ústřední vytápění - kotelny |  |  |  | 0 | [5 empty] | 316.9839 |  | 1.5536 |  | 11.3793 | 2 | D | 1 |  |  |  | ROZPOCET | [6 empty] | 0
1 | K | 731100870 | Demontáž kotle litinového VSB IV 15 článků | kus | 2 |  | 0 | CS ÚRS |  |  | základní | 63.866 | 127.732 | 0.00092997 | 0.0018599 | 4.9 | 9.8 | 16 | K | 2 |  |  |  | ROZPOCET | 0 | 0 | 0 | 0 | 0 | 1 | 0 | 16 | -258676566
| VV |  | "Fotodokumentace-stará kotelna-obr.č.17."2 |  | 2 | [13 empty] | VV | 2 | 2 | True | 1 | ROZPOCET
2 | K | 731200826 | Demontáž kotle ocelového na plynná nebo kapalná paliva výkon do 60 kW | kus | 2 |  | 0 | CS ÚRS |  |  | základní | 2.915 | 5.83 | 0.00017256 | 0.00034512 | 0.35625 | 0.7125 | 16 | K | 2 |  |  |  | ROZPOCET | 0 | 0 | 0 | 0 | 0 | 1 | 0 | 16 | -1611461654
| VV |  | "Fotodokumentace-výměníková stanice-obr.č.16."2 |  | 2 | [13 empty] | VV | 2 | 2 | True | 1 | ROZPOCET
93 | K | 731239000_R | Montáž kotle kondenzačního 225 kW | soubor | 2 |  | 0 |  |  |  | základní | 9.291 | 18.582 | 0.0003 | 0.0006 | 0 | 0 | 16 | K | 2 |  |  |  | ROZPOCET | 0 | 0 | 0 | 0 | 0 | 1 | 0 | 16 | -1651388980
| VV |  | "Výkres-půdorys a řezy kotelna-v.č.7."2 |  | 2 | [13 empty] | VV | 2 | 2 | True | 1 | ROZPOCET
91 | M | 484176000_R | Kaskáda 2ks kondenzačních kotlů (225 kW-80/60°C) s velkoobjemovými nerez výměníky a dvěma zpátečkami, vč. příslušenství | soubor | 1 |  | 0 |  |  |  | základní | 0 | 0 | 1.3 | 1.3 | 0 | 0 | 32 | M | 2 |  |  |  | ROZPOCET | 0 | 0 | 0 | 0 | 0 | 1 | 0 | 16 | 1746273676
| VV |  | "LON-modul s propojovacím kabelem"1 |  | 1 | [13 empty] | VV | 2 | 2 | True | 0 | ROZPOCET
| VV |  | "Pružné uložení pod kotel"2 |  | 2 | [13 empty] | VV | 2 | 2 | True | 0 | ROZPOCET
| VV |  | "Hrdlo bezp. skupiny DN50/PN6"2 |  | 2 | [13 empty] | VV | 2 | 2 | True | 0 | ROZPOCET
| VV |  | "Hrdlo bezp. skupiny DN50/PN6 s 2. připojkou zpátečky"2 |  | 2 | [13 empty] | VV | 2 | 2 | True | 0 | ROZPOCET
| VV |  | "Omezovač max. tlaku 0 – 6 bar"2 |  | 2 | [13 empty] | VV | 2 | 2 | True | 0 | ROZPOCET
| VV |  | "Armatury pro manostaty s manometrem"2 |  | 2 | [13 empty] | VV | 2 | 2 | True | 0 | ROZPOCET
| VV |  | "KM-Bus adaptér ext. poj. zařízení"1 |  | 1 | [13 empty] | VV | 2 | 2 | True | 0 | ROZPOCET
| VV |  | "Přečerpávač kondenzátu s integr. čerpadlem, sběrnou nádobou 2l, tlak hadicí a zpětným ventilem, max. dopr. výška 5m"2 |  | 2 | [13 empty] | VV | 2 | 2 | True | 0 | ROZPOCET
| VV |  | "Neutralizační zař. pro kotle do 500kW, jmen. výkon 70 l/h "2 |  | 2 | [13 empty] | VV | 2 | 2 | True | 0 | ROZPOCET
| VV |  | "Hydr.syst.propojení dvou kotlů DN 65/80 s uzavíracimi klapkami a pohony na výstupu"1 |  | 1 | [13 empty] | VV | 2 | 2 | True | 0 | ROZPOCET
| VV |  | "Spalin.kask. pro 2 kotle se spalinovými klapkami"1 |  | 1 | [13 empty] | VV | 2 | 2 | True | 0 | ROZPOCET
| VV |  | "Rozšíření pro řízení 0-10V od externí regulace "1 |  | 1 | [13 empty] | VV | 2 | 2 | True | 0 | ROZPOCET
| VV |  | "Plynový filtr DN32"2 |  | 2 | [13 empty] | VV | 2 | 2 | True | 0 | ROZPOCET
| VV |  | "Kontrola před uvedením do provozu-UDP"1 |  | 1 | [13 empty] | VV | 2 | 2 | True | 0 | ROZPOCET
| VV |  | "UDP kotle"2 |  | 2 | [13 empty] | VV | 2 | 2 | True | 0 | ROZPOCET
| VV |  | "UDP hořáku"2 |  | 2 | [13 empty] | VV | 2 | 2 | True | 0 | ROZPOCET
| VV |  | "UDP regulace kotle"2 |  | 2 | [13 empty] | VV | 2 | 2 | True | 0 | ROZPOCET
| VV |  | "Sazba na 1km technika"130 |  | 130 | [13 empty] | VV | 2 | 2 | True | 0 | ROZPOCET
| VV |  | "2 ks kotle s nerez výměníkem a dvěma zpátečkami 225 kW-80/60°C s kaskádovou regulací"1 |  | 1 | [13 empty] | VV | 2 | 2 | True | 1 | ROZPOCET
4 | K | 731292812 | Demontáž hořáku na plynné nebo kapalné palivo výkon do 300 kW | kus | 2 |  | 0 | CS ÚRS |  |  | základní | 2.257 | 4.514 | 0.000262 | 0.000524 | 0.075 | 0.15 | 16 | K | 2 |  |  |  | ROZPOCET | 0 | 0 | 0 | 0 | 0 | 1 | 0 | 16 | -17478828
| VV |  | "Fotodokumentace-stará kotelna-obr.č.17."2 |  | 2 | [13 empty] | VV | 2 | 2 | True | 1 | ROZPOCET
3 | K | 731321816 | Demontáž pojišťovacího zařízení přetlakového parních kotlů s jednou nádobou obsahu 120 litrů DN 100 | kus | 2 |  | 0 | CS ÚRS |  |  | základní | 1.269 | 2.538 | 0.000123 | 0.000246 | 0.2584 | 0.5168 | 16 | K | 2 |  |  |  | ROZPOCET | 0 | 0 | 0 | 0 | 0 | 1 | 0 | 16 | 1158577847
| VV |  | "Fotodokumentace-stará kotelna-obr.č.22."2 |  | 2 | [13 empty] | VV | 2 | 2 | True | 0 | ROZPOCET
| VV |  | Součet |  | 2 | [13 empty] | VV | 2 | 4 | True | 1 | ROZPOCET
6 | K | 731391814 | Vypuštění vody z kotle samospádem plocha kotle do 50 m2 | kus | 2 |  | 0 | CS ÚRS |  |  | základní | 2.018 | 4.036 | 0 | 0 | 0 | 0 | 16 | K | 2 |  |  |  | ROZPOCET | 0 | 0 | 0 | 0 | 0 | 1 | 0 | 16 | 311532471
88 | K | 731810003_R | Nucený odtah spalin pro kond. kotel-nafukovací kompozitní vložka DN250 (20 m+2 m), AK atyp systém. komponenty na osazení ústí a do paty komín. vložky,přetlak. patní koleno 87° DN250 s konzolí,přetlak trubka 0,5m s těsněním DN250,přetlak koleno 45° DN250 | soubor | 1 |  | 0 |  |  |  | základní | 0.769 | 0.769 | 0.25 | 0.25 | 0 | 0 | 16 | K | 2 |  |  |  | ROZPOCET | 0 | 0 | 0 | 0 | 0 | 1 | 0 | 16 | -1626718431
| VV |  | "vč. revize s kontrolním výpočtem spalinových cest"1 |  | 1 | [13 empty] | VV | 2 | 2 | True | 1 | ROZPOCET
| VV |  | "Výkres-půdorys a řezy kotelna-v.č.7 a příloha tech. zprávy-výpočet spal cesty."1 |  | 1 | [13 empty] | VV | 2 | 2 | True | 0 | ROZPOCET
89 | K | 731810004_R | Demontáž odtahu spalin DN150,celková délka 15m, třísložkový nerez komín | soubor | 1 |  | 0 |  |  |  | základní | 0.769 | 0.769 | 0 | 0 | 0.2 | 0.2 | 16 | K | 2 |  |  |  | ROZPOCET | 0 | 0 | 0 | 0 | 0 | 1 | 0 | 16 | 16685250
| VV |  | "Fotodokumentace-výměníková stanice-obr.č.16, 18"1 |  | 1 | [13 empty] | VV | 2 | 2 | True | 1 | ROZPOCET
7 | K | 731890801 | Přemístění demontovaných kotelen umístěných ve výšce nebo hloubce objektu do 6 m | t | 11.638 |  | 0 | CS ÚRS |  |  | základní | 11.403 | 132.7081 | 0 | 0 | 0 | 0 | 16 | K | 2 |  |  |  | ROZPOCET | 0 | 0 | 0 | 0 | 0 | 1 | 0 | 16 | 359356906
90 | K | 998731101 | Přesun hmot tonážní pro kotelny v objektech v do 6 m | t | 1.554 |  | 0 | CS ÚRS |  |  | základní | 10.582 | 16.4444 | 0 | 0 | 0 | 0 | 16 | K | 2 |  |  |  | ROZPOCET | 0 | 0 | 0 | 0 | 0 | 1 | 0 | 16 | -234061406
317 | K | 998731181 | Příplatek k přesunu hmot tonážní 731 prováděný bez použití mechanizace | t | 1.554 |  | 0 | CS ÚRS |  |  | základní | 1.97 | 3.0614 | 0 | 0 | 0 | 0 | 16 | K | 2 |  |  |  | ROZPOCET | 0 | 0 | 0 | 0 | 0 | 1 | 0 | 16 | 299317875
| D | 732 | Ústřední vytápění - strojovny |  |  |  | 0 | [5 empty] | 122.3159 |  | 0.48284 |  | 3.7036 | 2 | D | 1 |  |  |  | ROZPOCET | [6 empty] | 0
8 | K | 732110812 | Demontáž rozdělovače nebo sběrače do DN 200 | m | 10 |  | 0 | CS ÚRS |  |  | základní | 0.35 | 3.5 | 0 | 0 | 0.09358 | 0.9358 | 16 | K | 2 |  |  |  | ROZPOCET | 0 | 0 | 0 | 0 | 0 | 1 | 0 | 16 | -896179422
| VV |  | "Fotodokumentace-stará kotelna-obr.č.1"5 |  | 5 | [13 empty] | VV | 2 | 2 | True | 0 | ROZPOCET
| VV |  | "Fotodokumentace-výměníková stanice - obr.č.9, 10"5 |  | 5 | [13 empty] | VV | 2 | 2 | True | 0 | ROZPOCET
| VV |  | Součet |  | 10 | [13 empty] | VV | 2 | 4 | True | 1 | ROZPOCET
158 | K | 732111000_R | Trubková hrdla rozdělovačů a sběračů s přírubou DN 65 | kus | 1 |  | 0 |  |  |  | základní | 0.53 | 0.53 | 0.0017 | 0.0017 | 0 | 0 | 16 | K | 2 |  |  |  | ROZPOCET | 0 | 0 | 0 | 0 | 0 | 1 | 0 | 16 | 15678906
| VV |  | "Výkres-půdorys a řezy kotelna-v.č.7 "1 |  | 1 | [13 empty] | VV | 2 | 2 | True | 1 | ROZPOCET
159 | K | 732111001_R | Trubková hrdla rozdělovačů a sběračů s přírubou DN 80 | kus | 2 |  | 0 |  |  |  | základní | 0.53 | 1.06 | 0.0017 | 0.0034 | 0 | 0 | 16 | K | 2 |  |  |  | ROZPOCET | 0 | 0 | 0 | 0 | 0 | 1 | 0 | 16 | -118840509
| VV |  | "Výkres-půdorys a řezy kotelna-v.č.7 "2 |  | 2 | [13 empty] | VV | 2 | 2 | True | 1 | ROZPOCET
160 | K | 732111002_R | Trubková hrdla rozdělovačů a sběračů s přírubou DN 100 | kus | 1 |  | 0 |  |  |  | základní | 0.53 | 0.53 | 0.0017 | 0.0017 | 0 | 0 | 16 | K | 2 |  |  |  | ROZPOCET | 0 | 0 | 0 | 0 | 0 | 1 | 0 | 16 | -100247205
| VV |  | "Výkres-půdorys a řezy kotelna-v.č.7 "1 |  | 1 | [13 empty] | VV | 2 | 2 | True | 1 | ROZPOCET
161 | K | 732111003_R | Trubková hrdla rozdělovačů a sběračů s přírubou DN 125 | kus | 1 |  | 0 |  |  |  | základní | 0.53 | 0.53 | 0.0017 | 0.0017 | 0 | 0 | 16 | K | 2 |  |  |  | ROZPOCET | 0 | 0 | 0 | 0 | 0 | 1 | 0 | 16 | -1694432577
| VV |  | "Výkres-půdorys a řezy kotelna-v.č.7 "1 |  | 1 | [13 empty] | VV | 2 | 2 | True | 1 | ROZPOCET
146 | K | 732111125 | Tělesa rozdělovačů a sběračů DN 80 z trub ocelových bezešvých | kus | 1 |  | 0 | CS ÚRS |  |  | základní | 1.767 | 1.767 | 0.027649 | 0.027649 | 0 | 0 | 16 | K | 2 |  |  |  | ROZPOCET | 0 | 0 | 0 | 0 | 0 | 1 | 0 | 16 | 205602566
| VV |  | "Výkres-půdorys a řezy kotelna-v.č.7 "1 |  | 1 | [13 empty] | VV | 2 | 2 | True | 1 | ROZPOCET
147 | K | 732111132 | Tělesa rozdělovačů a sběračů DN 125 z trub ocelových bezešvých | kus | 1 |  | 0 | CS ÚRS |  |  | základní | 2.818 | 2.818 | 0.036332 | 0.036332 | 0 | 0 | 16 | K | 2 |  |  |  | ROZPOCET | 0 | 0 | 0 | 0 | 0 | 1 | 0 | 16 | 845227530
| VV |  | "Výkres-půdorys a řezy kotelna-v.č.7 "1 |  | 1 | [13 empty] | VV | 2 | 2 | True | 1 | ROZPOCET
148 | K | 732111135 | Tělesa rozdělovačů a sběračů DN 150 z trub ocelových bezešvých | kus | 1 |  | 0 | CS ÚRS |  |  | základní | 3.182 | 3.182 | 0.04091 | 0.04091 | 0 | 0 | 16 | K | 2 |  |  |  | ROZPOCET | 0 | 0 | 0 | 0 | 0 | 1 | 0 | 16 | 1674537582
| VV |  | "Výkres-půdorys a řezy kotelna-v.č.7 "1 |  | 1 | [13 empty] | VV | 2 | 2 | True | 1 | ROZPOCET
149 | K | 732111225 | Příplatek k rozdělovačům a sběračům za každých dalších 0,5 m tělesa DN 80 | kus | 2 |  | 0 | CS ÚRS |  |  | základní | 0.068 | 0.136 | 0.0063297 | 0.012659 | 0 | 0 | 16 | K | 2 |  |  |  | ROZPOCET | 0 | 0 | 0 | 0 | 0 | 1 | 0 | 16 | -1311041686
| VV |  | "Výkres-půdorys a řezy kotelna-v.č.7 "2 |  | 2 | [13 empty] | VV | 2 | 2 | True | 1 | ROZPOCET
150 | K | 732111232 | Příplatek k rozdělovačům a sběračům za každých dalších 0,5 m tělesa DN 125 | kus | 2 |  | 0 | CS ÚRS |  |  | základní | 0.109 | 0.218 | 0.0097417 | 0.019483 | 0 | 0 | 16 | K | 2 |  |  |  | ROZPOCET | 0 | 0 | 0 | 0 | 0 | 1 | 0 | 16 | -1978917699
| VV |  | "Výkres-půdorys a řezy kotelna-v.č.7 "2 |  | 2 | [13 empty] | VV | 2 | 2 | True | 1 | ROZPOCET
151 | K | 732111233 | Příplatek k rozdělovačům a sběračům za každých dalších 0,5 m tělesa DN 150 | kus | 4 |  | 0 | CS ÚRS |  |  | základní | 0.13 | 0.52 | 0.011269 | 0.045075 | 0 | 0 | 16 | K | 2 |  |  |  | ROZPOCET | 0 | 0 | 0 | 0 | 0 | 1 | 0 | 16 | -1927456067
| VV |  | "Výkres-půdorys a řezy kotelna-v.č.7 "4 |  | 4 | [13 empty] | VV | 2 | 2 | True | 1 | ROZPOCET
152 | K | 732111312 | Trubková hrdla rozdělovačů a sběračů bez přírub DN 20 | kus | 3 |  | 0 | CS ÚRS |  |  | základní | 0.281 | 0.843 | 0.0005875 | 0.0017625 | 0 | 0 | 16 | K | 2 |  |  |  | ROZPOCET | 0 | 0 | 0 | 0 | 0 | 1 | 0 | 16 | 985885987
| VV |  | "Výkres-půdorys a řezy kotelna-v.č.7 "3 |  | 3 | [13 empty] | VV | 2 | 2 | True | 1 | ROZPOCET
153 | K | 732111314 | Trubková hrdla rozdělovačů a sběračů bez přírub DN 25 | kus | 2 |  | 0 | CS ÚRS |  |  | základní | 0.322 | 0.644 | 0.000671 | 0.001342 | 0 | 0 | 16 | K | 2 |  |  |  | ROZPOCET | 0 | 0 | 0 | 0 | 0 | 1 | 0 | 16 | 183543121
| VV |  | "Výkres-půdorys a řezy kotelna-v.č.7 "2 |  | 2 | [13 empty] | VV | 2 | 2 | True | 1 | ROZPOCET
155 | K | 732111316 | Trubková hrdla rozdělovačů a sběračů bez přírub DN 40 | kus | 2 |  | 0 | CS ÚRS |  |  | základní | 0.439 | 0.878 | 0.0013759 | 0.0027518 | 0 | 0 | 16 | K | 2 |  |  |  | ROZPOCET | 0 | 0 | 0 | 0 | 0 | 1 | 0 | 16 | -1912409472
| VV |  | "Výkres-půdorys a řezy kotelna-v.č.7 "2 |  | 2 | [13 empty] | VV | 2 | 2 | True | 1 | ROZPOCET
154 | K | 732111318 | Trubková hrdla rozdělovačů a sběračů bez přírub DN 50 | kus | 8 |  | 0 | CS ÚRS |  |  | základní | 0.53 | 4.24 | 0.0017045 | 0.013636 | 0 | 0 | 16 | K | 2 |  |  |  | ROZPOCET | 0 | 0 | 0 | 0 | 0 | 1 | 0 | 16 | -642642171
| VV |  | "Výkres-půdorys a řezy kotelna-v.č.7 "8 |  | 8 | [13 empty] | VV | 2 | 2 | True | 1 | ROZPOCET
9 | K | 732211813 | Demontáž ohříváku zásobníkového ležatého obsah do 630 litrů | kus | 1 |  | 0 | CS ÚRS |  |  | základní | 2.307 | 2.307 | 0 | 0 | 0.2998 | 0.2998 | 16 | K | 2 |  |  |  | ROZPOCET | 0 | 0 | 0 | 0 | 0 | 1 | 0 | 16 | 1608843254
| VV |  | "Fotodokumentace-stará kotelna-obr.č.6"1 |  | 1 | [13 empty] | VV | 2 | 2 | True | 1 | ROZPOCET
10 | K | 732213813 | Rozřezání demontovaného ohříváku obsah do 630 litrů | kus | 1 |  | 0 | CS ÚRS |  |  | základní | 2.2 | 2.2 | 0.00494 | 0.00494 | 0 | 0 | 16 | K | 2 |  |  |  | ROZPOCET | 0 | 0 | 0 | 0 | 0 | 1 | 0 | 16 | -1526727602
11 | K | 732214813 | Vypuštění vody z ohříváku obsah do 630 litrů | kus | 1 |  | 0 | CS ÚRS |  |  | základní | 0.75 | 0.75 | 0 | 0 | 0 | 0 | 16 | K | 2 |  |  |  | ROZPOCET | 0 | 0 | 0 | 0 | 0 | 1 | 0 | 16 | -934318873
15 | K | 732221814 | Demontáž výměníku tepla protiproudového s vložkou tvaru U plocha výměníku do 40,0 m2 | kus | 2 |  | 0 | CS ÚRS |  |  | základní | 6.091 | 12.182 | 0 | 0 | 0.969 | 1.938 | 16 | K | 2 |  |  |  | ROZPOCET | 0 | 0 | 0 | 0 | 0 | 1 | 0 | 16 | -168572303
| VV |  | "Fotodokumentace-výměníková stanice-obr.č.6"2 |  | 2 | [13 empty] | VV | 2 | 2 | True | 1 | ROZPOCET
13 | K | 732223814 | Rozřezání demontovaného výměníku tepla s vložkou tvaru U plocha výměníku do 40 m2 | kus | 2 |  | 0 | CS ÚRS |  |  | základní | 6.18 | 12.36 | 0.00304 | 0.00608 | 0 | 0 | 16 | K | 2 |  |  |  | ROZPOCET | 0 | 0 | 0 | 0 | 0 | 1 | 0 | 16 | 1661012468
16 | K | 732224814 | Vypuštění vody z výměníku tepla s vložkou tvaru U plocha výměníku do 40,0 m2 | kus | 2 |  | 0 | CS ÚRS |  |  | základní | 2.14 | 4.28 | 0 | 0 | 0 | 0 | 16 | K | 2 |  |  |  | ROZPOCET | 0 | 0 | 0 | 0 | 0 | 1 | 0 | 16 | 1170969234
17 | K | 732292810 | Rozřezání konstrukcí podpěrných ohříváků TUV | soubor | 1 |  | 0 | CS ÚRS |  |  | základní | 1.19 | 1.19 | 0.000285 | 0.000285 | 0.027 | 0.027 | 16 | K | 2 |  |  |  | ROZPOCET | 0 | 0 | 0 | 0 | 0 | 1 | 0 | 16 | 2142715325
| VV |  | "Fotodokumentace-stará kotelna-obr.č.6"1 |  | 1 | [13 empty] | VV | 2 | 2 | True | 1 | ROZPOCET
18 | K | 732292820 | Rozřezání konstrukcí podpěrných výměníků tepla | soubor | 2 |  | 0 | CS ÚRS |  |  | základní | 1 | 2 | 0.00038 | 0.00076 | 0.052 | 0.104 | 16 | K | 2 |  |  |  | ROZPOCET | 0 | 0 | 0 | 0 | 0 | 1 | 0 | 16 | -1488928524
| VV |  | "Fotodokumentace-výměníková stanice-obr.č.11"2 |  | 2 | [13 empty] | VV | 2 | 2 | True | 1 | ROZPOCET
19 | K | 732293810 | Rozřezání konstrukcí podpěrných nádrží a nádob | soubor | 3 |  | 0 | CS ÚRS |  |  | základní | 0.67 | 2.01 | 6.2e-05 | 0.000186 | 0.027 | 0.081 | 16 | K | 2 |  |  |  | ROZPOCET | 0 | 0 | 0 | 0 | 0 | 1 | 0 | 16 | -1373220699
| VV |  | "Fotodokumentace-stará kotelna-obr.č.8."1 |  | 1 | [13 empty] | VV | 2 | 2 | True | 0 | ROZPOCET
| VV |  | "Fotodokumentace-stará kotelna-obr.č.22."2 |  | 2 | [13 empty] | VV | 2 | 2 | True | 0 | ROZPOCET
| VV |  | Součet |  | 3 | [13 empty] | VV | 2 | 4 | True | 1 | ROZPOCET
346 | K | 732320814 | Demontáž nádrže beztlaké nebo tlakové odpojení od rozvodů potrubí obsah do 500 litrů | kus | 1 |  | 0 | CS ÚRS |  |  | základní | 1.35 | 1.35 | 0 | 0 | 0 | 0 | 16 | K | 2 |  |  |  | ROZPOCET | 0 | 0 | 0 | 0 | 0 | 1 | 0 | 16 | -854776225
| VV |  | "Fotodokumentace-stará kotelna-obr.č.8."1 |  | 1 | [13 empty] | VV | 2 | 2 | True | 1 | ROZPOCET
21 | K | 732320815 | Demontáž nádrže beztlaké nebo tlakové odpojení od rozvodů potrubí obsah do 1000 litrů | kus | 1 |  | 0 | CS ÚRS |  |  | základní | 1.46 | 1.46 | 0 | 0 | 0 | 0 | 16 | K | 2 |  |  |  | ROZPOCET | 0 | 0 | 0 | 0 | 0 | 1 | 0 | 16 | -29541976
| VV |  | "Fotodokumentace-stará kotelna-obr.č.14."1 |  | 1 | [13 empty] | VV | 2 | 2 | True | 1 | ROZPOCET
28 | K | 732320818 | Demontáž nádrže beztlaké nebo tlakové odpojení od rozvodů potrubí obsah do 5000 litrů | kus | 1 |  | 0 | CS ÚRS |  |  | základní | 4.4 | 4.4 | 0 | 0 | 0 | 0 | 16 | K | 2 |  |  |  | ROZPOCET | 0 | 0 | 0 | 0 | 0 | 1 | 0 | 16 | 850426591
| VV |  | "otevřená expanzní nádoba na půdě"1 |  | 1 | [13 empty] | VV | 2 | 2 | True | 1 | ROZPOCET
347 | K | 732324814 | Demontáž nádrže beztlaké nebo tlakové vypuštění vody z nádrže obsah do 500 litrů | kus | 1 |  | 0 | CS ÚRS |  |  | základní | 0.45 | 0.45 | 0 | 0 | 0 | 0 | 16 | K | 2 |  |  |  | ROZPOCET | 0 | 0 | 0 | 0 | 0 | 1 | 0 | 16 | 1521392331
| VV |  | "Fotodokumentace-stará kotelna-obr.č.8."1 |  | 1 | [13 empty] | VV | 2 | 2 | True | 1 | ROZPOCET
23 | K | 732324815 | Demontáž nádrže beztlaké nebo tlakové vypuštění vody z nádrže obsah do 1000 litrů | kus | 1 |  | 0 | CS ÚRS |  |  | základní | 0.63 | 0.63 | 0 | 0 | 0 | 0 | 16 | K | 2 |  |  |  | ROZPOCET | 0 | 0 | 0 | 0 | 0 | 1 | 0 | 16 | -186773199
| VV |  | "Fotodokumentace-stará kotelna-obr.č.14."1 |  | 1 | [13 empty] | VV | 2 | 2 | True | 1 | ROZPOCET
29 | K | 732324818 | Demontáž nádrže beztlaké nebo tlakové vypuštění vody z nádrže obsah do 5000 litrů | kus | 1 |  | 0 | CS ÚRS |  |  | základní | 1.37 | 1.37 | 0 | 0 | 0 | 0 | 16 | K | 2 |  |  |  | ROZPOCET | 0 | 0 | 0 | 0 | 0 | 1 | 0 | 16 | -722956743
| VV |  | "otevřená expanzní nádoba na půdě"1 |  | 1 | [13 empty] | VV | 2 | 2 | True | 1 | ROZPOCET
94 | K | 732331001_R | Montáž a dod. - expanzní automat s aut. doplnováním a odplyněním-zákl. nádoba 500l + 2xtlak. exp. nádoba 50 l, vč. úpravy vody | soubor | 1 |  | 0 |  |  |  | základní | 0.8 | 0.8 | 0.08 | 0.08 | 0 | 0 | 16 | K | 2 |  |  |  | ROZPOCET | 0 | 0 | 0 | 0 | 0 | 1 | 0 | 16 | -772472352
| VV |  | "Tlaková expanzní nádoba s butylovým vakem-50l,PN10"2 |  | 2 | [13 empty] | VV | 2 | 2 | True | 0 | ROZPOCET
| VV |  | "Kulový kohout MK 3/4"2 |  | 2 | [13 empty] | VV | 2 | 2 | True | 0 | ROZPOCET
| VV |  | "Jednočerpadlový expanzní automat skládající se z řídící jednotky se základním ovládáním, zákl. nádoba 500l a připojovací souprava"1 |  | 1 | [13 empty] | VV | 2 | 2 | True | 0 | ROZPOCET
| VV |  | "Uvedení do provozu jednočerpadlového automatu"1 |  | 1 | [13 empty] | VV | 2 | 2 | True | 0 | ROZPOCET
| VV |  | "Oddělovací člen dimenze 3/4 bez vodoměru" 1 |  | 1 | [13 empty] | VV | 2 | 2 | True | 0 | ROZPOCET
| VV |  | "Mosazný vířivý filtr hrubých nečistot 1"1 |  | 1 | [13 empty] | VV | 2 | 2 | True | 0 | ROZPOCET
| VV |  | "Sada napojovacích hadic 600 mm, 1, nerez opletení"1 |  | 1 | [13 empty] | VV | 2 | 2 | True | 0 | ROZPOCET
| VV |  | "Montážní blok s obtokem a vzorkovacím kohoutem pro jednoduchou montáž zařízení"1 |  | 1 | [13 empty] | VV | 2 | 2 | True | 0 | ROZPOCET
| VV |  | "Plněautomatické změkčovací zařízení, řízení objemové elektronické, výkon 2,0 m3/hod, objem 15l, připojení DN1"1 |  | 1 | [13 empty] | VV | 2 | 2 | True | 0 | ROZPOCET
| VV |  | "Měřící sada pro stanovení celkové tvrdosti vody"1 |  | 1 | [13 empty] | VV | 2 | 2 | True | 0 | ROZPOCET
| VV |  | "Dávkovací zařízení chemikálií, plast. zás 50l, připojení 3/4"1 |  | 1 | [13 empty] | VV | 2 | 2 | True | 1 | ROZPOCET
| VV |  | "Náplň do dávkovacího zařízení chemikáliíí, směsný inhibitor koroze a stabilizátor tvrdosti pro teplovodní soustavy, kanystr 25 l"1 |  | 1 | [13 empty] | VV | 2 | 2 | True | 0 | ROZPOCET
| VV |  | "Výkres-schéma-kotelna-v.č.6"1 |  | 1 | [13 empty] | VV | 2 | 2 | True | 0 | ROZPOCET
95 | K | 732331002_R | Montáž a dod. - automat. tlak stanice, zvýšení tlaku o 2,5 baru při průtoku max 3 m3/h | soubor | 1 |  | 0 |  |  |  | základní | 0.8 | 0.8 | 0.08 | 0.08 | 0 | 0 | 16 | K | 2 |  |  |  | ROZPOCET | 0 | 0 | 0 | 0 | 0 | 1 | 0 | 16 | 287659107
| VV |  | "Výkres-schéma-kotelna-v.č.6"1 |  | 1 | [13 empty] | VV | 2 | 2 | True | 1 | ROZPOCET
349 | K | 732390853 | Sejmutí odpojených nádrží z konzol na podlahu obsah do 200 litrů | kus | 3 |  | 0 | CS ÚRS |  |  | základní | 2.04 | 6.12 | 0 | 0 | 0.048 | 0.144 | 16 | K | 2 |  |  |  | ROZPOCET | 0 | 0 | 0 | 0 | 0 | 1 | 0 | 16 | -1895832184
| VV |  | "Fotodokumentace-stará kotelna-obr.č.22"2 |  | 2 | [13 empty] | VV | 2 | 2 | True | 0 | ROZPOCET
| VV |  | "Fotodokumentace-stará kotelna-obr.č.8."1 |  | 1 | [13 empty] | VV | 2 | 2 | True | 0 | ROZPOCET
| VV |  | Součet |  | 3 | [13 empty] | VV | 2 | 4 | True | 1 | ROZPOCET
350 | K | 732390854 | Příplatek k sejmutí odpojených nádrží z konzol za dalších 100 litrů obsahu nádrže | kus | 2 |  | 0 | CS ÚRS |  |  | základní | 1.04 | 2.08 | 0 | 0 | 0.025 | 0.05 | 16 | K | 2 |  |  |  | ROZPOCET | 0 | 0 | 0 | 0 | 0 | 1 | 0 | 16 | -817279379
348 | K | 732393815 | Rozřezání demontované nádrže obsah do 1000 litrů | kus | 4 |  | 0 | CS ÚRS |  |  | základní | 2.36 | 9.44 | 0.00494 | 0.01976 | 0 | 0 | 16 | K | 2 |  |  |  | ROZPOCET | 0 | 0 | 0 | 0 | 0 | 1 | 0 | 16 | 1696506214
| VV |  | "Fotodokumentace-stará kotelna-obr.č.8."1 |  | 1 | [13 empty] | VV | 2 | 2 | True | 0 | ROZPOCET
| VV |  | "Fotodokumentace-stará kotelna-obr.č.14"1 |  | 1 | [13 empty] | VV | 2 | 2 | True | 0 | ROZPOCET
| VV |  | "Fotodokumentace-stará kotelna-obr.č.22"2 |  | 2 | [13 empty] | VV | 2 | 2 | True | 0 | ROZPOCET
| VV |  | Součet |  | 4 | [13 empty] | VV | 2 | 4 | True | 1 | ROZPOCET
344 | K | 732393818 | Rozřezání demontované nádrže obsah do 5000 litrů | kus | 1 |  | 0 | CS ÚRS |  |  | základní | 7.25 | 7.25 | 0.0152 | 0.0152 | 0 | 0 | 16 | K | 2 |  |  |  | ROZPOCET | 0 | 0 | 0 | 0 | 0 | 1 | 0 | 16 | 726500400
| VV |  | "otevřená expanzní nádoba na půdě-rozřezání listovou pilou"1 |  | 1 | [13 empty] | VV | 2 | 2 | True | 1 | ROZPOCET
345 | K | 732420000_R | Demontáž čerpadla kondenzátu | kus | 2 |  | 0 |  |  |  | základní | 0.54 | 1.08 | 7e-05 | 0.00014 | 0.024 | 0.048 | 16 | K | 2 |  |  |  | ROZPOCET | 0 | 0 | 0 | 0 | 0 | 1 | 0 | 16 | 1494517271
| VV |  | "Fotodokumentace-stará kotelna-obr.č.15"2 |  | 2 | [13 empty] | VV | 2 | 2 | True | 1 | ROZPOCET
25 | K | 732420814 | Demontáž čerpadla oběhového spirálního DN 65 | kus | 3 |  | 0 | CS ÚRS |  |  | základní | 0.54 | 1.62 | 7.3e-05 | 0.000219 | 0.024 | 0.072 | 16 | K | 2 |  |  |  | ROZPOCET | 0 | 0 | 0 | 0 | 0 | 1 | 0 | 16 | -47326040
| VV |  | "Fotodokumentace-výměníková stanice-obr.č.10"3 |  | 3 | [13 empty] | VV | 2 | 2 | True | 1 | ROZPOCET
246 | K | 732421000_R | Čerpadlo teplovodní mokroběžné závitové oběhové DN 25 výtlak do 4,0 m | soubor | 1 |  | 0 |  |  |  | základní | 0.512 | 0.512 | 0.0032931 | 0.0032931 | 0 | 0 | 16 | K | 2 |  |  |  | ROZPOCET | 0 | 0 | 0 | 0 | 0 | 1 | 0 | 16 | 2063621228
| VV |  | "Výkres-schéma kotelna-v.č.6"1 |  | 1 | [13 empty] | VV | 2 | 2 | True | 1 | ROZPOCET
247 | K | 732421001_R | Čerpadlo teplovodní mokroběžné závitové oběhové DN 32 výtlak do 8,0 m | soubor | 2 |  | 0 |  |  |  | základní | 0.605 | 1.21 | 0.0065994 | 0.013199 | 0 | 0 | 16 | K | 2 |  |  |  | ROZPOCET | 0 | 0 | 0 | 0 | 0 | 1 | 0 | 16 | -253339618
| VV |  | "Výkres-schéma kotelna-v.č.6"2 |  | 2 | [13 empty] | VV | 2 | 2 | True | 1 | ROZPOCET
248 | K | 732421002_R | Čerpadlo teplovodní mokroběžné závitové oběhové DN 25 výtlak do 8,0 m | soubor | 1 |  | 0 |  |  |  | základní | 0.512 | 0.512 | 0.0055931 | 0.0055931 | 0 | 0 | 16 | K | 2 |  |  |  | ROZPOCET | 0 | 0 | 0 | 0 | 0 | 1 | 0 | 16 | 1878679048
| VV |  | "Výkres-schéma kotelna-v.č.6"1 |  | 1 | [13 empty] | VV | 2 | 2 | True | 1 | ROZPOCET
249 | K | 732422003_R | Čerpadlo teplovodní mokroběžné přírubové DN 40 výtlak do 12 m (1 ks - rezerva) | soubor | 2 |  | 0 |  |  |  | základní | 0.978 | 1.956 | 0.02154 | 0.04308 | 0 | 0 | 16 | K | 2 |  |  |  | ROZPOCET | 0 | 0 | 0 | 0 | 0 | 1 | 0 | 16 | 1810985695
| VV |  | "Výkres-schéma kotelna-v.č.6"2 |  | 2 | [13 empty] | VV | 2 | 2 | True | 1 | ROZPOCET
26 | K | 732493810 | Demontáž zařízení plovákového spínacího | soubor | 1 |  | 0 | CS ÚRS |  |  | základní | 0.915 | 0.915 | 0 | 0 | 0.004 | 0.004 | 16 | K | 2 |  |  |  | ROZPOCET | 0 | 0 | 0 | 0 | 0 | 1 | 0 | 16 | 170046120
| VV |  | "Fotodokumentace-stará kotelna-obr.č.14."1 |  | 1 | [13 empty] | VV | 2 | 2 | True | 1 | ROZPOCET
27 | K | 732890801 | Přesun demontovaných strojoven vodorovně 100 m v objektech výšky do 6 m | t | 3.68 |  | 0 | CS ÚRS |  |  | základní | 4.043 | 14.8782 | 0 | 0 | 0 | 0 | 16 | K | 2 |  |  |  | ROZPOCET | 0 | 0 | 0 | 0 | 0 | 1 | 0 | 16 | 244328144
313 | K | 998732101 | Přesun hmot tonážní pro strojovny v objektech v do 6 m | t | 0.483 |  | 0 | CS ÚRS |  |  | základní | 4.043 | 1.9528 | 0 | 0 | 0 | 0 | 16 | K | 2 |  |  |  | ROZPOCET | 0 | 0 | 0 | 0 | 0 | 1 | 0 | 16 | 1474729579
316 | K | 998732181 | Příplatek k přesunu hmot tonážní 732 prováděný bez použití mechanizace | t | 0.483 |  | 0 | CS ÚRS |  |  | základní | 1.77 | 0.85491 | 0 | 0 | 0 | 0 | 16 | K | 2 |  |  |  | ROZPOCET | 0 | 0 | 0 | 0 | 0 | 1 | 0 | 16 | 1263844028
| D | 733 | Ústřední vytápění - rozvodné potrubí |  |  |  | 0 | [5 empty] | 399.0835 |  | 1.6921 |  | 4.3908 | 2 | D | 1 |  |  |  | ROZPOCET | [6 empty] | 0
33 | K | 733110808 | Demontáž potrubí ocelového závitového do DN 50 | m | 150 |  | 0 | CS ÚRS |  |  | základní | 0.103 | 15.45 | 5e-05 | 0.0075 | 0.00532 | 0.798 | 16 | K | 2 |  |  |  | ROZPOCET | 0 | 0 | 0 | 0 | 0 | 1 | 0 | 16 | -1449737619
| VV |  | "Fotodokumentace-stará kotelna-obr.č.9"100 |  | 100 | [13 empty] | VV | 2 | 2 | True | 0 | ROZPOCET
| VV |  | "Fotodokumentace-výměníkocá stanice-obr.č.8"50 |  | 50 | [13 empty] | VV | 2 | 2 | True | 0 | ROZPOCET
| VV |  | Součet |  | 150 | [13 empty] | VV | 2 | 4 | True | 1 | ROZPOCET
124 | K | 733111114 | Potrubí ocelové závitové bezešvé běžné v kotelnách nebo strojovnách DN 20 | m | 5 |  | 0 | CS ÚRS |  |  | základní | 0.459 | 2.295 | 0.0019941 | 0.0099706 | 0 | 0 | 16 | K | 2 |  |  |  | ROZPOCET | 0 | 0 | 0 | 0 | 0 | 1 | 0 | 16 | 2099532538
| VV |  | "Výkres-schéma kotelna-v.č.6 a půdorys, řezy-kotelna-v.č.7"5 |  | 5 | [13 empty] | VV | 2 | 2 | True | 1 | ROZPOCET
125 | K | 733111115 | Potrubí ocelové závitové bezešvé běžné v kotelnách nebo strojovnách DN 25 | m | 20 |  | 0 | CS ÚRS |  |  | základní | 0.517 | 10.34 | 0.0029563 | 0.059127 | 0 | 0 | 16 | K | 2 |  |  |  | ROZPOCET | 0 | 0 | 0 | 0 | 0 | 1 | 0 | 16 | 138185963
| VV |  | "Výkres-schéma kotelna-v.č.6 a půdorys, řezy-kotelna-v.č.7"20 |  | 20 | [13 empty] | VV | 2 | 2 | True | 1 | ROZPOCET
126 | K | 733111116 | Potrubí ocelové závitové bezešvé běžné v kotelnách nebo strojovnách DN 32 | m | 5 |  | 0 | CS ÚRS |  |  | základní | 0.652 | 3.26 | 0.0037647 | 0.018824 | 0 | 0 | 16 | K | 2 |  |  |  | ROZPOCET | 0 | 0 | 0 | 0 | 0 | 1 | 0 | 16 | -2042818381
| VV |  | "Výkres-schéma kotelna-v.č.6 a půdorys, řezy-kotelna-v.č.7"5 |  | 5 | [13 empty] | VV | 2 | 2 | True | 1 | ROZPOCET
156 | K | 733111117 | Potrubí ocelové závitové bezešvé běžné v kotelnách nebo strojovnách DN 40 | m | 5 |  | 0 | CS ÚRS |  |  | základní | 0.691 | 3.455 | 0.004404 | 0.02202 | 0 | 0 | 16 | K | 2 |  |  |  | ROZPOCET | 0 | 0 | 0 | 0 | 0 | 1 | 0 | 16 | -445695540
| VV |  | "Výkres-schéma kotelna-v.č.6 a půdorys, řezy-kotelna-v.č.7"5 |  | 5 | [13 empty] | VV | 2 | 2 | True | 1 | ROZPOCET
127 | K | 733111118 | Potrubí ocelové závitové bezešvé běžné v kotelnách nebo strojovnách DN 50 | m | 60 |  | 0 | CS ÚRS |  |  | základní | 0.784 | 47.04 | 0.0062864 | 0.37718 | 0 | 0 | 16 | K | 2 |  |  |  | ROZPOCET | 0 | 0 | 0 | 0 | 0 | 1 | 0 | 16 | -391998756
| VV |  | "Výkres-schéma kotelna-v.č.6 a půdorys, řezy-kotelna-v.č.7"60 |  | 60 | [13 empty] | VV | 2 | 2 | True | 1 | ROZPOCET
32 | K | 733120826 | Demontáž potrubí ocelového hladkého do D 89 | m | 130 |  | 0 | CS ÚRS |  |  | základní | 0.187 | 24.31 | 6.2e-05 | 0.00806 | 0.00841 | 1.0933 | 16 | K | 2 |  |  |  | ROZPOCET | 0 | 0 | 0 | 0 | 0 | 1 | 0 | 16 | -719220879
| VV |  | "Fotodokumentace-stará kotelna-obr.č.9, 16, 22"100 |  | 100 | [13 empty] | VV | 2 | 2 | True | 0 | ROZPOCET
| VV |  | "Fotodokumentace-svým. stanice-obr.č.8"30 |  | 30 | [13 empty] | VV | 2 | 2 | True | 0 | ROZPOCET
| VV |  | Součet |  | 130 | [13 empty] | VV | 2 | 4 | True | 1 | ROZPOCET
31 | K | 733120832 | Demontáž potrubí ocelového hladkého do D 133 | m | 60 |  | 0 | CS ÚRS |  |  | základní | 0.198 | 11.88 | 0.0001 | 0.006 | 0.01384 | 0.8304 | 16 | K | 2 |  |  |  | ROZPOCET | 0 | 0 | 0 | 0 | 0 | 1 | 0 | 16 | 1773658855
| VV |  | "Fotodokumentace-stará kotelna-obr.č.9"30 |  | 30 | [13 empty] | VV | 2 | 2 | True | 0 | ROZPOCET
| VV |  | "Fotodokumentace-vým. stanice-obr.č.8"30 |  | 30 | [13 empty] | VV | 2 | 2 | True | 0 | ROZPOCET
| VV |  | Součet |  | 60 | [13 empty] | VV | 2 | 4 | True | 1 | ROZPOCET
30 | K | 733120836 | Demontáž potrubí ocelového hladkého do D 159 | m | 40 |  | 0 | CS ÚRS |  |  | základní | 0.208 | 8.32 | 0.000124 | 0.00496 | 0.02359 | 0.9436 | 16 | K | 2 |  |  |  | ROZPOCET | 0 | 0 | 0 | 0 | 0 | 1 | 0 | 16 | 821077444
| VV |  | "Fotodokumentace-stará kotelna-obr.č.9"20 |  | 20 | [13 empty] | VV | 2 | 2 | True | 0 | ROZPOCET
| VV |  | "Fotodokumentace-vým. stanice-obr.č.8"20 |  | 20 | [13 empty] | VV | 2 | 2 | True | 0 | ROZPOCET
| VV |  | Součet |  | 40 | [13 empty] | VV | 2 | 4 | True | 1 | ROZPOCET
144 | K | 733121222 | Potrubí ocelové hladké bezešvé v kotelnách nebo strojovnách D 76x3,2 | m | 25 |  | 0 | CS ÚRS |  |  | základní | 0.919 | 22.975 | 0.0066741 | 0.16685 | 0 | 0 | 16 | K | 2 |  |  |  | ROZPOCET | 0 | 0 | 0 | 0 | 0 | 1 | 0 | 16 | -608757033
| VV |  | "Výkres-schéma kotelna-v.č.6 a půdorys, řezy-kotelna-v.č.7"25 |  | 25 | [13 empty] | VV | 2 | 2 | True | 1 | ROZPOCET
129 | K | 733121228 | Potrubí ocelové hladké bezešvé v kotelnách nebo strojovnách D 108x4,0 | m | 25 |  | 0 | CS ÚRS |  |  | základní | 1.157 | 28.925 | 0.012283 | 0.30707 | 0 | 0 | 16 | K | 2 |  |  |  | ROZPOCET | 0 | 0 | 0 | 0 | 0 | 1 | 0 | 16 | -85298771
| VV |  | "Výkres-schéma kotelna-v.č.6 a půdorys, řezy-kotelna-v.č.7"25 |  | 25 | [13 empty] | VV | 2 | 2 | True | 1 | ROZPOCET
130 | K | 733121232 | Potrubí ocelové hladké bezešvé v kotelnách nebo strojovnách D 133x4,5 | m | 25 |  | 0 | CS ÚRS |  |  | základní | 1.4 | 35 | 0.01312 | 0.328 | 0 | 0 | 16 | K | 2 |  |  |  | ROZPOCET | 0 | 0 | 0 | 0 | 0 | 1 | 0 | 16 | -97957404
| VV |  | "Výkres-schéma kotelna-v.č.6 a půdorys, řezy-kotelna-v.č.7"25 |  | 25 | [13 empty] | VV | 2 | 2 | True | 1 | ROZPOCET
131 | K | 733122203 | Potrubí z uhlíkové oceli hladké spojované lisováním DN 15 | m | 10 |  | 0 | CS ÚRS |  |  | základní | 0.241 | 2.41 | 0.00060474 | 0.0060474 | 0 | 0 | 16 | K | 2 |  |  |  | ROZPOCET | 0 | 0 | 0 | 0 | 0 | 1 | 0 | 16 | -1758320795
| VV |  | "Výkres - půdorys půda-v.č.5, odvzdušnění"10 |  | 10 | [13 empty] | VV | 2 | 2 | True | 1 | ROZPOCET
132 | K | 733122205 | Potrubí z uhlíkové oceli hladké spojované lisováním DN 25 | m | 25 |  | 0 | CS ÚRS |  |  | základní | 0.241 | 6.025 | 0.0011841 | 0.029603 | 0 | 0 | 16 | K | 2 |  |  |  | ROZPOCET | 0 | 0 | 0 | 0 | 0 | 1 | 0 | 16 | -1279553096
| VV |  | "Výkres - půdorys půda-v.č.5"25 |  | 25 | [13 empty] | VV | 2 | 2 | True | 1 | ROZPOCET
133 | K | 733122206 | Potrubí z uhlíkové oceli hladké spojované lisováním DN 32 | m | 70 |  | 0 | CS ÚRS |  |  | základní | 0.241 | 16.87 | 0.0014961 | 0.10472 | 0 | 0 | 16 | K | 2 |  |  |  | ROZPOCET | 0 | 0 | 0 | 0 | 0 | 1 | 0 | 16 | 805397613
| VV |  | "Výkres - půdorys půda-v.č.5"70 |  | 70 | [13 empty] | VV | 2 | 2 | True | 1 | ROZPOCET
134 | K | 733122207 | Potrubí z uhlíkové oceli hladké spojované lisováním DN 40 | m | 50 |  | 0 | CS ÚRS |  |  | základní | 0.334 | 16.7 | 0.0019375 | 0.096877 | 0 | 0 | 16 | K | 2 |  |  |  | ROZPOCET | 0 | 0 | 0 | 0 | 0 | 1 | 0 | 16 | -224109202
| VV |  | "Výkres - půdorys půda-v.č.5"50 |  | 50 | [13 empty] | VV | 2 | 2 | True | 1 | ROZPOCET
135 | K | 733122208 | Potrubí z uhlíkové oceli hladké spojované lisováním DN 50 | m | 30 |  | 0 | CS ÚRS |  |  | základní | 0.334 | 10.02 | 0.0026159 | 0.078477 | 0 | 0 | 16 | K | 2 |  |  |  | ROZPOCET | 0 | 0 | 0 | 0 | 0 | 1 | 0 | 16 | -250488968
| VV |  | "Výkres - půdorys půda-v.č.5"5 |  | 5 | [13 empty] | VV | 2 | 2 | True | 0 | ROZPOCET
| VV |  | "Výkres - půdorys, řezy-kotelna-v.č.7"25 |  | 25 | [13 empty] | VV | 2 | 2 | True | 0 | ROZPOCET
| VV |  | Součet |  | 30 | [13 empty] | VV | 2 | 4 | True | 1 | ROZPOCET
34 | K | 733140811 | Odřezání nádoby odvzdušňovací | kus | 2 |  | 0 | CS ÚRS |  |  | základní | 0.093 | 0.186 | 3.8e-05 | 7.6e-05 | 0.00705 | 0.0141 | 16 | K | 2 |  |  |  | ROZPOCET | 0 | 0 | 0 | 0 | 0 | 1 | 0 | 16 | -1439181010
| VV |  | "Fotodokumentace-výměníková stanice-obr.č.6"2 |  | 2 | [13 empty] | VV | 2 | 2 | True | 1 | ROZPOCET
145 | K | 733141102 | Odvzdušňovací nádoba z trubek ocelových do DN 50 | kus | 2 |  | 0 | CS ÚRS |  |  | základní | 1.102 | 2.204 | 0.0016255 | 0.003251 | 0 | 0 | 16 | K | 2 |  |  |  | ROZPOCET | 0 | 0 | 0 | 0 | 0 | 1 | 0 | 16 | -1933349863
| VV |  | "Výkres - půdorys půda-v.č.5"2 |  | 2 | [13 empty] | VV | 2 | 2 | True | 1 | ROZPOCET
140 | K | 733190107 | Zkouška těsnosti potrubí ocelové závitové do DN 40 | m | 190 |  | 0 | CS ÚRS |  |  | základní | 0.021 | 3.99 | 0 | 0 | 0 | 0 | 16 | K | 2 |  |  |  | ROZPOCET | 0 | 0 | 0 | 0 | 0 | 1 | 0 | 16 | -66252788
141 | K | 733190108 | Zkouška těsnosti potrubí ocelové závitové do DN 50 | m | 80 |  | 0 | CS ÚRS |  |  | základní | 0.032 | 2.56 | 0 | 0 | 0 | 0 | 16 | K | 2 |  |  |  | ROZPOCET | 0 | 0 | 0 | 0 | 0 | 1 | 0 | 16 | -1951419315
142 | K | 733190225 | Zkouška těsnosti potrubí ocelové hladké přes D 60,3x2,9 do D 89x5,0 | m | 25 |  | 0 | CS ÚRS |  |  | základní | 0.042 | 1.05 | 0 | 0 | 0 | 0 | 16 | K | 2 |  |  |  | ROZPOCET | 0 | 0 | 0 | 0 | 0 | 1 | 0 | 16 | -1723757312
143 | K | 733190232 | Zkouška těsnosti potrubí ocelové hladké přes D 89x5,0 do D 133x5,0 | m | 50 |  | 0 | CS ÚRS |  |  | základní | 0.053 | 2.65 | 0 | 0 | 0 | 0 | 16 | K | 2 |  |  |  | ROZPOCET | 0 | 0 | 0 | 0 | 0 | 1 | 0 | 16 | -879641205
35 | K | 733190801 | Odřezání objímky dvojité do DN 50 | kus | 300 |  | 0 | CS ÚRS |  |  | základní | 0.005 | 1.5 | 3.1e-06 | 0.00093 | 0.00072 | 0.216 | 16 | K | 2 |  |  |  | ROZPOCET | 0 | 0 | 0 | 0 | 0 | 1 | 0 | 16 | -1897386432
36 | K | 733191836 | Odřezání držáku potrubí třmenového do D 159 bez demontáže podpěr, konzol nebo výložníků | kus | 100 |  | 0 | CS ÚRS |  |  | základní | 0.016 | 1.6 | 4.94e-06 | 0.000494 | 0.0009 | 0.09 | 16 | K | 2 |  |  |  | ROZPOCET | 0 | 0 | 0 | 0 | 0 | 1 | 0 | 16 | 2024957138
| VV |  | "Fotodokumentace-stará kotelna-obr.č.9"100 |  | 100 | [13 empty] | VV | 2 | 2 | True | 1 | ROZPOCET
274 | K | 733191923 | Navaření odbočky na potrubí ocelové závitové DN 15 | kus | 50 |  | 0 | CS ÚRS |  |  | základní | 0.278 | 13.9 | 0.0005382 | 0.02691 | 0 | 0 | 16 | K | 2 |  |  |  | ROZPOCET | 0 | 0 | 0 | 0 | 0 | 1 | 0 | 16 | -134227502
| VV |  | "případné dopojení těles pomocí svařování, výkres-půdorysy podlaží-v.č.2,3,4"50 |  | 50 | [13 empty] | VV | 2 | 2 | True | 1 | ROZPOCET
37 | K | 733193820 | Rozřezání konzoly, podpěry nebo výložníku pro potrubí z L profilu do 80x80x8 mm | kus | 20 |  | 0 | CS ÚRS |  |  | základní | 0.021 | 0.42 | 2.9e-05 | 0.00058 | 0.00747 | 0.1494 | 16 | K | 2 |  |  |  | ROZPOCET | 0 | 0 | 0 | 0 | 0 | 1 | 0 | 16 | -924645664
| VV |  | "Fotodokumentace-stará kotelna-obr.č.9"20 |  | 20 | [13 empty] | VV | 2 | 2 | True | 1 | ROZPOCET
355 | K | 733193919 | Zaslepení potrubí ocelového hladkého dýnkem D 60,3 | kus | 2 |  | 0 | CS ÚRS |  |  | základní | 0.35 | 0.7 | 0.000505 | 0.00101 | 0 | 0 | 16 | K | 2 |  |  |  | ROZPOCET | 0 | 0 | 0 | 0 | 0 | 1 | 0 | 16 | -1696789838
| VV |  | "zaslepení potrubí kondenzátu ve vým. stanici a ve staré kotelně"2 |  | 2 | [13 empty] | VV | 2 | 2 | True | 1 | ROZPOCET
353 | K | 733193925 | Zaslepení potrubí ocelového hladkého dýnkem D 89 | kus | 2 |  | 0 | CS ÚRS |  |  | základní | 0.484 | 0.968 | 0.00088 | 0.00176 | 0 | 0 | 16 | K | 2 |  |  |  | ROZPOCET | 0 | 0 | 0 | 0 | 0 | 1 | 0 | 16 | -121192691
| VV |  | "zaslepení potrubí páry ve výměníkové stanici"2 |  | 2 | [13 empty] | VV | 2 | 2 | True | 1 | ROZPOCET
354 | K | 733193932 | Zaslepení potrubí ocelového hladkého dýnkem D 133 | kus | 3 |  | 0 | CS ÚRS |  |  | základní | 1.112 | 3.336 | 0.002252 | 0.006756 | 0 | 0 | 16 | K | 2 |  |  |  | ROZPOCET | 0 | 0 | 0 | 0 | 0 | 1 | 0 | 16 | -962807411
| VV |  | "zaslepení potrubí páry ve vým. stanici-1ks, ve staré kotelně -1ks"3 |  | 3 | [13 empty] | VV | 2 | 2 | True | 1 | ROZPOCET
38 | K | 733194830 | Rozřezání konzoly, podpěry nebo výložníku pro potrubí z U profilu do U 14 | kus | 20 |  | 0 | CS ÚRS |  |  | základní | 0.041 | 0.82 | 5.7e-05 | 0.00114 | 0.0128 | 0.256 | 16 | K | 2 |  |  |  | ROZPOCET | 0 | 0 | 0 | 0 | 0 | 1 | 0 | 16 | -1822492526
| VV |  | "Fotodokumentace-stará kotelna-obr.č.9"20 |  | 20 | [13 empty] | VV | 2 | 2 | True | 1 | ROZPOCET
276 | K | 733291000_R | Propojení potrubí ocelového pomocí lisování | kus | 100 |  | 0 |  |  |  | základní | 0.39 | 39 | 2e-05 | 0.002 | 0 | 0 | 16 | K | 2 |  |  |  | ROZPOCET | 0 | 0 | 0 | 0 | 0 | 1 | 0 | 16 | 865802963
| VV |  | "spojování silnostěnných ocelových trubek lisováním -v půdním prostoru-1 stávající závit na stoupčce využit-35 stoupaček, výkres-půdorys půdy-v.č.5"70 |  | 70 | [13 empty] | VV | 2 | 2 | True | 0 | ROZPOCET
| VV |  | "případné dopojení těles pomocí lisování, výkres-půdorysy podlaží-v.č.2,3,4"30 |  | 30 | [13 empty] | VV | 2 | 2 | True | 0 | ROZPOCET
| VV |  | Součet |  | 100 | [13 empty] | VV | 2 | 4 | True | 1 | ROZPOCET
136 | K | 733321203 | Potrubí plastové z PVC nebo PE spojované svařováním D 25x2,3 | m | 30 |  | 0 | CS ÚRS |  |  | základní | 0.401 | 12.03 | 0.00035 | 0.0105 | 0 | 0 | 16 | K | 2 |  |  |  | ROZPOCET | 0 | 0 | 0 | 0 | 0 | 1 | 0 | 16 | -1702081958
| VV |  | "Výkres-schéma kotelna-v.č.6 a půdorys, řezy-kotelna-v.č.7"30 |  | 30 | [13 empty] | VV | 2 | 2 | True | 1 | ROZPOCET
137 | K | 733321204 | Potrubí plastové z PVC nebo PE spojované svařováním D 32x2,9 | m | 10 |  | 0 | CS ÚRS |  |  | základní | 0.466 | 4.66 | 0.00053 | 0.0053 | 0 | 0 | 16 | K | 2 |  |  |  | ROZPOCET | 0 | 0 | 0 | 0 | 0 | 1 | 0 | 16 | -1760919956
| VV |  | "Výkres-schéma kotelna-v.č.6 a půdorys, řezy-kotelna-v.č.7"10 |  | 10 | [13 empty] | VV | 2 | 2 | True | 1 | ROZPOCET
220 | K | 733324001_R | pancéřová tlaková hadice DN25 - oplet nerez, l=500mm | ks | 2 |  | 0 |  |  |  | základní | 0.165 | 0.33 | 5e-05 | 0.0001 | 0 | 0 | 16 | K | 2 |  |  |  | ROZPOCET | 0 | 0 | 0 | 0 | 0 | 1 | 0 | 16 | 791635670
| VV |  | "Výkres-schéma kotelna-v.č.6 a půdorys, řezy-kotelna-v.č.7"2 |  | 2 | [13 empty] | VV | 2 | 2 | True | 1 | ROZPOCET
39 | K | 733890803 | Přemístění potrubí demontovaného vodorovně do 100 m v objektech výšky přes 6 do 24 m | t | 6.069 |  | 0 | CS ÚRS |  |  | základní | 5.562 | 33.7558 | 0 | 0 | 0 | 0 | 16 | K | 2 |  |  |  | ROZPOCET | 0 | 0 | 0 | 0 | 0 | 1 | 0 | 16 | 1523522021
138 | K | 998733103 | Přesun hmot tonážní pro rozvody potrubí v objektech v do 24 m | t | 1.692 |  | 0 | CS ÚRS |  |  | základní | 3.246 | 5.4922 | 0 | 0 | 0 | 0 | 16 | K | 2 |  |  |  | ROZPOCET | 0 | 0 | 0 | 0 | 0 | 1 | 0 | 16 | -682451612
139 | K | 998733181 | Příplatek k přesunu hmot tonážní 733 prováděný bez použití mechanizace | t | 1.692 |  | 0 | CS ÚRS |  |  | základní | 1.57 | 2.6564 | 0 | 0 | 0 | 0 | 16 | K | 2 |  |  |  | ROZPOCET | 0 | 0 | 0 | 0 | 0 | 1 | 0 | 16 | 356585857
| D | 734 | Ústřední vytápění - armatury |  |  |  | 0 | [5 empty] | 330.0444 |  | 0.88794 |  | 2.2518 | 2 | D | 1 |  |  |  | ROZPOCET | [6 empty] | 0
40 | K | 734100811 | Demontáž armatury přírubové se dvěma přírubami do DN 50 | kus | 12 |  | 0 | CS ÚRS |  |  | základní | 0.52 | 6.24 | 1.674e-05 | 0.00020088 | 0.014 | 0.168 | 16 | K | 2 |  |  |  | ROZPOCET | 0 | 0 | 0 | 0 | 0 | 1 | 0 | 16 | 1447909392
| VV |  | "Fotodokumentace-stará kotelna-obr.č.1, 6, 11"7 |  | 7 | [13 empty] | VV | 2 | 2 | True | 0 | ROZPOCET
| VV |  | "Fotodokumentace-výměníková stanice-obr.č.5,9,10"5 |  | 5 | [13 empty] | VV | 2 | 2 | True | 0 | ROZPOCET
| VV |  | Součet |  | 12 | [13 empty] | VV | 2 | 4 | True | 1 | ROZPOCET
41 | K | 734100812 | Demontáž armatury přírubové se dvěma přírubami do DN 100 | kus | 21 |  | 0 | CS ÚRS |  |  | základní | 0.707 | 14.847 | 1.674e-05 | 0.00035154 | 0.039 | 0.819 | 16 | K | 2 |  |  |  | ROZPOCET | 0 | 0 | 0 | 0 | 0 | 1 | 0 | 16 | 993920956
| VV |  | "Fotodokumentace-stará kotelna-obr.č.1"3 |  | 3 | [13 empty] | VV | 2 | 2 | True | 0 | ROZPOCET
| VV |  | "Fotodokumentace-vým. stanice-obr.č.2,4, 6, 9,10"18 |  | 18 | [13 empty] | VV | 2 | 2 | True | 0 | ROZPOCET
| VV |  | Součet |  | 21 | [13 empty] | VV | 2 | 4 | True | 1 | ROZPOCET
42 | K | 734100813 | Demontáž armatury přírubové se dvěma přírubami do DN 150 | kus | 5 |  | 0 | CS ÚRS |  |  | základní | 1.238 | 6.19 | 1.674e-05 | 8.37e-05 | 0.083 | 0.415 | 16 | K | 2 |  |  |  | ROZPOCET | 0 | 0 | 0 | 0 | 0 | 1 | 0 | 16 | -1995774961
| VV |  | "Fotodokumentace-stará kotelna-obr.č.2"2 |  | 2 | [13 empty] | VV | 2 | 2 | True | 0 | ROZPOCET
| VV |  | "Fotodokumentace-vým. stanice-obr.č.2,4, 9"3 |  | 3 | [13 empty] | VV | 2 | 2 | True | 0 | ROZPOCET
| VV |  | Součet |  | 5 | [13 empty] | VV | 2 | 4 | True | 1 | ROZPOCET
209 | K | 734109115 | Montáž armatury přírubové se dvěma přírubami PN 6 DN 65 | soubor | 5 |  | 0 | CS ÚRS |  |  | základní | 1.29 | 6.45 | 0.0048929 | 0.024464 | 0 | 0 | 16 | K | 2 |  |  |  | ROZPOCET | 0 | 0 | 0 | 0 | 0 | 1 | 0 | 16 | -1214914547
| VV |  | "Výkres-schéma kotelna-v.č.6"5 |  | 5 | [13 empty] | VV | 2 | 2 | True | 1 | ROZPOCET
210 | M | 551280880 | klapka uzavírací mezipřírubová disk nerez, DN 65 | kus | 3 |  | 0 | CS ÚRS |  |  | základní | 0 | 0 | 0.0031 | 0.0093 | 0 | 0 | 32 | M | 2 |  |  |  | ROZPOCET | 0 | 0 | 0 | 0 | 0 | 1 | 0 | 16 | -475911896
211 | M | 551287030 | kompenzátor pryžový DN 65 | kus | 1 |  | 0 | CS ÚRS |  |  | základní | 0 | 0 | 0.0049 | 0.0049 | 0 | 0 | 32 | M | 2 |  |  |  | ROZPOCET | 0 | 0 | 0 | 0 | 0 | 1 | 0 | 16 | 819170144
221 | M | 551287001_R | Odlučovač kalu DN65 s magnetickou vložkou | kus | 1 |  | 0 |  |  |  | základní | 0 | 0 | 0.0049 | 0.0049 | 0 | 0 | 32 | M | 2 |  |  |  | ROZPOCET | 0 | 0 | 0 | 0 | 0 | 1 | 0 | 16 | -1689082222
216 | K | 734109116 | Montáž armatury přírubové se dvěma přírubami PN 6 DN 80 | soubor | 6 |  | 0 | CS ÚRS |  |  | základní | 1.539 | 9.234 | 0.0077852 | 0.046711 | 0 | 0 | 16 | K | 2 |  |  |  | ROZPOCET | 0 | 0 | 0 | 0 | 0 | 1 | 0 | 16 | -694490326
| VV |  | "Výkres-schéma kotelna-v.č.6"6 |  | 6 | [13 empty] | VV | 2 | 2 | True | 1 | ROZPOCET
217 | M | 551280890 | klapka uzavírací mezipřírubová disk nerez, DN 80 | kus | 3 |  | 0 | CS ÚRS |  |  | základní | 0 | 0 | 0.00385 | 0.01155 | 0 | 0 | 32 | M | 2 |  |  |  | ROZPOCET | 0 | 0 | 0 | 0 | 0 | 1 | 0 | 16 | -1401068887
218 | M | 551280490 | klapka zpětná mezipřírubová DN 80 | kus | 1 |  | 0 | CS ÚRS |  |  | základní | 0 | 0 | 0.0028 | 0.0028 | 0 | 0 | 32 | M | 2 |  |  |  | ROZPOCET | 0 | 0 | 0 | 0 | 0 | 1 | 0 | 16 | -2135096843
219 | M | 551280001_R | přírubový filtr DN 80 | kus | 1 |  | 0 |  |  |  | základní | 0 | 0 | 0.0028 | 0.0028 | 0 | 0 | 32 | M | 2 |  |  |  | ROZPOCET | 0 | 0 | 0 | 0 | 0 | 1 | 0 | 16 | -1375439890
229 | M | 551280002_R | vyvažovací ventil DN80 | kus | 1 |  | 0 |  |  |  | základní | 0 | 0 | 0.0028 | 0.0028 | 0 | 0 | 32 | M | 2 |  |  |  | ROZPOCET | 0 | 0 | 0 | 0 | 0 | 1 | 0 | 16 | 1874351255
222 | K | 734109117 | Montáž armatury přírubové se dvěma přírubami PN 6 DN 100 | soubor | 4 |  | 0 | CS ÚRS |  |  | základní | 2.465 | 9.86 | 0.0074498 | 0.029799 | 0 | 0 | 16 | K | 2 |  |  |  | ROZPOCET | 0 | 0 | 0 | 0 | 0 | 1 | 0 | 16 | -2029047163
| VV |  | "Výkres-schéma kotelna-v.č.6"4 |  | 4 | [13 empty] | VV | 2 | 2 | True | 1 | ROZPOCET
223 | M | 551280900 | klapka uzavírací mezipřírubová disk nerez, DN 100 | kus | 2 |  | 0 | CS ÚRS |  |  | základní | 0 | 0 | 0.00475 | 0.0095 | 0 | 0 | 32 | M | 2 |  |  |  | ROZPOCET | 0 | 0 | 0 | 0 | 0 | 1 | 0 | 16 | -1195469892
224 | M | 551287050 | kompenzátor pryžový DN 100 | kus | 1 |  | 0 | CS ÚRS |  |  | základní | 0 | 0 | 0.0072 | 0.0072 | 0 | 0 | 32 | M | 2 |  |  |  | ROZPOCET | 0 | 0 | 0 | 0 | 0 | 1 | 0 | 16 | -812603333
225 | M | 551287002_R | Odlučovač kalu DN100 s magnetickou vložkou | kus | 1 |  | 0 |  |  |  | základní | 0 | 0 | 0.0049 | 0.0049 | 0 | 0 | 32 | M | 2 |  |  |  | ROZPOCET | 0 | 0 | 0 | 0 | 0 | 1 | 0 | 16 | 1862426499
226 | K | 734109118 | Montáž armatury přírubové se dvěma přírubami PN 6 DN 125 | soubor | 3 |  | 0 | CS ÚRS |  |  | základní | 3.037 | 9.111 | 0.015759 | 0.047277 | 0 | 0 | 16 | K | 2 |  |  |  | ROZPOCET | 0 | 0 | 0 | 0 | 0 | 1 | 0 | 16 | -1147307635
| VV |  | "Výkres-schéma kotelna-v.č.6"3 |  | 3 | [13 empty] | VV | 2 | 2 | True | 1 | ROZPOCET
227 | M | 551280910 | klapka uzavírací mezipřírubová disk nerez, DN 125 | kus | 2 |  | 0 | CS ÚRS |  |  | základní | 0 | 0 | 0.00635 | 0.0127 | 0 | 0 | 32 | M | 2 |  |  |  | ROZPOCET | 0 | 0 | 0 | 0 | 0 | 1 | 0 | 16 | 480586881
228 | M | 551287060 | kompenzátor pryžový DN 125 | kus | 1 |  | 0 | CS ÚRS |  |  | základní | 0 | 0 | 0.0092 | 0.0092 | 0 | 0 | 32 | M | 2 |  |  |  | ROZPOCET | 0 | 0 | 0 | 0 | 0 | 1 | 0 | 16 | -552705557
213 | K | 734109415 | Montáž armatury přírubové se třemi přírubami PN 16 DN 65 | soubor | 1 |  | 0 | CS ÚRS |  |  | základní | 1.716 | 1.716 | 0.014117 | 0.014117 | 0 | 0 | 16 | K | 2 |  |  |  | ROZPOCET | 0 | 0 | 0 | 0 | 0 | 1 | 0 | 16 | 712856482
| VV |  | "Výkres-schéma kotelna-v.č.6"1 |  | 1 | [13 empty] | VV | 2 | 2 | True | 1 | ROZPOCET
212 | M | 422153020_R | trojcestný ventil směšovací DN65, kvs 50 + pohon 24V, 0-10V | soubor | 1 |  | 0 |  |  |  | základní | 0 | 0 | 0.028 | 0.028 | 0 | 0 | 32 | M | 2 |  |  |  | ROZPOCET | 0 | 0 | 0 | 0 | 0 | 1 | 0 | 16 | -758958596
343 | K | 734160812 | Demontáž odvaděče kondenzátu do DN 25 | kus | 3 |  | 0 | CS ÚRS |  |  | základní | 0.385 | 1.155 | 1.674e-05 | 5.022e-05 | 0.017 | 0.051 | 16 | K | 2 |  |  |  | ROZPOCET | 0 | 0 | 0 | 0 | 0 | 1 | 0 | 16 | -396122392
| VV |  | "Fotodokumentace-stará kotelna-obr.č.6, 11"3 |  | 3 | [13 empty] | VV | 2 | 2 | True | 1 | ROZPOCET
43 | K | 734160814 | Demontáž odvaděče kondenzátu do DN 50 | kus | 2 |  | 0 | CS ÚRS |  |  | základní | 0.499 | 0.998 | 1.674e-05 | 3.348e-05 | 0.028 | 0.056 | 16 | K | 2 |  |  |  | ROZPOCET | 0 | 0 | 0 | 0 | 0 | 1 | 0 | 16 | 2039792191
| VV |  | "Fotodokumentace-výměníková stanice-obr.č.5"2 |  | 2 | [13 empty] | VV | 2 | 2 | True | 1 | ROZPOCET
325 | K | 734172114 | Mezikus přírubový bez protipřírub z ocelových trubek hladkých jednoznačný DN 50 | soubor | 2 |  | 0 | CS ÚRS |  |  | základní | 1.03 | 2.06 | 0.0086616 | 0.017323 | 0 | 0 | 16 | K | 2 |  |  |  | ROZPOCET | 0 | 0 | 0 | 0 | 0 | 1 | 0 | 16 | 492983223
| VV |  | "Výkres-schéma kotelna-v.č.6"2 |  | 2 | [13 empty] | VV | 2 | 2 | True | 1 | ROZPOCET
235 | K | 734172116 | Mezikus přírubový bez protipřírub z ocelových trubek hladkých jednoznačný DN 65 | soubor | 4 |  | 0 | CS ÚRS |  |  | základní | 1.217 | 4.868 | 0.012289 | 0.049157 | 0 | 0 | 16 | K | 2 |  |  |  | ROZPOCET | 0 | 0 | 0 | 0 | 0 | 1 | 0 | 16 | 1688153814
| VV |  | "Výkres-schéma kotelna-v.č.6"4 |  | 4 | [13 empty] | VV | 2 | 2 | True | 1 | ROZPOCET
237 | K | 734173213 | Spoj přírubový PN 6/I do 200°C DN 40 | soubor | 1 |  | 0 | CS ÚRS |  |  | základní | 0.593 | 0.593 | 0.0030412 | 0.0030412 | 0 | 0 | 16 | K | 2 |  |  |  | ROZPOCET | 0 | 0 | 0 | 0 | 0 | 1 | 0 | 16 | -1425070126
326 | K | 734173214 | Spoj přírubový PN 6/I do 200°C DN 50 | soubor | 2 |  | 0 | CS ÚRS |  |  | základní | 0.666 | 1.332 | 0.0034721 | 0.0069441 | 0 | 0 | 16 | K | 2 |  |  |  | ROZPOCET | 0 | 0 | 0 | 0 | 0 | 1 | 0 | 16 | -2120281202
238 | K | 734173216 | Spoj přírubový PN 6/I do 200°C DN 65 | soubor | 14 |  | 0 | CS ÚRS |  |  | základní | 0.78 | 10.92 | 0.0042674 | 0.059744 | 0 | 0 | 16 | K | 2 |  |  |  | ROZPOCET | 0 | 0 | 0 | 0 | 0 | 1 | 0 | 16 | -1266779173
239 | K | 734173217 | Spoj přírubový PN 6/I do 200°C DN 80 | soubor | 8 |  | 0 | CS ÚRS |  |  | základní | 0.957 | 7.656 | 0.0068968 | 0.055175 | 0 | 0 | 16 | K | 2 |  |  |  | ROZPOCET | 0 | 0 | 0 | 0 | 0 | 1 | 0 | 16 | 66568229
240 | K | 734173218 | Spoj přírubový PN 6/I do 200°C DN 100 | soubor | 4 |  | 0 | CS ÚRS |  |  | základní | 1.726 | 6.904 | 0.0062824 | 0.02513 | 0 | 0 | 16 | K | 2 |  |  |  | ROZPOCET | 0 | 0 | 0 | 0 | 0 | 1 | 0 | 16 | -277941271
241 | K | 734173221 | Spoj přírubový PN 6/I do 200°C DN 125 | soubor | 2 |  | 0 | CS ÚRS |  |  | základní | 2.142 | 4.284 | 0.013667 | 0.027335 | 0 | 0 | 16 | K | 2 |  |  |  | ROZPOCET | 0 | 0 | 0 | 0 | 0 | 1 | 0 | 16 | 2094390764
44 | K | 734190814 | Rozpojení přírubového spoje do DN 50 | kus | 15 |  | 0 | CS ÚRS |  |  | základní | 0.177 | 2.655 | 1.674e-05 | 0.0002511 | 0 | 0 | 16 | K | 2 |  |  |  | ROZPOCET | 0 | 0 | 0 | 0 | 0 | 1 | 0 | 16 | -499156549
45 | K | 734190818 | Rozpojení přírubového spoje do DN 100 | kus | 20 |  | 0 | CS ÚRS |  |  | základní | 0.25 | 5 | 1.674e-05 | 0.0003348 | 0 | 0 | 16 | K | 2 |  |  |  | ROZPOCET | 0 | 0 | 0 | 0 | 0 | 1 | 0 | 16 | -1763921354
46 | K | 734190822 | Rozpojení přírubového spoje do DN 150 | kus | 5 |  | 0 | CS ÚRS |  |  | základní | 0.322 | 1.61 | 1.674e-05 | 8.37e-05 | 0 | 0 | 16 | K | 2 |  |  |  | ROZPOCET | 0 | 0 | 0 | 0 | 0 | 1 | 0 | 16 | 1595532996
47 | K | 734191821 | Odřezání příruby bez rozpojení přírubového spoje do DN 50 | kus | 15 |  | 0 | CS ÚRS |  |  | základní | 0.042 | 0.63 | 5.7e-05 | 0.000855 | 0.00469 | 0.07035 | 16 | K | 2 |  |  |  | ROZPOCET | 0 | 0 | 0 | 0 | 0 | 1 | 0 | 16 | -579974775
48 | K | 734191822 | Odřezání příruby bez rozpojení přírubového spoje do DN 100 | kus | 20 |  | 0 | CS ÚRS |  |  | základní | 0.104 | 2.08 | 7.6e-05 | 0.00152 | 0.00908 | 0.1816 | 16 | K | 2 |  |  |  | ROZPOCET | 0 | 0 | 0 | 0 | 0 | 1 | 0 | 16 | 1062721590
49 | K | 734191823 | Odřezání příruby bez rozpojení přírubového spoje do DN 150 | kus | 5 |  | 0 | CS ÚRS |  |  | základní | 0.135 | 0.675 | 0.000124 | 0.00062 | 0.01501 | 0.07505 | 16 | K | 2 |  |  |  | ROZPOCET | 0 | 0 | 0 | 0 | 0 | 1 | 0 | 16 | 142611811
50 | K | 734200811 | Demontáž armatury závitové s jedním závitem do G 1/2 | kus | 100 |  | 0 | CS ÚRS |  |  | základní | 0.052 | 5.2 | 4.18e-05 | 0.00418 | 0.00045 | 0.045 | 16 | K | 2 |  |  |  | ROZPOCET | 0 | 0 | 0 | 0 | 0 | 1 | 0 | 16 | 446566212
| VV |  | "Výkres-půdorysy podlaží, v.č.2,3,4,5"100 |  | 100 | [13 empty] | VV | 2 | 2 | True | 1 | ROZPOCET
51 | K | 734200812 | Demontáž armatury závitové s jedním závitem do G 1 | kus | 30 |  | 0 | CS ÚRS |  |  | základní | 0.073 | 2.19 | 5.94e-05 | 0.001782 | 0.0011 | 0.033 | 16 | K | 2 |  |  |  | ROZPOCET | 0 | 0 | 0 | 0 | 0 | 1 | 0 | 16 | 1804189149
| VV |  | "Výkres-půdorysy podlaží, v.č.2,3,4,5"30 |  | 30 | [13 empty] | VV | 2 | 2 | True | 1 | ROZPOCET
52 | K | 734200821 | Demontáž armatury závitové se dvěma závity do G 1/2 | kus | 100 |  | 0 | CS ÚRS |  |  | základní | 0.166 | 16.6 | 9.12e-05 | 0.00912 | 0.00045 | 0.045 | 16 | K | 2 |  |  |  | ROZPOCET | 0 | 0 | 0 | 0 | 0 | 1 | 0 | 16 | -1566516761
| VV |  | "Výkres-půdorysy podlaží, v.č.2,3,4,5"100 |  | 100 | [13 empty] | VV | 2 | 2 | True | 1 | ROZPOCET
53 | K | 734200822 | Demontáž armatury závitové se dvěma závity do G 1 | kus | 80 |  | 0 | CS ÚRS |  |  | základní | 0.229 | 18.32 | 0.0001264 | 0.010112 | 0.0011 | 0.088 | 16 | K | 2 |  |  |  | ROZPOCET | 0 | 0 | 0 | 0 | 0 | 1 | 0 | 16 | -1147629354
| VV |  | "Výkres-půdorysy podlaží, v.č.2,3,4,5"80 |  | 80 | [13 empty] | VV | 2 | 2 | True | 1 | ROZPOCET
54 | K | 734200823 | Demontáž armatury závitové se dvěma závity do G 6/4 | kus | 50 |  | 0 | CS ÚRS |  |  | základní | 0.312 | 15.6 | 0.000171 | 0.00855 | 0.0022 | 0.11 | 16 | K | 2 |  |  |  | ROZPOCET | 0 | 0 | 0 | 0 | 0 | 1 | 0 | 16 | -1991654902
| VV |  | "Výkres-půdorysy podlaží, v.č.2,3,4,5"50 |  | 50 | [13 empty] | VV | 2 | 2 | True | 1 | ROZPOCET
184 | K | 734209102 | Montáž armatury závitové s jedním závitem G 3/8 | kus | 2 |  | 0 | CS ÚRS |  |  | základní | 0.051 | 0.102 | 3.0048e-05 | 6.0097e-05 | 0 | 0 | 16 | K | 2 |  |  |  | ROZPOCET | 0 | 0 | 0 | 0 | 0 | 1 | 0 | 16 | 1586105379
| VV |  | "Výkres-půdorysy podlaží, v.č.2"2 |  | 2 | [13 empty] | VV | 2 | 2 | True | 1 | ROZPOCET
186 | M | 551243000_R | kohout vypouštěcí kulový, s hadicovou vývodkou a zátkou, PN 10, T 110°C 3/8" | kus | 2 |  | 0 |  |  |  | základní | 0 | 0 | 0.00015 | 0.0003 | 0 | 0 | 32 | M | 2 |  |  |  | ROZPOCET | 0 | 0 | 0 | 0 | 0 | 1 | 0 | 16 | -2008415271
162 | K | 734209103 | Montáž armatury závitové s jedním závitem G 1/2 | kus | 122 |  | 0 | CS ÚRS |  |  | základní | 0.051 | 6.222 | 3.0048e-05 | 0.0036659 | 0 | 0 | 16 | K | 2 |  |  |  | ROZPOCET | 0 | 0 | 0 | 0 | 0 | 1 | 0 | 16 | 1464446261
| VV |  | "Výkres-půdorysy podlaží, v.č.2,3,4,5, schéma kotelny v.č.7"122 |  | 122 | [13 empty] | VV | 2 | 2 | True | 1 | ROZPOCET
163 | M | 551212000_R | ventil automatický odvzdušňovací 1/2" | kus | 7 |  | 0 |  |  |  | základní | 0 | 0 | 0.00023 | 0.00161 | 0 | 0 | 32 | M | 2 |  |  |  | ROZPOCET | 0 | 0 | 0 | 0 | 0 | 1 | 0 | 16 | 370341782
187 | M | 551243001_R | kohout vypouštěcí kulový, s hadicovou vývodkou a zátkou, PN 10, T 110°C 1/2" | kus | 115 |  | 0 |  |  |  | základní | 0 | 0 | 0.00019 | 0.02185 | 0 | 0 | 32 | M | 2 |  |  |  | ROZPOCET | 0 | 0 | 0 | 0 | 0 | 1 | 0 | 16 | 267530990
188 | K | 734209104 | Montáž armatury závitové s jedním závitem G 3/4 | kus | 2 |  | 0 | CS ÚRS |  |  | základní | 0.053 | 0.106 | 3.0048e-05 | 6.0097e-05 | 0 | 0 | 16 | K | 2 |  |  |  | ROZPOCET | 0 | 0 | 0 | 0 | 0 | 1 | 0 | 16 | -961706813
| VV |  | "Výkres-půdorysy podlaží, v.č.2"2 |  | 2 | [13 empty] | VV | 2 | 2 | True | 1 | ROZPOCET
190 | M | 551243003_R | kohout vypouštěcí kulový, s hadicovou vývodkou a zátkou, PN 10, T 110°C 3/4" | kus | 2 |  | 0 |  |  |  | základní | 0 | 0 | 0.00024 | 0.00048 | 0 | 0 | 32 | M | 2 |  |  |  | ROZPOCET | 0 | 0 | 0 | 0 | 0 | 1 | 0 | 16 | -1985592901
258 | K | 734209112 | Montáž armatury závitové s dvěma závity G 3/8 | kus | 33 |  | 0 | CS ÚRS |  |  | základní | 0.165 | 5.445 | 6.2507e-05 | 0.0020627 | 0 | 0 | 16 | K | 2 |  |  |  | ROZPOCET | 0 | 0 | 0 | 0 | 0 | 1 | 0 | 16 | 1170977302
| VV |  | "Výkres-půdorysy podlaží, v.č.2,3,4,"33 |  | 33 | [13 empty] | VV | 2 | 2 | True | 1 | ROZPOCET
252 | M | 551282012_R | termostatický ventil s automatickým omezením průtoku, přímý DN10, zkrácený, průtok do 150 l/h | kus | 10 |  | 0 |  |  |  | základní | 0 | 0 | 0.00015 | 0.0015 | 0 | 0 | 32 | M | 2 |  |  |  | ROZPOCET | 0 | 0 | 0 | 0 | 0 | 1 | 0 | 16 | 1067458366
259 | M | 551282020_R | termostatický ventil s automatickým omezením průtoku, rohový DN10, zkrácený, průtok do 150 l/h | kus | 7 |  | 0 |  |  |  | základní | 0 | 0 | 0.00015 | 0.00105 | 0 | 0 | 32 | M | 2 |  |  |  | ROZPOCET | 0 | 0 | 0 | 0 | 0 | 1 | 0 | 16 | -1347572766
340 | M | 319427730 | topenářské šroubení, rohové provedení mosaz 3/8" | kus | 6 |  | 0 | CS ÚRS |  |  | základní | 0 | 0 | 8e-05 | 0.00048 | 0 | 0 | 32 | M | 2 |  |  |  | ROZPOCET | 0 | 0 | 0 | 0 | 0 | 1 | 0 | 16 | 1798604455
341 | M | 319427640 | topenářské šroubení, přímé provedení mosaz 3/8" | kus | 10 |  | 0 | CS ÚRS |  |  | základní | 0 | 0 | 8e-05 | 0.0008 | 0 | 0 | 32 | M | 2 |  |  |  | ROZPOCET | 0 | 0 | 0 | 0 | 0 | 1 | 0 | 16 | -1357531617
165 | K | 734209113 | Montáž armatury závitové s dvěma závity G 1/2 | kus | 233 |  | 0 | CS ÚRS |  |  | základní | 0.165 | 38.445 | 7.8537e-05 | 0.018299 | 0 | 0 | 16 | K | 2 |  |  |  | ROZPOCET | 0 | 0 | 0 | 0 | 0 | 1 | 0 | 16 | 1381767632
| VV |  | "Výkres-půdorysy podlaží, v.č.2,3,4,5 schéma kotelny v.č.7"233 |  | 233 | [13 empty] | VV | 2 | 2 | True | 1 | ROZPOCET
267 | M | 551282000_R | šroubení regulační radiátorové, přímé, chrom, 1/2" | kus | 6 |  | 0 |  |  |  | základní | 0 | 0 | 0.00033 | 0.00198 | 0 | 0 | 32 | M | 2 |  |  |  | ROZPOCET | 0 | 0 | 0 | 0 | 0 | 1 | 0 | 16 | -575733090
260 | M | 551282030_R | termostatický ventil s automatickým omezením průtoku, přímý DN15, zkrácený, průtok do 150 l/h | kus | 22 |  | 0 |  |  |  | základní | 0 | 0 | 0.00015 | 0.0033 | 0 | 0 | 32 | M | 2 |  |  |  | ROZPOCET | 0 | 0 | 0 | 0 | 0 | 1 | 0 | 16 | -2093893884
261 | M | 551282031_R | termostatický ventil s automatickým omezením průtoku, rohový DN15, zkrácený, průtok do 150 l/h | kus | 64 |  | 0 |  |  |  | základní | 0 | 0 | 0.00015 | 0.0096 | 0 | 0 | 32 | M | 2 |  |  |  | ROZPOCET | 0 | 0 | 0 | 0 | 0 | 1 | 0 | 16 | -917958354
262 | M | 551282032_R | termostatický ventil s automatickým omezením průtoku, přímý DN15, zkrácený, průtok do 339 l/h | kus | 3 |  | 0 |  |  |  | základní | 0 | 0 | 0.00015 | 0.00045 | 0 | 0 | 32 | M | 2 |  |  |  | ROZPOCET | 0 | 0 | 0 | 0 | 0 | 1 | 0 | 16 | -618377101
263 | M | 551282033_R | termostatický ventil s automatickým omezením průtoku, rohový DN15, dle DIN, průtok do 339 l/h | kus | 22 |  | 0 |  |  |  | základní | 0 | 0 | 0.00015 | 0.0033 | 0 | 0 | 32 | M | 2 |  |  |  | ROZPOCET | 0 | 0 | 0 | 0 | 0 | 1 | 0 | 16 | -1160946179
337 | M | 319427740 | topenářské šroubení, rohové provedení mosaz 1/2" | kus | 26 |  | 0 | CS ÚRS |  |  | základní | 0 | 0 | 0.00014 | 0.00364 | 0 | 0 | 32 | M | 2 |  |  |  | ROZPOCET | 0 | 0 | 0 | 0 | 0 | 1 | 0 | 16 | -1228030176
336 | M | 319427650 | topenářské šroubení, přímé provedení mosaz 1/2" | kus | 55 |  | 0 | CS ÚRS |  |  | základní | 0 | 0 | 0.0001 | 0.0055 | 0 | 0 | 32 | M | 2 |  |  |  | ROZPOCET | 0 | 0 | 0 | 0 | 0 | 1 | 0 | 16 | -1835427650
191 | M | 551141004_R | kohout kulový, PN 42, T 185 C, chromovaný 1/2" | kus | 35 |  | 0 |  |  |  | základní | 0 | 0 | 0.00019 | 0.00665 | 0 | 0 | 32 | M | 2 |  |  |  | ROZPOCET | 0 | 0 | 0 | 0 | 0 | 1 | 0 | 16 | 1924755721
167 | K | 734209114 | Montáž armatury závitové s dvěma závity G 3/4 | kus | 41 |  | 0 | CS ÚRS |  |  | základní | 0.206 | 8.446 | 9.9851e-05 | 0.0040939 | 0 | 0 | 16 | K | 2 |  |  |  | ROZPOCET | 0 | 0 | 0 | 0 | 0 | 1 | 0 | 16 | -296262357
| VV |  | "Výkres-půdorysy podlaží, v.č.2,3,4,5 schéma kotelny v.č.7"41 |  | 41 | [13 empty] | VV | 2 | 2 | True | 1 | ROZPOCET
264 | M | 551282040_R | termostatický ventil s automatickým omezením průtoku, přímý DN20, zkrácený, průtok do 150 l/h | kus | 2 |  | 0 |  |  |  | základní | 0 | 0 | 0.00015 | 0.0003 | 0 | 0 | 32 | M | 2 |  |  |  | ROZPOCET | 0 | 0 | 0 | 0 | 0 | 1 | 0 | 16 | 2001772169
265 | M | 551282041_R | termostatický ventil s automatickým omezením průtoku, rohový DN20, zkrácený, průtok do 150 l/h | kus | 2 |  | 0 |  |  |  | základní | 0 | 0 | 0.00015 | 0.0003 | 0 | 0 | 32 | M | 2 |  |  |  | ROZPOCET | 0 | 0 | 0 | 0 | 0 | 1 | 0 | 16 | 1148708018
338 | M | 319427660 | topenářské šroubení, přímé provedení mosaz 3/4" | kus | 10 |  | 0 | CS ÚRS |  |  | základní | 0 | 0 | 0.00016 | 0.0016 | 0 | 0 | 32 | M | 2 |  |  |  | ROZPOCET | 0 | 0 | 0 | 0 | 0 | 1 | 0 | 16 | 2036790587
339 | M | 319427750 | topenářské šroubení, rohové provedení mosaz 3/4" | kus | 10 |  | 0 | CS ÚRS |  |  | základní | 0 | 0 | 0.00022 | 0.0022 | 0 | 0 | 32 | M | 2 |  |  |  | ROZPOCET | 0 | 0 | 0 | 0 | 0 | 1 | 0 | 16 | 1745155802
193 | M | 551141005_R | kohout kulový, PN 42, T 185 C, chromovaný 3/4" | kus | 15 |  | 0 |  |  |  | základní | 0 | 0 | 0.00032 | 0.0048 | 0 | 0 | 32 | M | 2 |  |  |  | ROZPOCET | 0 | 0 | 0 | 0 | 0 | 1 | 0 | 16 | -1377203065
194 | M | 551200006_R | ventil vyvažovací stoupačkový dvouregulační DN20, vč. izolace a šroubení | kus | 1 |  | 0 |  |  |  | základní | 0 | 0 | 0.00018 | 0.00018 | 0 | 0 | 32 | M | 2 |  |  |  | ROZPOCET | 0 | 0 | 0 | 0 | 0 | 1 | 0 | 16 | -1046325439
251 | M | 388212000_R | vodoměr na studenou vodu Qn 2,5 R 3/4" | kus | 1 |  | 0 |  |  |  | základní | 0 | 0 | 0.00053 | 0.00053 | 0 | 0 | 32 | M | 2 |  |  |  | ROZPOCET | 0 | 0 | 0 | 0 | 0 | 1 | 0 | 16 | -265947671
169 | K | 734209115 | Montáž armatury závitové s dvěma závity G 1 | kus | 50 |  | 0 | CS ÚRS |  |  | základní | 0.227 | 11.35 | 0.00014436 | 0.0072179 | 0 | 0 | 16 | K | 2 |  |  |  | ROZPOCET | 0 | 0 | 0 | 0 | 0 | 1 | 0 | 16 | 833144134
| VV |  | "Výkres- půdorys půdy v.č.5, schéma kotelny v.č.7"50 |  | 50 | [13 empty] | VV | 2 | 2 | True | 1 | ROZPOCET
195 | M | 551141007_R | kulový kohout, PN 35, T 185 C, chromovaný 1" | kus | 45 |  | 0 |  |  |  | základní | 0 | 0 | 0.00048 | 0.0216 | 0 | 0 | 32 | M | 2 |  |  |  | ROZPOCET | 0 | 0 | 0 | 0 | 0 | 1 | 0 | 16 | -1343741528
171 | M | 551294940 | filtr 2x vnitřní závit, PN16, T 130°C 1" | kus | 2 |  | 0 | CS ÚRS |  |  | základní | 0 | 0 | 0.00054 | 0.00108 | 0 | 0 | 32 | M | 2 |  |  |  | ROZPOCET | 0 | 0 | 0 | 0 | 0 | 1 | 0 | 16 | -1586155096
196 | M | 551211990 | závitový zpětný ventil 1" | kus | 3 |  | 0 | CS ÚRS |  |  | základní | 0 | 0 | 0.00022 | 0.00066 | 0 | 0 | 32 | M | 2 |  |  |  | ROZPOCET | 0 | 0 | 0 | 0 | 0 | 1 | 0 | 16 | 243911732
173 | K | 734209116 | Montáž armatury závitové s dvěma závity G 5/4 | kus | 20 |  | 0 | CS ÚRS |  |  | základní | 0.268 | 5.36 | 0.00020678 | 0.0041355 | 0 | 0 | 16 | K | 2 |  |  |  | ROZPOCET | 0 | 0 | 0 | 0 | 0 | 1 | 0 | 16 | 861530742
| VV |  | "Výkres- půdorys půdy v.č.5, schéma kotelny v.č.7"20 |  | 20 | [13 empty] | VV | 2 | 2 | True | 1 | ROZPOCET
198 | M | 551141010_R | kohout kulový, PN 35, T 185 C, chromovaný 1"1/4 | kus | 20 |  | 0 |  |  |  | základní | 0 | 0 | 0.00068 | 0.0136 | 0 | 0 | 32 | M | 2 |  |  |  | ROZPOCET | 0 | 0 | 0 | 0 | 0 | 1 | 0 | 16 | -1697571921
200 | K | 734209117 | Montáž armatury závitové s dvěma závity G 6/4 | kus | 10 |  | 0 | CS ÚRS |  |  | základní | 0.35 | 3.5 | 0.00023579 | 0.0023579 | 0 | 0 | 16 | K | 2 |  |  |  | ROZPOCET | 0 | 0 | 0 | 0 | 0 | 1 | 0 | 16 | -1739870625
| VV |  | "Výkres- půdorys půdy v.č.5, schéma kotelny v.č.7"10 |  | 10 | [13 empty] | VV | 2 | 2 | True | 1 | ROZPOCET
201 | M | 551212010 | závitový zpětný ventil 1"1/2 | kus | 1 |  | 0 | CS ÚRS |  |  | základní | 0 | 0 | 0.00048 | 0.00048 | 0 | 0 | 32 | M | 2 |  |  |  | ROZPOCET | 0 | 0 | 0 | 0 | 0 | 1 | 0 | 16 | 1833108897
202 | M | 551294980 | filtr 2x vnitřní závit, PN16, T 130°C 1"1/2 | kus | 1 |  | 0 | CS ÚRS |  |  | základní | 0 | 0 | 0.0011 | 0.0011 | 0 | 0 | 32 | M | 2 |  |  |  | ROZPOCET | 0 | 0 | 0 | 0 | 0 | 1 | 0 | 16 | -85053269
203 | M | 551141320 | kohout kulový, PN 35, T 185 C, chromovaný 1"1/2 | kus | 7 |  | 0 | CS ÚRS |  |  | základní | 0 | 0 | 0.00105 | 0.00735 | 0 | 0 | 32 | M | 2 |  |  |  | ROZPOCET | 0 | 0 | 0 | 0 | 0 | 1 | 0 | 16 | 1534242607
204 | M | 551200012_R | ventil vyvažovací stoupačkový dvouregulační DN40, vč. izolace a šroubení | kus | 1 |  | 0 |  |  |  | základní | 0 | 0 | 0.00018 | 0.00018 | 0 | 0 | 32 | M | 2 |  |  |  | ROZPOCET | 0 | 0 | 0 | 0 | 0 | 1 | 0 | 16 | 1108224611
175 | K | 734209118 | Montáž armatury závitové s dvěma závity G 2 | kus | 16 |  | 0 | CS ÚRS |  |  | základní | 0.422 | 6.752 | 0.00032937 | 0.00527 | 0 | 0 | 16 | K | 2 |  |  |  | ROZPOCET | 0 | 0 | 0 | 0 | 0 | 1 | 0 | 16 | -401929906
| VV |  | "Výkres- půdorys půdy v.č.5, schéma kotelny v.č.7"16 |  | 16 | [13 empty] | VV | 2 | 2 | True | 1 | ROZPOCET
205 | M | 551141340 | kohout kulový, PN 35, T 185 C, chromovaný 2" červený | kus | 10 |  | 0 | CS ÚRS |  |  | základní | 0 | 0 | 0.00166 | 0.0166 | 0 | 0 | 32 | M | 2 |  |  |  | ROZPOCET | 0 | 0 | 0 | 0 | 0 | 1 | 0 | 16 | -2041772499
206 | M | 551295000 | filtr 2x vnitřní závit, PN16, T 130°C 2" | kus | 2 |  | 0 | CS ÚRS |  |  | základní | 0 | 0 | 0.00169 | 0.00338 | 0 | 0 | 32 | M | 2 |  |  |  | ROZPOCET | 0 | 0 | 0 | 0 | 0 | 1 | 0 | 16 | 1241190169
207 | M | 551212020 | závitový zpětný ventil 2" | kus | 2 |  | 0 | CS ÚRS |  |  | základní | 0 | 0 | 0.00074 | 0.00148 | 0 | 0 | 32 | M | 2 |  |  |  | ROZPOCET | 0 | 0 | 0 | 0 | 0 | 1 | 0 | 16 | -965693128
208 | M | 551200013_R | ventil vyvažovací stoupačkový dvouregulační DN50, vč. izolace a šroubení | kus | 2 |  | 0 |  |  |  | základní | 0 | 0 | 0.00018 | 0.00036 | 0 | 0 | 32 | M | 2 |  |  |  | ROZPOCET | 0 | 0 | 0 | 0 | 0 | 1 | 0 | 16 | 774133464
215 | K | 734209125 | Montáž armatury závitové s třemi závity G 1 | kus | 1 |  | 0 | CS ÚRS |  |  | základní | 0.288 | 0.288 | 0.00021654 | 0.00021654 | 0 | 0 | 16 | K | 2 |  |  |  | ROZPOCET | 0 | 0 | 0 | 0 | 0 | 1 | 0 | 16 | 1182949297
| VV |  | "Výkres- schéma kotelny v.č.7"1 |  | 1 | [13 empty] | VV | 2 | 2 | True | 1 | ROZPOCET
172 | M | 422153000_R | trojcestný ventil směšovací DN25, kvs 10 + pohon 24V, 0-10V | soubor | 1 |  | 0 |  |  |  | základní | 0 | 0 | 0.028 | 0.028 | 0 | 0 | 32 | M | 2 |  |  |  | ROZPOCET | 0 | 0 | 0 | 0 | 0 | 1 | 0 | 16 | 151590868
214 | K | 734209126 | Montáž armatury závitové s třemi závity G 5/4 | kus | 1 |  | 0 | CS ÚRS |  |  | základní | 0.34 | 0.34 | 0.00031016 | 0.00031016 | 0 | 0 | 16 | K | 2 |  |  |  | ROZPOCET | 0 | 0 | 0 | 0 | 0 | 1 | 0 | 16 | 2020044600
| VV |  | "Výkres- schéma kotelny v.č.7"1 |  | 1 | [13 empty] | VV | 2 | 2 | True | 1 | ROZPOCET
199 | M | 422153011_R | trojcestný ventil směšovací DN32, kvs 12,5 + pohon 24V, 0-10V | soubor | 1 |  | 0 |  |  |  | základní | 0 | 0 | 0.028 | 0.028 | 0 | 0 | 32 | M | 2 |  |  |  | ROZPOCET | 0 | 0 | 0 | 0 | 0 | 1 | 0 | 16 | -1279736650
256 | K | 734221000_R | Termostatická hlavice kapalinová PN 10 do 110°C s vestavěným čidlem, typ: K | kus | 34 |  | 0 |  |  |  | základní | 0.035 | 1.19 | 0.000154 | 0.005236 | 0 | 0 | 16 | K | 2 |  |  |  | ROZPOCET | 0 | 0 | 0 | 0 | 0 | 1 | 0 | 16 | -1813260136
| VV |  | "Výkres-půdorysy podlaží, v.č.2,3,4"34 |  | 34 | [13 empty] | VV | 2 | 2 | True | 1 | ROZPOCET
257 | K | 734221001_R | Termostatická hlavice kapalinová PN 10 do 110°C s vestavěným čidlem, se zabezpečením proti vandalismu a odcizení, typ: B | kus | 91 |  | 0 |  |  |  | základní | 0.035 | 3.185 | 0.000154 | 0.014014 | 0 | 0 | 16 | K | 2 |  |  |  | ROZPOCET | 0 | 0 | 0 | 0 | 0 | 1 | 0 | 16 | 926748964
| VV |  | "Výkres-půdorysy podlaží, v.č.2,3,4,5 "91 |  | 91 | [13 empty] | VV | 2 | 2 | True | 1 | ROZPOCET
178 | K | 734251214 | Ventil závitový pojistný rohový G 5/4 provozní tlak od 2,5 do 6 barů | kus | 2 |  | 0 | CS ÚRS |  |  | základní | 0.268 | 0.536 | 0.00094005 | 0.0018801 | 0 | 0 | 16 | K | 2 |  |  |  | ROZPOCET | 0 | 0 | 0 | 0 | 0 | 1 | 0 | 16 | -1382177366
| VV |  | "Výkres-schéma kotelny v.č.7"2 |  | 2 | [13 empty] | VV | 2 | 2 | True | 1 | ROZPOCET
56 | K | 734410821 | Demontáž teploměru dvojkovového s ochranným pouzdrem | kus | 10 |  | 0 | CS ÚRS |  |  | základní | 0.146 | 1.46 | 1e-05 | 0.0001 | 0.00107 | 0.0107 | 16 | K | 2 |  |  |  | ROZPOCET | 0 | 0 | 0 | 0 | 0 | 1 | 0 | 16 | -1712391902
179 | K | 734411001_R | Ochranná jímka se závitem G 1/2" (d=80 mm) | kus | 7 |  | 0 |  |  |  | základní | 1.329 | 9.303 | 0.003 | 0.021 | 0 | 0 | 16 | K | 2 |  |  |  | ROZPOCET | 0 | 0 | 0 | 0 | 0 | 1 | 0 | 16 | -1592352001
180 | K | 734411102 | Teploměr technický s pevným stonkem a jímkou zadní připojení průměr 63 mm délky 75 mm | kus | 16 |  | 0 | CS ÚRS |  |  | základní | 0.381 | 6.096 | 0.00051805 | 0.0082888 | 0 | 0 | 16 | K | 2 |  |  |  | ROZPOCET | 0 | 0 | 0 | 0 | 0 | 1 | 0 | 16 | -1834692297
| VV |  | "Výkres-schéma kotelny v.č.7"16 |  | 16 | [13 empty] | VV | 2 | 2 | True | 1 | ROZPOCET
57 | K | 734420822 | Demontáž tlakoměru kontaktního | kus | 10 |  | 0 | CS ÚRS |  |  | základní | 0.021 | 0.21 | 0 | 0 | 0.00731 | 0.0731 | 16 | K | 2 |  |  |  | ROZPOCET | 0 | 0 | 0 | 0 | 0 | 1 | 0 | 16 | -728055089
181 | K | 734421000_R | Tlakoměr s pevným stonkem a zpětnou klapkou tlak 0-6 bar průměr 63 mm spodní připojení | kus | 10 |  | 0 |  |  |  | základní | 0.433 | 4.33 | 0.00147 | 0.0147 | 0 | 0 | 16 | K | 2 |  |  |  | ROZPOCET | 0 | 0 | 0 | 0 | 0 | 1 | 0 | 16 | -2086078372
| VV |  | "Výkres-schéma kotelny v.č.7"10 |  | 10 | [13 empty] | VV | 2 | 2 | True | 1 | ROZPOCET
182 | K | 734421100_R | Tlakoměrový ventil 3 cestný, G 1/2 ", do 120°C (pro připojení tlakových snímačů-3 ks a tlakoměrů-10ks) | kus | 13 |  | 0 |  |  |  | základní | 0.433 | 5.629 | 0.00147 | 0.01911 | 0 | 0 | 16 | K | 2 |  |  |  | ROZPOCET | 0 | 0 | 0 | 0 | 0 | 1 | 0 | 16 | -1970049070
| VV |  | "Výkres-schéma kotelny v.č.7"13 |  | 13 | [13 empty] | VV | 2 | 2 | True | 1 | ROZPOCET
58 | K | 734430831 | Demontáž termostatu stonkového | kus | 10 |  | 0 | CS ÚRS |  |  | základní | 0.031 | 0.31 | 0 | 0 | 0.0011 | 0.011 | 16 | K | 2 |  |  |  | ROZPOCET | 0 | 0 | 0 | 0 | 0 | 1 | 0 | 16 | -1828348909
183 | K | 734494213 | Návarek s trubkovým vnitřním závitem G 1/2 | kus | 20 |  | 0 | CS ÚRS |  |  | základní | 0.278 | 5.56 | 0.000235 | 0.0047 | 0 | 0 | 16 | K | 2 |  |  |  | ROZPOCET | 0 | 0 | 0 | 0 | 0 | 1 | 0 | 16 | 1966575396
59 | K | 734890803 | Přemístění demontovaných armatur vodorovně do 100 m v objektech výšky přes 6 do 24 m | t | 6.393 |  | 0 | CS ÚRS |  |  | základní | 4.339 | 27.7392 | 0 | 0 | 0 | 0 | 16 | K | 2 |  |  |  | ROZPOCET | 0 | 0 | 0 | 0 | 0 | 1 | 0 | 16 | -1484332236
314 | K | 998734103 | Přesun hmot tonážní pro armatury v objektech v do 24 m | t | 0.888 |  | 0 | CS ÚRS |  |  | základní | 2.351 | 2.0877 | 0 | 0 | 0 | 0 | 16 | K | 2 |  |  |  | ROZPOCET | 0 | 0 | 0 | 0 | 0 | 1 | 0 | 16 | 1514686656
315 | K | 998734181 | Příplatek k přesunu hmot tonážní 734 prováděný bez použití mechanizace | t | 0.888 |  | 0 | CS ÚRS |  |  | základní | 1.21 | 1.0745 | 0 | 0 | 0 | 0 | 16 | K | 2 |  |  |  | ROZPOCET | 0 | 0 | 0 | 0 | 0 | 1 | 0 | 16 | -1547164758
| D | 735 | Ústřední vytápění - otopná tělesa |  |  |  | 0 | [5 empty] | 335.5376 |  | 0.28293 |  | 19.3361 | 2 | D | 1 |  |  |  | ROZPOCET | [6 empty] | 0
296 | K | 735000000_R | Hydraulické vyvážení otopné soustavy pomocí vyvažovacího přístroje | kus | 5 |  | 0 |  |  |  | základní | 0.134 | 0.67 | 0 | 0 | 0 | 0 | 16 | K | 2 |  |  |  | ROZPOCET | 0 | 0 | 0 | 0 | 0 | 1 | 0 | 16 | -1454746004
| VV |  | "hydraulické vyregulování vyvažovacích armatur, vč. měřícího protokolu u zaregulování soustavy"5 |  | 5 | [13 empty] | VV | 2 | 2 | True | 1 | ROZPOCET
309 | K | 735000912 | Vyregulování ventilu nebo kohoutu dvojregulačního s termostatickým ovládáním | kus | 125 |  | 0 | CS ÚRS |  |  | základní | 0.268 | 33.5 | 0 | 0 | 0 | 0 | 16 | K | 2 |  |  |  | ROZPOCET | 0 | 0 | 0 | 0 | 0 | 1 | 0 | 16 | 1174956130
| VV |  | "Výkres-půdorysy podlaží, v.č.2,3,4"125 |  | 125 | [13 empty] | VV | 2 | 2 | True | 1 | ROZPOCET
271 | K | 735110911 | Přetěsnění růžice radiátorové otopných těles litinových článkových | kus | 65 |  | 0 | CS ÚRS |  |  | základní | 0.258 | 16.77 | 6.8097e-05 | 0.0044263 | 0 | 0 | 16 | K | 2 |  |  |  | ROZPOCET | 0 | 0 | 0 | 0 | 0 | 1 | 0 | 16 | 743472660
| VV |  | "Výkres-půdorysy podlaží, v.č.2,3,4"65 |  | 65 | [13 empty] | VV | 2 | 2 | True | 1 | ROZPOCET
273 | M | 484060700 | růžice litinová vrtaná G 1 1/4"x1/2" | kus | 45 |  | 0 | CS ÚRS |  |  | základní | 0 | 0 | 0.00024 | 0.0108 | 0 | 0 | 32 | M | 2 |  |  |  | ROZPOCET | 0 | 0 | 0 | 0 | 0 | 1 | 0 | 16 | -113991081
| VV |  | "25 ks pro term. ventil DN15(339 l/h) a 20 ks pro přetěsňování těles" 45 |  | 45 | [13 empty] | VV | 2 | 2 | True | 1 | ROZPOCET
335 | M | 484060750 | růžice litinová vrtaná G 1 1/4"x3/4" | kus | 10 |  | 0 | CS ÚRS |  |  | základní | 0 | 0 | 0.00022 | 0.0022 | 0 | 0 | 32 | M | 2 |  |  |  | ROZPOCET | 0 | 0 | 0 | 0 | 0 | 1 | 0 | 16 | -1395061106
| VV |  | "pro přetěsňování těles" 10 |  | 10 | [13 empty] | VV | 2 | 2 | True | 1 | ROZPOCET
342 | M | 484060650 | růžice litinová vrtaná G 1 1/4"x3/8" | kus | 10 |  | 0 | CS ÚRS |  |  | základní | 0 | 0 | 0.00025 | 0.0025 | 0 | 0 | 32 | M | 2 |  |  |  | ROZPOCET | 0 | 0 | 0 | 0 | 0 | 1 | 0 | 16 | -759188167
| VV |  | "pro přetěsňování těles" 10 |  | 10 | [13 empty] | VV | 2 | 2 | True | 1 | ROZPOCET
330 | K | 735110912 | Rozpojení tělesa otopného teplovodního | kus | 20 |  | 0 | CS ÚRS |  |  | základní | 0.227 | 4.54 | 5.7e-05 | 0.00114 | 0 | 0 | 16 | K | 2 |  |  |  | ROZPOCET | 0 | 0 | 0 | 0 | 0 | 1 | 0 | 16 | -421039408
| VV |  | "předpoklad cca 20 těles nutno přetěsnit"20 |  | 20 | [13 empty] | VV | 2 | 2 | True | 1 | ROZPOCET
331 | K | 735110914 | Stažení otopného tělesa | kus | 20 |  | 0 | CS ÚRS |  |  | základní | 0.34 | 6.8 | 5e-05 | 0.001 | 0 | 0 | 16 | K | 2 |  |  |  | ROZPOCET | 0 | 0 | 0 | 0 | 0 | 1 | 0 | 16 | 48789696
333 | K | 735111810 | Demontáž otopného tělesa litinového článkového | m2 | 800 |  | 0 | CS ÚRS |  |  | základní | 0.082 | 65.6 | 0 | 0 | 0.0238 | 19.04 | 16 | K | 2 |  |  |  | ROZPOCET | 0 | 0 | 0 | 0 | 0 | 1 | 0 | 16 | -506970977
| VV |  | "Výkres-půdorysy podlaží, v.č.2,3,4"1 |  | 1 | [13 empty] | VV | 2 | 2 | True | 0 | ROZPOCET
| VV |  | "pro účely nacenění ovažováno s demontáží všech těles-800m2, fakturováno dle skutečnosti a po dohodě s TDI"800 |  | 800 | [13 empty] | VV | 2 | 2 | True | 1 | ROZPOCET
281 | K | 735151000_R | Otopné těleso panelové třídeskové 3 přídavné přestupní plochy výška/délka 500/700 mm výkon 1455 W | kus | 1 |  | 0 |  |  |  | základní | 0.296 | 0.296 | 0.03428 | 0.03428 | 0 | 0 | 16 | K | 2 |  |  |  | ROZPOCET | 0 | 0 | 0 | 0 | 0 | 1 | 0 | 16 | 1591514045
| VV |  | "Výkres-půdorys 3NP-v.č.4"1 |  | 1 | [13 empty] | VV | 2 | 2 | True | 1 | ROZPOCET
278 | K | 735151656 | Otopné těleso panelové třídeskové 3 přídavné přestupní plochy výška/délka 500/900 mm výkon 1871 W | kus | 1 |  | 0 | CS ÚRS |  |  | základní | 0.308 | 0.308 | 0.03829 | 0.03829 | 0 | 0 | 16 | K | 2 |  |  |  | ROZPOCET | 0 | 0 | 0 | 0 | 0 | 1 | 0 | 16 | -312455871
| VV |  | "Výkres-půdorys 3NP-v.č.4"1 |  | 1 | [13 empty] | VV | 2 | 2 | True | 1 | ROZPOCET
279 | K | 735151671 | Otopné těleso panelové třídeskové 3 přídavné přestupní plochy výška/délka 600/400 mm výkon 962 W | kus | 1 |  | 0 | CS ÚRS |  |  | základní | 0.263 | 0.263 | 0.0234 | 0.0234 | 0 | 0 | 16 | K | 2 |  |  |  | ROZPOCET | 0 | 0 | 0 | 0 | 0 | 1 | 0 | 16 | 1200221860
| VV |  | "Výkres-půdorys 2NP-v.č.3"1 |  | 1 | [13 empty] | VV | 2 | 2 | True | 1 | ROZPOCET
280 | K | 735151693 | Otopné těleso panelové třídeskové 3 přídavné přestupní plochy výška/délka 900/600 mm výkon 1997 W | kus | 1 |  | 0 | CS ÚRS |  |  | základní | 0.343 | 0.343 | 0.0499 | 0.0499 | 0 | 0 | 16 | K | 2 |  |  |  | ROZPOCET | 0 | 0 | 0 | 0 | 0 | 1 | 0 | 16 | -1578600503
| VV |  | "Výkres-půdorys 2NP-v.č.3"1 |  | 1 | [13 empty] | VV | 2 | 2 | True | 1 | ROZPOCET
283 | K | 735164001_R | Otopné těleso trubkové výška/délka 1500/600 mm | kus | 2 |  | 0 |  |  |  | základní | 0.287 | 0.574 | 0.0251 | 0.0502 | 0 | 0 | 16 | K | 2 |  |  |  | ROZPOCET | 0 | 0 | 0 | 0 | 0 | 1 | 0 | 16 | -1998674406
| VV |  | "Výkres-půdorys 3NP-v.č.4"2 |  | 2 | [13 empty] | VV | 2 | 2 | True | 1 | ROZPOCET
332 | K | 735190915 | Oprava vsuvky otopných těles ocelových | kus | 200 |  | 0 | CS ÚRS |  |  | základní | 0.17 | 34 | 0.00014 | 0.028 | 0 | 0 | 16 | K | 2 |  |  |  | ROZPOCET | 0 | 0 | 0 | 0 | 0 | 1 | 0 | 16 | -2106317780
329 | K | 735191902 | Vyzkoušení otopných těles litinových po opravě tlakem | m2 | 130 |  | 0 | CS ÚRS |  |  | základní | 0.134 | 17.42 | 0 | 0 | 0 | 0 | 16 | K | 2 |  |  |  | ROZPOCET | 0 | 0 | 0 | 0 | 0 | 1 | 0 | 16 | -82177783
| VV |  | "předpoklad cca 20 těles (130 m2) nutno přetěsnit"130 |  | 130 | [13 empty] | VV | 2 | 2 | True | 1 | ROZPOCET
334 | K | 735191904 | Vyčištění otopných těles litinových proplachem vodou | m2 | 800 |  | 0 | CS ÚRS |  |  | základní | 0.031 | 24.8 | 0 | 0 | 0 | 0 | 16 | K | 2 |  |  |  | ROZPOCET | 0 | 0 | 0 | 0 | 0 | 1 | 0 | 16 | 1109697934
269 | K | 735191905 | Odvzdušnění otopných těles | kus | 125 |  | 0 | CS ÚRS |  |  | základní | 0.062 | 7.75 | 0 | 0 | 0 | 0 | 16 | K | 2 |  |  |  | ROZPOCET | 0 | 0 | 0 | 0 | 0 | 1 | 0 | 16 | -259018800
| VV |  | "Výkres-půdorysy podlaží, v.č.2,3,4"125 |  | 125 | [13 empty] | VV | 2 | 2 | True | 1 | ROZPOCET
268 | K | 735191910 | Napuštění vody do otopných těles | m2 | 800 |  | 0 | CS ÚRS |  |  | základní | 0.031 | 24.8 | 0 | 0 | 0 | 0 | 16 | K | 2 |  |  |  | ROZPOCET | 0 | 0 | 0 | 0 | 0 | 1 | 0 | 16 | 1700967167
| VV |  | "Výkres-půdorysy podlaží, v.č.2,3,4"800 |  | 800 | [13 empty] | VV | 2 | 2 | True | 1 | ROZPOCET
327 | K | 735192911 | Zpětná montáž otopných těles článkových litinových | m2 | 800 |  | 0 | CS ÚRS |  |  | základní | 0.062 | 49.6 | 0 | 0 | 0 | 0 | 16 | K | 2 |  |  |  | ROZPOCET | 0 | 0 | 0 | 0 | 0 | 1 | 0 | 16 | -1744901506
| VV |  | "Výkres-půdorysy podlaží, v.č.2,3,4"800 |  | 800 | [13 empty] | VV | 2 | 2 | True | 1 | ROZPOCET
62 | K | 735211821 | Demontáž registru trubkového žebrového 76/156 délka do 6 m jednopramenný | kus | 1 |  | 0 | CS ÚRS |  |  | základní | 0.361 | 0.361 | 0.000202 | 0.000202 | 0.06286 | 0.06286 | 16 | K | 2 |  |  |  | ROZPOCET | 0 | 0 | 0 | 0 | 0 | 1 | 0 | 16 | 2037618935
| VV |  | "Výkres-půdorys 2NP, v.č.3"1 |  | 1 | [13 empty] | VV | 2 | 2 | True | 1 | ROZPOCET
63 | K | 735211830 | Rozřezání demontovaného registru žebrového pramen D 76/3/156 mm | m | 6 |  | 0 | CS ÚRS |  |  | základní | 0.052 | 0.312 | 6.2e-05 | 0.000372 | 0.0114 | 0.0684 | 16 | K | 2 |  |  |  | ROZPOCET | 0 | 0 | 0 | 0 | 0 | 1 | 0 | 16 | -500543194
64 | K | 735221832 | Demontáž registru trubkového hladkého DN 80 délka do 3 m dvoupramenný | kus | 3 |  | 0 | CS ÚRS |  |  | základní | 0.391 | 1.173 | 0.0002166 | 0.0006498 | 0.03321 | 0.09963 | 16 | K | 2 |  |  |  | ROZPOCET | 0 | 0 | 0 | 0 | 0 | 1 | 0 | 16 | -145725165
| VV |  | "Výkres-půdorys 2NP, v.č.3 a 3NP, v.č.4"3 |  | 3 | [13 empty] | VV | 2 | 2 | True | 1 | ROZPOCET
69 | K | 735221833 | Demontáž registru trubkového hladkého DN 80 délka do 3 m třípramenný | kus | 1 |  | 0 | CS ÚRS |  |  | základní | 0.433 | 0.433 | 0.0002384 | 0.0002384 | 0.05018 | 0.05018 | 16 | K | 2 |  |  |  | ROZPOCET | 0 | 0 | 0 | 0 | 0 | 1 | 0 | 16 | -884745446
| VV |  | "Výkres-půdorys 3NP, v.č.4"1 |  | 1 | [13 empty] | VV | 2 | 2 | True | 1 | ROZPOCET
65 | K | 735221860 | Rozřezání demontovaného registru pramen DN 65 nebo 80 | m | 9 |  | 0 | CS ÚRS |  |  | základní | 0.052 | 0.468 | 2.42e-05 | 0.0002178 | 0 | 0 | 16 | K | 2 |  |  |  | ROZPOCET | 0 | 0 | 0 | 0 | 0 | 1 | 0 | 16 | -1427887061
66 | K | 735291800 | Demontáž konzoly nebo držáku otopných těles, registrů nebo konvektorů do odpadu | kus | 20 |  | 0 | CS ÚRS |  |  | základní | 0.029 | 0.58 | 5.8e-06 | 0.000116 | 0.00075 | 0.015 | 16 | K | 2 |  |  |  | ROZPOCET | 0 | 0 | 0 | 0 | 0 | 1 | 0 | 16 | -1110487242
96 | K | 735411000_R | Nástěnná cirkulační teplovzdušná jednotka, výkon 11 kW (80/60 °C), vč. konzole, ovl. skříňky | soubor | 1 |  | 0 |  |  |  | základní | 0.434 | 0.434 | 0.035 | 0.035 | 0 | 0 | 16 | K | 2 |  |  |  | ROZPOCET | 0 | 0 | 0 | 0 | 0 | 1 | 0 | 16 | 1981958574
| VV |  | "Výkres-půdorys, řez-koteln, v.č. 6 a schéma kotelny v.č.7"1 |  | 1 | [13 empty] | VV | 2 | 2 | True | 1 | ROZPOCET
67 | K | 735494811 | Vypuštění vody z otopných těles | m2 | 800 |  | 0 | CS ÚRS |  |  | základní | 0.052 | 41.6 | 0 | 0 | 0 | 0 | 16 | K | 2 |  |  |  | ROZPOCET | 0 | 0 | 0 | 0 | 0 | 1 | 0 | 16 | -336130771
68 | K | 735890802 | Přemístění demontovaného otopného tělesa vodorovně 100 m v objektech výšky přes 6 do 12 m | t | 0.263 |  | 0 | CS ÚRS |  |  | základní | 3.735 | 0.9823 | 0 | 0 | 0 | 0 | 16 | K | 2 |  |  |  | ROZPOCET | 0 | 0 | 0 | 0 | 0 | 1 | 0 | 16 | 2145597023
318 | K | 998735102 | Přesun hmot tonážní pro otopná tělesa v objektech v do 12 m | t | 0.283 |  | 0 | CS ÚRS |  |  | základní | 2.71 | 0.76693 | 0 | 0 | 0 | 0 | 16 | K | 2 |  |  |  | ROZPOCET | 0 | 0 | 0 | 0 | 0 | 1 | 0 | 16 | 1376329363
319 | K | 998735181 | Příplatek k přesunu hmot tonážní 735 prováděný bez použití mechanizace | t | 0.283 |  | 0 | CS ÚRS |  |  | základní | 1.39 | 0.39337 | 0 | 0 | 0 | 0 | 16 | K | 2 |  |  |  | ROZPOCET | 0 | 0 | 0 | 0 | 0 | 1 | 0 | 16 | 295533823
| D | 751 | Vzduchotechnika |  |  |  | 0 | [5 empty] | 8.324 |  | 0.064877 |  | 0 | 2 | D | 1 |  |  |  | ROZPOCET | [6 empty] | 0
311 | K | 751398052 | Mtž protidešťové žaluzie potrubí do 0,300 m2 | kus | 2 |  | 0 | CS ÚRS |  |  | základní | 0.846 | 1.692 | 0 | 0 | 0 | 0 | 16 | K | 2 |  |  |  | ROZPOCET | 0 | 0 | 0 | 0 | 0 | 1 | 0 | 16 | -18556398
| VV |  | "Výkres-půdorys, řez-kotelny, v.č. 6"2 |  | 2 | [13 empty] | VV | 2 | 2 | True | 0 | ROZPOCET
| VV |  | "Ti Zn žaluzie 400x400 mm se sítí pri ptactvu"2 |  | 2 | [13 empty] | VV | 2 | 2 | True | 1 | ROZPOCET
310 | K | 751510044 | Vzduchotechnické potrubí pozink kruhové spirálně vinuté D do 400 mm | m | 6 |  | 0 | CS ÚRS |  |  | základní | 0.997 | 5.982 | 0.010813 | 0.064877 | 0 | 0 | 16 | K | 2 |  |  |  | ROZPOCET | 0 | 0 | 0 | 0 | 0 | 1 | 0 | 16 | 1652639443
| VV |  | "Výkres-půdorys, řez-kotelny, v.č. 6"6 |  | 6 | [13 empty] | VV | 2 | 2 | True | 0 | ROZPOCET
| VV |  | "vč. kolena 90°, kolena 45°a přechodu na žaluzii 400x400"6 |  | 6 | [13 empty] | VV | 2 | 2 | True | 1 | ROZPOCET
301 | K | 998751101 | Přesun hmot tonážní pro vzduchotechniku v objektech v do 12 m | t | 0.065 |  | 0 | CS ÚRS |  |  | základní | 8.49 | 0.55185 | 0 | 0 | 0 | 0 | 16 | K | 2 |  |  |  | ROZPOCET | 0 | 0 | 0 | 0 | 0 | 1 | 0 | 16 | 906462170
321 | K | 998751181 | Příplatek k přesunu hmot tonážní 751 prováděný bez použití mechanizace | t | 0.065 |  | 0 | CS ÚRS |  |  | základní | 1.51 | 0.09815 | 0 | 0 | 0 | 0 | 16 | K | 2 |  |  |  | ROZPOCET | 0 | 0 | 0 | 0 | 0 | 1 | 0 | 16 | 806373602
| D | 767 | Konstrukce zámečnické |  |  |  | 0 | [5 empty] | 54.0812 |  | 0.2 |  | 0 | 2 | D | 1 |  |  |  | ROZPOCET | [6 empty] | 0
324 | K | 767995001_R | Montáž atypických zámečnických konstrukcí (uchycení rozdělovače-sběrače) | kg | 100 |  | 0 |  |  |  | základní | 0.266 | 26.6 | 0.001 | 0.1 | 0 | 0 | 16 | K | 2 |  |  |  | ROZPOCET | 0 | 0 | 0 | 0 | 0 | 1 | 0 | 16 | -1893950335
| VV |  | "Výkres-půdorys, řez-kotelny, v.č. 6"100 |  | 100 | [13 empty] | VV | 2 | 2 | True | 1 | ROZPOCET
303 | K | 767995111_R | Montáž ostatních atypických zámečnických konstrukcí hmotnosti do 5 kg (objímky, konzole, závit. tyče) | kg | 100 |  | 0 |  |  |  | základní | 0.266 | 26.6 | 0.001 | 0.1 | 0 | 0 | 16 | K | 2 |  |  |  | ROZPOCET | 0 | 0 | 0 | 0 | 0 | 1 | 0 | 16 | -1530868531
| VV |  | "Výkres-půdorys, řez-kotelny, v.č. 6 a půdorys půda,v.č.5"100 |  | 100 | [13 empty] | VV | 2 | 2 | True | 1 | ROZPOCET
312 | K | 998767103 | Přesun hmot tonážní pro zámečnické konstrukce v objektech v do 24 m | t | 0.2 |  | 0 | CS ÚRS |  |  | základní | 3.016 | 0.6032 | 0 | 0 | 0 | 0 | 16 | K | 2 |  |  |  | ROZPOCET | 0 | 0 | 0 | 0 | 0 | 1 | 0 | 16 | 1865506387
320 | K | 998767181 | Příplatek k přesunu hmot tonážní 767 prováděný bez použití mechanizace | t | 0.2 |  | 0 | CS ÚRS |  |  | základní | 1.39 | 0.278 | 0 | 0 | 0 | 0 | 16 | K | 2 |  |  |  | ROZPOCET | 0 | 0 | 0 | 0 | 0 | 1 | 0 | 16 | -1196885454
| D | 783 | Dokončovací práce - nátěry |  |  |  | 0 | [5 empty] | 645.255 |  | 0.74901 |  | 0 | 2 | D | 1 |  |  |  | ROZPOCET | [6 empty] | 0
284 | K | 783601341 | Odrezivění litinových otopných těles před provedením nátěru | m2 | 800 |  | 0 | CS ÚRS |  |  | základní | 0.143 | 114.4 | 9.2e-05 | 0.0736 | 0 | 0 | 16 | K | 2 |  |  |  | ROZPOCET | 0 | 0 | 0 | 0 | 0 | 1 | 0 | 16 | -233512222
| VV |  | "Výkres-půdorysy podlaží, v.č.2,3,4"800 |  | 800 | [13 empty] | VV | 2 | 2 | True | 1 | ROZPOCET
288 | K | 783601711 | Bezoplachové odrezivění potrubí DN do 50 mm | m | 1950 |  | 0 | CS ÚRS |  |  | základní | 0.011 | 21.45 | 6e-06 | 0.0117 | 0 | 0 | 16 | K | 2 |  |  |  | ROZPOCET | 0 | 0 | 0 | 0 | 0 | 1 | 0 | 16 | 449416399
| VV |  | "Výkres-půdorys-půda, v.č. 5"990 |  | 990 | [13 empty] | VV | 2 | 2 | True | 0 | ROZPOCET
| VV |  | "Výkres-půdorys-podlaží, v.č. 2,3,4-stoupačky"960 |  | 960 | [13 empty] | VV | 2 | 2 | True | 0 | ROZPOCET
| VV |  | Součet |  | 1950 | [13 empty] | VV | 2 | 4 | True | 1 | ROZPOCET
295 | K | 783601729 | Bezoplachové odrezivění potrubí DN do 100 mm | m | 160 |  | 0 | CS ÚRS |  |  | základní | 0.016 | 2.56 | 1.21e-05 | 0.001936 | 0 | 0 | 16 | K | 2 |  |  |  | ROZPOCET | 0 | 0 | 0 | 0 | 0 | 1 | 0 | 16 | -482120411
| VV |  | "Výkres-půdorys-půda, v.č. 5"160 |  | 160 | [13 empty] | VV | 2 | 2 | True | 1 | ROZPOCET
286 | K | 783614141 | Základní jednonásobný syntetický nátěr litinových otopných těles | m2 | 800 |  | 0 | CS ÚRS |  |  | základní | 0.136 | 108.8 | 0.000167 | 0.1336 | 0 | 0 | 16 | K | 2 |  |  |  | ROZPOCET | 0 | 0 | 0 | 0 | 0 | 1 | 0 | 16 | -1924364631
| VV |  | "Výkres-půdorysy podlaží, v.č.2,3,4"800 |  | 800 | [13 empty] | VV | 2 | 2 | True | 1 | ROZPOCET
289 | K | 783614653 | Základní antikorozní jednonásobný syntetický samozákladující potrubí DN do 50 mm | m | 2220 |  | 0 | CS ÚRS |  |  | základní | 0.028 | 62.16 | 2.4382e-05 | 0.054128 | 0 | 0 | 16 | K | 2 |  |  |  | ROZPOCET | 0 | 0 | 0 | 0 | 0 | 1 | 0 | 16 | -800351832
| VV |  | "Výkres-půdorys-podlaží, v.č. 2,3,4-stoupačky"960 |  | 960 | [13 empty] | VV | 2 | 2 | True | 0 | ROZPOCET
| VV |  | "Výkres-půdorys-půda, v.č. 5"990 |  | 990 | [13 empty] | VV | 2 | 2 | True | 0 | ROZPOCET
| VV |  | "Výkres-půdorys řez-kotelna, v.č. 6, schéma kotelna,v.č.7"270 |  | 270 | [13 empty] | VV | 2 | 2 | True | 0 | ROZPOCET
| VV |  | Součet |  | 2220 | [13 empty] | VV | 2 | 4 | True | 1 | ROZPOCET
290 | K | 783614663 | Základní antikorozní jednonásobný syntetický samozákladující potrubí DN do 100 mm | m | 185 |  | 0 | CS ÚRS |  |  | základní | 0.054 | 9.99 | 4.6628e-05 | 0.0086262 | 0 | 0 | 16 | K | 2 |  |  |  | ROZPOCET | 0 | 0 | 0 | 0 | 0 | 1 | 0 | 16 | -1502617025
| VV |  | "Výkres-půdorys řez-kotelna, v.č. 6, schéma kotelna,v.č.7"25 |  | 25 | [13 empty] | VV | 2 | 2 | True | 0 | ROZPOCET
| VV |  | "Výkres-půdorys-půda, v.č. 5"160 |  | 160 | [13 empty] | VV | 2 | 2 | True | 0 | ROZPOCET
| VV |  | Součet |  | 185 | [13 empty] | VV | 2 | 4 | True | 1 | ROZPOCET
351 | K | 783614673 | Základní antikorozní jednonásobný syntetický samozákladující potrubí DN do 150 mm | m | 50 |  | 0 | CS ÚRS |  |  | základní | 0.077 | 3.85 | 6.6772e-05 | 0.0033386 | 0 | 0 | 16 | K | 2 |  |  |  | ROZPOCET | 0 | 0 | 0 | 0 | 0 | 1 | 0 | 16 | 763436325
| VV |  | "Výkres-půdorys řez-kotelna, v.č. 6, schéma kotelna,v.č.7"50 |  | 50 | [13 empty] | VV | 2 | 2 | True | 1 | ROZPOCET
291 | K | 783615551 | Mezinátěr jednonásobný syntetický nátěr potrubí DN do 50 mm | m | 1260 |  | 0 | CS ÚRS |  |  | základní | 0.03 | 37.8 | 6.212e-05 | 0.078271 | 0 | 0 | 16 | K | 2 |  |  |  | ROZPOCET | 0 | 0 | 0 | 0 | 0 | 1 | 0 | 16 | -219263319
| VV |  | "Výkres-půdorys řez-kotelna, v.č. 6, schéma kotelna,v.č.7"270 |  | 270 | [13 empty] | VV | 2 | 2 | True | 0 | ROZPOCET
| VV |  | "Výkres-půdorys-půda, v.č. 5"990 |  | 990 | [13 empty] | VV | 2 | 2 | True | 0 | ROZPOCET
| VV |  | Součet |  | 1260 | [13 empty] | VV | 2 | 4 | True | 1 | ROZPOCET
292 | K | 783615561 | Mezinátěr jednonásobný syntetický nátěr potrubí DN do 100 mm | m | 185 |  | 0 | CS ÚRS |  |  | základní | 0.057 | 10.545 | 4.25e-05 | 0.0078625 | 0 | 0 | 16 | K | 2 |  |  |  | ROZPOCET | 0 | 0 | 0 | 0 | 0 | 1 | 0 | 16 | 763699617
| VV |  | "Výkres-půdorys-půda, v.č. 5"160 |  | 160 | [13 empty] | VV | 2 | 2 | True | 0 | ROZPOCET
| VV |  | "Výkres-půdorys řez-kotelna, v.č. 6, schéma kotelna,v.č.7"25 |  | 25 | [13 empty] | VV | 2 | 2 | True | 0 | ROZPOCET
| VV |  | Součet |  | 185 | [13 empty] | VV | 2 | 4 | True | 1 | ROZPOCET
352 | K | 783615571 | Mezinátěr jednonásobný syntetický nátěr potrubí DN do 150 mm | m | 50 |  | 0 | CS ÚRS |  |  | základní | 0.082 | 4.1 | 6.082e-05 | 0.003041 | 0 | 0 | 16 | K | 2 |  |  |  | ROZPOCET | 0 | 0 | 0 | 0 | 0 | 1 | 0 | 16 | 1902142388
| VV |  | "Výkres-půdorys řez-kotelna, v.č. 6, schéma kotelna,v.č.7"50 |  | 50 | [13 empty] | VV | 2 | 2 | True | 1 | ROZPOCET
287 | K | 783617147 | Krycí dvojnásobný syntetický nátěr litinových otopných těles | m2 | 800 |  | 0 | CS ÚRS |  |  | základní | 0.265 | 212 | 0.0004278 | 0.34224 | 0 | 0 | 16 | K | 2 |  |  |  | ROZPOCET | 0 | 0 | 0 | 0 | 0 | 1 | 0 | 16 | -944967968
| VV |  | "Výkres-půdorysy podlaží, v.č.2,3,4"800 |  | 800 | [13 empty] | VV | 2 | 2 | True | 1 | ROZPOCET
294 | K | 783617611 | Krycí dvojnásobný syntetický nátěr potrubí DN do 50 mm | m | 960 |  | 0 | CS ÚRS |  |  | základní | 0.06 | 57.6 | 3.194e-05 | 0.030662 | 0 | 0 | 16 | K | 2 |  |  |  | ROZPOCET | 0 | 0 | 0 | 0 | 0 | 1 | 0 | 16 | 598573588
| VV |  | "Výkres-půdorys-podlaží, v.č. 2,3,4-stoupačky"960 |  | 960 | [13 empty] | VV | 2 | 2 | True | 1 | ROZPOCET
| D | HZS | Hodinové zúčtovací sazby |  |  |  | 0 | [5 empty] | 280 |  | 0 |  | 0 | 4 | D | 0 |  |  |  | ROZPOCET | [6 empty] | 0
304 | K | HZS2000_R | Hodinová zúčtovací sazba instalatér odborný (proplach systému) | hod | 24 |  | 0 |  |  |  | základní | 1 | 24 | 0 | 0 | 0 | 0 | 512 | K | 1 |  |  |  | ROZPOCET | 0 | 0 | 0 | 0 | 0 | 1 | 0 | 512 | 2068015771
| VV |  | "proplach systému, předpokládaná nutná přítomnost instalatéra cca 24h"24 |  | 24 | [13 empty] | VV | 1 | 2 | True | 1 | ROZPOCET
305 | K | HZS2001_R | Hodinová zúčtovací sazba instalatér odborný (topná zkouška) | hod | 144 |  | 0 |  |  |  | základní | 1 | 144 | 0 | 0 | 0 | 0 | 512 | K | 1 |  |  |  | ROZPOCET | 0 | 0 | 0 | 0 | 0 | 1 | 0 | 512 | 2124579732
| VV |  | "topná zkouška 72h - předpoklad 2 instalatéři, vč. vypracování provozního řádu" 144 |  | 144 | [13 empty] | VV | 1 | 2 | True | 1 | ROZPOCET
306 | K | HZS2002_R | Hodinová zúčtovací sazba - projektant (zhotovení dokumentace skut. provedení) | hod | 64 |  | 0 |  |  |  | základní | 1 | 64 | 0 | 0 | 0 | 0 | 512 | K | 1 |  |  |  | ROZPOCET | 0 | 0 | 0 | 0 | 0 | 1 | 0 | 512 | 1617705558
| VV |  | "zhotovení dokumentace skut. provedení"64 |  | 64 | [13 empty] | VV | 1 | 2 | True | 1 | ROZPOCET
307 | K | HZS2491 | Hodinová zúčtovací sazba dělník zednických výpomocí | hod | 24 |  | 0 | CS ÚRS |  |  | základní | 1 | 24 | 0 | 0 | 0 | 0 | 512 | K | 1 |  |  |  | ROZPOCET | 0 | 0 | 0 | 0 | 0 | 1 | 0 | 512 | 2061300185
308 | K | HZS3003_R | Hodinová zúčtovací sazba - pomoc při montáži a demontáži měřících a regulačních zařízení | hod | 24 |  | 0 |  |  |  | základní | 1 | 24 | 0 | 0 | 0 | 0 | 512 | K | 1 |  |  |  | ROZPOCET | 0 | 0 | 0 | 0 | 0 | 1 | 0 | 512 | -305127146

## Plyn
Export Komplet | [25 empty] | 2.0 |  |  |  |  | False | False | {3aa31ba9-8801-4920-be79-731b9217e79f}
[17 empty] | >> skryté sloupce << | [12 empty] | 0,01 | 21
[30 empty] | 0,01 | 15
|  | REKAPITULACE STAVBY | [15 empty] | v --- níže se nacházejí doplnkové a pomocné údaje k sestavám --- v | [11 empty] | 0,001
|  | Kód: | [27 empty] | 0,01
|  | Stavba: |  |  |  | Stavební úpravy - změna zdroje vytápění SŠ a ZŠ Oselce - D.1.4.2 Plynové instalace | [23 empty] | 0,01
|  | KSO: | [10 empty] | CC-CZ: | [16 empty] | 0,01
|  | Místo: | [10 empty] | Datum: |  | 2019-05-20 | [14 empty] | 0,01
0,01
|  | Zadavatel: | [10 empty] | IČ: | [16 empty] | 0,01
[13 empty] | DIČ: | [16 empty] | 0,01
0,01
|  | Uchazeč: | [10 empty] | IČ: | [16 empty] | 0,01
[13 empty] | DIČ: | [16 empty] | 0,01
False
|  | Projektant: | [10 empty] | IČ: | [16 empty] | False
[13 empty] | DIČ: | [16 empty] | True
0,01
|  | Zpracovatel: | [10 empty] | IČ: | [16 empty] | 0,01
[13 empty] | DIČ: | [16 empty] | True
Poznámka:
|  | Cena bez DPH | [10 empty] | 0
[7 empty] | Sazba daně |  | Základ daně |  |  |  | Výše daně
|  | DPH | základní |  |  |  | 21% |  | 0 |  |  |  | 0
|  |  | snížená |  |  |  | 15% |  | 0 |  |  |  | 0
|  |  | zákl. přenesená |  |  |  | 21% |  | 0 |  |  |  | 0
|  |  | sníž. přenesená |  |  |  | 15% |  | 0 |  |  |  | 0
|  |  | nulová |  |  |  | 0% |  | 0 |  |  |  | 0
|  | Cena s DPH | [5 empty] | v |  | CZK |  |  | 0
REKAPITULACE OBJEKTŮ STAVBY A SOUPISŮ PRACÍ
| Kód: | [5 empty] | 0
| Stavba: | [5 empty] | Stavební úpravy - změna zdroje vytápění SŠ a ZŠ Oselce - D.1.4.2 Plynové instalace
| Místo: | [10 empty] | Datum: |  | 2019-05-20
| Zadavatel: | [10 empty] | Projektant: | [5 empty] | Informatívní údaje z listů zakázek
| Uchazeč: | [10 empty] | Zpracovatel:
| Kód |  |  | Popis | [6 empty] | Cena bez DPH [CZK] |  |  |  | Cena s DPH [CZK] | Typ |  | z toho Ostat. náklady [CZK] | DPH [CZK] | Normohodiny [h] | DPH základní [CZK] | DPH snížená [CZK] | DPH základní přenesená [CZK] | DPH snížená přenesená [CZK] | Základna DPH základní | Základna DPH snížená | Základna DPH zákl. přenesená | Základna DPH sníž. přenesená | Základna DPH nulová
| Náklady z rozpočtů | [9 empty] | 0 |  |  |  | 0 |  |  | 0 | 42041.82 | 130.4048 | 42041.82 | 0 | 0 | 0 | 200199.13 | 0 | 0 | 0 | 0 | D | 0 | ###NOIMPORT### | IMPORT | {3aa31ba9-8801-4920-be79-731b9217e79f} | {00000000-0000-0000-0000-000000000000}
/ |  | 01 |  |  | Vnitřní plynovod | [5 empty] | 0 |  |  |  | 0 | PRO |  | 0 | 18866.25 | 81.1962 | 18866.25 | 0 | 0 | 0 | 89839.3 | 0 | 0 | 0 | 0 |  | 1 |  | IMPORT | {4f904498-dbe5-47ba-a55a-da678c26dadf} | {3aa31ba9-8801-4920-be79-731b9217e79f} | 2
/ |  | 02 |  |  | Regulace a měření | [5 empty] | 0 |  |  |  | 0 | PRO |  | 0 | 23175.56 | 49.2085 | 23175.56 | 0 | 0 | 0 | 110359.83 | 0 | 0 | 0 | 0 |  | 1 |  | IMPORT | {85996f4e-5949-4040-95c8-10dcad6d81c0} | {3aa31ba9-8801-4920-be79-731b9217e79f} | 2

## Rozpočet položkový_3
[9 empty] | >> skryté sloupce << | [9 empty] | {4f904498-dbe5-47ba-a55a-da678c26dadf}
2
| KRYCÍ LIST SOUPISU PRACÍ | [8 empty] | v --- níže se nacházejí doplnkové a pomocné údaje k sestavám --- v | [8 empty] | False
Stavba:
Stavební úpravy - změna zdroje vytápění SŠ a ZŠ Oselce - D.1.4.2 Plynové instalace
Objekt:
01 - Vnitřní plynovod
| KSO: |  |  |  |  | CC-CZ:
| Místo: |  | Oselce |  |  | Datum: | 2019-05-20
| Zadavatel: |  |  |  |  | IČ:
DIČ:
| Uchazeč: |  |  |  |  | IČ: | 0
[6 empty] | DIČ: | 0
| Projektant: |  |  |  |  | IČ:
|  | Milan David |  |  |  | DIČ:
| Zpracovatel: |  |  |  |  | IČ:
|  | Milan david |  |  |  | DIČ:
Poznámka:
| Cena bez DPH | [5 empty] | 0
|  |  | Základ daně |  |  | Sazba daně | Výše daně
| DPH | základní | 0 |  |  | 21% | 0
|  | snížená | 0 |  |  | 15% | 0
|  | zákl. přenesená | 0 |  |  | 21% | 0
|  | sníž. přenesená | 0 |  |  | 15% | 0
|  | nulová | 0 |  |  | 0% | 0
| Cena s DPH |  |  | v | CZK |  | 0
REKAPITULACE ČLENĚNÍ SOUPISU PRACÍ
Stavba:
Stavební úpravy - změna zdroje vytápění SŠ a ZŠ Oselce - D.1.4.2 Plynové instalace
Objekt:
01 - Vnitřní plynovod
Místo: |  |  | Oselce |  |  | Datum: | 2019-05-20
Zadavatel: | [5 empty] | Projektant: | Milan David
Uchazeč: | [5 empty] | Zpracovatel: | Milan david
Kód dílu - Popis | [6 empty] | Cena celkem [CZK]
Náklady ze soupisu prací | [6 empty] | 0 | [12 empty] | -1
| HSV - Práce a dodávky HSV | [5 empty] | 0
| 9 - Ostatní konstrukce a práce, bourání | [5 empty] | 0
| 997 - Přesun sutě | [5 empty] | 0
| PSV - Práce a dodávky PSV | [5 empty] | 0
| 723 - Zdravotechnika - vnitřní plynovod | [5 empty] | 0
| 727 - Zdravotechnika - požární ochrana | [5 empty] | 0
| 734 - Ústřední vytápění - armatury | [5 empty] | 0
| 767 - Konstrukce zámečnické | [5 empty] | 0
| 783 - Dokončovací práce - nátěry | [5 empty] | 0
| M - Práce a dodávky M | [5 empty] | 0
| 23-M - Montáže potrubí | [5 empty] | 0
| HZS - Hodinové zúčtovací sazby | [5 empty] | 0
SOUPIS PRACÍ
Stavba:
Stavební úpravy - změna zdroje vytápění SŠ a ZŠ Oselce - D.1.4.2 Plynové instalace
Objekt:
01 - Vnitřní plynovod
Místo: |  |  | Oselce |  |  | Datum: | 2019-05-20
Zadavatel: | [5 empty] | Projektant: | Milan David
Uchazeč: | [5 empty] | Zpracovatel: | Milan david
PČ | Typ | Kód | Popis | MJ | Množství | J.cena [CZK] | Cena celkem [CZK] | Cenová soustava |  |  | DPH | J. Nh [h] | Nh celkem [h] | J. hmotnost [t] | Hmotnost celkem [t] | J. suť [t] | Suť Celkem [t]
Náklady soupisu celkem | [6 empty] | 0 | [5 empty] | 81.1962 |  | 0.36671 |  | 0.65376 |  | D | -1 | [7 empty] | 0
| D | HSV | Práce a dodávky HSV |  |  |  | 0 | [5 empty] | 8.1215 |  | 0.00599 |  | 0.1435 | 1 | D | 0 | ROZPOCET | [6 empty] | 0
| D | 9 | Ostatní konstrukce a práce, bourání |  |  |  | 0 | [5 empty] | 8.1 |  | 0.00599 |  | 0.1435 | 1 | D | 1 | ROZPOCET | [6 empty] | 0
1 | K | 949101111 | Lešení pomocné pro objekty pozemních staveb s lešeňovou podlahou v do 1,9 m zatížení do 150 kg/m2 | m2 | 10 |  | 0 | CS ÚRS |  |  | základní | 0.105 | 1.05 | 0.00013 | 0.0013 | 0 | 0 | 1 | K | 2 | ROZPOCET | 0 | 0 | 0 | 0 | 0 | 1 | 0 | 1 | -424271916
2 | K | 977151113 | Jádrové vrty diamantovými korunkami do D 50 mm do stavebních materiálů | m | 0.5 |  | 0 | CS ÚRS |  |  | základní | 0.6 | 0.3 | 0.00074 | 0.00037 | 0.008 | 0.004 | 1 | K | 2 | ROZPOCET | 0 | 0 | 0 | 0 | 0 | 1 | 0 | 1 | -1012796940
3 | K | 977151118 | Jádrové vrty diamantovými korunkami do D 100 mm do stavebních materiálů | m | 3.5 |  | 0 | CS ÚRS |  |  | základní | 1.5 | 5.25 | 0.00096 | 0.00336 | 0.031 | 0.1085 | 1 | K | 2 | ROZPOCET | 0 | 0 | 0 | 0 | 0 | 1 | 0 | 1 | 1777810144
4 | K | 97715110R | Bourací a zednické práce | kus | 1 |  | 0 |  |  |  | základní | 1.5 | 1.5 | 0.00096 | 0.00096 | 0.031 | 0.031 | 1 | K | 2 | ROZPOCET | 0 | 0 | 0 | 0 | 0 | 1 | 0 | 1 | 1104006366
| D | 997 | Přesun sutě |  |  |  | 0 | [5 empty] | 0.021456 |  | 0 |  | 0 | 1 | D | 1 | ROZPOCET | [6 empty] | 0
5 | K | 997013501 | Odvoz suti a vybouraných hmot na skládku nebo meziskládku do 1 km se složením | t | 0.144 |  | 0 | CS ÚRS |  |  | základní | 0.125 | 0.018 | 0 | 0 | 0 | 0 | 1 | K | 2 | ROZPOCET | 0 | 0 | 0 | 0 | 0 | 1 | 0 | 1 | -720449276
6 | K | 997013509 | Příplatek k odvozu suti a vybouraných hmot na skládku ZKD 1 km přes 1 km | t | 0.576 |  | 0 | CS ÚRS |  |  | základní | 0.006 | 0.003456 | 0 | 0 | 0 | 0 | 1 | K | 2 | ROZPOCET | 0 | 0 | 0 | 0 | 0 | 1 | 0 | 1 | 909304533
7 | K | 997013803 | Poplatek za uložení na skládce (skládkovné) stavebního odpadu cihelného kód odpadu 170 102 | t | 0.144 |  | 0 | CS ÚRS |  |  | základní | 0 | 0 | 0 | 0 | 0 | 0 | 1 | K | 2 | ROZPOCET | 0 | 0 | 0 | 0 | 0 | 1 | 0 | 1 | 1390935267
| D | PSV | Práce a dodávky PSV |  |  |  | 0 | [5 empty] | 28.5023 |  | 0.07531 |  | 0.51026 | 2 | D | 0 | ROZPOCET | [6 empty] | 0
| D | 723 | Zdravotechnika - vnitřní plynovod |  |  |  | 0 | [5 empty] | 14.5313 |  | 0.06349 |  | 0.51026 | 2 | D | 1 | ROZPOCET | [6 empty] | 0
8 | K | 723150365 | Chránička D 38x2,6 mm | m | 0.5 |  | 0 | CS ÚRS |  |  | základní | 0.269 | 0.1345 | 0.00256 | 0.00128 | 0 | 0 | 1 | K | 2 | ROZPOCET | 0 | 0 | 0 | 0 | 0 | 1 | 0 | 1 | 1526478862
9 | K | 723150371 | Chránička D 108x4 mm | m | 3.5 |  | 0 | CS ÚRS |  |  | základní | 0.569 | 1.9915 | 0.01171 | 0.040985 | 0 | 0 | 1 | K | 2 | ROZPOCET | 0 | 0 | 0 | 0 | 0 | 1 | 0 | 1 | 1876499556
10 | K | 723150803 | Demontáž potrubí ocelové hladké svařované do D 76 | m | 58 |  | 0 | CS ÚRS |  |  | základní | 0.048 | 2.784 | 0.00024 | 0.01392 | 0.00553 | 0.32074 | 1 | K | 2 | ROZPOCET | 0 | 0 | 0 | 0 | 0 | 1 | 0 | 1 | -1080373777
11 | K | 723150805 | Demontáž potrubí ocelové hladké svařované do D 159 | m | 11.5 |  | 0 | CS ÚRS |  |  | základní | 0.068 | 0.782 | 0.00055 | 0.006325 | 0.01648 | 0.18952 | 1 | K | 2 | ROZPOCET | 0 | 0 | 0 | 0 | 0 | 1 | 0 | 1 | -373377847
12 | K | 723190901 | Uzavření,otevření plynovodního potrubí při opravě | kus | 4 |  | 0 | CS ÚRS |  |  | základní | 0.064 | 0.256 | 0 | 0 | 0 | 0 | 1 | K | 2 | ROZPOCET | 0 | 0 | 0 | 0 | 0 | 1 | 0 | 1 | -517235648
13 | K | 723190907 | Odvzdušnění nebo napuštění plynovodního potrubí | m | 52 |  | 0 | CS ÚRS |  |  | základní | 0.062 | 3.224 | 0 | 0 | 0 | 0 | 1 | K | 2 | ROZPOCET | 0 | 0 | 0 | 0 | 0 | 1 | 0 | 1 | 116630618
14 | K | 723190912 | Navaření odbočky na potrubí plynovodní DN 15 | kus | 2 |  | 0 | CS ÚRS |  |  | základní | 0.276 | 0.552 | 0.00018 | 0.00036 | 0 | 0 | 1 | K | 2 | ROZPOCET | 0 | 0 | 0 | 0 | 0 | 1 | 0 | 1 | 1793342364
15 | K | 723190917 | Navaření odbočky na potrubí plynovodní DN 50 | kus | 2 |  | 0 | CS ÚRS |  |  | základní | 0.576 | 1.152 | 0.00025 | 0.0005 | 0 | 0 | 1 | K | 2 | ROZPOCET | 0 | 0 | 0 | 0 | 0 | 1 | 0 | 1 | -1706959643
16 | K | 723290821 | Přemístění vnitrostaveništní demontovaných hmot pro vnitřní plynovod v objektech výšky do 6 m | t | 0.51 |  | 0 | CS ÚRS |  |  | základní | 3.379 | 1.7233 | 0 | 0 | 0 | 0 | 1 | K | 2 | ROZPOCET | 0 | 0 | 0 | 0 | 0 | 1 | 0 | 1 | -2095740787
17 | K | 734190822 | Rozpojení přírubového spoje do DN 150 | kus | 6 |  | 0 | CS ÚRS |  |  | základní | 0.322 | 1.932 | 2e-05 | 0.00012 | 0 | 0 | 1 | K | 2 | ROZPOCET | 0 | 0 | 0 | 0 | 0 | 1 | 0 | 1 | 647074212
18 | K | 998723201 | Přesun hmot procentní pro vnitřní plynovod v objektech v do 6 m | % | 1 |  | 0 | CS ÚRS |  |  | základní | 0 | 0 | 0 | 0 | 0 | 0 | 1 | K | 2 | ROZPOCET | 0 | 0 | 0 | 0 | 0 | 1 | 0 | 1 | -1033105244
| D | 727 | Zdravotechnika - požární ochrana |  |  |  | 0 | [5 empty] | 2.439 |  | 0.00222 |  | 0 | 2 | D | 1 | ROZPOCET | [6 empty] | 0
19 | K | 727111118 | Prostup předizolovaného kovového potrubí D 89 mm stěnou tl 10 cm požární odolnost EI 60-120 | kus | 3 |  | 0 | CS ÚRS |  |  | základní | 0.813 | 2.439 | 0.00074 | 0.00222 | 0 | 0 | 1 | K | 2 | ROZPOCET | 0 | 0 | 0 | 0 | 0 | 1 | 0 | 1 | 154600459
| D | 734 | Ústřední vytápění - armatury |  |  |  | 0 | [5 empty] | 0 |  | 0 |  | 0 | 2 | D | 1 | ROZPOCET | [6 empty] | 0
| D | 767 | Konstrukce zámečnické |  |  |  | 0 | [5 empty] | 5.32 |  | 0.0054 |  | 0 | 2 | D | 1 | ROZPOCET | [6 empty] | 0
20 | K | 767995111 | Montáž atypických zámečnických konstrukcí hmotnosti do 5 kg | kg | 20 |  | 0 | CS ÚRS |  |  | základní | 0.266 | 5.32 | 7e-05 | 0.0014 | 0 | 0 | 1 | K | 2 | ROZPOCET | 0 | 0 | 0 | 0 | 0 | 1 | 0 | 1 | -551458462
21 | M | 4297510R | podpěrný materiál - konzoly, závěsy, třmeny D.1.4.2, v.č. 1, 3, 4 | kg | 20 |  | 0 |  |  |  | základní | 0 | 0 | 0.0002 | 0.004 | 0 | 0 | 2 | M | 2 | ROZPOCET | 0 | 0 | 0 | 0 | 0 | 1 | 0 | 1 | -1818794026
| D | 783 | Dokončovací práce - nátěry |  |  |  | 0 | [5 empty] | 6.212 |  | 0.0042 |  | 0 | 2 | D | 1 | ROZPOCET | [6 empty] | 0
22 | K | 783614651 | Základní antikorozní jednonásobný syntetický potrubí DN do 50 mm | m | 16 |  | 0 | CS ÚRS |  |  | základní | 0.028 | 0.448 | 2e-05 | 0.00032 | 0 | 0 | 1 | K | 2 | ROZPOCET | 0 | 0 | 0 | 0 | 0 | 1 | 0 | 1 | -1964215872
23 | K | 783614661 | Základní antikorozní jednonásobný syntetický potrubí DN do 100 mm | m | 16 |  | 0 | CS ÚRS |  |  | základní | 0.054 | 0.864 | 5e-05 | 0.0008 | 0 | 0 | 1 | K | 2 | ROZPOCET | 0 | 0 | 0 | 0 | 0 | 1 | 0 | 1 | 115469909
24 | K | 783617611 | Krycí dvojnásobný syntetický nátěr potrubí DN do 50 mm | m | 28 |  | 0 | CS ÚRS |  |  | základní | 0.06 | 1.68 | 3e-05 | 0.00084 | 0 | 0 | 1 | K | 2 | ROZPOCET | 0 | 0 | 0 | 0 | 0 | 1 | 0 | 1 | -197545383
25 | K | 783617631 | Krycí dvojnásobný syntetický nátěr potrubí DN do 100 mm | m | 28 |  | 0 | CS ÚRS |  |  | základní | 0.115 | 3.22 | 8e-05 | 0.00224 | 0 | 0 | 1 | K | 2 | ROZPOCET | 0 | 0 | 0 | 0 | 0 | 1 | 0 | 1 | -61060997
| D | M | Práce a dodávky M |  |  |  | 0 | [5 empty] | 42.5725 |  | 0.28541 |  | 0 | 3 | D | 0 | ROZPOCET | [6 empty] | 0
| D | 23-M | Montáže potrubí |  |  |  | 0 | [5 empty] | 42.5725 |  | 0.28541 |  | 0 | 3 | D | 1 | ROZPOCET | [6 empty] | 0
26 | K | 230011008 | Montáž potrubí trouby ocelové hladké tř.11-13 D 22 mm, tl 2,6 mm | m | 10 |  | 0 | CS ÚRS |  |  | základní | 0.135 | 1.35 | 4.486e-06 | 4.486e-05 | 0 | 0 | 64 | K | 2 | ROZPOCET | 0 | 0 | 0 | 0 | 0 | 1 | 0 | 64 | -2137615757
27 | M | 1401101R1 | trubka ocelová bezešvá hladká DN15 D.1.4.2, v.č. 1, 3, 4 | m | 10 |  | 0 |  |  |  | základní | 0 | 0 | 0.00124 | 0.0124 | 0 | 0 | 128 | M | 2 | ROZPOCET | 0 | 0 | 0 | 0 | 0 | 1 | 0 | 128 | -1969406152
28 | K | 230011029 | Montáž potrubí trouby ocelové hladké tř.11-13 D 44,5 mm, tl 2,6 mm | m | 3.5 |  | 0 | CS ÚRS |  |  | základní | 0.182 | 0.637 | 1e-05 | 3.5e-05 | 0 | 0 | 1 | K | 2 | ROZPOCET | 0 | 0 | 0 | 0 | 0 | 1 | 0 | 1 | 706702032
29 | M | 1401102R2 | trubka ocelová bezešvá hladká DN40 D.1.4.2, v.č. 1, 3, 4 | m | 3.5 |  | 0 |  |  |  | základní | 0 | 0 | 0.00268 | 0.00938 | 0 | 0 | 256 | M | 2 | ROZPOCET | 0 | 0 | 0 | 0 | 0 | 1 | 0 | 64 | 1280482713
30 | K | 230011038 | Montáž potrubí trouby ocelové hladké tř.11-13 D 57 mm, tl 2,9 mm | m | 2.5 |  | 0 | CS ÚRS |  |  | základní | 0.219 | 0.5475 | 2e-05 | 5e-05 | 0 | 0 | 1 | K | 2 | ROZPOCET | 0 | 0 | 0 | 0 | 0 | 1 | 0 | 1 | 1978758882
31 | M | 1401103R5 | trubka ocelová bezešvá hladká DN50 D.1.4.2, v.č. 1, 3, 4 | m | 2.5 |  | 0 |  |  |  | základní | 0 | 0 | 0.00387 | 0.009675 | 0 | 0 | 128 | M | 2 | ROZPOCET | 0 | 0 | 0 | 0 | 0 | 1 | 0 | 128 | -933844862
32 | K | 230011057 | Montáž potrubí trouby ocelové hladké tř.11-13 D 89 mm, tl 3,6 mm | m | 28 |  | 0 | CS ÚRS |  |  | základní | 0.331 | 9.268 | 3e-05 | 0.00084 | 0 | 0 | 1 | K | 2 | ROZPOCET | 0 | 0 | 0 | 0 | 0 | 1 | 0 | 1 | 73719095
33 | M | 14011058R | trubka ocelová bezešvá hladká DN80 D.1.4.2, v.č. 1, 3, 4 | m | 28 |  | 0 |  |  |  | základní | 0 | 0 | 0.0079 | 0.2212 | 0 | 0 | 128 | M | 2 | ROZPOCET | 0 | 0 | 0 | 0 | 0 | 1 | 0 | 128 | 1579482169
34 | K | 230021005 | Montáž trubní díly přivařovací tř.11-13 do 1 kg D 15 mm tl 2,5 mm | kus | 10 |  | 0 | CS ÚRS |  |  | základní | 0.289 | 2.89 | 1.0824e-05 | 0.00010824 | 0 | 0 | 64 | K | 2 | ROZPOCET | 0 | 0 | 0 | 0 | 0 | 1 | 0 | 64 | -1945240032
35 | M | 4227261R1 | smyčka manometru M20x1,5 D.1.4.2, v.č. 1, 3, 4 | kus | 2 |  | 0 |  |  |  | základní | 0 | 0 | 0.0006 | 0.0012 | 0 | 0 | 128 | M | 2 | ROZPOCET | 0 | 0 | 0 | 0 | 0 | 1 | 0 | 128 | 1569112158
36 | M | 31630509R | oblouk trubkový typ 1,5D tvar 90° D 22 mm tl 2,6mm DN 15 D.1.4.2, v.č. 1, 3, 4 | kus | 8 |  | 0 |  |  |  | základní | 0 | 0 | 0.0001 | 0.0008 | 0 | 0 | 128 | M | 2 | ROZPOCET | 0 | 0 | 0 | 0 | 0 | 1 | 0 | 128 | -2140172024
37 | K | 230021029 | Montáž trubní díly přivařovací tř.11-13 do 1 kg D 44,5 mm tl 2,6 mm | kus | 4 |  | 0 | CS ÚRS |  |  | základní | 0.42 | 1.68 | 7e-05 | 0.00028 | 0 | 0 | 1 | K | 2 | ROZPOCET | 0 | 0 | 0 | 0 | 0 | 1 | 0 | 1 | 1947654332
38 | M | 31630513R | oblouk trubkový typ 1,5D tvar 90° - D 44,5 mm tl 2,6 mm D.1.4.2, v.č. 1, 3, 4 | kus | 4 |  | 0 |  |  |  | základní | 0 | 0 | 0.00023 | 0.00092 | 0 | 0 | 128 | M | 2 | ROZPOCET | 0 | 0 | 0 | 0 | 0 | 1 | 0 | 128 | -1787311284
39 | K | 230021038 | Montáž trubní díly přivařovací tř.11-13 do 1 kg D 57 mm tl 2,9 mm | kus | 2 |  | 0 | CS ÚRS |  |  | základní | 0.473 | 0.946 | 0.00012 | 0.00024 | 0 | 0 | 1 | K | 2 | ROZPOCET | 0 | 0 | 0 | 0 | 0 | 1 | 0 | 1 | 882412460
40 | M | 31630000R | redukce přivařovací ocelová DN50/40 D.1.4.2, v.č. 1, 3, 4 | kus | 2 |  | 0 |  |  |  | základní | 0 | 0 | 0.00037 | 0.00074 | 0 | 0 | 2 | M | 2 | ROZPOCET | 0 | 0 | 0 | 0 | 0 | 1 | 0 | 1 | -1022491487
41 | K | 230022057 | Montáž trubní díly přivařovací tř.11-13 do 3 kg D 89 mm tl 3,6 mm | kus | 13 |  | 0 | CS ÚRS |  |  | základní | 0.964 | 12.532 | 0.0002 | 0.0026 | 0 | 0 | 1 | K | 2 | ROZPOCET | 0 | 0 | 0 | 0 | 0 | 1 | 0 | 1 | 923694766
42 | M | 55283836R | dno klenuté PN 16 88,9x4mm DN 80 D.1.4.2, v.č. 1, 3, 4 | kus | 1 |  | 0 |  |  |  | základní | 0 | 0 | 0.00044 | 0.00044 | 0 | 0 | 128 | M | 2 | ROZPOCET | 0 | 0 | 0 | 0 | 0 | 1 | 0 | 128 | 1415498101
43 | M | 31630528R | oblouk trubkový typ 1,5D tvar 90° D 88,9 mm tl 3,2 mm D.1.4.2, v.č. 1, 3, 4 | kus | 12 |  | 0 |  |  |  | základní | 0 | 0 | 0.00122 | 0.01464 | 0 | 0 | 128 | M | 2 | ROZPOCET | 0 | 0 | 0 | 0 | 0 | 1 | 0 | 128 | 36897138
44 | K | 230040004 | Montáž trubní díly závitové DN 1/2" | kus | 12 |  | 0 | CS ÚRS |  |  | základní | 0.241 | 2.892 | 2.45e-05 | 0.000294 | 0 | 0 | 64 | K | 2 | ROZPOCET | 0 | 0 | 0 | 0 | 0 | 1 | 0 | 64 | 1727815375
45 | M | 286422R0 | kulový uzávěr DN15, G1/2" D.1.4.2, v.č. 1, 3, 4 | ks | 4 |  | 0 |  |  |  | základní | 0 | 0 | 0 | 0 | 0 | 0 | 128 | M | 2 | ROZPOCET | 0 | 0 | 0 | 0 | 0 | 1 | 0 | 128 | -1252795884
46 | M | 286422R2 | vzorkovací kulový uzávěr DN15, G1/2" D.1.4.2, v.č. 1, 3, 4 | ks | 2 |  | 0 |  |  |  | základní | 0 | 0 | 0 | 0 | 0 | 0 | 128 | M | 2 | ROZPOCET | 0 | 0 | 0 | 0 | 0 | 1 | 0 | 128 | -722738341
47 | M | 5511700R2 | přechod M20x1,5/ G 1/2" D.1.4.2, v.č. 1, 3, 4 | kus | 2 |  | 0 |  |  |  | základní | 0 | 0 | 1e-05 | 2e-05 | 0 | 0 | 128 | M | 2 | ROZPOCET | 0 | 0 | 0 | 0 | 0 | 1 | 0 | 128 | 872177117
48 | M | 5513895R2 | kohout kulový trojcestný manometrový 1/2" žlutý D.1.4.2, v.č. 1, 3, 4 | kus | 2 |  | 0 |  |  |  | základní | 0 | 0 | 0.00023 | 0.00046 | 0 | 0 | 128 | M | 2 | ROZPOCET | 0 | 0 | 0 | 0 | 0 | 1 | 0 | 128 | -1134427309
49 | M | 3884146R1 | manometr dn160 , 0-6k Pa D.1.4.2, v.č. 1, 3, 4 | kus | 2 |  | 0 |  |  |  | základní | 0 | 0 | 0.003 | 0.006 | 0 | 0 | 128 | M | 2 | ROZPOCET | 0 | 0 | 0 | 0 | 0 | 1 | 0 | 128 | 425929339
50 | K | 230040006 | Montáž trubní díly závitové DN 1" | kus | 2 |  | 0 | CS ÚRS |  |  | základní | 0.327 | 0.654 | 3e-05 | 6e-05 | 0 | 0 | 1 | K | 2 | ROZPOCET | 0 | 0 | 0 | 0 | 0 | 1 | 0 | 1 | 1531757628
51 | M | 31941906R | zátka temperovaná černá litina s vnějším závitem DN 1" D.1.4.2, v.č. 1, 3, 4 | kus | 2 |  | 0 |  |  |  | základní | 0 | 0 | 0.00011 | 0.00022 | 0 | 0 | 2 | M | 2 | ROZPOCET | 0 | 0 | 0 | 0 | 0 | 1 | 0 | 1 | 565953763
52 | K | 230040008 | Montáž trubní díly závitové DN 1 1/2" | kus | 6 |  | 0 | CS ÚRS |  |  | základní | 0.444 | 2.664 | 3e-05 | 0.00018 | 0 | 0 | 1 | K | 2 | ROZPOCET | 0 | 0 | 0 | 0 | 0 | 1 | 0 | 1 | 1685905423
53 | M | 31943608R | koleno jednoznačné 90° s vnitřním závitem DN 6/4" D.1.4.2, v.č. 1, 3, 4 | kus | 2 |  | 0 |  |  |  | základní | 0 | 0 | 0.00042 | 0.00084 | 0 | 0 | 128 | M | 2 | ROZPOCET | 0 | 0 | 0 | 0 | 0 | 1 | 0 | 128 | -1235146558
54 | M | 31943000R | závitová vsuvka DN40 R 6/4"-6/4" D.1.4.2, v.č. 1, 3, 4 | kus | 2 |  | 0 |  |  |  | základní | 0 | 0 | 0.00042 | 0.00084 | 0 | 0 | 128 | M | 2 | ROZPOCET | 0 | 0 | 0 | 0 | 0 | 1 | 0 | 128 | 1130457461
55 | M | 31943001R | šroubení přímé DN40 G6/4" D.1.4.2, v.č. 1, 3, 4 | kus | 2 |  | 0 |  |  |  | základní | 0 | 0 | 0.00042 | 0.00084 | 0 | 0 | 128 | M | 2 | ROZPOCET | 0 | 0 | 0 | 0 | 0 | 1 | 0 | 128 | -1285116798
56 | K | 230040009 | Montáž trubní díly závitové DN 2" | kus | 2 |  | 0 | CS ÚRS |  |  | základní | 0.508 | 1.016 | 3e-05 | 6e-05 | 0 | 0 | 1 | K | 2 | ROZPOCET | 0 | 0 | 0 | 0 | 0 | 1 | 0 | 1 | -1497933889
57 | M | 286422R1 | kulový uzávěr DN50, G 2" D.1.4.2, v.č. 1, 3, 4 | kus | 2 |  | 0 |  |  |  | základní | 0 | 0 | 0 | 0 | 0 | 0 | 128 | M | 2 | ROZPOCET | 0 | 0 | 0 | 0 | 0 | 1 | 0 | 128 | 1591648109
58 | K | 230120041 | Čištění potrubí profukováním nebo proplachováním DN 32 | m | 10 |  | 0 | CS ÚRS |  |  | základní | 0.08 | 0.8 | 0 | 0 | 0 | 0 | 1 | K | 2 | ROZPOCET | 0 | 0 | 0 | 0 | 0 | 1 | 0 | 1 | -448426725
59 | K | 230120043 | Čištění potrubí profukováním nebo proplachováním DN 50 | m | 6 |  | 0 | CS ÚRS |  |  | základní | 0.1 | 0.6 | 0 | 0 | 0 | 0 | 1 | K | 2 | ROZPOCET | 0 | 0 | 0 | 0 | 0 | 1 | 0 | 1 | -1044234987
60 | K | 230120045 | Čištění potrubí profukováním nebo proplachováním DN 80 | m | 28 |  | 0 | CS ÚRS |  |  | základní | 0.118 | 3.304 | 0 | 0 | 0 | 0 | 1 | K | 2 | ROZPOCET | 0 | 0 | 0 | 0 | 0 | 1 | 0 | 1 | -1522001044
61 | K | 230230017 | Hlavní tlaková zkouška vzduchem 0,6 MPa DN 80 | m | 44 |  | 0 | CS ÚRS |  |  | základní | 0.018 | 0.792 | 0 | 0 | 0 | 0 | 1 | K | 2 | ROZPOCET | 0 | 0 | 0 | 0 | 0 | 1 | 0 | 1 | 1784218122
| D | HZS | Hodinové zúčtovací sazby |  |  |  | 0 | [5 empty] | 2 |  | 0 |  | 0 | 4 | D | 0 | ROZPOCET | [6 empty] | 0
62 | K | HZS4212 | Hodinová zúčtovací sazba revizní technik specialista | hod | 2 |  | 0 | CS ÚRS |  |  | základní | 1 | 2 | 0 | 0 | 0 | 0 | 1 | K | 1 | ROZPOCET | 0 | 0 | 0 | 0 | 0 | 1 | 0 | 1 | 2038625816

## Rozpočet položkový_4
[9 empty] | >> skryté sloupce << | [9 empty] | {85996f4e-5949-4040-95c8-10dcad6d81c0}
2
| KRYCÍ LIST SOUPISU PRACÍ | [8 empty] | v --- níže se nacházejí doplnkové a pomocné údaje k sestavám --- v | [8 empty] | False
Stavba:
Stavební úpravy - změna zdroje vytápění SŠ a ZŠ Oselce - D.1.4.2 Plynové instalace
Objekt:
02 - Regulace a měření
| KSO: |  |  |  |  | CC-CZ:
| Místo: |  | Oselce |  |  | Datum: | 2019-05-20
| Zadavatel: |  |  |  |  | IČ:
DIČ:
| Uchazeč: |  |  |  |  | IČ: | 0
[6 empty] | DIČ: | 0
| Projektant: |  |  |  |  | IČ:
|  | Milan David |  |  |  | DIČ:
| Zpracovatel: |  |  |  |  | IČ:
|  | Milan david |  |  |  | DIČ:
Poznámka:
| Cena bez DPH | [5 empty] | 0
|  |  | Základ daně |  |  | Sazba daně | Výše daně
| DPH | základní | 0 |  |  | 21% | 0
|  | snížená | 0 |  |  | 15% | 0
|  | zákl. přenesená | 0 |  |  | 21% | 0
|  | sníž. přenesená | 0 |  |  | 15% | 0
|  | nulová | 0 |  |  | 0% | 0
| Cena s DPH |  |  | v | CZK |  | 0
REKAPITULACE ČLENĚNÍ SOUPISU PRACÍ
Stavba:
Stavební úpravy - změna zdroje vytápění SŠ a ZŠ Oselce - D.1.4.2 Plynové instalace
Objekt:
02 - Regulace a měření
Místo: |  |  | Oselce |  |  | Datum: | 2019-05-20
Zadavatel: | [5 empty] | Projektant: | Milan David
Uchazeč: | [5 empty] | Zpracovatel: | Milan david
Kód dílu - Popis | [6 empty] | Cena celkem [CZK]
Náklady ze soupisu prací | [6 empty] | 0 | [12 empty] | -1
| PSV - Práce a dodávky PSV | [5 empty] | 0
| 723 - Zdravotechnika - vnitřní plynovod | [5 empty] | 0
| 727 - Zdravotechnika - požární ochrana | [5 empty] | 0
| 767 - Konstrukce zámečnické | [5 empty] | 0
| 783 - Dokončovací práce - nátěry | [5 empty] | 0
| M - Práce a dodávky M | [5 empty] | 0
| 23-M - Montáže potrubí | [5 empty] | 0
| HZS - Hodinové zúčtovací sazby | [5 empty] | 0
| VRN - Vedlejší rozpočtové náklady | [5 empty] | 0
| VRN9 - Ostatní náklady | [5 empty] | 0
SOUPIS PRACÍ
Stavba:
Stavební úpravy - změna zdroje vytápění SŠ a ZŠ Oselce - D.1.4.2 Plynové instalace
Objekt:
02 - Regulace a měření
Místo: |  |  | Oselce |  |  | Datum: | 2019-05-20
Zadavatel: | [5 empty] | Projektant: | Milan David
Uchazeč: | [5 empty] | Zpracovatel: | Milan david
PČ | Typ | Kód | Popis | MJ | Množství | J.cena [CZK] | Cena celkem [CZK] | Cenová soustava |  |  | DPH | J. Nh [h] | Nh celkem [h] | J. hmotnost [t] | Hmotnost celkem [t] | J. suť [t] | Suť Celkem [t]
Náklady soupisu celkem | [6 empty] | 0 | [5 empty] | 49.2085 |  | 0.10746 |  | 0 |  | D | -1 | [7 empty] | 0
| D | PSV | Práce a dodávky PSV |  |  |  | 0 | [5 empty] | 8.16 |  | 0.030905 |  | 0 | 2 | D | 0 | ROZPOCET | [6 empty] | 0
| D | 723 | Zdravotechnika - vnitřní plynovod |  |  |  | 0 | [5 empty] | 3.534 |  | 0.02664 |  | 0 | 2 | D | 1 | ROZPOCET | [6 empty] | 0
1 | K | 723150368 | Chránička D 76x3,2 mm | m | 0.5 |  | 0 | CS ÚRS |  |  | základní | 0.403 | 0.2015 | 0.00653 | 0.003265 | 0 | 0 | 1 | K | 2 | ROZPOCET | 0 | 0 | 0 | 0 | 0 | 1 | 0 | 1 | -1033338874
2 | K | 723150371 | Chránička D 108x4 mm | m | 0.5 |  | 0 | CS ÚRS |  |  | základní | 0.569 | 0.2845 | 0.01171 | 0.005855 | 0 | 0 | 1 | K | 2 | ROZPOCET | 0 | 0 | 0 | 0 | 0 | 1 | 0 | 1 | 1876499556
3 | K | 723190916 | Navaření odbočky na potrubí plynovodní DN 40 | kus | 1 |  | 0 | CS ÚRS |  |  | základní | 0.472 | 0.472 | 0.00025 | 0.00025 | 0 | 0 | 1 | K | 2 | ROZPOCET | 0 | 0 | 0 | 0 | 0 | 1 | 0 | 1 | -1706959643
4 | K | 723190919 | Navaření odbočky na potrubí plynovodní DN 80 | kus | 2 |  | 0 | CS ÚRS |  |  | základní | 0.609 | 1.218 | 0.00045 | 0.0009 | 0 | 0 | 1 | K | 2 | ROZPOCET | 0 | 0 | 0 | 0 | 0 | 1 | 0 | 1 | -1764747561
5 | K | 723214135R | Filtr plynový DN 40 PN 16 | kus | 1 |  | 0 |  |  |  | základní | 0.978 | 0.978 | 0.01309 | 0.01309 | 0 | 0 | 1 | K | 2 | ROZPOCET | 0 | 0 | 0 | 0 | 0 | 1 | 0 | 1 | -744053868
6 | K | 723234314R | Regulátor tlaku plynu středotlaký jednostupňový výkon do 100 m3/hod pro zemní plyn, 300/2,1kPa, G1-G2 1/4", integrovaný pojistný ventil a bezp. rychlouzávěr | kus | 1 |  | 0 |  |  |  | základní | 0.38 | 0.38 | 0.00328 | 0.00328 | 0 | 0 | 1 | K | 2 | ROZPOCET | 0 | 0 | 0 | 0 | 0 | 1 | 0 | 1 | 1737255861
| D | 727 | Zdravotechnika - požární ochrana |  |  |  | 0 | [5 empty] | 0.813 |  | 0.00074 |  | 0 | 2 | D | 1 | ROZPOCET | [6 empty] | 0
7 | K | 727111118 | Prostup předizolovaného kovového potrubí D 89 mm stěnou tl 10 cm požární odolnost EI 60-120 | kus | 1 |  | 0 | CS ÚRS |  |  | základní | 0.813 | 0.813 | 0.00074 | 0.00074 | 0 | 0 | 1 | K | 2 | ROZPOCET | 0 | 0 | 0 | 0 | 0 | 1 | 0 | 1 | 154600459
| D | 767 | Konstrukce zámečnické |  |  |  | 0 | [5 empty] | 2.66 |  | 0.0027 |  | 0 | 2 | D | 1 | ROZPOCET | [6 empty] | 0
8 | K | 767995111 | Montáž atypických zámečnických konstrukcí hmotnosti do 5 kg | kg | 10 |  | 0 | CS ÚRS |  |  | základní | 0.266 | 2.66 | 7e-05 | 0.0007 | 0 | 0 | 1 | K | 2 | ROZPOCET | 0 | 0 | 0 | 0 | 0 | 1 | 0 | 1 | -551458462
9 | M | 4297510R | podpěrný materiál - konzoly, závěsy, třmeny D.1.4.2, v.č. 1, 2, 4 | kg | 10 |  | 0 |  |  |  | základní | 0 | 0 | 0.0002 | 0.002 | 0 | 0 | 2 | M | 2 | ROZPOCET | 0 | 0 | 0 | 0 | 0 | 1 | 0 | 1 | -1818794026
| D | 783 | Dokončovací práce - nátěry |  |  |  | 0 | [5 empty] | 1.153 |  | 0.000825 |  | 0 | 2 | D | 1 | ROZPOCET | [6 empty] | 0
10 | K | 783614651 | Základní antikorozní jednonásobný syntetický potrubí DN do 50 mm | m | 3.5 |  | 0 | CS ÚRS |  |  | základní | 0.028 | 0.098 | 2e-05 | 7e-05 | 0 | 0 | 1 | K | 2 | ROZPOCET | 0 | 0 | 0 | 0 | 0 | 1 | 0 | 1 | -1964215872
11 | K | 783614661 | Základní antikorozní jednonásobný syntetický potrubí DN do 100 mm | m | 5 |  | 0 | CS ÚRS |  |  | základní | 0.054 | 0.27 | 5e-05 | 0.00025 | 0 | 0 | 1 | K | 2 | ROZPOCET | 0 | 0 | 0 | 0 | 0 | 1 | 0 | 1 | 115469909
12 | K | 783617611 | Krycí dvojnásobný syntetický nátěr potrubí DN do 50 mm | m | 3.5 |  | 0 | CS ÚRS |  |  | základní | 0.06 | 0.21 | 3e-05 | 0.000105 | 0 | 0 | 1 | K | 2 | ROZPOCET | 0 | 0 | 0 | 0 | 0 | 1 | 0 | 1 | -197545383
13 | K | 783617631 | Krycí dvojnásobný syntetický nátěr potrubí DN do 100 mm | m | 5 |  | 0 | CS ÚRS |  |  | základní | 0.115 | 0.575 | 8e-05 | 0.0004 | 0 | 0 | 1 | K | 2 | ROZPOCET | 0 | 0 | 0 | 0 | 0 | 1 | 0 | 1 | -61060997
| D | M | Práce a dodávky M |  |  |  | 0 | [5 empty] | 39.0485 |  | 0.076556 |  | 0 | 3 | D | 0 | ROZPOCET | [6 empty] | 0
| D | 23-M | Montáže potrubí |  |  |  | 0 | [5 empty] | 39.0485 |  | 0.076556 |  | 0 | 3 | D | 1 | ROZPOCET | [6 empty] | 0
14 | K | 230011020 | Montáž potrubí trouby ocelové hladké tř.11-13 D 31,8 mm, tl 2,6 mm | m | 0.5 |  | 0 | CS ÚRS |  |  | základní | 0.156 | 0.078 | 1e-05 | 5e-06 | 0 | 0 | 1 | K | 2 | ROZPOCET | 0 | 0 | 0 | 0 | 0 | 1 | 0 | 1 | -75269971
15 | M | 14011014R | trubka ocelová bezešvá hladká DN25 D.1.4.2, v.č. 1, 2, 4 | m | 0.5 |  | 0 |  |  |  | základní | 0 | 0 | 0.00194 | 0.00097 | 0 | 0 | 128 | M | 2 | ROZPOCET | 0 | 0 | 0 | 0 | 0 | 1 | 0 | 128 | -2042067766
16 | K | 230011029 | Montáž potrubí trouby ocelové hladké tř.11-13 D 44,5 mm, tl 2,6 mm | m | 2 |  | 0 | CS ÚRS |  |  | základní | 0.182 | 0.364 | 1e-05 | 2e-05 | 0 | 0 | 1 | K | 2 | ROZPOCET | 0 | 0 | 0 | 0 | 0 | 1 | 0 | 1 | 706702032
17 | M | 1401102R2 | trubka ocelová bezešvá hladká DN40 D.1.4.2, v.č. 1, 2, 4 | m | 2 |  | 0 |  |  |  | základní | 0 | 0 | 0.00268 | 0.00536 | 0 | 0 | 256 | M | 2 | ROZPOCET | 0 | 0 | 0 | 0 | 0 | 1 | 0 | 64 | 1280482713
18 | K | 230011038 | Montáž potrubí trouby ocelové hladké tř.11-13 D 57 mm, tl 2,9 mm | m | 1 |  | 0 | CS ÚRS |  |  | základní | 0.219 | 0.219 | 2e-05 | 2e-05 | 0 | 0 | 1 | K | 2 | ROZPOCET | 0 | 0 | 0 | 0 | 0 | 1 | 0 | 1 | 1978758882
19 | M | 1401103R5 | trubka ocelová bezešvá hladká DN50 D.1.4.2, v.č. 1, 2, 4 | m | 1 |  | 0 |  |  |  | základní | 0 | 0 | 0.00387 | 0.00387 | 0 | 0 | 128 | M | 2 | ROZPOCET | 0 | 0 | 0 | 0 | 0 | 1 | 0 | 128 | -933844862
20 | K | 230011057 | Montáž potrubí trouby ocelové hladké tř.11-13 D 89 mm, tl 3,6 mm | m | 5 |  | 0 | CS ÚRS |  |  | základní | 0.331 | 1.655 | 3e-05 | 0.00015 | 0 | 0 | 1 | K | 2 | ROZPOCET | 0 | 0 | 0 | 0 | 0 | 1 | 0 | 1 | 73719095
21 | M | 14011058R | trubka ocelová bezešvá hladká DN80 D.1.4.2, v.č. 1, 2, 4 | m | 5 |  | 0 |  |  |  | základní | 0 | 0 | 0.0079 | 0.0395 | 0 | 0 | 128 | M | 2 | ROZPOCET | 0 | 0 | 0 | 0 | 0 | 1 | 0 | 128 | 1579482169
22 | K | 230021005 | Montáž trubní díly přivařovací tř.11-13 do 1 kg D 15 mm tl 2,5 mm | kus | 3 |  | 0 | CS ÚRS |  |  | základní | 0.289 | 0.867 | 1.0824e-05 | 3.2472e-05 | 0 | 0 | 64 | K | 2 | ROZPOCET | 0 | 0 | 0 | 0 | 0 | 1 | 0 | 64 | 2057962886
23 | M | 4227261R1 | smyčka manometru M20x1,5 D.1.4.2, v.č. 1, 2, 4 | kus | 3 |  | 0 |  |  |  | základní | 0 | 0 | 0.0006 | 0.0018 | 0 | 0 | 128 | M | 2 | ROZPOCET | 0 | 0 | 0 | 0 | 0 | 1 | 0 | 128 | 1569112158
24 | K | 230021029 | Montáž trubní díly přivařovací tř.11-13 do 1 kg D 44,5 mm tl 2,6 mm | kus | 4 |  | 0 | CS ÚRS |  |  | základní | 0.42 | 1.68 | 7e-05 | 0.00028 | 0 | 0 | 1 | K | 2 | ROZPOCET | 0 | 0 | 0 | 0 | 0 | 1 | 0 | 1 | 1947654332
25 | M | 31630513R | oblouk trubkový typ 1,5D tvar 90° - D 44,5 mm tl 2,6 mm D.1.4.2, v.č. 1, 2, 4 | kus | 3 |  | 0 |  |  |  | základní | 0 | 0 | 0.00023 | 0.00069 | 0 | 0 | 128 | M | 2 | ROZPOCET | 0 | 0 | 0 | 0 | 0 | 1 | 0 | 128 | -1787311284
26 | M | 31630002R | redukce přivařovací ocelová DN40/25 D.1.4.2, v.č. 1, 2, 4 | kus | 1 |  | 0 |  |  |  | základní | 0 | 0 | 0.00037 | 0.00037 | 0 | 0 | 2 | M | 2 | ROZPOCET | 0 | 0 | 0 | 0 | 0 | 1 | 0 | 1 | 338021854
27 | K | 230022038 | Montáž trubní díly přivařovací tř.11-13 do 3 kg D 57 mm tl 2,9 mm | kus | 4 |  | 0 | CS ÚRS |  |  | základní | 0.815 | 3.26 | 0.00012 | 0.00048 | 0 | 0 | 1 | K | 2 | ROZPOCET | 0 | 0 | 0 | 0 | 0 | 1 | 0 | 1 | -520472062
28 | M | 316300011R | příruba přivařovací krková DN50 vč. těsnění a spojovacího materiálu D.1.4.2, v.č. 1, 2, 4 | kus | 4 |  | 0 |  |  |  | základní | 0 | 0 | 0.00037 | 0.00148 | 0 | 0 | 2 | M | 2 | ROZPOCET | 0 | 0 | 0 | 0 | 0 | 1 | 0 | 1 | 159075754
29 | K | 230022057 | Montáž trubní díly přivařovací tř.11-13 do 3 kg D 89 mm tl 3,6 mm | kus | 15 |  | 0 | CS ÚRS |  |  | základní | 0.964 | 14.46 | 0.0002 | 0.003 | 0 | 0 | 1 | K | 2 | ROZPOCET | 0 | 0 | 0 | 0 | 0 | 1 | 0 | 1 | 923694766
30 | M | 31630528R | oblouk trubkový typ 1,5D tvar 90° D 88,9 mm tl 3,2 mm D.1.4.2, v.č. 1, 2, 4 | kus | 2 |  | 0 |  |  |  | základní | 0 | 0 | 0.00122 | 0.00244 | 0 | 0 | 128 | M | 2 | ROZPOCET | 0 | 0 | 0 | 0 | 0 | 1 | 0 | 128 | 36897138
31 | M | 31630001R | redukce přivařovací ocelová DN80/50 D.1.4.2, v.č. 1, 2, 4 | kus | 5 |  | 0 |  |  |  | základní | 0 | 0 | 0.00037 | 0.00185 | 0 | 0 | 2 | M | 2 | ROZPOCET | 0 | 0 | 0 | 0 | 0 | 1 | 0 | 1 | -1230088558
32 | M | 316300010R | příruba přivařovací krková DN80 vč. těsnění a spojovacího materiálu D.1.4.2, v.č. 1, 2, 4 | kus | 8 |  | 0 |  |  |  | základní | 0 | 0 | 0.00037 | 0.00296 | 0 | 0 | 2 | M | 2 | ROZPOCET | 0 | 0 | 0 | 0 | 0 | 1 | 0 | 1 | 782282687
33 | K | 230030002 | Montáž trubní díly přírubové hmotnost přes 5 kg do 10 kg | kus | 6 |  | 0 | CS ÚRS |  |  | základní | 0.177 | 1.062 | 0 | 0 | 0 | 0 | 1 | K | 2 | ROZPOCET | 0 | 0 | 0 | 0 | 0 | 1 | 0 | 1 | -1739986933
34 | M | 286422R11 | kulový uzávěr přírubový PN16 DN50 páka D.1.4.2, v.č. 1, 2, 4 | kus | 1 |  | 0 |  |  |  | základní | 0 | 0 | 0 | 0 | 0 | 0 | 128 | M | 2 | ROZPOCET | 0 | 0 | 0 | 0 | 0 | 1 | 0 | 128 | 1591648109
35 | M | 286422R12 | kulový uzávěr přírubový PN16 DN80 páka D.1.4.2, v.č. 1, 2, 4 | kus | 3 |  | 0 |  |  |  | základní | 0 | 0 | 0 | 0 | 0 | 0 | 128 | M | 2 | ROZPOCET | 0 | 0 | 0 | 0 | 0 | 1 | 0 | 128 | -1734579213
36 | M | 286422R13 | AUK elektromagnetický ventil DN80 přírubový PN16, 230V/50Hz, bez napětí uzavřen (NC) s integrovaným ochozem a manostatem D.1.4.2, v.č. 1, 2, 4 | kus | 1 |  | 0 |  |  |  | základní | 0 | 0 | 0 | 0 | 0 | 0 | 128 | M | 2 | ROZPOCET | 0 | 0 | 0 | 0 | 0 | 1 | 0 | 128 | 679967563
37 | M | 286422R14 | rotační plynoměr G65, DN50 PN16 (dodávka innogy) D.1.4.2, v.č. 1, 2, 4 | kus | 1 |  | 0 |  |  |  | základní | 0 | 0 | 0 | 0 | 0 | 0 | 128 | M | 2 | ROZPOCET | 0 | 0 | 0 | 0 | 0 | 1 | 0 | 128 | -931894439
38 | K | 230032027 | Montáž přírubových spojů do PN 16 DN 50 | kus | 4 |  | 0 | CS ÚRS |  |  | základní | 0.141 | 0.564 | 0 | 0 | 0 | 0 | 1 | K | 2 | ROZPOCET | 0 | 0 | 0 | 0 | 0 | 1 | 0 | 1 | -339650052
39 | K | 230032029 | Montáž přírubových spojů do PN 16 DN 80 | kus | 8 |  | 0 | CS ÚRS |  |  | základní | 0.161 | 1.288 | 0 | 0 | 0 | 0 | 1 | K | 2 | ROZPOCET | 0 | 0 | 0 | 0 | 0 | 1 | 0 | 1 | 1039105561
40 | K | 230040004 | Montáž trubní díly závitové DN 1/2" | kus | 13 |  | 0 | CS ÚRS |  |  | základní | 0.241 | 3.133 | 2.45e-05 | 0.0003185 | 0 | 0 | 64 | K | 2 | ROZPOCET | 0 | 0 | 0 | 0 | 0 | 1 | 0 | 64 | 1023857362
41 | M | 286422R10 | jímka M20x1,5 digitálního převodníku teploty D.1.4.2, v.č. 1, 2, 4 | kus | 1 |  | 0 |  |  |  | základní | 0 | 0 | 0 | 0 | 0 | 0 | 128 | M | 2 | ROZPOCET | 0 | 0 | 0 | 0 | 0 | 1 | 0 | 128 | -1252795884
42 | M | 286422R2 | vzorkovací kulový uzávěr DN15, G1/2" D.1.4.2, v.č. 1, 2, 4 | kus | 3 |  | 0 |  |  |  | základní | 0 | 0 | 0 | 0 | 0 | 0 | 128 | M | 2 | ROZPOCET | 0 | 0 | 0 | 0 | 0 | 1 | 0 | 128 | -722738341
43 | M | 5511700R2 | přechod M20x1,5/ G 1/2" D.1.4.2, v.č. 1, 2, 4 | kus | 3 |  | 0 |  |  |  | základní | 0 | 0 | 1e-05 | 3e-05 | 0 | 0 | 128 | M | 2 | ROZPOCET | 0 | 0 | 0 | 0 | 0 | 1 | 0 | 128 | 872177117
44 | M | 5513895R2 | kohout kulový trojcestný manometrový 1/2" žlutý D.1.4.2, v.č. 1, 2, 4 | kus | 3 |  | 0 |  |  |  | základní | 0 | 0 | 0.00023 | 0.00069 | 0 | 0 | 128 | M | 2 | ROZPOCET | 0 | 0 | 0 | 0 | 0 | 1 | 0 | 128 | -1134427309
45 | M | 3884146R1 | manometr dn160 , 0-6 kPa D.1.4.2, v.č. 1, 2, 4 | kus | 2 |  | 0 |  |  |  | základní | 0 | 0 | 0.003 | 0.006 | 0 | 0 | 128 | M | 2 | ROZPOCET | 0 | 0 | 0 | 0 | 0 | 1 | 0 | 128 | 425929339
46 | M | 3884146R2 | manometr dn160 , 0-600 kPa D.1.4.2, v.č. 1, 2, 4 | kus | 1 |  | 0 |  |  |  | základní | 0 | 0 | 0.003 | 0.003 | 0 | 0 | 128 | M | 2 | ROZPOCET | 0 | 0 | 0 | 0 | 0 | 1 | 0 | 128 | -145416086
47 | K | 230040006 | Montáž trubní díly závitové DN 1" | kus | 1 |  | 0 | CS ÚRS |  |  | základní | 0.327 | 0.327 | 3e-05 | 3e-05 | 0 | 0 | 1 | K | 2 | ROZPOCET | 0 | 0 | 0 | 0 | 0 | 1 | 0 | 1 | 1531757628
48 | M | 31943003R | šroubení přímé DN25 1" D.1.4.2, v.č. 1, 2, 4 | kus | 1 |  | 0 |  |  |  | základní | 0 | 0 | 0.00042 | 0.00042 | 0 | 0 | 128 | M | 2 | ROZPOCET | 0 | 0 | 0 | 0 | 0 | 1 | 0 | 128 | 2007519068
49 | K | 230040008 | Montáž trubní díly závitové DN 1 1/2" | kus | 1 |  | 0 | CS ÚRS |  |  | základní | 0.444 | 0.444 | 3e-05 | 3e-05 | 0 | 0 | 1 | K | 2 | ROZPOCET | 0 | 0 | 0 | 0 | 0 | 1 | 0 | 1 | -1481191181
50 | M | 2864000R2 | kulový uzávěr DN40, G 6/4" D.1.4.2, v.č. 1, 2, 4 | kus | 1 |  | 0 |  |  |  | základní | 0 | 0 | 0 | 0 | 0 | 0 | 128 | M | 2 | ROZPOCET | 0 | 0 | 0 | 0 | 0 | 1 | 0 | 128 | 1719372217
51 | K | 230040009 | Montáž trubní díly závitové DN 2" | kus | 1 |  | 0 | CS ÚRS |  |  | základní | 0.508 | 0.508 | 3e-05 | 3e-05 | 0 | 0 | 1 | K | 2 | ROZPOCET | 0 | 0 | 0 | 0 | 0 | 1 | 0 | 1 | -1497933889
52 | M | 31943002R | šroubení přímé DN50 2" D.1.4.2, v.č. 1, 2, 4 | kus | 1 |  | 0 |  |  |  | základní | 0 | 0 | 0.00042 | 0.00042 | 0 | 0 | 128 | M | 2 | ROZPOCET | 0 | 0 | 0 | 0 | 0 | 1 | 0 | 128 | -475857102
53 | K | 230120043 | Čištění potrubí profukováním nebo proplachováním DN 50 | m | 3 |  | 0 | CS ÚRS |  |  | základní | 0.1 | 0.3 | 0 | 0 | 0 | 0 | 1 | K | 2 | ROZPOCET | 0 | 0 | 0 | 0 | 0 | 1 | 0 | 1 | -1044234987
54 | K | 230120045 | Čištění potrubí profukováním nebo proplachováním DN 80 | m | 5 |  | 0 | CS ÚRS |  |  | základní | 0.118 | 0.59 | 0 | 0 | 0 | 0 | 1 | K | 2 | ROZPOCET | 0 | 0 | 0 | 0 | 0 | 1 | 0 | 1 | -1522001044
55 | K | 230170002 | Tlakové zkoušky těsnosti potrubí - příprava DN do 80 | kus | 1 |  | 0 | CS ÚRS |  |  | základní | 6.875 | 6.875 | 0 | 0 | 0 | 0 | 1 | K | 2 | ROZPOCET | 0 | 0 | 0 | 0 | 0 | 1 | 0 | 1 | 2085387204
56 | K | 230170012 | Tlakové zkoušky těsnosti potrubí - zkouška DN do 80 | m | 8.5 |  | 0 | CS ÚRS |  |  | základní | 0.041 | 0.3485 | 0 | 0 | 0 | 0 | 1 | K | 2 | ROZPOCET | 0 | 0 | 0 | 0 | 0 | 1 | 0 | 1 | 1977805968
57 | K | 230260001 | Propojení regulační stanice na plynovodní přípojku DN 50 | kus | 1 |  | 0 | CS ÚRS |  |  | základní | 1.026 | 1.026 | 0.00031 | 0.00031 | 0 | 0 | 1 | K | 2 | ROZPOCET | 0 | 0 | 0 | 0 | 0 | 1 | 0 | 1 | -542326766
| D | HZS | Hodinové zúčtovací sazby |  |  |  | 0 | [5 empty] | 2 |  | 0 |  | 0 | 4 | D | 0 | ROZPOCET | [6 empty] | 0
58 | K | HZS4212 | Hodinová zúčtovací sazba revizní technik specialista | hod | 2 |  | 0 | CS ÚRS |  |  | základní | 1 | 2 | 0 | 0 | 0 | 0 | 1 | K | 1 | ROZPOCET | 0 | 0 | 0 | 0 | 0 | 1 | 0 | 1 | 2038625816
| D | VRN | Vedlejší rozpočtové náklady |  |  |  | 0 | [5 empty] | 0 |  | 0 |  | 0 | 5 | D | 0 | ROZPOCET | [6 empty] | 0
| D | VRN9 | Ostatní náklady |  |  |  | 0 | [5 empty] | 0 |  | 0 |  | 0 | 5 | D | 1 | ROZPOCET | [6 empty] | 0
59 | K | 090001000 | Ostatní náklady - přesun regulační řady na stavbu | kus | 1 |  | 0 | CS ÚRS |  |  | základní | 0 | 0 | 0 | 0 | 0 | 0 | 1 | K | 2 | ROZPOCET | 0 | 0 | 0 | 0 | 0 | 1 | 0 | 1 | -1144471697

## Měření a regulace
Poř. | Alter. kód | Popis | MJ | výměra | J.cena | Cena | Cenová soustava
SŠ a ZŠ Oselce 1
|  | PŘÍSTROJE MIMO ROZVÁDĚČ |  |  |  | 0
1. | 21014-0501 | Tepl. cidlo příložné Pt1000 (V.Č.5,6) | ks | 5 |  | 0 | CS-URS
2. | 21014-0501 | Snímač.teploty Pt1000 venkovní V.Č.5 | ks | 1 |  | 0 | CS-URS
3. | 21014-0501 | Snímač teploty do jímky +jímka Pt1000 V.Č.5 | ks | 2 |  | 0 | CS-URS
4. | 21014-0501 | Snímač.teploty Pt1000 prostorový UT001 V.Č.5 | ks | 1 |  | 0 | CS-URS
5. | 21014-0516 | Termostat 40-120°C V.Č.7 | ks | 2 |  | 0 | CS-URS
6. | 21014-0516 | Manostat 63-630 kPa V.Č.7 | ks | 3 |  | 0 | CS-URS
7. | 21014-0515 | Čidlo -detekce plynu V.Č.12 | ks | 2 |  | 0 | CS-URS
8. | 21014-0515 | Detektror plynu (CO) V.Č.12 | ks | 4 |  | 0 | CS-URS
9. | 21014-0521 | Elektrody RV V.Č.7 | ks | 1 |  | 0 | CS-URS
10. | 21014-0621 | Čidlo kouře S65 | ks | 1 |  | 0 | CS-URS
11.
12.
21.
|  | ROZVÁDĚČ |  |  |  | 0
22. | 21019-0006 | Rozvaděč 1000x800x300 v.Č.14 | ks | 2 |  | 0 | CS-URS
23. | 21019-000_R | Montážní práce-rozvaděč MaR V.Č.14 | hod | 48 |  | 0
24. | 21016-000_R | Programovací reg. MX V.Č.14 | ks | 1 |  | 0
25. | 21021-000_R | Panel 200 V.Č.7,14 | ks | 1 |  | 0
26. | 21017-30001 | Vyp.S32/1103-D6 V.Č.14 | ks | 1 |  | 0 | CS-URS
27. | 21019-2573 | Radova svorka V.Č.14 | ks | 180 |  | 0 | CS-URS
28. | 21019-2573 | Rad.svorka do 15 mm2 +zapoj. V.Č.14 | ks | 10 |  | 0 | CS-URS
29. | 21001-0341 | Tesnici vyvodka P 13,5-P 16 V.Č.14 | ks | 60 |  | 0 | CS-URS
30. | 21001-0115 | Kab.žlab -25L V.Č.14 | bm | 3 |  | 0 | CS-URS
31. | 21001-000_R | Zasuvka na DIN lištu TS35 ZS20 V.Č.14 | ks | 2 |  | 0
32. | 21012-0001 | Pojistkovy drzak vc.pojistky V.Č.14 | ks | 16 |  | 0 | CS-URS
33. | 21014-000_R | Kontrolka 230V AC V.Č.14 | ks | 2 |  | 0
34. | 21014-000_R | Transformator 220/24Vst,50Hz,350VA VB.Č.14 | ks | 1 |  | 0
35. | 21001-0102 | Lišta DIN TS35 V.Č.14 | m | 2 |  | 0 | CS-URS
36. | 21001-000-R | Switch V.Č.14 | ks | 1 |  | 0
32. | 21015-0472 | Proud.chránič FL7-6/N/003/B | ks | 1 |  | 0 | CS-URS
33. | 21012-0412 | Jistič L7-20/3/B V.Č.11 | ks | 1 |  | 0 | CS-URS
34. | 21012-0412 | Jistič L7-6/3/B V.Č.11 | ks | 1 |  | 0 | CS-URS
35. | 21012-0412 | Jistič L7-2/1/C V.Č.11 | ks | 5 |  | 0 | CS-URS
36. | 21012-0412 | Jistič L7-4/1/C V.Č.11 | ks | 1 |  | 0 | CS-URS
37. | 21012-0412 | Jistic L7-10/1/B V.Č.11 | ks | 3 |  | 0 | CS-URS
38. | 21012-0412 | Jistič L7-6/1/B V.Č.11 | ks | 9 |  | 0 | CS-URS
39. | 21012-000_R | GSM modul +zdroj V.Č. 12,14 | ks | 1 |  | 0
40. | 21013-000_R | Transformator 220/24V DC V.Č.14 | ks | 1 |  | 0
41. | 21013-0103 | Inst.relé 24V AC V.Č.14 | ks | 10 |  | 0 | CS-URS
42. | 21012-0310 | Přep. ochr. SLP-275V/4 V.Č.14 | ks | 1 |  | 0 | CS-URS
43. | 21012-000_R | Napájecí zdroj (detekce) V.Č.14 | ks | 1 |  | 0
44. | 21014-0451 | hlavice "B" V.Č.14 | ks | 1 |  | 0 | CS-URS
45. | 21014-0451 | Spinaci jednotka vc.spoj.dilu V.Č.14 | ks | 1 |  | 0 | CS-URS
46. | 21014-000_R | 24 (snímač hladiny) V.Č.7 | ks | 1 |  | 0
47. | 21014-000_R | TR2 (230/12DC) V.Č.14 | ks | 1 |  | 0
48.
49. |  | KABELY |  |  |  | 0
50. | 21080-000_R | Stitek popisny | ks | 166 | 0 | 0
51. | 21080-0543 | Celoplast.kab.JYTY 4*1 | m | 129 |  | 0 | CS-URS
52. | 21080-0543 | Kabel JYTY 2*1 | m | 398 |  | 0 | CS-URS
53. | 21001-0115 | Kabel.zlab | m | 50 |  | 0 | CS-URS
54. | 21080-0844 | CYKY12Cx1,5 | m | 7 |  | 0 | CS-URS
55. | 21080-0844 | Kabel CYKY3Jx1,5 | m | 377 |  | 0 | CS-URS
56. | 21080-0844 | CYKY2Dx1,5 | m | 58 |  | 0 | CS-URS
57. | 21080-0005 | Propj.vodič CY 10 | m | 45 |  | 0 | CS-URS
58. | 21080-0003 | Vodič CY 4 zlutozelene | m | 35 |  | 0 | CS-URS
59. | 21001-0103 | Lista el.instal L 40 | m | 120 |  | 0 | CS-URS
60. | 21080-0543 | Datový kabel F/UTP4xAWG24 | m | 78 |  | 0 | CS-URS
61. | 21080-0543 | Celoplast.kab.CYKY5Cx6 | m | 12 |  | 0 | CS-URS
62. | 21080-0543 | Celoplast.kab.CYKY5Cx4 | m | 6 |  | 0 | CS-URS
63. | 21080-0543 | JQTQ4x0,8 | m | 320 |  | 0 | CS-URS
64. | 21080-0543 | CYKY5Jx1,5 | m | 17 |  | 0 | CS-URS
71. | 21001-0121 | Elektroinstalační trubka 16mm | m | 25 |  | 0 | CS-URS
72. | 21001-0301 | plast. skrin s 1 otvorem pro T6.. | ks | 1 |  | 0 | CS-URS
73. | 21014-0451 | Spinaci jednotka T6 vc.spoj.dilu | ks | 1 |  | 0 | CS-URS
74. | 21012-000_R | Zásuvková rozvodnice 1x400V, 2x230V AC (proud.chr.) | ks | 1 |  | 0
75.
76.
|  | MONTÁŽ KABELŮ |  |  |  | 0
57. | 21001-0103 | Lista el.instal.L 40 pevne uloz. | m | 120 |  | 0 | CS-URS
58. | 21080-0844 | montaz CYKY 3*1.5 - pevne | m | 377 |  | 0 | CS-URS
59. | 21001-0115 | Kab.zlab vc.vika a p. | m | 50 |  | 0 | CS-URS
60. | 21080-0566 | Kabel CYKY5Cx4 | m | 6 |  | 0 | CS-URS
61. | 21010-0511 | Ukonc.a zapoj.vod.v rozv.do 2,5mm2 | ks | 52 |  | 0 | CS-URS
62. | 21010-0511 | Ukonc.stineni kab.v plasti vc.zap. | ks | 60 |  | 0 | CS-URS
63. | 21080-0543 | Kabel JYTY 4*1 pevne ulozeny | m | 129 |  | 0 | CS-URS
64. | 21001-0115 | Kabel JYTY 2*1 pevně | m | 398 |  | 0 | CS-URS
65. | 21080-000_R | Oznac.stitek pro pr.v rozadec | ks | 166 |  | 0
66. | 21080-0005 | Vodic CY 10 | m | 45 |  | 0 | CS-URS
67. | 21080-0003 | Vodic CY 4 | m | 35 |  | 0 | CS-URS
68.
69. | 21080-0844 | Datový kabel | m | 78 |  | 0 | CS-URS
70. | 21080-0844 | CYKY5Cx1,5 | m | 17 |  | 0 | CS-URS
71. | 21080-0844 | CYKY5Cx6 | m | 12 |  | 0 | CS-URS
72. | 21080-0844 | CYKY2Dx1,5 | m | 58 |  | 0 | CS-URS
73. | 21080-0844 | CYKY12x1,5 | m | 7 |  | 0 | CS-URS
74.
75.
76.
77.
78.
79.
80. |  | MONTÁŽ ZAŘÍZENÍ MaR |  |  |  | 0
81. | 21014-000_R | Zákaz.SW pro jeden dat.bod | ks | 41 |  | 0
82. | 21014-000_R | Vyvrtani otvoru do zdiva | ks | 250 |  | 0
83. | 21014-000_R | Upevnovaci bod hmozdinkou | ks | 250 |  | 0
84. | 21019-0006 | Montáž nasten.rozvadece | ks | 1 |  | 0 | CS-URS
85. | 21014-0516 | Mont.reg.tlaku (dif.) mikrosp. | ks | 3 |  | 0 | CS-URS
86. | 21014-0501 | Montaz cidla TV,TVZ,TVA | ks | 9 |  | 0 | CS-URS
87. | 21012-000_R | SERIZENI GSM | ks | 1 |  | 0
88. | 21014-0515 | Čidlo plynu (metanu) | ks | 2 |  | 0 | CS-URS
89. | 21014-000_R | Mont.el.servopohonu | ks | 3 |  | 0
90. | 21014-0515 | Cidlo CO -montaz | ks | 1 |  | 0 | CS-URS
91. | 21014-000_R | Úřední ověření detekce plynu | ks | 3 |  | 0
92. | 21014-000_R | Disp.program+implementace | ks | 1 |  | 0
93. | 21014-000_R | PC+tiskárna | ks | 1 |  | 0
99. | 21014-0621 | Čidlo kouře | ks | 1 |  | 0 | CS-URS
100.
101. |  | ZEMNÍ PRÁCE |  |  |  | 0
102. | 21002-1001 | Pruraz zdivem-cihla,tl.60 cm | ks | 2 |  | 0 | CS-URS
103. | 21002-1011 | Pruraz zdivem-cihla,tl.30 cm | ks | 4 |  | 0 | CS-URS
104. | 21002-1012 | Kabelový prostup z PVC 15 mm | ks | 3 |  | 0 | CS-URS
|  | Demontáž stávající elektroinstalace v kotelně |  |  |  | 0
105. | 21002-030276 | Kab.zlab vc.vika a p. | m | 120 |  | 0 | CS-URS
106. | 21085-0004 | demontáž kabelů | m | 420 |  | 0 | CS-URS
107. | 21007-2411 | Rozvaěč | ks | 1 |  | 0 | CS-URS
Obr.1,2,3-příloha TZ
|  | Demontáž elektroinstalace-výměníková stanice |  |  |  | 0
108. | 21085-0004 | demontáž kabelů | m | 377 |  | 0 | CS-URS
109. | 21002-030276 | Kab.zlab vc.vika a p. | m | 50 |  | 0 | CS-URS
110. | 21007-2411 | Rozvaěč | ks | 1 |  | 0 | CS-URS
Obr. 4,5,6-příloha TZ
|  | Celkem dodávka |  |  |  | 0
|  | Montáž |  |  |  | 0
|  | demontáž |  |  |  | 0
|  | Celkem |  |  |  | 0 | bez DPH
[6 empty] | 0 | s 21% DPH