## Rekapitulace stavby
Export Komplet | [28 empty] | 2.0 |  |  |  |  | False | False | {1ada991b-ee92-466e-ba30-7ebcb71e90b0}
[20 empty] | >> skryté sloupce << | [12 empty] | 0,01 | 21
[33 empty] | 0,01 | 15
|  | REKAPITULACE STAVBY | [18 empty] | v --- níže se nacházejí doplnkové a pomocné údaje k sestavám --- v | [11 empty] | 0,001
|  | Kód: |  |  |  |  | Y366 | [25 empty] | 0,01
|  | Stavba: |  |  |  |  | SOŠ Stříbro | [25 empty] | 0,01
|  | KSO: | [13 empty] | CC-CZ: | [16 empty] | 0,01
|  | Místo: |  |  |  |  | Stříbro | [8 empty] | Datum: |  | 12. 4. 2020 | [14 empty] | 0,01
0,01
|  | Zadavatel: | [13 empty] | IČ: | [16 empty] | 0,01
|  |  | SOŠ Stříbro | [12 empty] | DIČ: | [16 empty] | 0,01
0,01
|  | Zhotovitel: | [13 empty] | IČ: | [16 empty] | 0,01
[16 empty] | DIČ: | [16 empty] | 0,01
False
|  | Projektant: | [13 empty] | IČ: | [16 empty] | False
|  |  | Ing.Volný Martin | [12 empty] | DIČ: | [16 empty] | True
0,01
|  | Zpracovatel: | [13 empty] | IČ: | [16 empty] | 0,01
|  |  | Milan Hájek | [12 empty] | DIČ: | [16 empty] | True
Poznámka:
|  | Cena bez DPH | [13 empty] | 0
[8 empty] | Sazba daně |  |  | Základ daně |  |  |  |  | Výše daně
|  | DPH |  | základní |  |  |  | 21% |  |  | 0 |  |  |  |  | 0
|  |  |  | snížená |  |  |  | 15% |  |  | 0 |  |  |  |  | 0
|  |  |  | zákl. přenesená |  |  |  | 21% |  |  | 0 |  |  |  |  | 0
|  |  |  | sníž. přenesená |  |  |  | 15% |  |  | 0 |  |  |  |  | 0
|  |  |  | nulová |  |  |  | 0% |  |  | 0 |  |  |  |  | 0
|  | Cena s DPH | [6 empty] | v |  |  | CZK |  |  |  | 0
|  | Projektant | [11 empty] | Zpracovatel
|  | Datum a podpis: | [7 empty] | Razítko |  |  |  | Datum a podpis: |  |  | Razítko
|  | Objednavatel | [11 empty] | Zhotovitel
|  | Datum a podpis: | [7 empty] | Razítko |  |  |  | Datum a podpis: |  |  | Razítko
REKAPITULACE OBJEKTŮ STAVBY A SOUPISŮ PRACÍ
| Kód: | [6 empty] | Y366
| Stavba: | [6 empty] | SOŠ Stříbro
| Místo: | [6 empty] | Stříbro | [6 empty] | Datum: |  | 12. 4. 2020
| Zadavatel: | [6 empty] | SOŠ Stříbro | [6 empty] | Projektant: |  | Ing.Volný Martin |  |  |  | Informatívní údaje z listů zakázek
| Zhotovitel: | [13 empty] | Zpracovatel: |  | Milan Hájek
| Kód |  |  |  | Popis | [7 empty] | Cena bez DPH [CZK] |  |  |  |  | Cena s DPH [CZK] | Typ |  | z toho Ostat. náklady [CZK] | DPH [CZK] | Normohodiny [h] | DPH základní [CZK] | DPH snížená [CZK] | DPH základní přenesená [CZK] | DPH snížená přenesená [CZK] | Základna DPH základní | Základna DPH snížená | Základna DPH zákl. přenesená | Základna DPH sníž. přenesená | Základna DPH nulová
| Náklady z rozpočtů | [11 empty] | 0 |  |  |  |  | 0 |  |  | 0 | 0 | 12511.9156 | 0 | 0 | 0 | 0 | 0 | 0 | 0 | 0 | 0 | D | 0 | ###NOIMPORT### | IMPORT | {1ada991b-ee92-466e-ba30-7ebcb71e90b0} | {00000000-0000-0000-0000-000000000000}
/ |  | 1 |  |  |  | ZTI | [6 empty] | 0 |  |  |  |  | 0 | STA |  | 0 | 0 | 4957.1378 | 0 | 0 | 0 | 0 | 0 | 0 | 0 | 0 | 0 |  | 1 |  | IMPORT | {ce06159f-0e12-408c-8ca0-d0ac16e6b37e} | {1ada991b-ee92-466e-ba30-7ebcb71e90b0} | 2
|  | 2 |  |  |  | ÚT | [6 empty] | 0 |  |  |  |  | 0 | STA |  | 0 | 0 | 1144.8821 | 0 | 0 | 0 | 0 | 0 | 0 | 0 | 0 | 0 | D | 1 | ###NOIMPORT### | IMPORT | {c221ed54-c370-4221-8bce-f0f7fbe90892} | {1ada991b-ee92-466e-ba30-7ebcb71e90b0} | 2
/ |  |  | 2-2 |  |  |  | Vytápění | [5 empty] | 0 |  |  |  |  | 0 | Soupis |  | 0 | 0 | 1144.8821 | 0 | 0 | 0 | 0 | 0 | 0 | 0 | 0 | 0 |  | 2 |  | IMPORT | {2dc14422-2138-4872-b690-fd3ad75b0298} | {c221ed54-c370-4221-8bce-f0f7fbe90892}
|  | 3 |  |  |  | Elektroinstalace | [6 empty] | 0 |  |  |  |  | 0 | STA |  | 0 | 0 | 6409.8958 | 0 | 0 | 0 | 0 | 0 | 0 | 0 | 0 | 0 | D | 1 | ###NOIMPORT### | IMPORT | {00a51f41-f0df-44ba-ba7e-46989efdb6b0} | {1ada991b-ee92-466e-ba30-7ebcb71e90b0} | 2
/ |  |  | 3-1 |  |  |  | 1PP | [5 empty] | 0 |  |  |  |  | 0 | Soupis |  | 0 | 0 | 1197.2039 | 0 | 0 | 0 | 0 | 0 | 0 | 0 | 0 | 0 |  | 2 |  | IMPORT | {fc425d34-5274-4292-895d-2a9a0ea3a955} | {00a51f41-f0df-44ba-ba7e-46989efdb6b0}
/ |  |  | 3-2-1 |  |  |  | 1NP | [5 empty] | 0 |  |  |  |  | 0 | Soupis |  | 0 | 0 | 1876.8593 | 0 | 0 | 0 | 0 | 0 | 0 | 0 | 0 | 0 |  | 2 |  | IMPORT | {d017070b-288a-4ca6-a0d7-f80b238287b6} | {00a51f41-f0df-44ba-ba7e-46989efdb6b0}
/ |  |  | 3-2-2 |  |  |  | 1NP - technologie | [5 empty] | 0 |  |  |  |  | 0 | Soupis |  | 0 | 0 | 120.0568 | 0 | 0 | 0 | 0 | 0 | 0 | 0 | 0 | 0 |  | 2 |  | IMPORT | {d71b6bea-c5bf-4b27-bf02-28c4e17daae3} | {00a51f41-f0df-44ba-ba7e-46989efdb6b0}
/ |  |  | 3-3 |  |  |  | 2NP | [5 empty] | 0 |  |  |  |  | 0 | Soupis |  | 0 | 0 | 1595.3836 | 0 | 0 | 0 | 0 | 0 | 0 | 0 | 0 | 0 |  | 2 |  | IMPORT | {c6f8bc62-835b-462c-abf9-9f92c92bcc75} | {00a51f41-f0df-44ba-ba7e-46989efdb6b0}
/ |  |  | 3-4 |  |  |  | 3NP | [5 empty] | 0 |  |  |  |  | 0 | Soupis |  | 0 | 0 | 1517.9973 | 0 | 0 | 0 | 0 | 0 | 0 | 0 | 0 | 0 |  | 2 |  | IMPORT | {51de36bb-17f5-4c6c-ab36-a6679fd81e74} | {00a51f41-f0df-44ba-ba7e-46989efdb6b0}
/ |  |  | 3-5 |  |  |  | Serverovna | [5 empty] | 0 |  |  |  |  | 0 | Soupis |  | 0 | 0 | 102.3948 | 0 | 0 | 0 | 0 | 0 | 0 | 0 | 0 | 0 |  | 2 |  | IMPORT | {ffeb02da-3a1f-4eaf-8923-8b44cd06376e} | {00a51f41-f0df-44ba-ba7e-46989efdb6b0}
/ |  |  | 3-6 |  |  |  | Slaboproudé rozvody | [5 empty] | 0 |  |  |  |  | 0 | Soupis |  | 0 | 0 | 0 | 0 | 0 | 0 | 0 | 0 | 0 | 0 | 0 | 0 |  | 2 |  | IMPORT | {6267673c-6a2d-4f50-8e92-ece5894fe003} | {00a51f41-f0df-44ba-ba7e-46989efdb6b0}

## 1 - ZTI
[9 empty] | >> skryté sloupce << | [9 empty] | {ce06159f-0e12-408c-8ca0-d0ac16e6b37e}
2
| KRYCÍ LIST SOUPISU PRACÍ | [8 empty] | v --- níže se nacházejí doplnkové a pomocné údaje k sestavám --- v | [8 empty] | False
Stavba:
SOŠ Stříbro
Objekt:
1 - ZTI
| KSO: |  |  |  |  | CC-CZ:
| Místo: |  | Stříbro |  |  | Datum: | 12. 4. 2020
| Zadavatel: |  |  |  |  | IČ:
|  | SOŠ Stříbro |  |  |  | DIČ:
| Zhotovitel: |  |  |  |  | IČ: | Vyplň údaj
[6 empty] | DIČ: | Vyplň údaj
| Projektant: |  |  |  |  | IČ:
|  | ing.Volný Martin |  |  |  | DIČ:
| Zpracovatel: |  |  |  |  | IČ:
|  | Milan Hájek |  |  |  | DIČ:
Poznámka:
| Cena bez DPH | [5 empty] | 0
|  |  | Základ daně |  |  | Sazba daně | Výše daně
| DPH | základní | 0 |  |  | 21% | 0
|  | snížená | 0 |  |  | 15% | 0
|  | zákl. přenesená | 0 |  |  | 21% | 0
|  | sníž. přenesená | 0 |  |  | 15% | 0
|  | nulová | 0 |  |  | 0% | 0
| Cena s DPH |  |  | v | CZK |  | 0
| Projektant |  |  | Zpracovatel
| Datum a podpis: |  | Razítko | Datum a podpis: |  |  | Razítko
| Objednavatel |  |  | Zhotovitel
| Datum a podpis: |  | Razítko | Datum a podpis: |  |  | Razítko
REKAPITULACE ČLENĚNÍ SOUPISU PRACÍ
Stavba:
SOŠ Stříbro
Objekt:
1 - ZTI
Místo: |  |  | Stříbro |  |  | Datum: | 12. 4. 2020
Zadavatel: |  |  | SOŠ Stříbro |  |  | Projektant: | ing.Volný Martin
Zhotovitel: | [5 empty] | Zpracovatel: | Milan Hájek
Kód dílu - Popis | [6 empty] | Cena celkem [CZK]
Náklady ze soupisu prací | [6 empty] | 0 | [12 empty] | -1
| HSV - Práce a dodávky HSV | [5 empty] | 0
| 1 - Zemní práce | [5 empty] | 0
| 3 - Svislé a kompletní konstrukce | [5 empty] | 0
| 6 - Úpravy povrchů, podlahy a osazování výplní | [5 empty] | 0
| 9 - Ostatní konstrukce a práce, bourání | [5 empty] | 0
| 997 - Přesun sutě | [5 empty] | 0
| 998 - Přesun hmot | [5 empty] | 0
| PSV - Práce a dodávky PSV | [5 empty] | 0
| 721 - Zdravotechnika - vnitřní kanalizace | [5 empty] | 0
| 722 - Zdravotechnika - vnitřní vodovod | [5 empty] | 0
| 725 - Zdravotechnika - zařizovací předměty | [5 empty] | 0
| 781 - Dokončovací práce - obklady | [5 empty] | 0
SOUPIS PRACÍ
Stavba:
SOŠ Stříbro
Objekt:
1 - ZTI
Místo: |  |  | Stříbro |  |  | Datum: | 12. 4. 2020
Zadavatel: |  |  | SOŠ Stříbro |  |  | Projektant: | ing.Volný Martin
Zhotovitel: | [5 empty] | Zpracovatel: | Milan Hájek
PČ | Typ | Kód | Popis | MJ | Množství | J.cena [CZK] | Cena celkem [CZK] | Cenová soustava |  |  | DPH | J. Nh [h] | Nh celkem [h] | J. hmotnost [t] | Hmotnost celkem [t] | J. suť [t] | Suť Celkem [t]
Náklady soupisu celkem | [6 empty] | 0 | [5 empty] | 4957.1378 |  | 53.5857 |  | 68.5444 |  | D | -1 | [10 empty] | 0
| D | HSV | Práce a dodávky HSV |  |  |  | 0 | [5 empty] | 2580.493 |  | 46.5711 |  | 53.8118 | 1 | D | 0 |  |  |  | ROZPOCET | [6 empty] | 0
| D | 1 | Zemní práce |  |  |  | 0 | [5 empty] | 418.1688 |  | 0 |  | 0 | 1 | D | 1 |  |  |  | ROZPOCET | [6 empty] | 0
1 | K | 139751101 | Vykopávky v uzavřených prostorech v hornině třídy těžitelnosti I, skupiny 1 až 3 ručně | m3 | 50.4 |  | 0 | CS ÚRS 2020 01 |  |  | základní | 7.127 | 359.2008 | 0 | 0 | 0 | 0 | 4 | K | 2 |  |  |  | ROZPOCET | 0 | 0 | 0 | 0 | 0 | 1 | 0 | 4 | -2087934081
| VV |  | 140*0,6*0,6 |  | 50.4 | [13 empty] | VV | 2 | 2 | True | 1 | ROZPOCET
2 | K | 174151102 | Zásyp v uzavřených prostorech sypaninou se zhutněním | m3 | 50.4 |  | 0 | CS ÚRS 2020 01 |  |  | základní | 1.17 | 58.968 | 0 | 0 | 0 | 0 | 4 | K | 2 |  |  |  | ROZPOCET | 0 | 0 | 0 | 0 | 0 | 1 | 0 | 4 | 1454592067
| D | 3 | Svislé a kompletní konstrukce |  |  |  | 0 | [5 empty] | 2.2218 |  | 0.14496 |  | 0 | 1 | D | 1 |  |  |  | ROZPOCET | [6 empty] | 0
3 | K | 346244352 | Obezdívka koupelnových van ploch rovných tl 50 mm z pórobetonových přesných tvárnic | m2 | 2.76 |  | 0 | CS ÚRS 2020 01 |  |  | základní | 0.805 | 2.2218 | 0.05252 | 0.14496 | 0 | 0 | 4 | K | 2 |  |  |  | ROZPOCET | 0 | 0 | 0 | 0 | 0 | 1 | 0 | 4 | -2074755789
| VV |  | (1,7*2+0,6*2)*0,6 |  | 2.76 | [13 empty] | VV | 2 | 2 | True | 1 | ROZPOCET
| D | 6 | Úpravy povrchů, podlahy a osazování výplní |  |  |  | 0 | [5 empty] | 657.1512 |  | 46.4262 |  | 0 | 1 | D | 1 |  |  |  | ROZPOCET | [6 empty] | 0
4 | K | 611325221 | Vápenocementová štuková omítka malých ploch do 0,09 m2 na stropech | kus | 49 |  | 0 | CS ÚRS 2020 01 |  |  | základní | 0.32 | 15.68 | 0.0037 | 0.1813 | 0 | 0 | 4 | K | 2 |  |  |  | ROZPOCET | 0 | 0 | 0 | 0 | 0 | 1 | 0 | 4 | -1872212499
5 | K | 612135101 | Hrubá výplň rýh ve stěnách maltou jakékoli šířky rýhy | m2 | 119.7 |  | 0 | CS ÚRS 2020 01 |  |  | základní | 0.624 | 74.6928 | 0.04 | 4.788 | 0 | 0 | 4 | K | 2 |  |  |  | ROZPOCET | 0 | 0 | 0 | 0 | 0 | 1 | 0 | 4 | 1662372797
| VV |  | 408*0,15 |  | 61.2 | [13 empty] | VV | 2 | 2 | True | 0 | ROZPOCET
| VV |  | 820*0,05 |  | 41 | [13 empty] | VV | 2 | 2 | True | 0 | ROZPOCET
| VV |  | 175*0,1 |  | 17.5 | [13 empty] | VV | 2 | 2 | True | 0 | ROZPOCET
6 | K | 612325111 | Vápenocementová hladká omítka rýh ve stěnách šířky do 150 mm | m2 | 71.1 |  | 0 | CS ÚRS 2020 01 |  |  | základní | 1.496 | 106.3656 | 0.0382 | 2.716 | 0 | 0 | 4 | K | 2 |  |  |  | ROZPOCET | 0 | 0 | 0 | 0 | 0 | 1 | 0 | 4 | 945528307
7 | K | 612325121 | Vápenocementová štuková omítka rýh ve stěnách šířky do 150 mm | m2 | 210.25 |  | 0 | CS ÚRS 2020 01 |  |  | základní | 1.691 | 355.5328 | 0.04153 | 8.7317 | 0 | 0 | 4 | K | 2 |  |  |  | ROZPOCET | 0 | 0 | 0 | 0 | 0 | 1 | 0 | 4 | 1077094770
| VV |  | 408*0,25 |  | 102 | [13 empty] | VV | 2 | 2 | True | 0 | ROZPOCET
| VV |  | 820*0,1 |  | 82 | [13 empty] | VV | 2 | 2 | True | 0 | ROZPOCET
| VV |  | 175*0,15 |  | 26.25 | [13 empty] | VV | 2 | 2 | True | 0 | ROZPOCET
8 | K | 612325221 | Vápenocementová štuková omítka malých ploch do 0,09 m2 na stěnách | kus | 240 |  | 0 | CS ÚRS 2020 01 |  |  | základní | 0.253 | 60.72 | 0.00376 | 0.9024 | 0 | 0 | 4 | K | 2 |  |  |  | ROZPOCET | 0 | 0 | 0 | 0 | 0 | 1 | 0 | 4 | -100986716
9 | K | 631311131 | Doplnění dosavadních mazanin betonem prostým plochy do 1 m2 tloušťky přes 80 mm | m3 | 0.3 |  | 0 | CS ÚRS 2020 01 |  |  | základní | 4.4 | 1.32 | 2.2563 | 0.6769 | 0 | 0 | 4 | K | 2 |  |  |  | ROZPOCET | 0 | 0 | 0 | 0 | 0 | 1 | 0 | 4 | 769653888
| VV |  | 30*0,1*0,1 |  | 0.3 | [13 empty] | VV | 2 | 2 | True | 1 | ROZPOCET
10 | K | 631312131 | Doplnění dosavadních mazanin betonem prostým plochy do 4 m2 tloušťky přes 80 mm | m3 | 12.6 |  | 0 | CS ÚRS 2020 01 |  |  | základní | 3.4 | 42.84 | 2.2563 | 28.4299 | 0 | 0 | 4 | K | 2 |  |  |  | ROZPOCET | 0 | 0 | 0 | 0 | 0 | 1 | 0 | 4 | 915502812
| D | 9 | Ostatní konstrukce a práce, bourání |  |  |  | 0 | [5 empty] | 742.409 |  | 0 |  | 53.8118 | 1 | D | 1 |  |  |  | ROZPOCET | [6 empty] | 0
11 | K | 965042231 | Bourání podkladů pod dlažby nebo mazanin betonových nebo z litého asfaltu tl přes 100 mm pl do 4 m2 | m3 | 12.6 |  | 0 | CS ÚRS 2020 01 |  |  | základní | 9.07 | 114.282 | 0 | 0 | 2.2 | 27.72 | 4 | K | 2 |  |  |  | ROZPOCET | 0 | 0 | 0 | 0 | 0 | 1 | 0 | 4 | -783606631
| VV |  | 140*0,6*0,15 |  | 12.6 | [13 empty] | VV | 2 | 2 | True | 1 | ROZPOCET
12 | K | 974032132 | Vysekání rýh ve stěnách nebo příčkách z dutých cihel nebo tvárnic hl do 50 mm š 70 mm | m | 820 |  | 0 | CS ÚRS 2020 01 |  |  | základní | 0.21 | 172.2 | 0 | 0 | 0.005 | 4.1 | 4 | K | 2 |  |  |  | ROZPOCET | 0 | 0 | 0 | 0 | 0 | 1 | 0 | 4 | -1759807697
13 | K | 974032153 | Vysekání rýh ve stěnách nebo příčkách z dutých cihel nebo tvárnic hl do 100 mm š do 100 mm | m | 175 |  | 0 | CS ÚRS 2020 01 |  |  | základní | 0.305 | 53.375 | 0 | 0 | 0.015 | 2.625 | 4 | K | 2 |  |  |  | ROZPOCET | 0 | 0 | 0 | 0 | 0 | 1 | 0 | 4 | 846500397
14 | K | 974032164 | Vysekání rýh ve stěnách nebo příčkách z dutých cihel nebo tvárnic hl do 150 mm š do 150 mm | m | 408 |  | 0 | CS ÚRS 2020 01 |  |  | základní | 0.458 | 186.864 | 0 | 0 | 0.034 | 13.872 | 4 | K | 2 |  |  |  | ROZPOCET | 0 | 0 | 0 | 0 | 0 | 1 | 0 | 4 | 532508190
| VV |  | 248+160 |  | 408 | [13 empty] | VV | 2 | 2 | True | 1 | ROZPOCET
15 | K | 974042553 | Vysekání rýh v dlažbě betonové nebo jiné monolitické hl do 100 mm š do 100 mm | m | 30 |  | 0 | CS ÚRS 2020 01 |  |  | základní | 0.76 | 22.8 | 0 | 0 | 0.022 | 0.66 | 4 | K | 2 |  |  |  | ROZPOCET | 0 | 0 | 0 | 0 | 0 | 1 | 0 | 4 | 357733517
16 | K | 977311113 | Řezání stávajících betonových mazanin nevyztužených hl do 150 mm | m | 280 |  | 0 | CS ÚRS 2020 01 |  |  | základní | 0.567 | 158.76 | 0 | 0 | 0 | 0 | 4 | K | 2 |  |  |  | ROZPOCET | 0 | 0 | 0 | 0 | 0 | 1 | 0 | 4 | -1327077815
17 | K | 978059511 | Odsekání a odebrání obkladů stěn z vnitřních obkládaček plochy do 1 m2 | m2 | 71.1 |  | 0 | CS ÚRS 2020 01 |  |  | základní | 0.48 | 34.128 | 0 | 0 | 0.068 | 4.8348 | 4 | K | 2 |  |  |  | ROZPOCET | 0 | 0 | 0 | 0 | 0 | 1 | 0 | 4 | -851230251
| VV |  | 79*0,6*1,5 |  | 71.1 | [13 empty] | VV | 2 | 2 | True | 1 | ROZPOCET
| D | 997 | Přesun sutě |  |  |  | 0 | [5 empty] | 553.767 |  | 0 |  | 0 | 1 | D | 1 |  |  |  | ROZPOCET | [6 empty] | 0
18 | K | 997013215 | Vnitrostaveništní doprava suti a vybouraných hmot pro budovy v do 18 m ručně | t | 68.544 |  | 0 | CS ÚRS 2020 01 |  |  | základní | 7.9 | 541.4976 | 0 | 0 | 0 | 0 | 4 | K | 2 |  |  |  | ROZPOCET | 0 | 0 | 0 | 0 | 0 | 1 | 0 | 4 | -1185747591
19 | K | 997013501 | Odvoz suti a vybouraných hmot na skládku nebo meziskládku do 1 km se složením | t | 68.544 |  | 0 | CS ÚRS 2020 01 |  |  | základní | 0.125 | 8.568 | 0 | 0 | 0 | 0 | 4 | K | 2 |  |  |  | ROZPOCET | 0 | 0 | 0 | 0 | 0 | 1 | 0 | 4 | -1970149174
20 | K | 997013509 | Příplatek k odvozu suti a vybouraných hmot na skládku ZKD 1 km přes 1 km | t | 616.896 |  | 0 | CS ÚRS 2020 01 |  |  | základní | 0.006 | 3.7014 | 0 | 0 | 0 | 0 | 4 | K | 2 |  |  |  | ROZPOCET | 0 | 0 | 0 | 0 | 0 | 1 | 0 | 4 | 1158708346
| VV |  | 68,544*9 'Přepočtené koeficientem množství |  | 616.896 | [13 empty] | VV | 2 | 2 | False | 1 | ROZPOCET
| D | 998 | Přesun hmot |  |  |  | 0 | [5 empty] | 206.7752 |  | 0 |  | 0 | 1 | D | 1 |  |  |  | ROZPOCET | [6 empty] | 0
21 | K | 998018003 | Přesun hmot ruční pro budovy v do 24 m | t | 46.571 |  | 0 | CS ÚRS 2020 01 |  |  | základní | 4.44 | 206.7752 | 0 | 0 | 0 | 0 | 4 | K | 2 |  |  |  | ROZPOCET | 0 | 0 | 0 | 0 | 0 | 1 | 0 | 4 | -569706755
| D | PSV | Práce a dodávky PSV |  |  |  | 0 | [5 empty] | 2376.6448 |  | 7.0146 |  | 14.7326 | 2 | D | 0 |  |  |  | ROZPOCET | [6 empty] | 0
| D | 721 | Zdravotechnika - vnitřní kanalizace |  |  |  | 0 | [5 empty] | 686.3482 |  | 1.8476 |  | 9.5028 | 2 | D | 1 |  |  |  | ROZPOCET | [6 empty] | 0
22 | K | 721110802 | Demontáž potrubí kameninové do DN 100 | m | 55 |  | 0 | CS ÚRS 2020 01 |  |  | základní | 0.266 | 14.63 | 0 | 0 | 0.00982 | 0.5401 | 16 | K | 2 |  |  |  | ROZPOCET | 0 | 0 | 0 | 0 | 0 | 1 | 0 | 16 | 566472617
23 | K | 721110806 | Demontáž potrubí kameninové do DN 200 | m | 85 |  | 0 | CS ÚRS 2020 01 |  |  | základní | 0.293 | 24.905 | 0 | 0 | 0.0267 | 2.2695 | 16 | K | 2 |  |  |  | ROZPOCET | 0 | 0 | 0 | 0 | 0 | 1 | 0 | 16 | -1324739495
24 | K | 721140802 | Demontáž potrubí litinové do DN 100 | m | 85 |  | 0 | CS ÚRS 2020 01 |  |  | základní | 0.413 | 35.105 | 0 | 0 | 0.01492 | 1.2682 | 16 | K | 2 |  |  |  | ROZPOCET | 0 | 0 | 0 | 0 | 0 | 1 | 0 | 16 | -1572826187
25 | K | 721140806 | Demontáž potrubí litinové do DN 200 | m | 157.1 |  | 0 | CS ÚRS 2020 01 |  |  | základní | 0.576 | 90.4896 | 0 | 0 | 0.03065 | 4.8151 | 16 | K | 2 |  |  |  | ROZPOCET | 0 | 0 | 0 | 0 | 0 | 1 | 0 | 16 | 1809062130
26 | K | 721171803 | Demontáž potrubí z PVC do D 75 | m | 174.6 |  | 0 | CS ÚRS 2020 01 |  |  | základní | 0.031 | 5.4126 | 0 | 0 | 0.0021 | 0.36666 | 16 | K | 2 |  |  |  | ROZPOCET | 0 | 0 | 0 | 0 | 0 | 1 | 0 | 16 | -984414428
27 | K | 721171914 | Potrubí z PP propojení potrubí DN 75 | kus | 2 |  | 0 | CS ÚRS 2020 01 |  |  | základní | 0.356 | 0.712 | 0.00052 | 0.00104 | 0 | 0 | 16 | K | 2 |  |  |  | ROZPOCET | 0 | 0 | 0 | 0 | 0 | 1 | 0 | 16 | -1635468728
28 | K | 721171915 | Potrubí z PP propojení potrubí DN 110 | kus | 4 |  | 0 | CS ÚRS 2020 01 |  |  | základní | 0.361 | 1.444 | 0.001 | 0.004 | 0 | 0 | 16 | K | 2 |  |  |  | ROZPOCET | 0 | 0 | 0 | 0 | 0 | 1 | 0 | 16 | 1572909500
29 | K | 721171916 | Potrubí z PP propojení potrubí DN 125 | kus | 3 |  | 0 | CS ÚRS 2020 01 |  |  | základní | 0.362 | 1.086 | 0.00129 | 0.00387 | 0 | 0 | 16 | K | 2 |  |  |  | ROZPOCET | 0 | 0 | 0 | 0 | 0 | 1 | 0 | 16 | -1623829357
30 | K | 721171918 | Potrubí z PP propojení potrubí DN 200 | kus | 2 |  | 0 | CS ÚRS 2020 01 |  |  | základní | 0.367 | 0.734 | 0.00775 | 0.0155 | 0 | 0 | 16 | K | 2 |  |  |  | ROZPOCET | 0 | 0 | 0 | 0 | 0 | 1 | 0 | 16 | 2063976806
31 | K | 721173401 | Potrubí kanalizační z PVC SN 4 svodné DN 110 | m | 55 |  | 0 | CS ÚRS 2020 01 |  |  | základní | 0.363 | 19.965 | 0.00142 | 0.0781 | 0 | 0 | 16 | K | 2 |  |  |  | ROZPOCET | 0 | 0 | 0 | 0 | 0 | 1 | 0 | 16 | -2053988882
32 | K | 721173402 | Potrubí kanalizační z PVC SN 4 svodné DN 125 | m | 33 |  | 0 | CS ÚRS 2020 01 |  |  | základní | 0.383 | 12.639 | 0.00744 | 0.24552 | 0 | 0 | 16 | K | 2 |  |  |  | ROZPOCET | 0 | 0 | 0 | 0 | 0 | 1 | 0 | 16 | 1313243532
33 | K | 721173403 | Potrubí kanalizační z PVC SN 4 svodné DN 160 | m | 21 |  | 0 | CS ÚRS 2020 01 |  |  | základní | 0.404 | 8.484 | 0.01232 | 0.25872 | 0 | 0 | 16 | K | 2 |  |  |  | ROZPOCET | 0 | 0 | 0 | 0 | 0 | 1 | 0 | 16 | -987747416
34 | K | 721173404 | Potrubí kanalizační z PVC SN 4 svodné DN 200 | m | 31 |  | 0 | CS ÚRS 2020 01 |  |  | základní | 0.425 | 13.175 | 0.01975 | 0.61225 | 0 | 0 | 16 | K | 2 |  |  |  | ROZPOCET | 0 | 0 | 0 | 0 | 0 | 1 | 0 | 16 | 1729268138
35 | K | 721174005 | Potrubí kanalizační z PP svodné DN 110 | m | 9 |  | 0 | CS ÚRS 2020 01 |  |  | základní | 0.769 | 6.921 | 0.00206 | 0.01854 | 0 | 0 | 16 | K | 2 |  |  |  | ROZPOCET | 0 | 0 | 0 | 0 | 0 | 1 | 0 | 16 | -1271617463
36 | K | 721174006 | Potrubí kanalizační z PP svodné DN 125 | m | 6 |  | 0 | CS ÚRS 2020 01 |  |  | základní | 0.821 | 4.926 | 0.00155 | 0.0093 | 0 | 0 | 16 | K | 2 |  |  |  | ROZPOCET | 0 | 0 | 0 | 0 | 0 | 1 | 0 | 16 | -1156783180
37 | K | 721174007 | Potrubí kanalizační z PP svodné DN 160 | m | 2 |  | 0 | CS ÚRS 2020 01 |  |  | základní | 0.995 | 1.99 | 0.00191 | 0.00382 | 0 | 0 | 16 | K | 2 |  |  |  | ROZPOCET | 0 | 0 | 0 | 0 | 0 | 1 | 0 | 16 | -468270507
38 | K | 721174024 | Potrubí kanalizační z PP odpadní DN 75 | m | 104 |  | 0 | CS ÚRS 2020 01 |  |  | základní | 0.78 | 81.12 | 0.00059 | 0.06136 | 0 | 0 | 16 | K | 2 |  |  |  | ROZPOCET | 0 | 0 | 0 | 0 | 0 | 1 | 0 | 16 | -457753210
39 | K | 721174025 | Potrubí kanalizační z PP odpadní DN 110 | m | 136 |  | 0 | CS ÚRS 2020 01 |  |  | základní | 0.827 | 112.472 | 0.00201 | 0.27336 | 0 | 0 | 16 | K | 2 |  |  |  | ROZPOCET | 0 | 0 | 0 | 0 | 0 | 1 | 0 | 16 | -1037619142
40 | K | 721174026 | Potrubí kanalizační z PP odpadní DN 125 | m | 8 |  | 0 | CS ÚRS 2020 01 |  |  | základní | 0.831 | 6.648 | 0.00145 | 0.0116 | 0 | 0 | 16 | K | 2 |  |  |  | ROZPOCET | 0 | 0 | 0 | 0 | 0 | 1 | 0 | 16 | -750401969
41 | K | 721174027 | Potrubí kanalizační z PP odpadní DN 160 | m | 3 |  | 0 | CS ÚRS 2020 01 |  |  | základní | 1.005 | 3.015 | 0.00184 | 0.00552 | 0 | 0 | 16 | K | 2 |  |  |  | ROZPOCET | 0 | 0 | 0 | 0 | 0 | 1 | 0 | 16 | -1744687637
42 | K | 721174042 | Potrubí kanalizační z PP připojovací DN 40 | m | 110 |  | 0 | CS ÚRS 2020 01 |  |  | základní | 0.659 | 72.49 | 0.00041 | 0.0451 | 0 | 0 | 16 | K | 2 |  |  |  | ROZPOCET | 0 | 0 | 0 | 0 | 0 | 1 | 0 | 16 | 1332242751
43 | K | 721174043 | Potrubí kanalizační z PP připojovací DN 50 | m | 61 |  | 0 | CS ÚRS 2020 01 |  |  | základní | 0.728 | 44.408 | 0.00048 | 0.02928 | 0 | 0 | 16 | K | 2 |  |  |  | ROZPOCET | 0 | 0 | 0 | 0 | 0 | 1 | 0 | 16 | 1308477696
44 | K | 721174044 | Potrubí kanalizační z PP připojovací DN 75 | m | 3.6 |  | 0 | CS ÚRS 2020 01 |  |  | základní | 0.797 | 2.8692 | 0.00071 | 0.002556 | 0 | 0 | 16 | K | 2 |  |  |  | ROZPOCET | 0 | 0 | 0 | 0 | 0 | 1 | 0 | 16 | -1703694084
45 | K | 721174045 | Potrubí kanalizační z PP připojovací DN 110 | m | 67.1 |  | 0 | CS ÚRS 2020 01 |  |  | základní | 0.832 | 55.8272 | 0.00224 | 0.1503 | 0 | 0 | 16 | K | 2 |  |  |  | ROZPOCET | 0 | 0 | 0 | 0 | 0 | 1 | 0 | 16 | -242742868
46 | K | 721194104 | Vyvedení a upevnění odpadních výpustek DN 40 | kus | 49 |  | 0 | CS ÚRS 2020 01 |  |  | základní | 0.157 | 7.693 | 0 | 0 | 0 | 0 | 16 | K | 2 |  |  |  | ROZPOCET | 0 | 0 | 0 | 0 | 0 | 1 | 0 | 16 | 383158716
47 | K | 721194105 | Vyvedení a upevnění odpadních výpustek DN 50 | kus | 30 |  | 0 | CS ÚRS 2020 01 |  |  | základní | 0.174 | 5.22 | 0 | 0 | 0 | 0 | 16 | K | 2 |  |  |  | ROZPOCET | 0 | 0 | 0 | 0 | 0 | 1 | 0 | 16 | -557711344
48 | K | 721194107 | Vyvedení a upevnění odpadních výpustek DN 70 | kus | 2 |  | 0 | CS ÚRS 2020 01 |  |  | základní | 0.211 | 0.422 | 0 | 0 | 0 | 0 | 16 | K | 2 |  |  |  | ROZPOCET | 0 | 0 | 0 | 0 | 0 | 1 | 0 | 16 | -2060055444
49 | K | 721194109 | Vyvedení a upevnění odpadních výpustek DN 100 | kus | 36 |  | 0 | CS ÚRS 2020 01 |  |  | základní | 0.259 | 9.324 | 0 | 0 | 0 | 0 | 16 | K | 2 |  |  |  | ROZPOCET | 0 | 0 | 0 | 0 | 0 | 1 | 0 | 16 | 1073505154
50 | K | 721210818 | Demontáž vpustí vanových DN 100 | kus | 12 |  | 0 | CS ÚRS 2020 01 |  |  | základní | 0.393 | 4.716 | 0 | 0 | 0.02027 | 0.24324 | 16 | K | 2 |  |  |  | ROZPOCET | 0 | 0 | 0 | 0 | 0 | 1 | 0 | 16 | 2127871974
51 | K | 721211422 | Vpusť podlahová se svislým odtokem DN 50/75/110 mřížka nerez 138x138 | kus | 12 |  | 0 | CS ÚRS 2020 01 |  |  | základní | 0.465 | 5.58 | 0.00148 | 0.01776 | 0 | 0 | 16 | K | 2 |  |  |  | ROZPOCET | 0 | 0 | 0 | 0 | 0 | 1 | 0 | 16 | 5367578
52 | K | 721274122 | Přivzdušňovací ventil vnitřní odpadních potrubí DN 70 | kus | 1 |  | 0 | CS ÚRS 2020 01 |  |  | základní | 0.113 | 0.113 | 9e-05 | 9e-05 | 0 | 0 | 16 | K | 2 |  |  |  | ROZPOCET | 0 | 0 | 0 | 0 | 0 | 1 | 0 | 16 | -1168636914
53 | K | 721290111 | Zkouška těsnosti potrubí kanalizace vodou do DN 125 | m | 592.7 |  | 0 | CS ÚRS 2020 01 |  |  | základní | 0.048 | 28.4496 | 0 | 0 | 0 | 0 | 16 | K | 2 |  |  |  | ROZPOCET | 0 | 0 | 0 | 0 | 0 | 1 | 0 | 16 | -2077568215
54 | K | 721290112 | Zkouška těsnosti potrubí kanalizace vodou do DN 200 | m | 57 |  | 0 | CS ÚRS 2020 01 |  |  | základní | 0.059 | 3.363 | 0 | 0 | 0 | 0 | 16 | K | 2 |  |  |  | ROZPOCET | 0 | 0 | 0 | 0 | 0 | 1 | 0 | 16 | 719313221
55 | K | 998721203 | Přesun hmot procentní pro vnitřní kanalizace v objektech v do 24 m | % | 4574.828 |  | 0 | CS ÚRS 2020 01 |  |  | základní | 0 | 0 | 0 | 0 | 0 | 0 | 16 | K | 2 |  |  |  | ROZPOCET | 0 | 0 | 0 | 0 | 0 | 1 | 0 | 16 | -1300583893
| D | 722 | Zdravotechnika - vnitřní vodovod |  |  |  | 0 | [5 empty] | 1383.501 |  | 1.8329 |  | 2.8083 | 2 | D | 1 |  |  |  | ROZPOCET | [6 empty] | 0
56 | K | 722130801 | Demontáž potrubí ocelové pozinkované závitové do DN 25 | m | 756 |  | 0 | CS ÚRS 2020 01 |  |  | základní | 0.173 | 130.788 | 0 | 0 | 0.00213 | 1.6103 | 16 | K | 2 |  |  |  | ROZPOCET | 0 | 0 | 0 | 0 | 0 | 1 | 0 | 16 | -11794333
57 | K | 722130802 | Demontáž potrubí ocelové pozinkované závitové do DN 40 | m | 101 |  | 0 | CS ÚRS 2020 01 |  |  | základní | 0.204 | 20.604 | 0 | 0 | 0.00497 | 0.50197 | 16 | K | 2 |  |  |  | ROZPOCET | 0 | 0 | 0 | 0 | 0 | 1 | 0 | 16 | -1477355882
58 | K | 722130803 | Demontáž potrubí ocelové pozinkované závitové do DN 50 | m | 18 |  | 0 | CS ÚRS 2020 01 |  |  | základní | 0.239 | 4.302 | 0 | 0 | 0.0067 | 0.1206 | 16 | K | 2 |  |  |  | ROZPOCET | 0 | 0 | 0 | 0 | 0 | 1 | 0 | 16 | -1854850821
59 | K | 722130804 | Demontáž potrubí ocelové pozinkované závitové do DN 65 | m | 60 |  | 0 | CS ÚRS 2020 01 |  |  | základní | 0.256 | 15.36 | 0 | 0 | 0.00959 | 0.5754 | 16 | K | 2 |  |  |  | ROZPOCET | 0 | 0 | 0 | 0 | 0 | 1 | 0 | 16 | 824943751
60 | K | 722173914 | Potrubí plastové spoje svar polyfuze D do 32 mm | kus | 1 |  | 0 | CS ÚRS 2020 01 |  |  | základní | 0.12 | 0.12 | 0 | 0 | 0 | 0 | 16 | K | 2 |  |  |  | ROZPOCET | 0 | 0 | 0 | 0 | 0 | 1 | 0 | 16 | -1512467861
61 | K | 722173916 | Potrubí plastové spoje svar polyfuze D do 50 mm | kus | 3 |  | 0 | CS ÚRS 2020 01 |  |  | základní | 0.15 | 0.45 | 0 | 0 | 0 | 0 | 16 | K | 2 |  |  |  | ROZPOCET | 0 | 0 | 0 | 0 | 0 | 1 | 0 | 16 | -233908825
62 | K | 722173917 | Potrubí plastové spoje svar polyfuze D do 63 mm | kus | 1 |  | 0 | CS ÚRS 2020 01 |  |  | základní | 0.18 | 0.18 | 0 | 0 | 0 | 0 | 16 | K | 2 |  |  |  | ROZPOCET | 0 | 0 | 0 | 0 | 0 | 1 | 0 | 16 | 1216764291
63 | K | 722174001 | Potrubí vodovodní plastové PPR svar polyfuze PN 16 D 16 x 2,2 mm | m | 733 |  | 0 | CS ÚRS 2020 01 |  |  | základní | 0.556 | 407.548 | 0.0005 | 0.3665 | 0 | 0 | 16 | K | 2 |  |  |  | ROZPOCET | 0 | 0 | 0 | 0 | 0 | 1 | 0 | 16 | -877476401
64 | K | 722174002 | Potrubí vodovodní plastové PPR svar polyfuze PN 16 D 20 x 2,8 mm | m | 374 |  | 0 | CS ÚRS 2020 01 |  |  | základní | 0.529 | 197.846 | 0.00085 | 0.3179 | 0 | 0 | 16 | K | 2 |  |  |  | ROZPOCET | 0 | 0 | 0 | 0 | 0 | 1 | 0 | 16 | -1627310673
65 | K | 722174003 | Potrubí vodovodní plastové PPR svar polyfuze PN 16 D 25 x 3,5 mm | m | 124 |  | 0 | CS ÚRS 2020 01 |  |  | základní | 0.616 | 76.384 | 0.00116 | 0.14384 | 0 | 0 | 16 | K | 2 |  |  |  | ROZPOCET | 0 | 0 | 0 | 0 | 0 | 1 | 0 | 16 | -580249782
66 | K | 722174004 | Potrubí vodovodní plastové PPR svar polyfuze PN 16 D 32 x 4,4 mm | m | 85 |  | 0 | CS ÚRS 2020 01 |  |  | základní | 0.696 | 59.16 | 0.00144 | 0.1224 | 0 | 0 | 16 | K | 2 |  |  |  | ROZPOCET | 0 | 0 | 0 | 0 | 0 | 1 | 0 | 16 | -55166614
67 | K | 722174005 | Potrubí vodovodní plastové PPR svar polyfuze PN 16 D 40 x 5,5 mm | m | 28 |  | 0 | CS ÚRS 2020 01 |  |  | základní | 0.743 | 20.804 | 0.00281 | 0.07868 | 0 | 0 | 16 | K | 2 |  |  |  | ROZPOCET | 0 | 0 | 0 | 0 | 0 | 1 | 0 | 16 | -554508846
68 | K | 722174006 | Potrubí vodovodní plastové PPR svar polyfuze PN 16 D 50 x 6,9 mm | m | 18 |  | 0 | CS ÚRS 2020 01 |  |  | základní | 0.789 | 14.202 | 0.00363 | 0.06534 | 0 | 0 | 16 | K | 2 |  |  |  | ROZPOCET | 0 | 0 | 0 | 0 | 0 | 1 | 0 | 16 | 1725766718
69 | K | 722174007 | Potrubí vodovodní plastové PPR svar polyfuze PN 16 D 63 x 8,6 mm | m | 60 |  | 0 | CS ÚRS 2020 01 |  |  | základní | 0.814 | 48.84 | 0.00614 | 0.3684 | 0 | 0 | 16 | K | 2 |  |  |  | ROZPOCET | 0 | 0 | 0 | 0 | 0 | 1 | 0 | 16 | -878509797
70 | K | 722181221 | Ochrana vodovodního potrubí přilepenými termoizolačními trubicemi z PE tl do 9 mm DN do 22 mm | m | 369 |  | 0 | CS ÚRS 2020 01 |  |  | základní | 0.103 | 38.007 | 5e-05 | 0.01845 | 0 | 0 | 16 | K | 2 |  |  |  | ROZPOCET | 0 | 0 | 0 | 0 | 0 | 1 | 0 | 16 | 971209040
71 | K | 722181222 | Ochrana vodovodního potrubí přilepenými termoizolačními trubicemi z PE tl do 9 mm DN do 45 mm | m | 95 |  | 0 | CS ÚRS 2020 01 |  |  | základní | 0.103 | 9.785 | 7e-05 | 0.00665 | 0 | 0 | 16 | K | 2 |  |  |  | ROZPOCET | 0 | 0 | 0 | 0 | 0 | 1 | 0 | 16 | 1646715309
72 | K | 722181223 | Ochrana vodovodního potrubí přilepenými termoizolačními trubicemi z PE tl do 9 mm DN do 63 mm | m | 60 |  | 0 | CS ÚRS 2020 01 |  |  | základní | 0.103 | 6.18 | 8e-05 | 0.0048 | 0 | 0 | 16 | K | 2 |  |  |  | ROZPOCET | 0 | 0 | 0 | 0 | 0 | 1 | 0 | 16 | 1265545471
73 | K | 722181241 | Ochrana vodovodního potrubí přilepenými termoizolačními trubicemi z PE tl do 20 mm DN do 22 mm | m | 738 |  | 0 | CS ÚRS 2020 01 |  |  | základní | 0.113 | 83.394 | 0.00012 | 0.08856 | 0 | 0 | 16 | K | 2 |  |  |  | ROZPOCET | 0 | 0 | 0 | 0 | 0 | 1 | 0 | 16 | 1676418124
74 | K | 722181242 | Ochrana vodovodního potrubí přilepenými termoizolačními trubicemi z PE tl do 20 mm DN do 45 mm | m | 142 |  | 0 | CS ÚRS 2020 01 |  |  | základní | 0.113 | 16.046 | 0.00016 | 0.02272 | 0 | 0 | 16 | K | 2 |  |  |  | ROZPOCET | 0 | 0 | 0 | 0 | 0 | 1 | 0 | 16 | -1306941809
75 | K | 722181253 | Ochrana vodovodního potrubí přilepenými termoizolačními trubicemi z PE tl do 25 mm DN do 63 mm | m | 18 |  | 0 | CS ÚRS 2020 01 |  |  | základní | 0.118 | 2.124 | 0.00027 | 0.00486 | 0 | 0 | 16 | K | 2 |  |  |  | ROZPOCET | 0 | 0 | 0 | 0 | 0 | 1 | 0 | 16 | 429033612
76 | K | 722190401 | Vyvedení a upevnění výpustku do DN 25 | kus | 176 |  | 0 | CS ÚRS 2020 01 |  |  | základní | 0.425 | 74.8 | 0 | 0 | 0 | 0 | 16 | K | 2 |  |  |  | ROZPOCET | 0 | 0 | 0 | 0 | 0 | 1 | 0 | 16 | -1779212500
77 | K | 722224115 | Kohout plnicí nebo vypouštěcí G 1/2 PN 10 s jedním závitem | kus | 8 |  | 0 | CS ÚRS 2020 01 |  |  | základní | 0.083 | 0.664 | 0.00022 | 0.00176 | 0 | 0 | 16 | K | 2 |  |  |  | ROZPOCET | 0 | 0 | 0 | 0 | 0 | 1 | 0 | 16 | -1863404716
78 | K | 722224116 | Kohout plnicí nebo vypouštěcí G 3/4 PN 10 s jedním závitem | kus | 2 |  | 0 | CS ÚRS 2020 01 |  |  | základní | 0.114 | 0.228 | 0.00027 | 0.00054 | 0 | 0 | 16 | K | 2 |  |  |  | ROZPOCET | 0 | 0 | 0 | 0 | 0 | 1 | 0 | 16 | -1489567701
79 | K | 722232043 | Kohout kulový přímý G 1/2 PN 42 do 185°C vnitřní závit | kus | 18 |  | 0 | CS ÚRS 2020 01 |  |  | základní | 0.16 | 2.88 | 0.00021 | 0.00378 | 0 | 0 | 16 | K | 2 |  |  |  | ROZPOCET | 0 | 0 | 0 | 0 | 0 | 1 | 0 | 16 | -1006152499
80 | K | 722232044 | Kohout kulový přímý G 3/4 PN 42 do 185°C vnitřní závit | kus | 18 |  | 0 | CS ÚRS 2020 01 |  |  | základní | 0.2 | 3.6 | 0.00034 | 0.00612 | 0 | 0 | 16 | K | 2 |  |  |  | ROZPOCET | 0 | 0 | 0 | 0 | 0 | 1 | 0 | 16 | 1262320736
81 | K | 722232045 | Kohout kulový přímý G 1 PN 42 do 185°C vnitřní závit | kus | 11 |  | 0 | CS ÚRS 2020 01 |  |  | základní | 0.22 | 2.42 | 0.0005 | 0.0055 | 0 | 0 | 16 | K | 2 |  |  |  | ROZPOCET | 0 | 0 | 0 | 0 | 0 | 1 | 0 | 16 | 1478258407
82 | K | 722232046 | Kohout kulový přímý G 5/4 PN 42 do 185°C vnitřní závit | kus | 4 |  | 0 | CS ÚRS 2020 01 |  |  | základní | 0.26 | 1.04 | 0.0007 | 0.0028 | 0 | 0 | 16 | K | 2 |  |  |  | ROZPOCET | 0 | 0 | 0 | 0 | 0 | 1 | 0 | 16 | -181316081
83 | K | 722232047 | Kohout kulový přímý G 6/4 PN 42 do 185°C vnitřní závit | kus | 1 |  | 0 | CS ÚRS 2020 01 |  |  | základní | 0.34 | 0.34 | 0.00107 | 0.00107 | 0 | 0 | 16 | K | 2 |  |  |  | ROZPOCET | 0 | 0 | 0 | 0 | 0 | 1 | 0 | 16 | -2128191678
84 | K | 722232048 | Kohout kulový přímý G 2 PN 42 do 185°C vnitřní závit | kus | 1 |  | 0 | CS ÚRS 2020 01 |  |  | základní | 0.41 | 0.41 | 0.00168 | 0.00168 | 0 | 0 | 16 | K | 2 |  |  |  | ROZPOCET | 0 | 0 | 0 | 0 | 0 | 1 | 0 | 16 | 1507434676
85 | K | 722232063 | Kohout kulový přímý G 1 PN 42 do 185°C vnitřní závit s vypouštěním | kus | 7 |  | 0 | CS ÚRS 2020 01 |  |  | základní | 0.22 | 1.54 | 0.00057 | 0.00399 | 0 | 0 | 16 | K | 2 |  |  |  | ROZPOCET | 0 | 0 | 0 | 0 | 0 | 1 | 0 | 16 | 594907084
86 | K | 722290226 | Zkouška těsnosti vodovodního potrubí závitového do DN 50 | m | 875 |  | 0 | CS ÚRS 2020 01 |  |  | základní | 0.067 | 58.625 | 0.00019 | 0.16625 | 0 | 0 | 16 | K | 2 |  |  |  | ROZPOCET | 0 | 0 | 0 | 0 | 0 | 1 | 0 | 16 | -651662702
87 | K | 722290229 | Zkouška těsnosti vodovodního potrubí závitového do DN 100 | m | 60 |  | 0 | CS ÚRS 2020 01 |  |  | základní | 0.136 | 8.16 | 0.00035 | 0.021 | 0 | 0 | 16 | K | 2 |  |  |  | ROZPOCET | 0 | 0 | 0 | 0 | 0 | 1 | 0 | 16 | 896938078
88 | K | 722290234 | Proplach a dezinfekce vodovodního potrubí do DN 80 | m | 935 |  | 0 | CS ÚRS 2020 01 |  |  | základní | 0.082 | 76.67 | 1e-05 | 0.00935 | 0 | 0 | 16 | K | 2 |  |  |  | ROZPOCET | 0 | 0 | 0 | 0 | 0 | 1 | 0 | 16 | 563470329
89 | K | 998722203 | Přesun hmot procentní pro vnitřní vodovod v objektech v do 24 m | % | 8130.216 |  | 0 | CS ÚRS 2020 01 |  |  | základní | 0 | 0 | 0 | 0 | 0 | 0 | 16 | K | 2 |  |  |  | ROZPOCET | 0 | 0 | 0 | 0 | 0 | 1 | 0 | 16 | -1922043241
| D | 725 | Zdravotechnika - zařizovací předměty |  |  |  | 0 | [5 empty] | 248.778 |  | 1.9718 |  | 2.4215 | 2 | D | 1 |  |  |  | ROZPOCET | [6 empty] | 0
90 | K | 725110814 | Demontáž klozetu Kombi, odsávací | soubor | 21 |  | 0 | CS ÚRS 2020 01 |  |  | základní | 0.465 | 9.765 | 0 | 0 | 0.0342 | 0.7182 | 16 | K | 2 |  |  |  | ROZPOCET | 0 | 0 | 0 | 0 | 0 | 1 | 0 | 16 | -1897487775
91 | K | 725112171 | Kombi klozet s hlubokým splachováním odpad vodorovný | soubor | 21 |  | 0 | CS ÚRS 2020 01 |  |  | základní | 1.4 | 29.4 | 0.02894 | 0.60774 | 0 | 0 | 16 | K | 2 |  |  |  | ROZPOCET | 0 | 0 | 0 | 0 | 0 | 1 | 0 | 16 | 2036699288
92 | K | 725121502 | Pisoárový záchodek keramický bez splachovací nádrže bez odsávání a s otvorem pro ventil | soubor | 12 |  | 0 | CS ÚRS 2020 01 |  |  | základní | 0.8 | 9.6 | 0.01769 | 0.21228 | 0 | 0 | 16 | K | 2 |  |  |  | ROZPOCET | 0 | 0 | 0 | 0 | 0 | 1 | 0 | 16 | 53971941
93 | K | 725122813 | Demontáž pisoárových stání s nádrží a jedním záchodkem | soubor | 12 |  | 0 | CS ÚRS 2020 01 |  |  | základní | 0.403 | 4.836 | 0 | 0 | 0.0172 | 0.2064 | 16 | K | 2 |  |  |  | ROZPOCET | 0 | 0 | 0 | 0 | 0 | 1 | 0 | 16 | -192335035
94 | K | 725210821 | Demontáž umyvadel bez výtokových armatur | soubor | 49 |  | 0 | CS ÚRS 2020 01 |  |  | základní | 0.362 | 17.738 | 0 | 0 | 0.01946 | 0.95354 | 16 | K | 2 |  |  |  | ROZPOCET | 0 | 0 | 0 | 0 | 0 | 1 | 0 | 16 | -964952655
95 | K | 725211602 | Umyvadlo keramické bílé šířky 550 mm bez krytu na sifon připevněné na stěnu šrouby | soubor | 49 |  | 0 | CS ÚRS 2020 01 |  |  | základní | 1.1 | 53.9 | 0.01497 | 0.73353 | 0 | 0 | 16 | K | 2 |  |  |  | ROZPOCET | 0 | 0 | 0 | 0 | 0 | 1 | 0 | 16 | -1617112848
96 | K | 725220841 | Demontáž van ocelová rohová | soubor | 1 |  | 0 | CS ÚRS 2020 01 |  |  | základní | 0.455 | 0.455 | 0 | 0 | 0.0329 | 0.0329 | 16 | K | 2 |  |  |  | ROZPOCET | 0 | 0 | 0 | 0 | 0 | 1 | 0 | 16 | -868246676
97 | K | 725222116 | Vana bez armatur výtokových akrylátová se zápachovou uzávěrkou 1700x700 mm | soubor | 1 |  | 0 | CS ÚRS 2020 01 |  |  | základní | 2.462 | 2.462 | 0.01957 | 0.01957 | 0 | 0 | 16 | K | 2 |  |  |  | ROZPOCET | 0 | 0 | 0 | 0 | 0 | 1 | 0 | 16 | 530450308
98 | K | 725240812 | Demontáž vaniček sprchových bez výtokových armatur | soubor | 3 |  | 0 | CS ÚRS 2020 01 |  |  | základní | 0.383 | 1.149 | 0 | 0 | 0.0245 | 0.0735 | 16 | K | 2 |  |  |  | ROZPOCET | 0 | 0 | 0 | 0 | 0 | 1 | 0 | 16 | -1185212768
99 | K | 725241112 | Vanička sprchová akrylátová čtvercová 900x900 mm | soubor | 3 |  | 0 | CS ÚRS 2020 01 |  |  | základní | 2.54 | 7.62 | 0.01452 | 0.04356 | 0 | 0 | 16 | K | 2 |  |  |  | ROZPOCET | 0 | 0 | 0 | 0 | 0 | 1 | 0 | 16 | -80912138
100 | K | 725244103 | Dveře sprchové rámové se skleněnou výplní tl. 5 mm otvíravé jednokřídlové do niky na vaničku šířky 900 mm | soubor | 3 |  | 0 | CS ÚRS 2020 01 |  |  | základní | 2.88 | 8.64 | 0.01937 | 0.05811 | 0 | 0 | 16 | K | 2 |  |  |  | ROZPOCET | 0 | 0 | 0 | 0 | 0 | 1 | 0 | 16 | 1827367451
101 | K | 725310823 | Demontáž dřez jednoduchý vestavěný v kuchyňských sestavách bez výtokových armatur | soubor | 13 |  | 0 | CS ÚRS 2020 01 |  |  | základní | 0.465 | 6.045 | 0 | 0 | 0.0092 | 0.1196 | 16 | K | 2 |  |  |  | ROZPOCET | 0 | 0 | 0 | 0 | 0 | 1 | 0 | 16 | 768834455
102 | K | 725311121 | Dřez jednoduchý nerezový se zápachovou uzávěrkou s odkapávací plochou 560x480 mm a miskou | soubor | 13 |  | 0 | CS ÚRS 2020 01 |  |  | základní | 0.85 | 11.05 | 0.00493 | 0.06409 | 0 | 0 | 16 | K | 2 |  |  |  | ROZPOCET | 0 | 0 | 0 | 0 | 0 | 1 | 0 | 16 | -801922410
103 | K | 725330820 | Demontáž výlevka diturvitová | soubor | 5 |  | 0 | CS ÚRS 2020 01 |  |  | základní | 0.569 | 2.845 | 0 | 0 | 0.0347 | 0.1735 | 16 | K | 2 |  |  |  | ROZPOCET | 0 | 0 | 0 | 0 | 0 | 1 | 0 | 16 | 30870380
104 | K | 725331111 | Výlevka bez výtokových armatur keramická se sklopnou plastovou mřížkou 500 mm | soubor | 5 |  | 0 | CS ÚRS 2020 01 |  |  | základní | 1.5 | 7.5 | 0.01475 | 0.07375 | 0 | 0 | 16 | K | 2 |  |  |  | ROZPOCET | 0 | 0 | 0 | 0 | 0 | 1 | 0 | 16 | -2001946749
105 | K | 725810811 | Demontáž ventilů výtokových nástěnných | kus | 132 |  | 0 | CS ÚRS 2020 01 |  |  | základní | 0.114 | 15.048 | 0 | 0 | 0.00049 | 0.06468 | 16 | K | 2 |  |  |  | ROZPOCET | 0 | 0 | 0 | 0 | 0 | 1 | 0 | 16 | 1054082741
| VV |  | 1+21+12 |  | 34 | [13 empty] | VV | 2 | 2 | True | 0 | ROZPOCET
| VV |  | 49*2 |  | 98 | [13 empty] | VV | 2 | 2 | True | 0 | ROZPOCET
106 | K | 725813111 | Ventil rohový bez připojovací trubičky nebo flexi hadičky G 1/2 | soubor | 131 |  | 0 | CS ÚRS 2020 01 |  |  | základní | 0.227 | 29.737 | 0.00024 | 0.03144 | 0 | 0 | 16 | K | 2 |  |  |  | ROZPOCET | 0 | 0 | 0 | 0 | 0 | 1 | 0 | 16 | -1364473637
| VV |  | 49*2 |  | 98 | [13 empty] | VV | 2 | 2 | True | 0 | ROZPOCET
| VV |  | 21+12 |  | 33 | [13 empty] | VV | 2 | 2 | True | 0 | ROZPOCET
107 | K | 725813112 | Ventil rohový pračkový G 3/4 | kus | 1 |  | 0 | CS ÚRS 2020 01 |  |  | základní | 0.176 | 0.176 | 0.00109 | 0.00109 | 0 | 0 | 16 | K | 2 |  |  |  | ROZPOCET | 0 | 0 | 0 | 0 | 0 | 1 | 0 | 16 | -725964350
108 | K | 725820801 | Demontáž baterie nástěnné do G 3 / 4 | soubor | 18 |  | 0 | CS ÚRS 2020 01 |  |  | základní | 0.217 | 3.906 | 0 | 0 | 0.00156 | 0.02808 | 16 | K | 2 |  |  |  | ROZPOCET | 0 | 0 | 0 | 0 | 0 | 1 | 0 | 16 | 473507251
| VV |  | 13+5 |  | 18 | [13 empty] | VV | 2 | 2 | True | 1 | ROZPOCET
109 | K | 725820802 | Demontáž baterie stojánkové do jednoho otvoru | soubor | 49 |  | 0 | CS ÚRS 2020 01 |  |  | základní | 0.222 | 10.878 | 0 | 0 | 0.00086 | 0.04214 | 16 | K | 2 |  |  |  | ROZPOCET | 0 | 0 | 0 | 0 | 0 | 1 | 0 | 16 | 1980638856
110 | K | 725821312 | Baterie dřezová nástěnná páková s otáčivým kulatým ústím a délkou ramínka 210 mm | soubor | 18 |  | 0 | CS ÚRS 2020 01 |  |  | základní | 0.2 | 3.6 | 0.00172 | 0.03096 | 0 | 0 | 16 | K | 2 |  |  |  | ROZPOCET | 0 | 0 | 0 | 0 | 0 | 1 | 0 | 16 | 1800299804
111 | K | 725822611 | Baterie umyvadlová stojánková páková bez výpusti | soubor | 49 |  | 0 | CS ÚRS 2020 01 |  |  | základní | 0.2 | 9.8 | 0.0018 | 0.0882 | 0 | 0 | 16 | K | 2 |  |  |  | ROZPOCET | 0 | 0 | 0 | 0 | 0 | 1 | 0 | 16 | -996963552
112 | K | 725831313 | Baterie vanová nástěnná páková s příslušenstvím a pohyblivým držákem | soubor | 1 |  | 0 | CS ÚRS 2020 01 |  |  | základní | 0.4 | 0.4 | 0.00196 | 0.00196 | 0 | 0 | 16 | K | 2 |  |  |  | ROZPOCET | 0 | 0 | 0 | 0 | 0 | 1 | 0 | 16 | 2133812675
113 | K | 725840850 | Demontáž baterie sprch diferenciální do G 3/4x1 | kus | 4 |  | 0 | CS ÚRS 2020 01 |  |  | základní | 0.407 | 1.628 | 0 | 0 | 0.00225 | 0.009 | 16 | K | 2 |  |  |  | ROZPOCET | 0 | 0 | 0 | 0 | 0 | 1 | 0 | 16 | -591668312
114 | K | 725841312 | Baterie sprchová nástěnná páková | soubor | 3 |  | 0 | CS ÚRS 2020 01 |  |  | základní | 0.2 | 0.6 | 0.00184 | 0.00552 | 0 | 0 | 16 | K | 2 |  |  |  | ROZPOCET | 0 | 0 | 0 | 0 | 0 | 1 | 0 | 16 | 1288864683
115 | K | 998725203 | Přesun hmot procentní pro zařizovací předměty v objektech v do 24 m | % | 6644.254 |  | 0 | CS ÚRS 2020 01 |  |  | základní | 0 | 0 | 0 | 0 | 0 | 0 | 16 | K | 2 |  |  |  | ROZPOCET | 0 | 0 | 0 | 0 | 0 | 1 | 0 | 16 | 1814401745
| D | 781 | Dokončovací práce - obklady |  |  |  | 0 | [5 empty] | 58.0176 |  | 1.3623 |  | 0 | 2 | D | 1 |  |  |  | ROZPOCET | [6 empty] | 0
116 | K | 781473114 | Montáž obkladů vnitřních keramických hladkých do 22 ks/m2 lepených standardním lepidlem | m2 | 71.1 |  | 0 | CS ÚRS 2020 01 |  |  | základní | 0.686 | 48.7746 | 0.0053 | 0.37683 | 0 | 0 | 16 | K | 2 |  |  |  | ROZPOCET | 0 | 0 | 0 | 0 | 0 | 1 | 0 | 16 | -711652285
117 | M | 59761040 | obklad keramický hladký přes 19 do 22ks/m2 | m2 | 78.21 |  | 0 | CS ÚRS 2020 01 |  |  | základní | 0 | 0 | 0.0126 | 0.98545 | 0 | 0 | 32 | M | 2 |  |  |  | ROZPOCET | 0 | 0 | 0 | 0 | 0 | 1 | 0 | 16 | 1294436095
| VV |  | 71,1*1,1 'Přepočtené koeficientem množství |  | 78.21 | [13 empty] | VV | 2 | 2 | False | 1 | ROZPOCET
118 | K | 781477111 | Příplatek k montáži obkladů vnitřních keramických hladkých za plochu do 10 m2 | m2 | 71.1 |  | 0 | CS ÚRS 2020 01 |  |  | základní | 0.13 | 9.243 | 0 | 0 | 0 | 0 | 16 | K | 2 |  |  |  | ROZPOCET | 0 | 0 | 0 | 0 | 0 | 1 | 0 | 16 | 2025658536
119 | K | 998781203 | Přesun hmot procentní pro obklady keramické v objektech v do 24 m | % | 611.033 |  | 0 | CS ÚRS 2020 01 |  |  | základní | 0 | 0 | 0 | 0 | 0 | 0 | 16 | K | 2 |  |  |  | ROZPOCET | 0 | 0 | 0 | 0 | 0 | 1 | 0 | 16 | -417341503

## 2-2 - Vytápění
[9 empty] | >> skryté sloupce << | [9 empty] | {2dc14422-2138-4872-b690-fd3ad75b0298}
2
| KRYCÍ LIST SOUPISU PRACÍ | [8 empty] | v --- níže se nacházejí doplnkové a pomocné údaje k sestavám --- v | [8 empty] | False
Stavba:
SOŠ Stříbro
Objekt:
2 - ÚT
Soupis:
2-2 - Vytápění
| KSO: |  |  |  |  | CC-CZ:
| Místo: |  | Stříbro |  |  | Datum: | 12. 4. 2020
| Zadavatel: |  |  |  |  | IČ:
|  | SOŠ Stříbro |  |  |  | DIČ:
| Zhotovitel: |  |  |  |  | IČ:
DIČ:
| Projektant: |  |  |  |  | IČ:
|  | Ing.Volný Martin |  |  |  | DIČ:
| Zpracovatel: |  |  |  |  | IČ:
|  | Milan Hájek |  |  |  | DIČ:
Poznámka:
| Cena bez DPH | [5 empty] | 0
|  |  | Základ daně |  |  | Sazba daně | Výše daně
| DPH | základní | 0 |  |  | 21% | 0
|  | snížená | 0 |  |  | 15% | 0
|  | zákl. přenesená | 0 |  |  | 21% | 0
|  | sníž. přenesená | 0 |  |  | 15% | 0
|  | nulová | 0 |  |  | 0% | 0
| Cena s DPH |  |  | v | CZK |  | 0
| Projektant |  |  | Zpracovatel
| Datum a podpis: |  | Razítko | Datum a podpis: |  |  | Razítko
| Objednavatel |  |  | Zhotovitel
| Datum a podpis: |  | Razítko | Datum a podpis: |  |  | Razítko
REKAPITULACE ČLENĚNÍ SOUPISU PRACÍ
Stavba:
SOŠ Stříbro
Objekt:
2 - ÚT
Soupis:
2-2 - Vytápění
Místo: |  |  | Stříbro |  |  | Datum: | 12. 4. 2020
Zadavatel: |  |  | SOŠ Stříbro |  |  | Projektant: | Ing.Volný Martin
Zhotovitel: | [5 empty] | Zpracovatel: | Milan Hájek
Kód dílu - Popis | [6 empty] | Cena celkem [CZK]
Náklady ze soupisu prací | [6 empty] | 0 | [12 empty] | -1
| HSV - Práce a dodávky HSV | [5 empty] | 0
| 6 - Úpravy povrchů, podlahy a osazování výplní | [5 empty] | 0
| 9 - Ostatní konstrukce a práce, bourání | [5 empty] | 0
| 997 - Přesun sutě | [5 empty] | 0
| 998 - Přesun hmot | [5 empty] | 0
| PSV - Práce a dodávky PSV | [5 empty] | 0
| 713 - Izolace tepelné | [5 empty] | 0
| 733 - Ústřední vytápění - rozvodné potrubí | [5 empty] | 0
| 734 - Ústřední vytápění - armatury | [5 empty] | 0
| 735 - Ústřední vytápění - otopná tělesa | [5 empty] | 0
| OST - Ostatní | [5 empty] | 0
SOUPIS PRACÍ
Stavba:
SOŠ Stříbro
Objekt:
2 - ÚT
Soupis:
2-2 - Vytápění
Místo: |  |  | Stříbro |  |  | Datum: | 12. 4. 2020
Zadavatel: |  |  | SOŠ Stříbro |  |  | Projektant: | Ing.Volný Martin
Zhotovitel: | [5 empty] | Zpracovatel: | Milan Hájek
PČ | Typ | Kód | Popis | MJ | Množství | J.cena [CZK] | Cena celkem [CZK] | Cenová soustava |  |  | DPH | J. Nh [h] | Nh celkem [h] | J. hmotnost [t] | Hmotnost celkem [t] | J. suť [t] | Suť Celkem [t]
Náklady soupisu celkem | [6 empty] | 0 | [5 empty] | 1144.8821 |  | 10.0317 |  | 7.5519 |  | D | -1 | [10 empty] | 0
| D | HSV | Práce a dodávky HSV |  |  |  | 0 | [5 empty] | 118.0673 |  | 0.53456 |  | 0.2485 | 1 | D | 0 |  |  |  | ROZPOCET | [6 empty] | 0
| D | 6 | Úpravy povrchů, podlahy a osazování výplní |  |  |  | 0 | [5 empty] | 45.44 |  | 0.5112 |  | 0 | 1 | D | 1 |  |  |  | ROZPOCET | [6 empty] | 0
1 | K | 611315221 | Vápenná štuková omítka malých ploch do 0,09 m2 na stropech | kus | 142 |  | 0 | CS ÚRS 2020 01 |  |  | základní | 0.32 | 45.44 | 0.0036 | 0.5112 | 0 | 0 | 4 | K | 2 |  |  |  | ROZPOCET | 0 | 0 | 0 | 0 | 0 | 1 | 0 | 4 | -982263783
| D | 9 | Ostatní konstrukce a práce, bourání |  |  |  | 0 | [5 empty] | 27.832 |  | 0.023359 |  | 0.2485 | 1 | D | 1 |  |  |  | ROZPOCET | [6 empty] | 0
2 | K | 977151112 | Jádrové vrty diamantovými korunkami do D 40 mm do stavebních materiálů | m | 49.7 |  | 0 | CS ÚRS 2020 01 |  |  | základní | 0.56 | 27.832 | 0.00047 | 0.023359 | 0.005 | 0.2485 | 4 | K | 2 |  |  |  | ROZPOCET | 0 | 0 | 0 | 0 | 0 | 1 | 0 | 4 | 1046113620
| VV |  | 142*0,35 |  | 49.7 | [13 empty] | VV | 2 | 2 | True | 1 | ROZPOCET
| D | 997 | Přesun sutě |  |  |  | 0 | [5 empty] | 42.5857 |  | 0 |  | 0 | 1 | D | 1 |  |  |  | ROZPOCET | [6 empty] | 0
3 | K | 997013213 | Vnitrostaveništní doprava suti a vybouraných hmot pro budovy v do 12 m ručně | t | 7.552 |  | 0 | CS ÚRS 2020 01 |  |  | základní | 5.46 | 41.2339 | 0 | 0 | 0 | 0 | 4 | K | 2 |  |  |  | ROZPOCET | 0 | 0 | 0 | 0 | 0 | 1 | 0 | 4 | -628086507
4 | K | 997013501 | Odvoz suti a vybouraných hmot na skládku nebo meziskládku do 1 km se složením | t | 7.552 |  | 0 | CS ÚRS 2020 01 |  |  | základní | 0.125 | 0.944 | 0 | 0 | 0 | 0 | 4 | K | 2 |  |  |  | ROZPOCET | 0 | 0 | 0 | 0 | 0 | 1 | 0 | 4 | -1480578997
5 | K | 997013509 | Příplatek k odvozu suti a vybouraných hmot na skládku ZKD 1 km přes 1 km | t | 67.968 |  | 0 | CS ÚRS 2020 01 |  |  | základní | 0.006 | 0.40781 | 0 | 0 | 0 | 0 | 4 | K | 2 |  |  |  | ROZPOCET | 0 | 0 | 0 | 0 | 0 | 1 | 0 | 4 | -933844862
| VV |  | 7,552*9 'Přepočtené koeficientem množství |  | 67.968 | [13 empty] | VV | 2 | 2 | False | 1 | ROZPOCET
6 | K | 997013609 | Poplatek za uložení na skládce (skládkovné) stavebního odpadu ze směsí nebo oddělených frakcí betonu, cihel a keramických výrobků kód odpadu 17 01 07 | t | 7.552 |  | 0 | CS ÚRS 2020 01 |  |  | základní | 0 | 0 | 0 | 0 | 0 | 0 | 4 | K | 2 |  |  |  | ROZPOCET | 0 | 0 | 0 | 0 | 0 | 1 | 0 | 4 | 1415492460
| D | 998 | Přesun hmot |  |  |  | 0 | [5 empty] | 2.2096 |  | 0 |  | 0 | 1 | D | 1 |  |  |  | ROZPOCET | [6 empty] | 0
7 | K | 998018002 | Přesun hmot ruční pro budovy v do 12 m | t | 0.535 |  | 0 | CS ÚRS 2020 01 |  |  | základní | 4.13 | 2.2096 | 0 | 0 | 0 | 0 | 4 | K | 2 |  |  |  | ROZPOCET | 0 | 0 | 0 | 0 | 0 | 1 | 0 | 4 | 1990556070
| D | PSV | Práce a dodávky PSV |  |  |  | 0 | [5 empty] | 1026.8148 |  | 9.4972 |  | 7.3034 | 2 | D | 0 |  |  |  | ROZPOCET | [6 empty] | 0
| D | 713 | Izolace tepelné |  |  |  | 0 | [5 empty] | 21.351 |  | 0.39657 |  | 0 | 2 | D | 1 |  |  |  | ROZPOCET | [6 empty] | 0
8 | K | 713463411 | Montáž izolace tepelné potrubí a ohybů návlekovými izolačními pouzdry | m | 647 |  | 0 | CS ÚRS 2020 01 |  |  | základní | 0.033 | 21.351 | 0 | 0 | 0 | 0 | 16 | K | 2 |  |  |  | ROZPOCET | 0 | 0 | 0 | 0 | 0 | 1 | 0 | 16 | 969942759
| VV |  | 19+37+19+119+277+140+36 |  | 647 | [13 empty] | VV | 2 | 2 | True | 1 | ROZPOCET
9 | M | 28377094 | pouzdro izolační potrubní z pěnového polyetylenu 15/9mm | m | 19.95 |  | 0 | CS ÚRS 2020 01 |  |  | základní | 0 | 0 | 2e-05 | 0.000399 | 0 | 0 | 32 | M | 2 |  |  |  | ROZPOCET | 0 | 0 | 0 | 0 | 0 | 1 | 0 | 16 | -1666185521
| VV |  | 19*1,05 'Přepočtené koeficientem množství |  | 19.95 | [13 empty] | VV | 2 | 2 | False | 1 | ROZPOCET
10 | M | 28377105 | pouzdro izolační potrubní z pěnového polyetylenu 18/13mm | m | 38.85 |  | 0 | CS ÚRS 2020 01 |  |  | základní | 0 | 0 | 4e-05 | 0.001554 | 0 | 0 | 32 | M | 2 |  |  |  | ROZPOCET | 0 | 0 | 0 | 0 | 0 | 1 | 0 | 16 | -302975093
| VV |  | 37*1,05 'Přepočtené koeficientem množství |  | 38.85 | [13 empty] | VV | 2 | 2 | False | 1 | ROZPOCET
11 | M | 28377048 | pouzdro izolační potrubní z pěnového polyetylenu 28/20mm | m | 201.6 |  | 0 | CS ÚRS 2020 01 |  |  | základní | 0 | 0 | 9e-05 | 0.018144 | 0 | 0 | 32 | M | 2 |  |  |  | ROZPOCET | 0 | 0 | 0 | 0 | 0 | 1 | 0 | 16 | -1858544200
| VV |  | 192*1,05 'Přepočtené koeficientem množství |  | 201.6 | [13 empty] | VV | 2 | 2 | False | 1 | ROZPOCET
12 | M | 28377056 | pouzdro izolační potrubní z pěnového polyetylenu 35/25mm | m | 124.95 |  | 0 | CS ÚRS 2020 01 |  |  | základní | 0 | 0 | 0.00014 | 0.017493 | 0 | 0 | 32 | M | 2 |  |  |  | ROZPOCET | 0 | 0 | 0 | 0 | 0 | 1 | 0 | 16 | -1051800772
| VV |  | 119*1,05 'Přepočtené koeficientem množství |  | 124.95 | [13 empty] | VV | 2 | 2 | False | 1 | ROZPOCET
13 | M | 63154533 | pouzdro izolační potrubní z minerální vlny s Al fólií max. 250/100°C 42/30mm | m | 290.85 |  | 0 | CS ÚRS 2020 01 |  |  | základní | 0 | 0 | 0.00037 | 0.10761 | 0 | 0 | 32 | M | 2 |  |  |  | ROZPOCET | 0 | 0 | 0 | 0 | 0 | 1 | 0 | 16 | -746890368
| VV |  | 277*1,05 'Přepočtené koeficientem množství |  | 290.85 | [13 empty] | VV | 2 | 2 | False | 1 | ROZPOCET
14 | M | 63154018 | pouzdro izolační potrubní z minerální vlny s Al fólií max. 250/100°C 54/40mm | m | 147 |  | 0 | CS ÚRS 2020 01 |  |  | základní | 0 | 0 | 0.00083 | 0.12201 | 0 | 0 | 32 | M | 2 |  |  |  | ROZPOCET | 0 | 0 | 0 | 0 | 0 | 1 | 0 | 16 | 1526478862
| VV |  | 140*1,05 'Přepočtené koeficientem množství |  | 147 | [13 empty] | VV | 2 | 2 | False | 1 | ROZPOCET
15 | M | 63154019 | pouzdro izolační potrubní z minerální vlny s Al fólií max. 250/100°C 64/40mm | m | 147 |  | 0 | CS ÚRS 2020 01 |  |  | základní | 0 | 0 | 0.00088 | 0.12936 | 0 | 0 | 32 | M | 2 |  |  |  | ROZPOCET | 0 | 0 | 0 | 0 | 0 | 1 | 0 | 16 | 1885814198
| VV |  | 140*1,05 'Přepočtené koeficientem množství |  | 147 | [13 empty] | VV | 2 | 2 | False | 1 | ROZPOCET
16 | K | 998713201 | Přesun hmot procentní pro izolace tepelné v objektech v do 6 m | % | 1405.937 |  | 0 | CS ÚRS 2020 01 |  |  | základní | 0 | 0 | 0 | 0 | 0 | 0 | 16 | K | 2 |  |  |  | ROZPOCET | 0 | 0 | 0 | 0 | 0 | 1 | 0 | 16 | 2045000193
| D | 733 | Ústřední vytápění - rozvodné potrubí |  |  |  | 0 | [5 empty] | 865.68 |  | 2.2515 |  | 6.234 | 2 | D | 1 |  |  |  | ROZPOCET | [6 empty] | 0
17 | K | 733110803 | Demontáž potrubí ocelového závitového do DN 15 | m | 287 |  | 0 | CS ÚRS 2020 01 |  |  | základní | 0.051 | 14.637 | 2e-05 | 0.00574 | 0.001 | 0.287 | 16 | K | 2 |  |  |  | ROZPOCET | 0 | 0 | 0 | 0 | 0 | 1 | 0 | 16 | -1607432539
18 | K | 733110806 | Demontáž potrubí ocelového závitového do DN 32 | m | 675 |  | 0 | CS ÚRS 2020 01 |  |  | základní | 0.053 | 35.775 | 2e-05 | 0.0135 | 0.0032 | 2.16 | 16 | K | 2 |  |  |  | ROZPOCET | 0 | 0 | 0 | 0 | 0 | 1 | 0 | 16 | -1889255991
19 | K | 733110808 | Demontáž potrubí ocelového závitového do DN 50 | m | 428 |  | 0 | CS ÚRS 2020 01 |  |  | základní | 0.103 | 44.084 | 5e-05 | 0.0214 | 0.00532 | 2.277 | 16 | K | 2 |  |  |  | ROZPOCET | 0 | 0 | 0 | 0 | 0 | 1 | 0 | 16 | 2081106766
20 | K | 733110810 | Demontáž potrubí ocelového závitového do DN 80 | m | 176 |  | 0 | CS ÚRS 2020 01 |  |  | základní | 0.103 | 18.128 | 9e-05 | 0.01584 | 0.00858 | 1.5101 | 16 | K | 2 |  |  |  | ROZPOCET | 0 | 0 | 0 | 0 | 0 | 1 | 0 | 16 | 1993112511
21 | K | 733223102 | Potrubí měděné tvrdé spojované měkkým pájením D 15x1 | m | 287 |  | 0 | CS ÚRS 2020 01 |  |  | základní | 0.411 | 117.957 | 0.00046 | 0.13202 | 0 | 0 | 16 | K | 2 |  |  |  | ROZPOCET | 0 | 0 | 0 | 0 | 0 | 1 | 0 | 16 | 323068734
| VV |  | 268+19 |  | 287 | [13 empty] | VV | 2 | 2 | True | 1 | ROZPOCET
22 | K | 733223103 | Potrubí měděné tvrdé spojované měkkým pájením D 18x1 | m | 307 |  | 0 | CS ÚRS 2020 01 |  |  | základní | 0.421 | 129.247 | 0.00057 | 0.17499 | 0 | 0 | 16 | K | 2 |  |  |  | ROZPOCET | 0 | 0 | 0 | 0 | 0 | 1 | 0 | 16 | -836991376
| VV |  | 270+37 |  | 307 | [13 empty] | VV | 2 | 2 | True | 1 | ROZPOCET
23 | K | 733223105 | Potrubí měděné tvrdé spojované měkkým pájením D 28x1,5 | m | 368 |  | 0 | CS ÚRS 2020 01 |  |  | základní | 0.435 | 160.08 | 0.00127 | 0.46736 | 0 | 0 | 16 | K | 2 |  |  |  | ROZPOCET | 0 | 0 | 0 | 0 | 0 | 1 | 0 | 16 | -655824046
| VV |  | 176+192 |  | 368 | [13 empty] | VV | 2 | 2 | True | 1 | ROZPOCET
24 | K | 733223106 | Potrubí měděné tvrdé spojované měkkým pájením D 35x1,5 | m | 151 |  | 0 | CS ÚRS 2020 01 |  |  | základní | 0.44 | 66.44 | 0.00159 | 0.24009 | 0 | 0 | 16 | K | 2 |  |  |  | ROZPOCET | 0 | 0 | 0 | 0 | 0 | 1 | 0 | 16 | -1299501201
| VV |  | 32+119 |  | 151 | [13 empty] | VV | 2 | 2 | True | 1 | ROZPOCET
25 | K | 733223107 | Potrubí měděné tvrdé spojované měkkým pájením D 42x1,5 | m | 277 |  | 0 | CS ÚRS 2020 01 |  |  | základní | 0.456 | 126.312 | 0.002 | 0.554 | 0 | 0 | 16 | K | 2 |  |  |  | ROZPOCET | 0 | 0 | 0 | 0 | 0 | 1 | 0 | 16 | 26493406
26 | K | 733223108 | Potrubí měděné tvrdé spojované měkkým pájením D 54x2 | m | 140 |  | 0 | CS ÚRS 2020 01 |  |  | základní | 0.496 | 69.44 | 0.00337 | 0.4718 | 0 | 0 | 16 | K | 2 |  |  |  | ROZPOCET | 0 | 0 | 0 | 0 | 0 | 1 | 0 | 16 | -1213754662
27 | K | 733223109 | Potrubí měděné tvrdé spojované měkkým pájením D 64x2 | m | 36 |  | 0 | CS ÚRS 2020 01 |  |  | základní | 0.568 | 20.448 | 0.0043 | 0.1548 | 0 | 0 | 16 | K | 2 |  |  |  | ROZPOCET | 0 | 0 | 0 | 0 | 0 | 1 | 0 | 16 | 1834757243
28 | K | 733291101 | Zkouška těsnosti potrubí měděné do D 35x1,5 | m | 1113 |  | 0 | CS ÚRS 2020 01 |  |  | základní | 0.038 | 42.294 | 0 | 0 | 0 | 0 | 16 | K | 2 |  |  |  | ROZPOCET | 0 | 0 | 0 | 0 | 0 | 1 | 0 | 16 | 2077706238
| VV |  | 287+307+368+151 |  | 1113 | [13 empty] | VV | 2 | 2 | True | 1 | ROZPOCET
29 | K | 733291102 | Zkouška těsnosti potrubí měděné do D 64x2 | m | 453 |  | 0 | CS ÚRS 2020 01 |  |  | základní | 0.046 | 20.838 | 0 | 0 | 0 | 0 | 16 | K | 2 |  |  |  | ROZPOCET | 0 | 0 | 0 | 0 | 0 | 1 | 0 | 16 | 2123451307
| VV |  | 277+140+36 |  | 453 | [13 empty] | VV | 2 | 2 | True | 1 | ROZPOCET
30 | K | 998733202 | Přesun hmot procentní pro rozvody potrubí v objektech v do 12 m | % | 12009.997 |  | 0 | CS ÚRS 2020 01 |  |  | základní | 0 | 0 | 0 | 0 | 0 | 0 | 16 | K | 2 |  |  |  | ROZPOCET | 0 | 0 | 0 | 0 | 0 | 1 | 0 | 16 | -178753940
| D | 734 | Ústřední vytápění - armatury |  |  |  | 0 | [5 empty] | 90.511 |  | 0.16817 |  | 0.1197 | 2 | D | 1 |  |  |  | ROZPOCET | [6 empty] | 0
31 | K | 734200821 | Demontáž armatury závitové se dvěma závity do G 1/2 | kus | 266 |  | 0 | CS ÚRS 2020 01 |  |  | základní | 0.166 | 44.156 | 9e-05 | 0.02394 | 0.00045 | 0.1197 | 16 | K | 2 |  |  |  | ROZPOCET | 0 | 0 | 0 | 0 | 0 | 1 | 0 | 16 | 1591648109
| VV |  | (110+23)*2 |  | 266 | [13 empty] | VV | 2 | 2 | True | 1 | ROZPOCET
32 | K | 734221532 | Ventil závitový termostatický rohový jednoregulační G 1/2 PN 16 do 110°C bez hlavice ovládání | kus | 23 |  | 0 | CS ÚRS 2020 01 |  |  | základní | 0.15 | 3.45 | 0.00026 | 0.00598 | 0 | 0 | 16 | K | 2 |  |  |  | ROZPOCET | 0 | 0 | 0 | 0 | 0 | 1 | 0 | 16 | 684227409
33 | K | 734221686 | Termostatická hlavice vosková PN 10 do 110°C otopných těles VK | kus | 133 |  | 0 | CS ÚRS 2020 01 |  |  | základní | 0.035 | 4.655 | 0.00011 | 0.01463 | 0 | 0 | 16 | K | 2 |  |  |  | ROZPOCET | 0 | 0 | 0 | 0 | 0 | 1 | 0 | 16 | 1172290641
34 | K | 734261402 | Armatura připojovací rohová G 1/2x18 PN 10 do 110°C radiátorů typu VK | kus | 110 |  | 0 | CS ÚRS 2020 01 |  |  | základní | 0.165 | 18.15 | 0.0007 | 0.077 | 0 | 0 | 16 | K | 2 |  |  |  | ROZPOCET | 0 | 0 | 0 | 0 | 0 | 1 | 0 | 16 | 961913929
35 | K | 734261417 | Šroubení regulační radiátorové rohové G 1/2 s vypouštěním | kus | 23 |  | 0 | CS ÚRS 2020 01 |  |  | základní | 0.11 | 2.53 | 0.00024 | 0.00552 | 0 | 0 | 16 | K | 2 |  |  |  | ROZPOCET | 0 | 0 | 0 | 0 | 0 | 1 | 0 | 16 | -720743452
36 | K | 734291122 | Kohout plnící a vypouštěcí G 3/8 PN 10 do 90°C závitový | kus | 9 |  | 0 | CS ÚRS 2020 01 |  |  | základní | 0.082 | 0.738 | 0.00018 | 0.00162 | 0 | 0 | 16 | K | 2 |  |  |  | ROZPOCET | 0 | 0 | 0 | 0 | 0 | 1 | 0 | 16 | -1971614830
37 | K | 734291123 | Kohout plnící a vypouštěcí G 1/2 PN 10 do 90°C závitový | kus | 56 |  | 0 | CS ÚRS 2020 01 |  |  | základní | 0.082 | 4.592 | 0.00022 | 0.01232 | 0 | 0 | 16 | K | 2 |  |  |  | ROZPOCET | 0 | 0 | 0 | 0 | 0 | 1 | 0 | 16 | 1733973967
38 | K | 734292713 | Kohout kulový přímý G 1/2 PN 42 do 185°C vnitřní závit | kus | 4 |  | 0 | CS ÚRS 2020 01 |  |  | základní | 0.16 | 0.64 | 0.00021 | 0.00084 | 0 | 0 | 16 | K | 2 |  |  |  | ROZPOCET | 0 | 0 | 0 | 0 | 0 | 1 | 0 | 16 | -1357060544
39 | K | 734292714 | Kohout kulový přímý G 3/4 PN 42 do 185°C vnitřní závit | kus | 8 |  | 0 | CS ÚRS 2020 01 |  |  | základní | 0.2 | 1.6 | 0.00034 | 0.00272 | 0 | 0 | 16 | K | 2 |  |  |  | ROZPOCET | 0 | 0 | 0 | 0 | 0 | 1 | 0 | 16 | 532846700
40 | K | 734292715 | Kohout kulový přímý G 1 PN 42 do 185°C vnitřní závit | kus | 36 |  | 0 | CS ÚRS 2020 01 |  |  | základní | 0.22 | 7.92 | 0.0005 | 0.018 | 0 | 0 | 16 | K | 2 |  |  |  | ROZPOCET | 0 | 0 | 0 | 0 | 0 | 1 | 0 | 16 | -1433225200
41 | K | 734292716 | Kohout kulový přímý G 1 1/4 PN 42 do 185°C vnitřní závit | kus | 8 |  | 0 | CS ÚRS 2020 01 |  |  | základní | 0.26 | 2.08 | 0.0007 | 0.0056 | 0 | 0 | 16 | K | 2 |  |  |  | ROZPOCET | 0 | 0 | 0 | 0 | 0 | 1 | 0 | 16 | -509504872
42 | K | 998734202 | Přesun hmot procentní pro armatury v objektech v do 12 m | % | 1965.484 |  | 0 | CS ÚRS 2020 01 |  |  | základní | 0 | 0 | 0 | 0 | 0 | 0 | 16 | K | 2 |  |  |  | ROZPOCET | 0 | 0 | 0 | 0 | 0 | 1 | 0 | 16 | -1001183011
| D | 735 | Ústřední vytápění - otopná tělesa |  |  |  | 0 | [5 empty] | 49.2728 |  | 6.6809 |  | 0.94962 | 2 | D | 1 |  |  |  | ROZPOCET | [6 empty] | 0
43 | K | 735111810 | Demontáž otopného tělesa litinového článkového | m2 | 39.9 |  | 0 | CS ÚRS 2020 01 |  |  | základní | 0.082 | 3.2718 | 0 | 0 | 0.0238 | 0.94962 | 16 | K | 2 |  |  |  | ROZPOCET | 0 | 0 | 0 | 0 | 0 | 1 | 0 | 16 | 20323168
| VV |  | 0,3*(110+23) |  | 39.9 | [13 empty] | VV | 2 | 2 | True | 1 | ROZPOCET
44 | K | 735151574 | Otopné těleso panelové dvoudeskové 2 přídavné přestupní plochy výška/délka 600/700 mm výkon 1175 W | kus | 1 |  | 0 | CS ÚRS 2020 01 |  |  | základní | 0.268 | 0.268 | 0.02502 | 0.02502 | 0 | 0 | 16 | K | 2 |  |  |  | ROZPOCET | 0 | 0 | 0 | 0 | 0 | 1 | 0 | 16 | 1367367459
45 | K | 735151575 | Otopné těleso panelové dvoudeskové 2 přídavné přestupní plochy výška/délka 600/800 mm výkon 1343 W | kus | 1 |  | 0 | CS ÚRS 2020 01 |  |  | základní | 0.28 | 0.28 | 0.02828 | 0.02828 | 0 | 0 | 16 | K | 2 |  |  |  | ROZPOCET | 0 | 0 | 0 | 0 | 0 | 1 | 0 | 16 | -82542510
46 | K | 735151577 | Otopné těleso panelové dvoudeskové 2 přídavné přestupní plochy výška/délka 600/1000 mm výkon 1679 W | kus | 7 |  | 0 | CS ÚRS 2020 01 |  |  | základní | 0.298 | 2.086 | 0.0348 | 0.2436 | 0 | 0 | 16 | K | 2 |  |  |  | ROZPOCET | 0 | 0 | 0 | 0 | 0 | 1 | 0 | 16 | 1419704105
47 | K | 735151680 | Otopné těleso panelové třídeskové 3 přídavné přestupní plochy výška/délka 600/1400 mm výkon 3368 W | kus | 14 |  | 0 | CS ÚRS 2020 01 |  |  | základní | 0.434 | 6.076 | 0.08032 | 1.1245 | 0 | 0 | 16 | K | 2 |  |  |  | ROZPOCET | 0 | 0 | 0 | 0 | 0 | 1 | 0 | 16 | -191954059
48 | K | 735152174 | Otopné těleso panel VK jednodeskové bez přídavné přestupní plochy výška/délka 600/700 mm výkon 423 W | kus | 1 |  | 0 | CS ÚRS 2020 01 |  |  | základní | 0.228 | 0.228 | 0.01088 | 0.01088 | 0 | 0 | 16 | K | 2 |  |  |  | ROZPOCET | 0 | 0 | 0 | 0 | 0 | 1 | 0 | 16 | -1538273994
49 | K | 735152551 | Otopné těleso panelové VK dvoudeskové 2 přídavné přestupní plochy výška/délka 500/400 mm výkon 581 W | kus | 1 |  | 0 | CS ÚRS 2020 01 |  |  | základní | 0.236 | 0.236 | 0.0134 | 0.0134 | 0 | 0 | 16 | K | 2 |  |  |  | ROZPOCET | 0 | 0 | 0 | 0 | 0 | 1 | 0 | 16 | 661242674
50 | K | 735152572 | Otopné těleso panelové VK dvoudeskové 2 přídavné přestupní plochy výška/délka 600/500 mm výkon 840 W | kus | 1 |  | 0 | CS ÚRS 2020 01 |  |  | základní | 0.251 | 0.251 | 0.0185 | 0.0185 | 0 | 0 | 16 | K | 2 |  |  |  | ROZPOCET | 0 | 0 | 0 | 0 | 0 | 1 | 0 | 16 | -515027874
51 | K | 735152574 | Otopné těleso panelové VK dvoudeskové 2 přídavné přestupní plochy výška/délka 600/700mm výkon 1175 W | kus | 2 |  | 0 | CS ÚRS 2020 01 |  |  | základní | 0.27 | 0.54 | 0.02502 | 0.05004 | 0 | 0 | 16 | K | 2 |  |  |  | ROZPOCET | 0 | 0 | 0 | 0 | 0 | 1 | 0 | 16 | -651092272
52 | K | 735152575 | Otopné těleso panelové VK dvoudeskové 2 přídavné přestupní plochy výška/délka 600/800mm výkon 1343 W | kus | 17 |  | 0 | CS ÚRS 2020 01 |  |  | základní | 0.282 | 4.794 | 0.02828 | 0.48076 | 0 | 0 | 16 | K | 2 |  |  |  | ROZPOCET | 0 | 0 | 0 | 0 | 0 | 1 | 0 | 16 | -373377847
53 | K | 735152576 | Otopné těleso panelové VK dvoudeskové 2 přídavné přestupní plochy výška/délka 600/900mm výkon 1511 W | kus | 7 |  | 0 | CS ÚRS 2020 01 |  |  | základní | 0.29 | 2.03 | 0.03154 | 0.22078 | 0 | 0 | 16 | K | 2 |  |  |  | ROZPOCET | 0 | 0 | 0 | 0 | 0 | 1 | 0 | 16 | 1358607465
54 | K | 735152577 | Otopné těleso panelové VK dvoudeskové 2 přídavné přestupní plochy výška/délka 600/1000mm výkon 1679W | kus | 10 |  | 0 | CS ÚRS 2020 01 |  |  | základní | 0.3 | 3 | 0.0348 | 0.348 | 0 | 0 | 16 | K | 2 |  |  |  | ROZPOCET | 0 | 0 | 0 | 0 | 0 | 1 | 0 | 16 | -946541334
55 | K | 735152578 | Otopné těleso panelové VK dvoudeskové 2 přídavné přestupní plochy výška/délka 600/1100mm výkon 1847W | kus | 8 |  | 0 | CS ÚRS 2020 01 |  |  | základní | 0.307 | 2.456 | 0.0372 | 0.2976 | 0 | 0 | 16 | K | 2 |  |  |  | ROZPOCET | 0 | 0 | 0 | 0 | 0 | 1 | 0 | 16 | -1995906948
56 | K | 735152579 | Otopné těleso panelové VK dvoudeskové 2 přídavné přestupní plochy výška/délka 600/1200mm výkon 2015W | kus | 20 |  | 0 | CS ÚRS 2020 01 |  |  | základní | 0.319 | 6.38 | 0.04132 | 0.8264 | 0 | 0 | 16 | K | 2 |  |  |  | ROZPOCET | 0 | 0 | 0 | 0 | 0 | 1 | 0 | 16 | -1816003672
57 | K | 735152580 | Otopné těleso panelové VK dvoudeskové 2 přídavné přestupní plochy výška/délka 600/1400mm výkon 2351W | kus | 1 |  | 0 | CS ÚRS 2020 01 |  |  | základní | 0.339 | 0.339 | 0.04784 | 0.04784 | 0 | 0 | 16 | K | 2 |  |  |  | ROZPOCET | 0 | 0 | 0 | 0 | 0 | 1 | 0 | 16 | 1017562795
58 | K | 735152594 | Otopné těleso panelové VK dvoudeskové 2 přídavné přestupní plochy výška/délka 900/700mm výkon 1619 W | kus | 2 |  | 0 | CS ÚRS 2020 01 |  |  | základní | 0.315 | 0.63 | 0.03993 | 0.07986 | 0 | 0 | 16 | K | 2 |  |  |  | ROZPOCET | 0 | 0 | 0 | 0 | 0 | 1 | 0 | 16 | -1807819112
59 | K | 735152598 | Otopné těleso panelové VK dvoudeskové 2 přídavné přestupní plochy výška/délka 900/1100mm výkon 2544W | kus | 1 |  | 0 | CS ÚRS 2020 01 |  |  | základní | 0.376 | 0.376 | 0.0602 | 0.0602 | 0 | 0 | 16 | K | 2 |  |  |  | ROZPOCET | 0 | 0 | 0 | 0 | 0 | 1 | 0 | 16 | 663331944
60 | K | 735152677 | Otopné těleso panelové VK třídeskové 3 přídavné přestupní plochy výška/délka 600/1000mm výkon 2406 W | kus | 2 |  | 0 | CS ÚRS 2020 01 |  |  | základní | 0.369 | 0.738 | 0.058 | 0.116 | 0 | 0 | 16 | K | 2 |  |  |  | ROZPOCET | 0 | 0 | 0 | 0 | 0 | 1 | 0 | 16 | 740558476
61 | K | 735152678 | Otopné těleso panelové VK třídeskové 3 přídavné přestupní plochy výška/délka 600/1100mm výkon 2647 W | kus | 3 |  | 0 | CS ÚRS 2020 01 |  |  | základní | 0.382 | 1.146 | 0.0622 | 0.1866 | 0 | 0 | 16 | K | 2 |  |  |  | ROZPOCET | 0 | 0 | 0 | 0 | 0 | 1 | 0 | 16 | -2095740787
62 | K | 735152679 | Otopné těleso panelové VK třídeskové 3 přídavné přestupní plochy výška/délka 600/1200mm výkon 2887 W | kus | 15 |  | 0 | CS ÚRS 2020 01 |  |  | základní | 0.403 | 6.045 | 0.06916 | 1.0374 | 0 | 0 | 16 | K | 2 |  |  |  | ROZPOCET | 0 | 0 | 0 | 0 | 0 | 1 | 0 | 16 | -1803417473
63 | K | 735152680 | Otopné těleso panelové VK třídeskové 3 přídavné přestupní plochy výška/délka 600/1400mm výkon 3368 W | kus | 17 |  | 0 | CS ÚRS 2020 01 |  |  | základní | 0.436 | 7.412 | 0.08032 | 1.3654 | 0 | 0 | 16 | K | 2 |  |  |  | ROZPOCET | 0 | 0 | 0 | 0 | 0 | 1 | 0 | 16 | 2086251878
64 | K | 735152693 | Otopné těleso panelové VK třídeskové 3 přídavné přestupní plochy výška/délka 900/600 mm výkon 1997 W | kus | 2 |  | 0 | CS ÚRS 2020 01 |  |  | základní | 0.345 | 0.69 | 0.0499 | 0.0998 | 0 | 0 | 16 | K | 2 |  |  |  | ROZPOCET | 0 | 0 | 0 | 0 | 0 | 1 | 0 | 16 | 200870414
65 | K | 998735202 | Přesun hmot procentní pro otopná tělesa v objektech v do 12 m | % | 7333.967 |  | 0 | CS ÚRS 2020 01 |  |  | základní | 0 | 0 | 0 | 0 | 0 | 0 | 16 | K | 2 |  |  |  | ROZPOCET | 0 | 0 | 0 | 0 | 0 | 1 | 0 | 16 | -1379654070
| D | OST | Ostatní |  |  |  | 0 | [5 empty] | 0 |  | 0 |  | 0 | 4 | D | 0 |  |  |  | ROZPOCET | [6 empty] | 0
66 | K | 999-VRN-1 | Vedlejší náklady | % | 2475391.45 |  | 0 |  |  |  | základní | 0 | 0 | 0 | 0 | 0 | 0 | 4 | K | 1 |  |  |  | ROZPOCET | 0 | 0 | 0 | 0 | 0 | 1 | 0 | 4 | 636308318
67 | K | 999-VRN-2 | Topná zkouška provedená dle PD | kus | 1 |  | 0 |  |  |  | základní | 0 | 0 | 0 | 0 | 0 | 0 | 4 | K | 1 |  |  |  | ROZPOCET | 0 | 0 | 0 | 0 | 0 | 1 | 0 | 4 | -1256399264

## 3-1 - 1PP
[9 empty] | >> skryté sloupce << | [9 empty] | {fc425d34-5274-4292-895d-2a9a0ea3a955}
2
| KRYCÍ LIST SOUPISU PRACÍ | [8 empty] | v --- níže se nacházejí doplnkové a pomocné údaje k sestavám --- v | [8 empty] | False
Stavba:
SOŠ Stříbro
Objekt:
3 - Elektroinstalace
Soupis:
3-1 - 1PP
| KSO: |  |  |  |  | CC-CZ:
| Místo: |  | Stříbro |  |  | Datum: | 12. 4. 2020
| Zadavatel: |  |  |  |  | IČ:
|  | SOŠ Stříbro |  |  |  | DIČ:
| Zhotovitel: |  |  |  |  | IČ:
DIČ:
| Projektant: |  |  |  |  | IČ:
|  | Ing.Volný Martin |  |  |  | DIČ:
| Zpracovatel: |  |  |  |  | IČ:
|  | Milan Hájek |  |  |  | DIČ:
Poznámka:
| Cena bez DPH | [5 empty] | 0
|  |  | Základ daně |  |  | Sazba daně | Výše daně
| DPH | základní | 0 |  |  | 21% | 0
|  | snížená | 0 |  |  | 15% | 0
|  | zákl. přenesená | 0 |  |  | 21% | 0
|  | sníž. přenesená | 0 |  |  | 15% | 0
|  | nulová | 0 |  |  | 0% | 0
| Cena s DPH |  |  | v | CZK |  | 0
| Projektant |  |  | Zpracovatel
| Datum a podpis: |  | Razítko | Datum a podpis: |  |  | Razítko
| Objednavatel |  |  | Zhotovitel
| Datum a podpis: |  | Razítko | Datum a podpis: |  |  | Razítko
REKAPITULACE ČLENĚNÍ SOUPISU PRACÍ
Stavba:
SOŠ Stříbro
Objekt:
3 - Elektroinstalace
Soupis:
3-1 - 1PP
Místo: |  |  | Stříbro |  |  | Datum: | 12. 4. 2020
Zadavatel: |  |  | SOŠ Stříbro |  |  | Projektant: | Ing.Volný Martin
Zhotovitel: | [5 empty] | Zpracovatel: | Milan Hájek
Kód dílu - Popis | [6 empty] | Cena celkem [CZK]
Náklady ze soupisu prací | [6 empty] | 0 | [12 empty] | -1
| HSV - HSV | [5 empty] | 0
| 6 - Úpravy povrchů, podlahy a osazování výplní | [5 empty] | 0
| 9 - Ostatní konstrukce a práce-bourání | [5 empty] | 0
| 997 - Přesun sutě | [5 empty] | 0
| 998 - Přesun hmot | [5 empty] | 0
| PSV - Práce a dodávky PSV | [5 empty] | 0
| 741 - Elektroinstalace - silnoproud | [5 empty] | 0
| 784 - Dokončovací práce - malby a tapety | [5 empty] | 0
| M - Práce a dodávky M | [5 empty] | 0
| 21-M - Elektromontáže | [5 empty] | 0
| SILN - Silnoproud + příprava pro slaboproud | [5 empty] | 0
| SLAB - Slaboproud | [5 empty] | 0
| OST - Ostatní | [5 empty] | 0
| VRN - Vedlejší rozpočtové náklady | [5 empty] | 0
SOUPIS PRACÍ
Stavba:
SOŠ Stříbro
Objekt:
3 - Elektroinstalace
Soupis:
3-1 - 1PP
Místo: |  |  | Stříbro |  |  | Datum: | 12. 4. 2020
Zadavatel: |  |  | SOŠ Stříbro |  |  | Projektant: | Ing.Volný Martin
Zhotovitel: | [5 empty] | Zpracovatel: | Milan Hájek
PČ | Typ | Kód | Popis | MJ | Množství | J.cena [CZK] | Cena celkem [CZK] | Cenová soustava |  |  | DPH | J. Nh [h] | Nh celkem [h] | J. hmotnost [t] | Hmotnost celkem [t] | J. suť [t] | Suť Celkem [t]
Náklady soupisu celkem | [6 empty] | 0 | [5 empty] | 1197.2039 |  | 7.0157 |  | 2.3478 |  | D | -1 | [10 empty] | 0
| D | HSV | HSV |  |  |  | 0 | [5 empty] | 448.1519 |  | 2.1691 |  | 1.408 | 1 | D | 0 |  |  |  | ROZPOCET | [6 empty] | 0
| D | 6 | Úpravy povrchů, podlahy a osazování výplní |  |  |  | 0 | [5 empty] | 75.9892 |  | 2.1368 |  | 0 | 1 | D | 1 |  |  |  | ROZPOCET | [6 empty] | 0
1 | K | 612135101 | Hrubá výplň rýh ve stěnách maltou jakékoli šířky rýhy | m2 | 22.15 |  | 0 | CS ÚRS 2020 01 |  |  | základní | 0.624 | 13.8216 | 0.04 | 0.886 | 0 | 0 | 4 | K | 2 |  |  |  | ROZPOCET | 0 | 0 | 0 | 0 | 0 | 1 | 0 | 4 | -578579235
2 | K | 612325121 | Vápenocementová štuková omítka rýh ve stěnách šířky do 150 mm | m2 | 22.15 |  | 0 | CS ÚRS 2020 01 |  |  | základní | 1.691 | 37.4556 | 0.04153 | 0.91989 | 0 | 0 | 4 | K | 2 |  |  |  | ROZPOCET | 0 | 0 | 0 | 0 | 0 | 1 | 0 | 4 | -1698622643
3 | K | 612325221 | Vápenocementová štuková omítka malých ploch do 0,09 m2 na stěnách | kus | 88 |  | 0 | CS ÚRS 2020 01 |  |  | základní | 0.253 | 22.264 | 0.00376 | 0.33088 | 0 | 0 | 4 | K | 2 |  |  |  | ROZPOCET | 0 | 0 | 0 | 0 | 0 | 1 | 0 | 4 | -1176285105
4 | K | 629991011 | Zakrytí výplní otvorů a svislých ploch fólií přilepenou lepící páskou | m2 | 40.8 |  | 0 | CS ÚRS 2020 01 |  |  | základní | 0.06 | 2.448 | 0 | 0 | 0 | 0 | 4 | K | 2 |  |  |  | ROZPOCET | 0 | 0 | 0 | 0 | 0 | 1 | 0 | 4 | 1619719124
| VV |  | 1,2*1*34 |  | 40.8 | [13 empty] | VV | 2 | 2 | True | 1 | ROZPOCET
| D | 9 | Ostatní konstrukce a práce-bourání |  |  |  | 0 | [5 empty] | 358.165 |  | 0.03234 |  | 1.408 | 1 | D | 1 |  |  |  | ROZPOCET | [6 empty] | 0
5 | K | 952901111 | Vyčištění budov bytové a občanské výstavby při výšce podlaží do 4 m | m2 | 750 |  | 0 | CS ÚRS 2020 01 |  |  | základní | 0.308 | 231 | 4e-05 | 0.03 | 0 | 0 | 4 | K | 2 |  |  |  | ROZPOCET | 0 | 0 | 0 | 0 | 0 | 1 | 0 | 4 | -1225646522
6 | K | 973031512 | Vysekání kapes ve zdivu cihelném na MV nebo MVC pro upevňovací prvky hl do 100 mm | kus | 15 |  | 0 | CS ÚRS 2020 01 |  |  | základní | 0.302 | 4.53 | 0 | 0 | 0.002 | 0.03 | 4 | K | 2 |  |  |  | ROZPOCET | 0 | 0 | 0 | 0 | 0 | 1 | 0 | 4 | -231835676
7 | K | 974031121 | Vysekání rýh ve zdivu cihelném hl do 30 mm š do 30 mm | m | 320 |  | 0 | CS ÚRS 2020 01 |  |  | základní | 0.205 | 65.6 | 0 | 0 | 0.002 | 0.64 | 4 | K | 2 |  |  |  | ROZPOCET | 0 | 0 | 0 | 0 | 0 | 1 | 0 | 4 | 59777520
8 | K | 974031122 | Vysekání rýh ve zdivu cihelném hl do 30 mm š do 70 mm | m | 65 |  | 0 | CS ÚRS 2020 01 |  |  | základní | 0.235 | 15.275 | 0 | 0 | 0.004 | 0.26 | 4 | K | 2 |  |  |  | ROZPOCET | 0 | 0 | 0 | 0 | 0 | 1 | 0 | 4 | 395811161
9 | K | 974031123 | Vysekání rýh ve zdivu cihelném hl do 30 mm š do 100 mm | m | 80 |  | 0 | CS ÚRS 2020 01 |  |  | základní | 0.245 | 19.6 | 0 | 0 | 0.005 | 0.4 | 4 | K | 2 |  |  |  | ROZPOCET | 0 | 0 | 0 | 0 | 0 | 1 | 0 | 4 | -927095020
10 | K | 977131119 | Vrty příklepovými vrtáky D do 32 mm do cihelného zdiva nebo prostého betonu | m | 26 |  | 0 | CS ÚRS 2020 01 |  |  | základní | 0.76 | 19.76 | 9e-05 | 0.00234 | 0.003 | 0.078 | 4 | K | 2 |  |  |  | ROZPOCET | 0 | 0 | 0 | 0 | 0 | 1 | 0 | 4 | -813476228
11 | K | 977131291 | Příplatek k vrtům příklepovými vrtáky za práci ve stísněném prostoru | m | 8 |  | 0 | CS ÚRS 2020 01 |  |  | základní | 0.3 | 2.4 | 0 | 0 | 0 | 0 | 4 | K | 2 |  |  |  | ROZPOCET | 0 | 0 | 0 | 0 | 0 | 1 | 0 | 4 | -961535883
| D | 997 | Přesun sutě |  |  |  | 0 | [5 empty] | 6.1025 |  | 0 |  | 0 | 1 | D | 1 |  |  |  | ROZPOCET | [6 empty] | 0
12 | K | 997013211 | Vnitrostaveništní doprava suti a vybouraných hmot pro budovy v do 6 m ručně | t | 2.348 |  | 0 | CS ÚRS 2020 01 |  |  | základní | 2.42 | 5.6822 | 0 | 0 | 0 | 0 | 4 | K | 2 |  |  |  | ROZPOCET | 0 | 0 | 0 | 0 | 0 | 1 | 0 | 4 | 1081147802
13 | K | 997013501 | Odvoz suti a vybouraných hmot na skládku nebo meziskládku do 1 km se složením | t | 2.348 |  | 0 | CS ÚRS 2020 01 |  |  | základní | 0.125 | 0.2935 | 0 | 0 | 0 | 0 | 4 | K | 2 |  |  |  | ROZPOCET | 0 | 0 | 0 | 0 | 0 | 1 | 0 | 4 | -852816746
14 | K | 997013509 | Příplatek k odvozu suti a vybouraných hmot na skládku ZKD 1 km přes 1 km | t | 21.132 |  | 0 | CS ÚRS 2020 01 |  |  | základní | 0.006 | 0.12679 | 0 | 0 | 0 | 0 | 4 | K | 2 |  |  |  | ROZPOCET | 0 | 0 | 0 | 0 | 0 | 1 | 0 | 4 | -382756545
| VV |  | 2,348*9 'Přepočtené koeficientem množství |  | 21.132 | [13 empty] | VV | 2 | 2 | False | 1 | ROZPOCET
15 | K | 997013803 | Poplatek za uložení na skládce (skládkovné) stavebního odpadu cihelného kód odpadu 170 102 | t | 2.348 |  | 0 | CS ÚRS 2018 01 |  |  | základní | 0 | 0 | 0 | 0 | 0 | 0 | 4 | K | 2 |  |  |  | ROZPOCET | 0 | 0 | 0 | 0 | 0 | 1 | 0 | 4 | 980514707
| D | 998 | Přesun hmot |  |  |  | 0 | [5 empty] | 7.8952 |  | 0 |  | 0 | 1 | D | 1 |  |  |  | ROZPOCET | [6 empty] | 0
16 | K | 998018001 | Přesun hmot ruční pro budovy v do 6 m | t | 2.169 |  | 0 | CS ÚRS 2020 01 |  |  | základní | 3.64 | 7.8952 | 0 | 0 | 0 | 0 | 4 | K | 2 |  |  |  | ROZPOCET | 0 | 0 | 0 | 0 | 0 | 1 | 0 | 4 | 1992369727
| D | PSV | Práce a dodávky PSV |  |  |  | 0 | [5 empty] | 680.645 |  | 4.8466 |  | 0.93977 | 2 | D | 0 |  |  |  | ROZPOCET | [6 empty] | 0
| D | 741 | Elektroinstalace - silnoproud |  |  |  | 0 | [5 empty] | 150.02 |  | 0.29803 |  | 0 | 2 | D | 1 |  |  |  | ROZPOCET | [6 empty] | 0
17 | K | 741120403 | Montáž vodič Cu izolovaný drátovací plný žíla 10-16 mm2 v rozváděči (CY) | m | 60 |  | 0 | CS ÚRS 2020 01 |  |  | základní | 0.155 | 9.3 | 0 | 0 | 0 | 0 | 16 | K | 2 |  |  |  | ROZPOCET | 0 | 0 | 0 | 0 | 0 | 1 | 0 | 16 | -1774712995
18 | M | 34142159 | vodič silový s Cu jádrem 16mm2 | m | 63 |  | 0 | CS ÚRS 2020 01 |  |  | základní | 0 | 0 | 0.00018 | 0.01134 | 0 | 0 | 32 | M | 2 |  |  |  | ROZPOCET | 0 | 0 | 0 | 0 | 0 | 1 | 0 | 16 | 2070286603
| VV |  | 60*1,05 'Přepočtené koeficientem množství |  | 63 | [13 empty] | VV | 2 | 2 | False | 1 | ROZPOCET
19 | K | 741122211 | Montáž kabel Cu plný kulatý žíla 3x1,5 až 6 mm2 uložený volně (CYKY) | m | 590 |  | 0 | CS ÚRS 2020 01 |  |  | základní | 0.046 | 27.14 | 0 | 0 | 0 | 0 | 16 | K | 2 |  |  |  | ROZPOCET | 0 | 0 | 0 | 0 | 0 | 1 | 0 | 16 | -109886684
20 | M | 34111036 | kabel silový s Cu jádrem 1kV 3x2,5mm2 | m | 619.5 |  | 0 | CS ÚRS 2020 01 |  |  | základní | 0 | 0 | 0.00017 | 0.10532 | 0 | 0 | 32 | M | 2 |  |  |  | ROZPOCET | 0 | 0 | 0 | 0 | 0 | 1 | 0 | 16 | 862992165
| VV |  | 590*1,05 'Přepočtené koeficientem množství |  | 619.5 | [13 empty] | VV | 2 | 2 | False | 1 | ROZPOCET
21 | K | 741122211 | Montáž kabel Cu plný kulatý žíla 3x1,5 až 6 mm2 uložený volně (CYKY) | m | 490 |  | 0 | CS ÚRS 2020 01 |  |  | základní | 0.046 | 22.54 | 0 | 0 | 0 | 0 | 16 | K | 2 |  |  |  | ROZPOCET | 0 | 0 | 0 | 0 | 0 | 1 | 0 | 16 | -746458356
22 | M | 34111030 | kabel silový s Cu jádrem 1kV 3x1,5mm2 | m | 514.5 |  | 0 | CS ÚRS 2020 01 |  |  | základní | 0 | 0 | 0.00012 | 0.06174 | 0 | 0 | 32 | M | 2 |  |  |  | ROZPOCET | 0 | 0 | 0 | 0 | 0 | 1 | 0 | 16 | 1096051302
| VV |  | 490*1,05 'Přepočtené koeficientem množství |  | 514.5 | [13 empty] | VV | 2 | 2 | False | 1 | ROZPOCET
23 | K | 741122231 | Montáž kabel Cu plný kulatý žíla 5x1,5 až 2,5 mm2 uložený volně (CYKY) | m | 95 |  | 0 | CS ÚRS 2020 01 |  |  | základní | 0.046 | 4.37 | 0 | 0 | 0 | 0 | 16 | K | 2 |  |  |  | ROZPOCET | 0 | 0 | 0 | 0 | 0 | 1 | 0 | 16 | -1430263460
24 | M | 34111090 | kabel silový s Cu jádrem 1kV 5x1,5mm2 | m | 99.75 |  | 0 | CS ÚRS 2020 01 |  |  | základní | 0 | 0 | 0.00016 | 0.01596 | 0 | 0 | 32 | M | 2 |  |  |  | ROZPOCET | 0 | 0 | 0 | 0 | 0 | 1 | 0 | 16 | -1772415026
| VV |  | 95*1,05 'Přepočtené koeficientem množství |  | 99.75 | [13 empty] | VV | 2 | 2 | False | 1 | ROZPOCET
25 | K | 741122231 | Montáž kabel Cu plný kulatý žíla 5x1,5 až 2,5 mm2 uložený volně (CYKY) | m | 190 |  | 0 | CS ÚRS 2020 01 |  |  | základní | 0.046 | 8.74 | 0 | 0 | 0 | 0 | 16 | K | 2 |  |  |  | ROZPOCET | 0 | 0 | 0 | 0 | 0 | 1 | 0 | 16 | -335336734
26 | M | 34111094 | kabel silový s Cu jádrem 1kV 5x2,5mm2 | m | 199.5 |  | 0 | CS ÚRS 2020 01 |  |  | základní | 0 | 0 | 0.00025 | 0.049875 | 0 | 0 | 32 | M | 2 |  |  |  | ROZPOCET | 0 | 0 | 0 | 0 | 0 | 1 | 0 | 16 | -1892923188
| VV |  | 190*1,05 'Přepočtené koeficientem množství |  | 199.5 | [13 empty] | VV | 2 | 2 | False | 1 | ROZPOCET
27 | K | 741122232 | Montáž kabel Cu plný kulatý žíla 5x4 až 6 mm2 uložený volně (CYKY) | m | 25 |  | 0 | CS ÚRS 2020 01 |  |  | základní | 0.052 | 1.3 | 0 | 0 | 0 | 0 | 16 | K | 2 |  |  |  | ROZPOCET | 0 | 0 | 0 | 0 | 0 | 1 | 0 | 16 | 1188542437
28 | M | 34111098 | kabel silový s Cu jádrem 1kV 5x4mm2 | m | 26.25 |  | 0 | CS ÚRS 2020 01 |  |  | základní | 0 | 0 | 0.00034 | 0.008925 | 0 | 0 | 32 | M | 2 |  |  |  | ROZPOCET | 0 | 0 | 0 | 0 | 0 | 1 | 0 | 16 | 487108714
| VV |  | 25*1,05 'Přepočtené koeficientem množství |  | 26.25 | [13 empty] | VV | 2 | 2 | False | 1 | ROZPOCET
29 | K | 741122233 | Montáž kabel Cu plný kulatý žíla 5x10 mm2 uložený volně (CYKY) | m | 60 |  | 0 | CS ÚRS 2020 01 |  |  | základní | 0.058 | 3.48 | 0 | 0 | 0 | 0 | 16 | K | 2 |  |  |  | ROZPOCET | 0 | 0 | 0 | 0 | 0 | 1 | 0 | 16 | -1994310165
30 | M | 34111076-1 | kabel silový s Cu jádrem 1 kV 5x10mm2 | m | 63 |  | 0 | R-pol. |  |  | základní | 0 | 0 | 0.00063 | 0.03969 | 0 | 0 | 32 | M | 2 |  |  |  | ROZPOCET | 0 | 0 | 0 | 0 | 0 | 1 | 0 | 16 | 1124338622
| VV |  | 60*1,05 'Přepočtené koeficientem množství |  | 63 | [13 empty] | VV | 2 | 2 | False | 1 | ROZPOCET
31 | K | 741310011 | Montáž ovladač nástěnný 1/0-tlačítkový zapínací prostředí normální | kus | 7 |  | 0 | CS ÚRS 2020 01 |  |  | základní | 0.39 | 2.73 | 0 | 0 | 0 | 0 | 16 | K | 2 |  |  |  | ROZPOCET | 0 | 0 | 0 | 0 | 0 | 1 | 0 | 16 | 296600756
32 | M | 34535799-1 | ovladač zapínací tlačítkový 10A 3553-80289 velkoplošný s rámečkem a doutnavkou 1So | kus | 7 |  | 0 | R-pol. |  |  | základní | 0 | 0 | 0.0001 | 0.0007 | 0 | 0 | 32 | M | 2 |  |  |  | ROZPOCET | 0 | 0 | 0 | 0 | 0 | 1 | 0 | 16 | 1214193553
33 | K | 741310031 | Montáž vypínač nástěnný 1-jednopólový prostředí venkovní/mokré | kus | 21 |  | 0 | CS ÚRS 2020 01 |  |  | základní | 0.39 | 8.19 | 0 | 0 | 0 | 0 | 16 | K | 2 |  |  |  | ROZPOCET | 0 | 0 | 0 | 0 | 0 | 1 | 0 | 16 | 926798921
34 | M | IP-EP-006-1 | spínač jednopólový, řazení 1, typ 3559-A01345 + 3558A-A651B IP44 | ks | 21 |  | 0 | R-pol. |  |  | základní | 0 | 0 | 0 | 0 | 0 | 0 | 256 | M | 2 |  |  |  | ROZPOCET | 0 | 0 | 0 | 0 | 0 | 1 | 0 | 64 | -986249550
35 | K | 741310261 | Montáž přepínač (polo)zapuštěný šroubové připojení 5-sériových prostředí venkovní/mokré | kus | 1 |  | 0 | CS ÚRS 2020 01 |  |  | základní | 0.44 | 0.44 | 0 | 0 | 0 | 0 | 16 | K | 2 |  |  |  | ROZPOCET | 0 | 0 | 0 | 0 | 0 | 1 | 0 | 16 | -1468385254
36 | M | IP-EP-007-1 | přepínač sériový, řazení 5, přístroj + kryt, typ 3559-A05345 + 3558A-A652 B IP44 | ks | 1 |  | 0 | R-pol. |  |  | základní | 0 | 0 | 0 | 0 | 0 | 0 | 256 | M | 2 |  |  |  | ROZPOCET | 0 | 0 | 0 | 0 | 0 | 1 | 0 | 64 | -1213588167
37 | K | 741310401 | Montáž spínač tří/čtyřpólový nástěnný do 16 A prostředí normální | kus | 4 |  | 0 | CS ÚRS 2020 01 |  |  | základní | 0.654 | 2.616 | 0 | 0 | 0 | 0 | 16 | K | 2 |  |  |  | ROZPOCET | 0 | 0 | 0 | 0 | 0 | 1 | 0 | 16 | 949947212
38 | M | 34536398 | spínač páčkový 25A zapuštěná montáž se signální doutnavkou 39563-23C | kus | 4 |  | 0 | CS ÚRS 2020 01 |  |  | základní | 0 | 0 | 0.00039 | 0.00156 | 0 | 0 | 32 | M | 2 |  |  |  | ROZPOCET | 0 | 0 | 0 | 0 | 0 | 1 | 0 | 16 | -1484742648
39 | K | 741313001 | Montáž zásuvka (polo)zapuštěná bezšroubové připojení 2P+PE se zapojením vodičů | kus | 30 |  | 0 | CS ÚRS 2020 01 |  |  | základní | 0.249 | 7.47 | 0 | 0 | 0 | 0 | 16 | K | 2 |  |  |  | ROZPOCET | 0 | 0 | 0 | 0 | 0 | 1 | 0 | 16 | 1648667553
40 | M | 34555100 | zásuvka 1násobná 16A 3553-01289 bílá | kus | 30 |  | 0 | CS ÚRS 2020 01 |  |  | základní | 0 | 0 | 6e-05 | 0.0018 | 0 | 0 | 32 | M | 2 |  |  |  | ROZPOCET | 0 | 0 | 0 | 0 | 0 | 1 | 0 | 16 | 690314396
41 | M | 345-99 | Dvourámeček | kus | 15 |  | 0 | R-pol. |  |  | základní | 0 | 0 | 0 | 0 | 0 | 0 | 32 | M | 2 |  |  |  | ROZPOCET | 0 | 0 | 0 | 0 | 0 | 1 | 0 | 16 | 491330416
42 | K | 741313051 | Montáž zásuvek nástěnných šroubové připojení 3P+PE se zapojením vodičů | kus | 4 |  | 0 | CS ÚRS 2020 01 |  |  | základní | 0.506 | 2.024 | 0 | 0 | 0 | 0 | 16 | K | 2 |  |  |  | ROZPOCET | 0 | 0 | 0 | 0 | 0 | 1 | 0 | 16 | -1589697433
43 | M | 35811071 | zásuvka nepropustná nástěnná 16A 400V 4pólová | kus | 4 |  | 0 | CS ÚRS 2020 01 |  |  | základní | 0 | 0 | 0.00028 | 0.00112 | 0 | 0 | 32 | M | 2 |  |  |  | ROZPOCET | 0 | 0 | 0 | 0 | 0 | 1 | 0 | 16 | 7425878
44 | K | 741370003 | Montáž svítidlo žárovkové bytové stropní přisazené 2 zdroje | kus | 88 |  | 0 | CS ÚRS 2020 01 |  |  | základní | 0.486 | 42.768 | 0 | 0 | 0 | 0 | 16 | K | 2 |  |  |  | ROZPOCET | 0 | 0 | 0 | 0 | 0 | 1 | 0 | 16 | 157110022
45 | M | 341-B | svítidlo žárovkové - B | kus | 3 |  | 0 | R-pol. |  |  | základní | 0 | 0 | 0 | 0 | 0 | 0 | 32 | M | 2 |  |  |  | ROZPOCET | 0 | 0 | 0 | 0 | 0 | 1 | 0 | 16 | 388880472
46 | M | 341-A | svítidlo žárovkové - A | kus | 45 |  | 0 | R-pol. |  |  | základní | 0 | 0 | 0 | 0 | 0 | 0 | 32 | M | 2 |  |  |  | ROZPOCET | 0 | 0 | 0 | 0 | 0 | 1 | 0 | 16 | -970070777
47 | M | 341-A1 | svítidlo žárovkové - A nástěnné | kus | 40 |  | 0 | R-pol. |  |  | základní | 0 | 0 | 0 | 0 | 0 | 0 | 32 | M | 2 |  |  |  | ROZPOCET | 0 | 0 | 0 | 0 | 0 | 1 | 0 | 16 | -568812736
48 | K | 741371004 | Montáž svítidlo zářivkové bytové stropní přisazené 2 zdroje s krytem | kus | 8 |  | 0 | CS ÚRS 2020 01 |  |  | základní | 0.864 | 6.912 | 0 | 0 | 0 | 0 | 16 | K | 2 |  |  |  | ROZPOCET | 0 | 0 | 0 | 0 | 0 | 1 | 0 | 16 | 1853904360
49 | M | 341-C | svitidlo - C | kus | 8 |  | 0 | R-pol. |  |  | základní | 0 | 0 | 0 | 0 | 0 | 0 | 32 | M | 2 |  |  |  | ROZPOCET | 0 | 0 | 0 | 0 | 0 | 1 | 0 | 16 | -1848088954
| D | 784 | Dokončovací práce - malby a tapety |  |  |  | 0 | [5 empty] | 530.625 |  | 4.5485 |  | 0.93977 | 2 | D | 1 |  |  |  | ROZPOCET | [6 empty] | 0
50 | K | 784121001 | Oškrabání malby v mísnostech výšky do 3,80 m | m2 | 3031.51 |  | 0 | CS ÚRS 2020 01 |  |  | základní | 0.074 | 224.3317 | 0.001 | 3.0315 | 0.00031 | 0.93977 | 16 | K | 2 |  |  |  | ROZPOCET | 0 | 0 | 0 | 0 | 0 | 1 | 0 | 16 | 1160693974
| VV |  | 750 |  | 750 | [13 empty] | VV | 2 | 2 | True | 0 | ROZPOCET
| VV |  | (68,5*2+3*12+4,2*10+10,15*2+6,43*6+10,4*2+6,43*6+26,6*2+6,6*14+26,2*2+6,6*16+3*2+4,5*2)*3,5 |  | 2281.51 | [13 empty] | VV | 2 | 2 | True | 0 | ROZPOCET
51 | K | 784171101 | Zakrytí vnitřních podlah včetně pozdějšího odkrytí | m2 | 750 |  | 0 | CS ÚRS 2020 01 |  |  | základní | 0.012 | 9 | 0 | 0 | 0 | 0 | 16 | K | 2 |  |  |  | ROZPOCET | 0 | 0 | 0 | 0 | 0 | 1 | 0 | 16 | -1563354995
52 | M | 581248440 | fólie pro malířské potřeby zakrývací, 25µ, 4 x 5 m | m2 | 787.5 |  | 0 | CS ÚRS 2018 01 |  |  | základní | 0 | 0 | 0 | 0 | 0 | 0 | 32 | M | 2 |  |  |  | ROZPOCET | 0 | 0 | 0 | 0 | 0 | 1 | 0 | 16 | 669449027
| VV |  | 750*1,05 'Přepočtené koeficientem množství |  | 787.5 | [13 empty] | VV | 2 | 2 | False | 1 | ROZPOCET
53 | K | 784181101 | Základní akrylátová jednonásobná penetrace podkladu v místnostech výšky do 3,80m | m2 | 3031.51 |  | 0 | CS ÚRS 2020 01 |  |  | základní | 0.033 | 100.0398 | 0.0002 | 0.6063 | 0 | 0 | 16 | K | 2 |  |  |  | ROZPOCET | 0 | 0 | 0 | 0 | 0 | 1 | 0 | 16 | 1732187045
54 | K | 784191003 | Čištění vnitřních ploch oken dvojitých nebo zdvojených po provedení malířských prací | m2 | 40.8 |  | 0 | CS ÚRS 2020 01 |  |  | základní | 0.041 | 1.6728 | 2e-05 | 0.000816 | 0 | 0 | 16 | K | 2 |  |  |  | ROZPOCET | 0 | 0 | 0 | 0 | 0 | 1 | 0 | 16 | 708796093
55 | K | 784191005 | Čištění vnitřních ploch dveří nebo vrat po provedení malířských prací | m2 | 46 |  | 0 | CS ÚRS 2020 01 |  |  | základní | 0.034 | 1.564 | 1e-05 | 0.00046 | 0 | 0 | 16 | K | 2 |  |  |  | ROZPOCET | 0 | 0 | 0 | 0 | 0 | 1 | 0 | 16 | -410499346
| VV |  | 23*1*2 |  | 46 | [13 empty] | VV | 2 | 2 | True | 0 | ROZPOCET
56 | K | 784221101 | Dvojnásobné bílé malby ze směsí za sucha dobře otěruvzdorných v místnostech do 3,80 m | m2 | 3031.51 |  | 0 | CS ÚRS 2020 01 |  |  | základní | 0.064 | 194.0166 | 0.00029 | 0.87914 | 0 | 0 | 16 | K | 2 |  |  |  | ROZPOCET | 0 | 0 | 0 | 0 | 0 | 1 | 0 | 16 | -483211633
57 | K | 784221153 | Příplatek k cenám 2x maleb za sucha otěruvzdorných za barevnou malbu v odstínu středně sytém | m2 | 3031.51 |  | 0 | CS ÚRS 2020 01 |  |  | základní | 0 | 0 | 1e-05 | 0.030315 | 0 | 0 | 16 | K | 2 |  |  |  | ROZPOCET | 0 | 0 | 0 | 0 | 0 | 1 | 0 | 16 | 1157634117
| D | M | Práce a dodávky M |  |  |  | 0 | [5 empty] | 36.565 |  | 0 |  | 0 | 3 | D | 0 |  |  |  | ROZPOCET | [6 empty] | 0
| D | 21-M | Elektromontáže |  |  |  | 0 | [5 empty] | 36.565 |  | 0 |  | 0 | 3 | D | 1 |  |  |  | ROZPOCET | [6 empty] | 0
| D | SILN | Silnoproud + příprava pro slaboproud |  |  |  | 0 | [5 empty] | 36.565 |  | 0 |  | 0 | 3 | D | 2 |  |  |  | ROZPOCET | [6 empty] | 0
58 | K | 741130001 | Ukončení vodič izolovaný do 2,5mm2 v rozváděči nebo na přístroji | kus | 65 |  | 0 | CS ÚRS 2020 01 |  |  | základní | 0.051 | 3.315 | 0 | 0 | 0 | 0 | 64 | K | 3 |  |  |  | ROZPOCET | 0 | 0 | 0 | 0 | 0 | 1 | 0 | 64 | 1715661432
59 | K | 741130004 | Ukončení vodič izolovaný do 6 mm2 v rozváděči nebo na přístroji | kus | 8 |  | 0 | CS ÚRS 2020 01 |  |  | základní | 0.068 | 0.544 | 0 | 0 | 0 | 0 | 64 | K | 3 |  |  |  | ROZPOCET | 0 | 0 | 0 | 0 | 0 | 1 | 0 | 64 | -249185525
60 | K | 741210001 | Montáž rozvodnice oceloplechová nebo plastová běžná do 20 kg | kus | 2 |  | 0 | CS ÚRS 2020 01 |  |  | základní | 0.506 | 1.012 | 0 | 0 | 0 | 0 | 16 | K | 3 |  |  |  | ROZPOCET | 0 | 0 | 0 | 0 | 0 | 1 | 0 | 16 | -1908810044
61 | M | IP-R0.1 | rozvodnice R0.1 kompletně osazená a zapojená dle schéma včetně vydrátování | kus | 1 |  | 0 | R-pol. |  |  | základní | 0 | 0 | 0 | 0 | 0 | 0 | 256 | M | 3 |  |  |  | ROZPOCET | 0 | 0 | 0 | 0 | 0 | 1 | 0 | 64 | 446360787
62 | M | IP-R0.2 | rozvodnice R0.2 kompletně osazená a zapojená dle schéma včetně vydrátování | kus | 1 |  | 0 | R-pol. |  |  | základní | 0 | 0 | 0 | 0 | 0 | 0 | 256 | M | 3 |  |  |  | ROZPOCET | 0 | 0 | 0 | 0 | 0 | 1 | 0 | 64 | -632277918
63 | K | 741310022 | Montáž přepínač nástěnný 6-střídavý prostředí normální | kus | 2 |  | 0 | CS ÚRS 2020 01 |  |  | základní | 0.327 | 0.654 | 0 | 0 | 0 | 0 | 64 | K | 3 |  |  |  | ROZPOCET | 0 | 0 | 0 | 0 | 0 | 1 | 0 | 64 | -265328446
64 | M | IP-EP-008 | přepínač střídavý, řazení 6 se svorkou N, přístroj + kryt, typ 3559-A25345 + 3558A-A651 B nástěnná | ks | 2 |  | 0 | R-pol. |  |  | základní | 0 | 0 | 0 | 0 | 0 | 0 | 256 | M | 3 |  |  |  | ROZPOCET | 0 | 0 | 0 | 0 | 0 | 1 | 0 | 64 | 1618917538
65 | K | 741313003 | Montáž zásuvka (polo)zapuštěná bezšroubové připojení 2x(2P+PE) dvojnásobná | kus | 4 |  | 0 | CS ÚRS 2020 01 |  |  | základní | 0.26 | 1.04 | 0 | 0 | 0 | 0 | 64 | K | 3 |  |  |  | ROZPOCET | 0 | 0 | 0 | 0 | 0 | 1 | 0 | 64 | 746917367
66 | M | IP-EP-004 | Zásuvka dvojnásobná s ochrannými kolíky, s clonkami typ 5512A-2359 B nástěnná | ks | 4 |  | 0 | R-pol. |  |  | základní | 0 | 0 | 0 | 0 | 0 | 0 | 256 | M | 3 |  |  |  | ROZPOCET | 0 | 0 | 0 | 0 | 0 | 1 | 0 | 64 | 1222334778
67 | K | HZS2222 | Hodinová zúčtovací sazba elektrikář odborný | hod | 30 |  | 0 | CS ÚRS 2020 01 |  |  | základní | 1 | 30 | 0 | 0 | 0 | 0 | 64 | K | 3 |  |  |  | ROZPOCET | 0 | 0 | 0 | 0 | 0 | 1 | 0 | 64 | 776102538
68 | K | IP-D-001 | Demontážní práce silnoproud a slaboproud | hod | 25 |  | 0 | R-pol. |  |  | základní | 0 | 0 | 0 | 0 | 0 | 0 | 64 | K | 3 |  |  |  | ROZPOCET | 0 | 0 | 0 | 0 | 0 | 1 | 0 | 64 | 2117291521
69 | M | IP-D-002 | drobný materiál | kus | 1 |  | 0 | R-pol. |  |  | základní | 0 | 0 | 0 | 0 | 0 | 0 | 256 | M | 3 |  |  |  | ROZPOCET | 0 | 0 | 0 | 0 | 0 | 1 | 0 | 64 | -258305439
| D | SLAB | Slaboproud |  |  |  | 0 | [5 empty] | 0 |  | 0 |  | 0 | 3 | D | 2 |  |  |  | ROZPOCET | [6 empty] | 0
70 | K | 999-01 | Ucpávka protipožární - 1 kabel | ks | 20 |  | 0 | R-pol. |  |  | základní | 0 | 0 | 0 | 0 | 0 | 0 | 4 | K | 3 |  |  |  | ROZPOCET | 0 | 0 | 0 | 0 | 0 | 1 | 0 | 4 | -167635427
71 | K | 999-02 | Ucpávka protipožární - 2 kabely | ks | 15 |  | 0 | R-pol. |  |  | základní | 0 | 0 | 0 | 0 | 0 | 0 | 4 | K | 3 |  |  |  | ROZPOCET | 0 | 0 | 0 | 0 | 0 | 1 | 0 | 4 | 1142945948
72 | K | 999-03 | Ucpávka protipožární - 3 kabely | ks | 15 |  | 0 | R-pol. |  |  | základní | 0 | 0 | 0 | 0 | 0 | 0 | 4 | K | 3 |  |  |  | ROZPOCET | 0 | 0 | 0 | 0 | 0 | 1 | 0 | 4 | -2069712214
73 | K | 999-04 | Ucpávka protipožární - 4 kabely | ks | 15 |  | 0 | R-pol. |  |  | základní | 0 | 0 | 0 | 0 | 0 | 0 | 4 | K | 3 |  |  |  | ROZPOCET | 0 | 0 | 0 | 0 | 0 | 1 | 0 | 4 | 912897834
| D | OST | Ostatní |  |  |  | 0 | [5 empty] | 31.842 |  | 0 |  | 0 | 4 | D | 0 |  |  |  | ROZPOCET | [6 empty] | 0
| D | VRN | Vedlejší rozpočtové náklady |  |  |  | 0 | [5 empty] | 31.842 |  | 0 |  | 0 | 4 | D | 1 |  |  |  | ROZPOCET | [6 empty] | 0
74 | K | 013254000 | Dokumentace skutečného provedení stavby | kus | 1 |  | 0 | CS ÚRS 2020 01 |  |  | základní | 0 | 0 | 0 | 0 | 0 | 0 | 1024 | K | 2 |  |  |  | ROZPOCET | 0 | 0 | 0 | 0 | 0 | 1 | 0 | 1024 | -1660504012
75 | K | 041002000 | Dozory | hod | 20 |  | 0 | CS ÚRS 2020 01 |  |  | základní | 0 | 0 | 0 | 0 | 0 | 0 | 1024 | K | 2 |  |  |  | ROZPOCET | 0 | 0 | 0 | 0 | 0 | 1 | 0 | 1024 | -1137560742
76 | K | 741810003 | Celková prohlídka elektrického rozvodu a zařízení do 1 milionu Kč | kus | 1 |  | 0 | CS ÚRS 2020 01 |  |  | základní | 31.842 | 31.842 | 0 | 0 | 0 | 0 | 64 | K | 2 |  |  |  | ROZPOCET | 0 | 0 | 0 | 0 | 0 | 1 | 0 | 64 | 1375543996
77 | K | 999-rezerva | Rezerva 2,5% | % | 726034.77 |  | 0 | R-pol. |  |  | základní | 0 | 0 | 0 | 0 | 0 | 0 | 512 | K | 2 |  |  |  | ROZPOCET | 0 | 0 | 0 | 0 | 0 | 1 | 0 | 512 | 290657444
| VV |  | 29041390,8*0,025 'Přepočtené koeficientem množství |  | 726034.77 | [13 empty] | VV | 2 | 2 | False | 1 | ROZPOCET

## 3-2-1 - 1NP
[9 empty] | >> skryté sloupce << | [9 empty] | {d017070b-288a-4ca6-a0d7-f80b238287b6}
2
| KRYCÍ LIST SOUPISU PRACÍ | [8 empty] | v --- níže se nacházejí doplnkové a pomocné údaje k sestavám --- v | [8 empty] | False
Stavba:
SOŠ Stříbro
Objekt:
3 - Elektroinstalace
Soupis:
3-2-1 - 1NP
| KSO: |  |  |  |  | CC-CZ:
| Místo: |  | Stříbro |  |  | Datum: | 12. 4. 2020
| Zadavatel: |  |  |  |  | IČ:
|  | SOŠ Stříbro |  |  |  | DIČ:
| Zhotovitel: |  |  |  |  | IČ:
DIČ:
| Projektant: |  |  |  |  | IČ:
|  | Ing.Volný Martin |  |  |  | DIČ:
| Zpracovatel: |  |  |  |  | IČ:
|  | Milan Hájek |  |  |  | DIČ:
Poznámka:
| Cena bez DPH | [5 empty] | 0
|  |  | Základ daně |  |  | Sazba daně | Výše daně
| DPH | základní | 0 |  |  | 21% | 0
|  | snížená | 0 |  |  | 15% | 0
|  | zákl. přenesená | 0 |  |  | 21% | 0
|  | sníž. přenesená | 0 |  |  | 15% | 0
|  | nulová | 0 |  |  | 0% | 0
| Cena s DPH |  |  | v | CZK |  | 0
| Projektant |  |  | Zpracovatel
| Datum a podpis: |  | Razítko | Datum a podpis: |  |  | Razítko
| Objednavatel |  |  | Zhotovitel
| Datum a podpis: |  | Razítko | Datum a podpis: |  |  | Razítko
REKAPITULACE ČLENĚNÍ SOUPISU PRACÍ
Stavba:
SOŠ Stříbro
Objekt:
3 - Elektroinstalace
Soupis:
3-2-1 - 1NP
Místo: |  |  | Stříbro |  |  | Datum: | 12. 4. 2020
Zadavatel: |  |  | SOŠ Stříbro |  |  | Projektant: | Ing.Volný Martin
Zhotovitel: | [5 empty] | Zpracovatel: | Milan Hájek
Kód dílu - Popis | [6 empty] | Cena celkem [CZK]
Náklady ze soupisu prací | [6 empty] | 0 | [12 empty] | -1
| HSV - HSV | [5 empty] | 0
| 6 - Úpravy povrchů, podlahy a osazování výplní | [5 empty] | 0
| 9 - Ostatní konstrukce a práce-bourání | [5 empty] | 0
| 997 - Přesun sutě | [5 empty] | 0
| 998 - Přesun hmot | [5 empty] | 0
| PSV - Práce a dodávky PSV | [5 empty] | 0
| 741 - Elektroinstalace - silnoproud | [5 empty] | 0
| 767 - Konstrukce zámečnické | [5 empty] | 0
| 784 - Dokončovací práce - malby a tapety | [5 empty] | 0
| M - Práce a dodávky M | [5 empty] | 0
| 21-M - Elektromontáže | [5 empty] | 0
| SILN - Silnoproud + příprava pro slaboproud | [5 empty] | 0
| SLAB - Slaboproud | [5 empty] | 0
| OST - Ostatní | [5 empty] | 0
| VRN - Vedlejší rozpočtové náklady | [5 empty] | 0
SOUPIS PRACÍ
Stavba:
SOŠ Stříbro
Objekt:
3 - Elektroinstalace
Soupis:
3-2-1 - 1NP
Místo: |  |  | Stříbro |  |  | Datum: | 12. 4. 2020
Zadavatel: |  |  | SOŠ Stříbro |  |  | Projektant: | Ing.Volný Martin
Zhotovitel: | [5 empty] | Zpracovatel: | Milan Hájek
PČ | Typ | Kód | Popis | MJ | Množství | J.cena [CZK] | Cena celkem [CZK] | Cenová soustava |  |  | DPH | J. Nh [h] | Nh celkem [h] | J. hmotnost [t] | Hmotnost celkem [t] | J. suť [t] | Suť Celkem [t]
Náklady soupisu celkem | [6 empty] | 0 | [5 empty] | 1876.8593 |  | 10.245 |  | 3.973 |  | D | -1 | [10 empty] | 0
| D | HSV | HSV |  |  |  | 0 | [5 empty] | 783.5665 |  | 3.8788 |  | 2.785 | 1 | D | 0 |  |  |  | ROZPOCET | [6 empty] | 0
| D | 6 | Úpravy povrchů, podlahy a osazování výplní |  |  |  | 0 | [5 empty] | 142.1811 |  | 3.8307 |  | 0 | 1 | D | 1 |  |  |  | ROZPOCET | [6 empty] | 0
1 | K | 612135101 | Hrubá výplň rýh ve stěnách maltou jakékoli šířky rýhy | m2 | 38.5 |  | 0 | CS ÚRS 2020 01 |  |  | základní | 0.624 | 24.024 | 0.04 | 1.54 | 0 | 0 | 4 | K | 2 |  |  |  | ROZPOCET | 0 | 0 | 0 | 0 | 0 | 1 | 0 | 4 | -578579235
| VV |  | 660*0,03 |  | 19.8 | [13 empty] | VV | 2 | 2 | True | 0 | ROZPOCET
| VV |  | 110*0,07 |  | 7.7 | [13 empty] | VV | 2 | 2 | True | 0 | ROZPOCET
| VV |  | 110*0,1 |  | 11 | [13 empty] | VV | 2 | 2 | True | 0 | ROZPOCET
2 | K | 612325121 | Vápenocementová štuková omítka rýh ve stěnách šířky do 150 mm | m2 | 38.5 |  | 0 | CS ÚRS 2020 01 |  |  | základní | 1.691 | 65.1035 | 0.04153 | 1.5989 | 0 | 0 | 4 | K | 2 |  |  |  | ROZPOCET | 0 | 0 | 0 | 0 | 0 | 1 | 0 | 4 | -1698622643
3 | K | 612325221 | Vápenocementová štuková omítka malých ploch do 0,09 m2 na stěnách | kus | 184 |  | 0 | CS ÚRS 2020 01 |  |  | základní | 0.253 | 46.552 | 0.00376 | 0.69184 | 0 | 0 | 4 | K | 2 |  |  |  | ROZPOCET | 0 | 0 | 0 | 0 | 0 | 1 | 0 | 4 | -1176285105
4 | K | 629991011 | Zakrytí výplní otvorů a svislých ploch fólií přilepenou lepící páskou | m2 | 108.36 |  | 0 | CS ÚRS 2020 01 |  |  | základní | 0.06 | 6.5016 | 0 | 0 | 0 | 0 | 4 | K | 2 |  |  |  | ROZPOCET | 0 | 0 | 0 | 0 | 0 | 1 | 0 | 4 | 1619719124
| VV |  | 1,2*2,1*43 |  | 108.36 | [13 empty] | VV | 2 | 2 | True | 1 | ROZPOCET
| D | 9 | Ostatní konstrukce a práce-bourání |  |  |  | 0 | [5 empty] | 616.94 |  | 0.04805 |  | 2.785 | 1 | D | 1 |  |  |  | ROZPOCET | [6 empty] | 0
5 | K | 952901111 | Vyčištění budov bytové a občanské výstavby při výšce podlaží do 4 m | m2 | 1100 |  | 0 | CS ÚRS 2020 01 |  |  | základní | 0.308 | 338.8 | 4e-05 | 0.044 | 0 | 0 | 4 | K | 2 |  |  |  | ROZPOCET | 0 | 0 | 0 | 0 | 0 | 1 | 0 | 4 | -1225646522
6 | K | 973031512 | Vysekání kapes ve zdivu cihelném na MV nebo MVC pro upevňovací prvky hl do 100 mm | kus | 170 |  | 0 | CS ÚRS 2020 01 |  |  | základní | 0.302 | 51.34 | 0 | 0 | 0.002 | 0.34 | 4 | K | 2 |  |  |  | ROZPOCET | 0 | 0 | 0 | 0 | 0 | 1 | 0 | 4 | -231835676
7 | K | 974031121 | Vysekání rýh ve zdivu cihelném hl do 30 mm š do 30 mm | m | 660 |  | 0 | CS ÚRS 2020 01 |  |  | základní | 0.205 | 135.3 | 0 | 0 | 0.002 | 1.32 | 4 | K | 2 |  |  |  | ROZPOCET | 0 | 0 | 0 | 0 | 0 | 1 | 0 | 4 | 59777520
8 | K | 974031122 | Vysekání rýh ve zdivu cihelném hl do 30 mm š do 70 mm | m | 110 |  | 0 | CS ÚRS 2020 01 |  |  | základní | 0.235 | 25.85 | 0 | 0 | 0.004 | 0.44 | 4 | K | 2 |  |  |  | ROZPOCET | 0 | 0 | 0 | 0 | 0 | 1 | 0 | 4 | 395811161
9 | K | 974031123 | Vysekání rýh ve zdivu cihelném hl do 30 mm š do 100 mm | m | 110 |  | 0 | CS ÚRS 2020 01 |  |  | základní | 0.245 | 26.95 | 0 | 0 | 0.005 | 0.55 | 4 | K | 2 |  |  |  | ROZPOCET | 0 | 0 | 0 | 0 | 0 | 1 | 0 | 4 | -927095020
10 | K | 977131119 | Vrty příklepovými vrtáky D do 32 mm do cihelného zdiva nebo prostého betonu | m | 45 |  | 0 | CS ÚRS 2020 01 |  |  | základní | 0.76 | 34.2 | 9e-05 | 0.00405 | 0.003 | 0.135 | 4 | K | 2 |  |  |  | ROZPOCET | 0 | 0 | 0 | 0 | 0 | 1 | 0 | 4 | -813476228
11 | K | 977131291 | Příplatek k vrtům příklepovými vrtáky za práci ve stísněném prostoru | m | 15 |  | 0 | CS ÚRS 2020 01 |  |  | základní | 0.3 | 4.5 | 0 | 0 | 0 | 0 | 4 | K | 2 |  |  |  | ROZPOCET | 0 | 0 | 0 | 0 | 0 | 1 | 0 | 4 | -961535883
| D | 997 | Přesun sutě |  |  |  | 0 | [5 empty] | 10.3258 |  | 0 |  | 0 | 1 | D | 1 |  |  |  | ROZPOCET | [6 empty] | 0
12 | K | 997013211 | Vnitrostaveništní doprava suti a vybouraných hmot pro budovy v do 6 m ručně | t | 3.973 |  | 0 | CS ÚRS 2020 01 |  |  | základní | 2.42 | 9.6147 | 0 | 0 | 0 | 0 | 4 | K | 2 |  |  |  | ROZPOCET | 0 | 0 | 0 | 0 | 0 | 1 | 0 | 4 | 1081147802
13 | K | 997013501 | Odvoz suti a vybouraných hmot na skládku nebo meziskládku do 1 km se složením | t | 3.973 |  | 0 | CS ÚRS 2020 01 |  |  | základní | 0.125 | 0.49662 | 0 | 0 | 0 | 0 | 4 | K | 2 |  |  |  | ROZPOCET | 0 | 0 | 0 | 0 | 0 | 1 | 0 | 4 | -852816746
14 | K | 997013509 | Příplatek k odvozu suti a vybouraných hmot na skládku ZKD 1 km přes 1 km | t | 35.757 |  | 0 | CS ÚRS 2020 01 |  |  | základní | 0.006 | 0.21454 | 0 | 0 | 0 | 0 | 4 | K | 2 |  |  |  | ROZPOCET | 0 | 0 | 0 | 0 | 0 | 1 | 0 | 4 | -382756545
| VV |  | 3,973*9 'Přepočtené koeficientem množství |  | 35.757 | [13 empty] | VV | 2 | 2 | False | 1 | ROZPOCET
15 | K | 997013803 | Poplatek za uložení na skládce (skládkovné) stavebního odpadu cihelného kód odpadu 170 102 | t | 3.973 |  | 0 | CS ÚRS 2018 01 |  |  | základní | 0 | 0 | 0 | 0 | 0 | 0 | 4 | K | 2 |  |  |  | ROZPOCET | 0 | 0 | 0 | 0 | 0 | 1 | 0 | 4 | 980514707
| D | 998 | Přesun hmot |  |  |  | 0 | [5 empty] | 14.1196 |  | 0 |  | 0 | 1 | D | 1 |  |  |  | ROZPOCET | [6 empty] | 0
16 | K | 998018001 | Přesun hmot ruční pro budovy v do 6 m | t | 3.879 |  | 0 | CS ÚRS 2020 01 |  |  | základní | 3.64 | 14.1196 | 0 | 0 | 0 | 0 | 4 | K | 2 |  |  |  | ROZPOCET | 0 | 0 | 0 | 0 | 0 | 1 | 0 | 4 | 1992369727
| D | PSV | Práce a dodávky PSV |  |  |  | 0 | [5 empty] | 973.6929 |  | 6.3662 |  | 1.188 | 2 | D | 0 |  |  |  | ROZPOCET | [6 empty] | 0
| D | 741 | Elektroinstalace - silnoproud |  |  |  | 0 | [5 empty] | 298.109 |  | 0.61515 |  | 0 | 2 | D | 1 |  |  |  | ROZPOCET | [6 empty] | 0
17 | K | 741110042 | Montáž trubka plastová ohebná D přes 23 do 35 mm uložená pevně | m | 10 |  | 0 | CS ÚRS 2020 01 |  |  | základní | 0.106 | 1.06 | 0 | 0 | 0 | 0 | 16 | K | 2 |  |  |  | ROZPOCET | 0 | 0 | 0 | 0 | 0 | 1 | 0 | 16 | -2067825127
18 | M | 34571064 | trubka elektroinstalační ohebná z PVC | m | 10.5 |  | 0 | CS ÚRS 2020 01 |  |  | základní | 0 | 0 | 0.0001 | 0.00105 | 0 | 0 | 32 | M | 2 |  |  |  | ROZPOCET | 0 | 0 | 0 | 0 | 0 | 1 | 0 | 16 | 1581037350
| VV |  | 10*1,05 'Přepočtené koeficientem množství |  | 10.5 | [13 empty] | VV | 2 | 2 | False | 1 | ROZPOCET
19 | K | 741110513 | Montáž lišta a kanálek vkládací šířky přes 120 do 180 mm s víčkem | m | 23 |  | 0 | CS ÚRS 2020 01 |  |  | základní | 0.289 | 6.647 | 0 | 0 | 0 | 0 | 16 | K | 2 |  |  |  | ROZPOCET | 0 | 0 | 0 | 0 | 0 | 1 | 0 | 16 | -2032791821
20 | M | 341-01 | kanál instalační EKE 180x60 + SK 40x33 | m | 10 |  | 0 | R-pol. |  |  | základní | 0 | 0 | 0 | 0 | 0 | 0 | 32 | M | 2 |  |  |  | ROZPOCET | 0 | 0 | 0 | 0 | 0 | 1 | 0 | 16 | -1762771534
21 | M | 341-02 | kanál instalační EKE 140x70 + SK 40x20 | m | 13 |  | 0 | R-pol. |  |  | základní | 0 | 0 | 0 | 0 | 0 | 0 | 32 | M | 2 |  |  |  | ROZPOCET | 0 | 0 | 0 | 0 | 0 | 1 | 0 | 16 | 1751625339
22 | K | 741112001 | Montáž krabice zapuštěná plastová kruhová | kus | 170 |  | 0 | CS ÚRS 2020 01 |  |  | základní | 0.2 | 34 | 0 | 0 | 0 | 0 | 16 | K | 2 |  |  |  | ROZPOCET | 0 | 0 | 0 | 0 | 0 | 1 | 0 | 16 | -1028310569
23 | M | 34571519 | krabice univerzální odbočná z PH s víčkem, D 73,5mmx43mm | kus | 170 |  | 0 | CS ÚRS 2020 01 |  |  | základní | 0 | 0 | 5e-05 | 0.0085 | 0 | 0 | 32 | M | 2 |  |  |  | ROZPOCET | 0 | 0 | 0 | 0 | 0 | 1 | 0 | 16 | 1353150183
24 | K | 741120401 | Montáž vodič Cu izolovaný drátovací plný žíla 0,35-6 mm2 v rozváděči (CY) | m | 20 |  | 0 | CS ÚRS 2020 01 |  |  | základní | 0.139 | 2.78 | 0 | 0 | 0 | 0 | 16 | K | 2 |  |  |  | ROZPOCET | 0 | 0 | 0 | 0 | 0 | 1 | 0 | 16 | -1922402160
25 | M | 34140826 | vodič silový s Cu jádrem 6mm2 | m | 21 |  | 0 | CS ÚRS 2020 01 |  |  | základní | 0 | 0 | 7e-05 | 0.00147 | 0 | 0 | 32 | M | 2 |  |  |  | ROZPOCET | 0 | 0 | 0 | 0 | 0 | 1 | 0 | 16 | -1198200633
| VV |  | 20*1,05 'Přepočtené koeficientem množství |  | 21 | [13 empty] | VV | 2 | 2 | False | 1 | ROZPOCET
26 | K | 741120403 | Montáž vodič Cu izolovaný drátovací plný žíla 10-16 mm2 v rozváděči (CY) | m | 60 |  | 0 | CS ÚRS 2020 01 |  |  | základní | 0.155 | 9.3 | 0 | 0 | 0 | 0 | 16 | K | 2 |  |  |  | ROZPOCET | 0 | 0 | 0 | 0 | 0 | 1 | 0 | 16 | -1774712995
27 | M | 34142159 | vodič silový s Cu jádrem 16mm2 | m | 63 |  | 0 | CS ÚRS 2020 01 |  |  | základní | 0 | 0 | 0.00018 | 0.01134 | 0 | 0 | 32 | M | 2 |  |  |  | ROZPOCET | 0 | 0 | 0 | 0 | 0 | 1 | 0 | 16 | 2070286603
| VV |  | 60*1,05 'Přepočtené koeficientem množství |  | 63 | [13 empty] | VV | 2 | 2 | False | 1 | ROZPOCET
28 | K | 741120405 | Montáž vodič Cu izolovaný drátovací plný žíla 25-35 mm2 v rozváděči (CY) | m | 7 |  | 0 | CS ÚRS 2020 01 |  |  | základní | 0.174 | 1.218 | 0 | 0 | 0 | 0 | 16 | K | 2 |  |  |  | ROZPOCET | 0 | 0 | 0 | 0 | 0 | 1 | 0 | 16 | 798816889
29 | M | 34142160 | vodič silový s Cu jádrem 25mm2 | m | 7.35 |  | 0 | CS ÚRS 2020 01 |  |  | základní | 0 | 0 | 0.00027 | 0.0019845 | 0 | 0 | 32 | M | 2 |  |  |  | ROZPOCET | 0 | 0 | 0 | 0 | 0 | 1 | 0 | 16 | 634014536
| VV |  | 7*1,05 'Přepočtené koeficientem množství |  | 7.35 | [13 empty] | VV | 2 | 2 | False | 1 | ROZPOCET
30 | K | 741121302 | Montáž vodič Al izolovaný plný a laněný žíla 50 až 70 mm2 uložený pevně (AY,AYY) | m | 7 |  | 0 | CS ÚRS 2020 01 |  |  | základní | 0.096 | 0.672 | 0 | 0 | 0 | 0 | 16 | K | 2 |  |  |  | ROZPOCET | 0 | 0 | 0 | 0 | 0 | 1 | 0 | 16 | 1681433553
31 | M | 34113113 | kabel silový s Al jádrem 1 kV 70mm2 | m | 7.35 |  | 0 | R-pol. |  |  | základní | 0 | 0 | 0.00116 | 0.008526 | 0 | 0 | 32 | M | 2 |  |  |  | ROZPOCET | 0 | 0 | 0 | 0 | 0 | 1 | 0 | 16 | -397229150
| VV |  | 7*1,05 'Přepočtené koeficientem množství |  | 7.35 | [13 empty] | VV | 2 | 2 | False | 1 | ROZPOCET
32 | K | 741122211 | Montáž kabel Cu plný kulatý žíla 3x1,5 až 6 mm2 uložený volně (CYKY) | m | 950 |  | 0 | CS ÚRS 2020 01 |  |  | základní | 0.046 | 43.7 | 0 | 0 | 0 | 0 | 16 | K | 2 |  |  |  | ROZPOCET | 0 | 0 | 0 | 0 | 0 | 1 | 0 | 16 | -109886684
33 | M | 34111036 | kabel silový s Cu jádrem 1kV 3x2,5mm2 | m | 997.5 |  | 0 | CS ÚRS 2020 01 |  |  | základní | 0 | 0 | 0.00017 | 0.16958 | 0 | 0 | 32 | M | 2 |  |  |  | ROZPOCET | 0 | 0 | 0 | 0 | 0 | 1 | 0 | 16 | 862992165
| VV |  | 950*1,05 'Přepočtené koeficientem množství |  | 997.5 | [13 empty] | VV | 2 | 2 | False | 1 | ROZPOCET
34 | K | 741122211 | Montáž kabel Cu plný kulatý žíla 3x1,5 až 6 mm2 uložený volně (CYKY) | m | 430 |  | 0 | CS ÚRS 2020 01 |  |  | základní | 0.046 | 19.78 | 0 | 0 | 0 | 0 | 16 | K | 2 |  |  |  | ROZPOCET | 0 | 0 | 0 | 0 | 0 | 1 | 0 | 16 | -746458356
35 | M | 34111030 | kabel silový s Cu jádrem 1kV 3x1,5mm2 | m | 451.5 |  | 0 | CS ÚRS 2020 01 |  |  | základní | 0 | 0 | 0.00012 | 0.05418 | 0 | 0 | 32 | M | 2 |  |  |  | ROZPOCET | 0 | 0 | 0 | 0 | 0 | 1 | 0 | 16 | 1096051302
| VV |  | 430*1,05 'Přepočtené koeficientem množství |  | 451.5 | [13 empty] | VV | 2 | 2 | False | 1 | ROZPOCET
36 | K | 741122224 | Montáž kabel Cu plný kulatý žíla 4x50 mm2 uložený volně (CYKY) | m | 40 |  | 0 | R-pol. |  |  | základní | 0.068 | 2.72 | 0 | 0 | 0 | 0 | 16 | K | 2 |  |  |  | ROZPOCET | 0 | 0 | 0 | 0 | 0 | 1 | 0 | 16 | 1631146107
37 | M | 34111621 | kabel silový s Cu jádrem 1 kV 4x50mm2 | m | 42 |  | 0 | R-pol. |  |  | základní | 0 | 0 | 0.00194 | 0.08148 | 0 | 0 | 32 | M | 2 |  |  |  | ROZPOCET | 0 | 0 | 0 | 0 | 0 | 1 | 0 | 16 | -1882135066
| VV |  | 40*1,05 'Přepočtené koeficientem množství |  | 42 | [13 empty] | VV | 2 | 2 | False | 1 | ROZPOCET
38 | K | 741122231 | Montáž kabel Cu plný kulatý žíla 5x1,5 až 2,5 mm2 uložený volně (CYKY) | m | 260 |  | 0 | CS ÚRS 2020 01 |  |  | základní | 0.046 | 11.96 | 0 | 0 | 0 | 0 | 16 | K | 2 |  |  |  | ROZPOCET | 0 | 0 | 0 | 0 | 0 | 1 | 0 | 16 | -1430263460
39 | M | 34111090 | kabel silový s Cu jádrem 1kV 5x1,5mm2 | m | 273 |  | 0 | CS ÚRS 2020 01 |  |  | základní | 0 | 0 | 0.00016 | 0.04368 | 0 | 0 | 32 | M | 2 |  |  |  | ROZPOCET | 0 | 0 | 0 | 0 | 0 | 1 | 0 | 16 | -1772415026
| VV |  | 260*1,05 'Přepočtené koeficientem množství |  | 273 | [13 empty] | VV | 2 | 2 | False | 1 | ROZPOCET
40 | K | 741122232 | Montáž kabel Cu plný kulatý žíla 5x4 až 6 mm2 uložený volně (CYKY) | m | 80 |  | 0 | CS ÚRS 2020 01 |  |  | základní | 0.052 | 4.16 | 0 | 0 | 0 | 0 | 16 | K | 2 |  |  |  | ROZPOCET | 0 | 0 | 0 | 0 | 0 | 1 | 0 | 16 | 1188542437
41 | M | 34111098 | kabel silový s Cu jádrem 1kV 5x4mm2 | m | 84 |  | 0 | CS ÚRS 2020 01 |  |  | základní | 0 | 0 | 0.00034 | 0.02856 | 0 | 0 | 32 | M | 2 |  |  |  | ROZPOCET | 0 | 0 | 0 | 0 | 0 | 1 | 0 | 16 | 487108714
| VV |  | 80*1,05 'Přepočtené koeficientem množství |  | 84 | [13 empty] | VV | 2 | 2 | False | 1 | ROZPOCET
42 | K | 741122234 | Montáž kabel Cu plný kulatý žíla 5x16 mm2 uložený volně (CYKY) | m | 100 |  | 0 | CS ÚRS 2020 01 |  |  | základní | 0.068 | 6.8 | 0 | 0 | 0 | 0 | 16 | K | 2 |  |  |  | ROZPOCET | 0 | 0 | 0 | 0 | 0 | 1 | 0 | 16 | -470526936
43 | M | 34111562-1 | kabel silový s Cu jádrem 1 kV 5x25mm2 | m | 105 |  | 0 | R-pol. |  |  | základní | 0 | 0 | 0.00183 | 0.19215 | 0 | 0 | 32 | M | 2 |  |  |  | ROZPOCET | 0 | 0 | 0 | 0 | 0 | 1 | 0 | 16 | 375790923
| VV |  | 100*1,05 'Přepočtené koeficientem množství |  | 105 | [13 empty] | VV | 2 | 2 | False | 1 | ROZPOCET
44 | K | 741-1F | vývod 1F | kus | 4 |  | 0 | R-pol. |  |  | základní | 0 | 0 | 0 | 0 | 0 | 0 | 16 | K | 2 |  |  |  | ROZPOCET | 0 | 0 | 0 | 0 | 0 | 1 | 0 | 16 | 1644671407
45 | K | 741310011 | Montáž ovladač nástěnný 1/0-tlačítkový zapínací prostředí normální | kus | 24 |  | 0 | CS ÚRS 2020 01 |  |  | základní | 0.39 | 9.36 | 0 | 0 | 0 | 0 | 16 | K | 2 |  |  |  | ROZPOCET | 0 | 0 | 0 | 0 | 0 | 1 | 0 | 16 | 296600756
46 | M | 34535799-1 | ovladač zapínací tlačítkový 10A 3553-80289 velkoplošný s rámečkem a doutnavkou 1So | kus | 24 |  | 0 | R-pol. |  |  | základní | 0 | 0 | 0.0001 | 0.0024 | 0 | 0 | 32 | M | 2 |  |  |  | ROZPOCET | 0 | 0 | 0 | 0 | 0 | 1 | 0 | 16 | 1214193553
47 | K | 741310031 | Montáž vypínač nástěnný 1-jednopólový prostředí venkovní/mokré | kus | 2 |  | 0 | CS ÚRS 2020 01 |  |  | základní | 0.39 | 0.78 | 0 | 0 | 0 | 0 | 16 | K | 2 |  |  |  | ROZPOCET | 0 | 0 | 0 | 0 | 0 | 1 | 0 | 16 | 926798921
48 | M | IP-EP-006-1 | spínač jednopólový, řazení 1, typ 3559-A01345 + 3558A-A651B IP44 | ks | 2 |  | 0 | R-pol. |  |  | základní | 0 | 0 | 0 | 0 | 0 | 0 | 256 | M | 2 |  |  |  | ROZPOCET | 0 | 0 | 0 | 0 | 0 | 1 | 0 | 64 | -986249550
49 | K | 741310101 | Montáž vypínač (polo)zapuštěný bezšroubové připojení 1-jednopólový | kus | 20 |  | 0 | CS ÚRS 2020 01 |  |  | základní | 0.134 | 2.68 | 0 | 0 | 0 | 0 | 16 | K | 2 |  |  |  | ROZPOCET | 0 | 0 | 0 | 0 | 0 | 1 | 0 | 16 | 572166174
50 | M | 34535512 | spínač jednopólový 10A bílý | kus | 20 |  | 0 | CS ÚRS 2020 01 |  |  | základní | 0 | 0 | 5e-05 | 0.001 | 0 | 0 | 32 | M | 2 |  |  |  | ROZPOCET | 0 | 0 | 0 | 0 | 0 | 1 | 0 | 16 | 1063650120
51 | K | 741310121 | Montáž přepínač (polo)zapuštěný bezšroubové připojení 5-seriový | kus | 6 |  | 0 | CS ÚRS 2020 01 |  |  | základní | 0.154 | 0.924 | 0 | 0 | 0 | 0 | 16 | K | 2 |  |  |  | ROZPOCET | 0 | 0 | 0 | 0 | 0 | 1 | 0 | 16 | -2092460481
52 | M | 34535405 | přístroj přepínače sériového 10A 3558-A05340 | kus | 6 |  | 0 | CS ÚRS 2020 01 |  |  | základní | 0 | 0 | 6e-05 | 0.00036 | 0 | 0 | 32 | M | 2 |  |  |  | ROZPOCET | 0 | 0 | 0 | 0 | 0 | 1 | 0 | 16 | -1274818736
53 | K | 741310122 | Montáž přepínač (polo)zapuštěný bezšroubové připojení 6-střídavý | kus | 6 |  | 0 | CS ÚRS 2020 01 |  |  | základní | 0.154 | 0.924 | 0 | 0 | 0 | 0 | 16 | K | 2 |  |  |  | ROZPOCET | 0 | 0 | 0 | 0 | 0 | 1 | 0 | 16 | -1879155213
54 | M | 34535553 | přepínač střídavý řazení 6 10A bílý | kus | 6 |  | 0 | CS ÚRS 2020 01 |  |  | základní | 0 | 0 | 5e-05 | 0.0003 | 0 | 0 | 32 | M | 2 |  |  |  | ROZPOCET | 0 | 0 | 0 | 0 | 0 | 1 | 0 | 16 | -254641939
55 | K | 741310126 | Montáž přepínač (polo)zapuštěný bezšroubové připojení 7-křížový | kus | 3 |  | 0 | CS ÚRS 2020 01 |  |  | základní | 0.173 | 0.519 | 0 | 0 | 0 | 0 | 16 | K | 2 |  |  |  | ROZPOCET | 0 | 0 | 0 | 0 | 0 | 1 | 0 | 16 | -958427272
56 | M | 34535407 | přístroj přepínače křížového 10A 3558-A07340 | kus | 3 |  | 0 | CS ÚRS 2020 01 |  |  | základní | 0 | 0 | 6e-05 | 0.00018 | 0 | 0 | 32 | M | 2 |  |  |  | ROZPOCET | 0 | 0 | 0 | 0 | 0 | 1 | 0 | 16 | 2146744848
57 | K | 741310261 | Montáž přepínač (polo)zapuštěný šroubové připojení 5-sériových prostředí venkovní/mokré | kus | 1 |  | 0 | CS ÚRS 2020 01 |  |  | základní | 0.44 | 0.44 | 0 | 0 | 0 | 0 | 16 | K | 2 |  |  |  | ROZPOCET | 0 | 0 | 0 | 0 | 0 | 1 | 0 | 16 | -1468385254
58 | M | IP-EP-007-1 | přepínač sériový, řazení 5, přístroj + kryt, typ 3559-A05345 + 3558A-A652 B IP44 | ks | 1 |  | 0 | R-pol. |  |  | základní | 0 | 0 | 0 | 0 | 0 | 0 | 256 | M | 2 |  |  |  | ROZPOCET | 0 | 0 | 0 | 0 | 0 | 1 | 0 | 64 | -1213588167
59 | K | 741310401 | Montáž spínač tří/čtyřpólový nástěnný do 16 A prostředí normální | kus | 1 |  | 0 | CS ÚRS 2020 01 |  |  | základní | 0.654 | 0.654 | 0 | 0 | 0 | 0 | 16 | K | 2 |  |  |  | ROZPOCET | 0 | 0 | 0 | 0 | 0 | 1 | 0 | 16 | 949947212
60 | M | 34536398 | spínač páčkový 25A zapuštěná montáž se signální doutnavkou 39563-23C | kus | 1 |  | 0 | CS ÚRS 2020 01 |  |  | základní | 0 | 0 | 0.00039 | 0.00039 | 0 | 0 | 32 | M | 2 |  |  |  | ROZPOCET | 0 | 0 | 0 | 0 | 0 | 1 | 0 | 16 | -1484742648
61 | M | 34551844-1 | spínač pohybový | kus | 4 |  | 0 | R-pol. |  |  | základní | 0 | 0 | 7e-05 | 0.00028 | 0 | 0 | 32 | M | 2 |  |  |  | ROZPOCET | 0 | 0 | 0 | 0 | 0 | 1 | 0 | 16 | -2045686389
62 | K | 741313001 | Montáž zásuvka (polo)zapuštěná bezšroubové připojení 2P+PE se zapojením vodičů | kus | 109 |  | 0 | CS ÚRS 2020 01 |  |  | základní | 0.249 | 27.141 | 0 | 0 | 0 | 0 | 16 | K | 2 |  |  |  | ROZPOCET | 0 | 0 | 0 | 0 | 0 | 1 | 0 | 16 | 1648667553
63 | M | 34555100 | zásuvka 1násobná 16A 3553-01289 bílá | kus | 109 |  | 0 | CS ÚRS 2020 01 |  |  | základní | 0 | 0 | 6e-05 | 0.00654 | 0 | 0 | 32 | M | 2 |  |  |  | ROZPOCET | 0 | 0 | 0 | 0 | 0 | 1 | 0 | 16 | 690314396
64 | M | 345-99 | Dvourámeček | kus | 10 |  | 0 | R-pol. |  |  | základní | 0 | 0 | 0 | 0 | 0 | 0 | 32 | M | 2 |  |  |  | ROZPOCET | 0 | 0 | 0 | 0 | 0 | 1 | 0 | 16 | 491330416
65 | K | 741313005 | Montáž zásuvka (polo)zapuštěná bezšroubové připojení 2P + PE s přepěťovou ochranou | kus | 20 |  | 0 | CS ÚRS 2020 01 |  |  | základní | 0.27 | 5.4 | 0 | 0 | 0 | 0 | 16 | K | 2 |  |  |  | ROZPOCET | 0 | 0 | 0 | 0 | 0 | 1 | 0 | 16 | -871027568
66 | M | 34555101-1 | zásuvka 1násobná 16A bílý s přepěťovou ochranou | kus | 20 |  | 0 | R-pol. |  |  | základní | 0 | 0 | 6e-05 | 0.0012 | 0 | 0 | 32 | M | 2 |  |  |  | ROZPOCET | 0 | 0 | 0 | 0 | 0 | 1 | 0 | 16 | -2095439145
67 | K | 741370003 | Montáž svítidlo žárovkové bytové stropní přisazené 2 zdroje | kus | 55 |  | 0 | CS ÚRS 2020 01 |  |  | základní | 0.486 | 26.73 | 0 | 0 | 0 | 0 | 16 | K | 2 |  |  |  | ROZPOCET | 0 | 0 | 0 | 0 | 0 | 1 | 0 | 16 | 157110022
68 | M | 341-E | svítidlo žárovkové - E | kus | 25 |  | 0 | R-pol. |  |  | základní | 0 | 0 | 0 | 0 | 0 | 0 | 32 | M | 2 |  |  |  | ROZPOCET | 0 | 0 | 0 | 0 | 0 | 1 | 0 | 16 | -2106215840
69 | M | 341-A | svítidlo žárovkové - A | kus | 4 |  | 0 | R-pol. |  |  | základní | 0 | 0 | 0 | 0 | 0 | 0 | 32 | M | 2 |  |  |  | ROZPOCET | 0 | 0 | 0 | 0 | 0 | 1 | 0 | 16 | -970070777
70 | M | 341-D | svítidlo žárovkové - D | kus | 16 |  | 0 | R-pol. |  |  | základní | 0 | 0 | 0 | 0 | 0 | 0 | 32 | M | 2 |  |  |  | ROZPOCET | 0 | 0 | 0 | 0 | 0 | 1 | 0 | 16 | -653260284
71 | M | 341-K | svítidlo žárovkové - K | kus | 10 |  | 0 | R-pol. |  |  | základní | 0 | 0 | 0 | 0 | 0 | 0 | 32 | M | 2 |  |  |  | ROZPOCET | 0 | 0 | 0 | 0 | 0 | 1 | 0 | 16 | 1680999466
72 | K | 741371004 | Montáž svítidlo zářivkové bytové stropní přisazené 2 zdroje s krytem | kus | 90 |  | 0 | CS ÚRS 2020 01 |  |  | základní | 0.864 | 77.76 | 0 | 0 | 0 | 0 | 16 | K | 2 |  |  |  | ROZPOCET | 0 | 0 | 0 | 0 | 0 | 1 | 0 | 16 | 1853904360
73 | M | 341-I | svitidlo - I | kus | 6 |  | 0 | R-pol. |  |  | základní | 0 | 0 | 0 | 0 | 0 | 0 | 32 | M | 2 |  |  |  | ROZPOCET | 0 | 0 | 0 | 0 | 0 | 1 | 0 | 16 | -1268132342
74 | M | 341-G | svitidlo - G | kus | 30 |  | 0 | R-pol. |  |  | základní | 0 | 0 | 0 | 0 | 0 | 0 | 32 | M | 2 |  |  |  | ROZPOCET | 0 | 0 | 0 | 0 | 0 | 1 | 0 | 16 | 279416919
75 | M | 341-J | svitidlo - J | kus | 6 |  | 0 | R-pol. |  |  | základní | 0 | 0 | 0 | 0 | 0 | 0 | 32 | M | 2 |  |  |  | ROZPOCET | 0 | 0 | 0 | 0 | 0 | 1 | 0 | 16 | 799959387
76 | M | 341-L | svitidlo - L | kus | 6 |  | 0 | R-pol. |  |  | základní | 0 | 0 | 0 | 0 | 0 | 0 | 32 | M | 2 |  |  |  | ROZPOCET | 0 | 0 | 0 | 0 | 0 | 1 | 0 | 16 | 518207235
77 | M | 341-C | svitidlo - C | kus | 6 |  | 0 | R-pol. |  |  | základní | 0 | 0 | 0 | 0 | 0 | 0 | 32 | M | 2 |  |  |  | ROZPOCET | 0 | 0 | 0 | 0 | 0 | 1 | 0 | 16 | -1848088954
78 | M | 341-F | svitidlo - F | kus | 9 |  | 0 | R-pol. |  |  | základní | 0 | 0 | 0 | 0 | 0 | 0 | 32 | M | 2 |  |  |  | ROZPOCET | 0 | 0 | 0 | 0 | 0 | 1 | 0 | 16 | 843764778
79 | M | 341-O | svitidlo - O | kus | 12 |  | 0 | R-pol. |  |  | základní | 0 | 0 | 0 | 0 | 0 | 0 | 32 | M | 2 |  |  |  | ROZPOCET | 0 | 0 | 0 | 0 | 0 | 1 | 0 | 16 | -1873343236
80 | M | 341-M | svitidlo - M | kus | 6 |  | 0 | R-pol. |  |  | základní | 0 | 0 | 0 | 0 | 0 | 0 | 32 | M | 2 |  |  |  | ROZPOCET | 0 | 0 | 0 | 0 | 0 | 1 | 0 | 16 | 740373242
81 | M | 341-H | svitidlo - H | kus | 9 |  | 0 | R-pol. |  |  | základní | 0 | 0 | 0 | 0 | 0 | 0 | 32 | M | 2 |  |  |  | ROZPOCET | 0 | 0 | 0 | 0 | 0 | 1 | 0 | 16 | 100561908
82 | K | 741-NP | M+D napájecí zdroj pisoárů | kus | 1 |  | 0 | R-pol. |  |  | základní | 0 | 0 | 0 | 0 | 0 | 0 | 16 | K | 2 |  |  |  | ROZPOCET | 0 | 0 | 0 | 0 | 0 | 1 | 0 | 16 | 1148634226
| D | 767 | Konstrukce zámečnické |  |  |  | 0 | [5 empty] | 0 |  | 0 |  | 0 | 2 | D | 1 |  |  |  | ROZPOCET | [6 empty] | 0
83 | K | 767-01 | Kanál na konzolích - viz PD | m | 10 |  | 0 | R-pol. |  |  | základní | 0 | 0 | 0 | 0 | 0 | 0 | 16 | K | 2 |  |  |  | ROZPOCET | 0 | 0 | 0 | 0 | 0 | 1 | 0 | 16 | 218808576
| D | 784 | Dokončovací práce - malby a tapety |  |  |  | 0 | [5 empty] | 675.5839 |  | 5.7511 |  | 1.188 | 2 | D | 1 |  |  |  | ROZPOCET | [6 empty] | 0
84 | K | 784121001 | Oškrabání malby v mísnostech výšky do 3,80 m | m2 | 3832.1 |  | 0 | CS ÚRS 2020 01 |  |  | základní | 0.074 | 283.5754 | 0.001 | 3.8321 | 0.00031 | 1.188 | 16 | K | 2 |  |  |  | ROZPOCET | 0 | 0 | 0 | 0 | 0 | 1 | 0 | 16 | 1160693974
| VV |  | 1100 |  | 1100 | [13 empty] | VV | 2 | 2 | True | 0 | ROZPOCET
| VV |  | (68,2*6+6,43*20+3*18+6,5*24+6,2*4+4*2)*3,5 |  | 2732.1 | [13 empty] | VV | 2 | 2 | True | 0 | ROZPOCET
85 | K | 784171101 | Zakrytí vnitřních podlah včetně pozdějšího odkrytí | m2 | 1100 |  | 0 | CS ÚRS 2020 01 |  |  | základní | 0.012 | 13.2 | 0 | 0 | 0 | 0 | 16 | K | 2 |  |  |  | ROZPOCET | 0 | 0 | 0 | 0 | 0 | 1 | 0 | 16 | -1563354995
86 | M | 581248440 | fólie pro malířské potřeby zakrývací, 25µ, 4 x 5 m | m2 | 1155 |  | 0 | CS ÚRS 2018 01 |  |  | základní | 0 | 0 | 0 | 0 | 0 | 0 | 32 | M | 2 |  |  |  | ROZPOCET | 0 | 0 | 0 | 0 | 0 | 1 | 0 | 16 | 669449027
| VV |  | 1100*1,05 'Přepočtené koeficientem množství |  | 1155 | [13 empty] | VV | 2 | 2 | False | 1 | ROZPOCET
87 | K | 784181101 | Základní akrylátová jednonásobná penetrace podkladu v místnostech výšky do 3,80m | m2 | 3832.1 |  | 0 | CS ÚRS 2020 01 |  |  | základní | 0.033 | 126.4593 | 0.0002 | 0.76642 | 0 | 0 | 16 | K | 2 |  |  |  | ROZPOCET | 0 | 0 | 0 | 0 | 0 | 1 | 0 | 16 | 1732187045
88 | K | 784191003 | Čištění vnitřních ploch oken dvojitých nebo zdvojených po provedení malířských prací | m2 | 108.36 |  | 0 | CS ÚRS 2020 01 |  |  | základní | 0.041 | 4.4428 | 2e-05 | 0.0021672 | 0 | 0 | 16 | K | 2 |  |  |  | ROZPOCET | 0 | 0 | 0 | 0 | 0 | 1 | 0 | 16 | 708796093
89 | K | 784191005 | Čištění vnitřních ploch dveří nebo vrat po provedení malířských prací | m2 | 78 |  | 0 | CS ÚRS 2020 01 |  |  | základní | 0.034 | 2.652 | 1e-05 | 0.00078 | 0 | 0 | 16 | K | 2 |  |  |  | ROZPOCET | 0 | 0 | 0 | 0 | 0 | 1 | 0 | 16 | -410499346
| VV |  | 39*1*2 |  | 78 | [13 empty] | VV | 2 | 2 | True | 0 | ROZPOCET
90 | K | 784221101 | Dvojnásobné bílé malby ze směsí za sucha dobře otěruvzdorných v místnostech do 3,80 m | m2 | 3832.1 |  | 0 | CS ÚRS 2020 01 |  |  | základní | 0.064 | 245.2544 | 0.00029 | 1.1113 | 0 | 0 | 16 | K | 2 |  |  |  | ROZPOCET | 0 | 0 | 0 | 0 | 0 | 1 | 0 | 16 | -483211633
91 | K | 784221153 | Příplatek k cenám 2x maleb za sucha otěruvzdorných za barevnou malbu v odstínu středně sytém | m2 | 3832.1 |  | 0 | CS ÚRS 2020 01 |  |  | základní | 0 | 0 | 1e-05 | 0.038321 | 0 | 0 | 16 | K | 2 |  |  |  | ROZPOCET | 0 | 0 | 0 | 0 | 0 | 1 | 0 | 16 | 1157634117
| D | M | Práce a dodávky M |  |  |  | 0 | [5 empty] | 87.758 |  | 0 |  | 0 | 3 | D | 0 |  |  |  | ROZPOCET | [6 empty] | 0
| D | 21-M | Elektromontáže |  |  |  | 0 | [5 empty] | 87.758 |  | 0 |  | 0 | 3 | D | 1 |  |  |  | ROZPOCET | [6 empty] | 0
| D | SILN | Silnoproud + příprava pro slaboproud |  |  |  | 0 | [5 empty] | 87.758 |  | 0 |  | 0 | 3 | D | 2 |  |  |  | ROZPOCET | [6 empty] | 0
92 | K | 741130001 | Ukončení vodič izolovaný do 2,5mm2 v rozváděči nebo na přístroji | kus | 238 |  | 0 | CS ÚRS 2020 01 |  |  | základní | 0.051 | 12.138 | 0 | 0 | 0 | 0 | 64 | K | 3 |  |  |  | ROZPOCET | 0 | 0 | 0 | 0 | 0 | 1 | 0 | 64 | 1715661432
93 | K | 741130004 | Ukončení vodič izolovaný do 6 mm2 v rozváděči nebo na přístroji | kus | 10 |  | 0 | CS ÚRS 2020 01 |  |  | základní | 0.068 | 0.68 | 0 | 0 | 0 | 0 | 64 | K | 3 |  |  |  | ROZPOCET | 0 | 0 | 0 | 0 | 0 | 1 | 0 | 64 | -249185525
94 | K | 741210001 | Montáž rozvodnice oceloplechová nebo plastová běžná do 20 kg | kus | 10 |  | 0 | CS ÚRS 2020 01 |  |  | základní | 0.506 | 5.06 | 0 | 0 | 0 | 0 | 16 | K | 3 |  |  |  | ROZPOCET | 0 | 0 | 0 | 0 | 0 | 1 | 0 | 16 | -1908810044
95 | M | IP-Pc1 | rozvodnice Rpc1 kompletně osazená a zapojená dle schéma včetně vydrátování | kus | 1 |  | 0 | R-pol. |  |  | základní | 0 | 0 | 0 | 0 | 0 | 0 | 256 | M | 3 |  |  |  | ROZPOCET | 0 | 0 | 0 | 0 | 0 | 1 | 0 | 64 | 42363471
96 | M | IP-HOP | HOP | kus | 1 |  | 0 | R-pol. |  |  | základní | 0 | 0 | 0 | 0 | 0 | 0 | 256 | M | 3 |  |  |  | ROZPOCET | 0 | 0 | 0 | 0 | 0 | 1 | 0 | 64 | 1382248964
97 | M | IP-HOP2 | HOP2 | kus | 1 |  | 0 | R-pol. |  |  | základní | 0 | 0 | 0 | 0 | 0 | 0 | 256 | M | 3 |  |  |  | ROZPOCET | 0 | 0 | 0 | 0 | 0 | 1 | 0 | 64 | -1690463748
98 | M | IP-RE | rozvaděč elektroměrový RE | kus | 1 |  | 0 | R-pol. |  |  | základní | 0 | 0 | 0 | 0 | 0 | 0 | 256 | M | 3 |  |  |  | ROZPOCET | 0 | 0 | 0 | 0 | 0 | 1 | 0 | 64 | 2027227940
99 | M | IP-HDS | rozvaděč HDS | kus | 1 |  | 0 | R-pol. |  |  | základní | 0 | 0 | 0 | 0 | 0 | 0 | 256 | M | 3 |  |  |  | ROZPOCET | 0 | 0 | 0 | 0 | 0 | 1 | 0 | 64 | -2132674769
100 | M | IP-RH | rozvodnice RH kompletně osazená a zapojená dle schéma včetně vydrátování | kus | 1 |  | 0 | R-pol. |  |  | základní | 0 | 0 | 0 | 0 | 0 | 0 | 256 | M | 3 |  |  |  | ROZPOCET | 0 | 0 | 0 | 0 | 0 | 1 | 0 | 64 | 1715622890
101 | M | IP-RK | rozvodnice RK kompletně osazená a zapojená dle schéma včetně vydrátování | kus | 1 |  | 0 | R-pol. |  |  | základní | 0 | 0 | 0 | 0 | 0 | 0 | 256 | M | 3 |  |  |  | ROZPOCET | 0 | 0 | 0 | 0 | 0 | 1 | 0 | 64 | 1230282920
102 | M | IP-R1.1 | rozvodnice R1.1 kompletně osazená a zapojená dle schéma včetně vydrátování | kus | 1 |  | 0 | R-pol. |  |  | základní | 0 | 0 | 0 | 0 | 0 | 0 | 256 | M | 3 |  |  |  | ROZPOCET | 0 | 0 | 0 | 0 | 0 | 1 | 0 | 64 | -350655338
103 | M | IP-R1.2 | rozvodnice R1.2 kompletně osazená a zapojená dle schéma včetně vydrátování | kus | 1 |  | 0 | R-pol. |  |  | základní | 0 | 0 | 0 | 0 | 0 | 0 | 256 | M | 3 |  |  |  | ROZPOCET | 0 | 0 | 0 | 0 | 0 | 1 | 0 | 64 | 301756165
104 | M | IP-R1.3 | rozvodnice R1.3 kompletně osazená a zapojená dle schéma včetně vydrátování | kus | 1 |  | 0 | R-pol. |  |  | základní | 0 | 0 | 0 | 0 | 0 | 0 | 256 | M | 3 |  |  |  | ROZPOCET | 0 | 0 | 0 | 0 | 0 | 1 | 0 | 64 | 557134955
105 | K | 741313003 | Montáž zásuvka (polo)zapuštěná bezšroubové připojení 2x(2P+PE) dvojnásobná | kus | 38 |  | 0 | CS ÚRS 2020 01 |  |  | základní | 0.26 | 9.88 | 0 | 0 | 0 | 0 | 64 | K | 3 |  |  |  | ROZPOCET | 0 | 0 | 0 | 0 | 0 | 1 | 0 | 64 | 746917367
106 | M | IP-EP-004 | Zásuvka dvojnásobná s ochrannými kolíky, s clonkami ABB typ 5512A-2359 B | ks | 38 |  | 0 | R-pol. |  |  | základní | 0 | 0 | 0 | 0 | 0 | 0 | 256 | M | 3 |  |  |  | ROZPOCET | 0 | 0 | 0 | 0 | 0 | 1 | 0 | 64 | 1222334778
107 | K | HZS2222 | Hodinová zúčtovací sazba elektrikář odborný | hod | 60 |  | 0 | CS ÚRS 2020 01 |  |  | základní | 1 | 60 | 0 | 0 | 0 | 0 | 64 | K | 3 |  |  |  | ROZPOCET | 0 | 0 | 0 | 0 | 0 | 1 | 0 | 64 | 776102538
108 | K | IP-D-001 | Demontážní práce silnoproud a slaboproud | hod | 80 |  | 0 | R-pol. |  |  | základní | 0 | 0 | 0 | 0 | 0 | 0 | 64 | K | 3 |  |  |  | ROZPOCET | 0 | 0 | 0 | 0 | 0 | 1 | 0 | 64 | 2117291521
109 | M | IP-D-002 | drobný materiál | kus | 1 |  | 0 | R-pol. |  |  | základní | 0 | 0 | 0 | 0 | 0 | 0 | 256 | M | 3 |  |  |  | ROZPOCET | 0 | 0 | 0 | 0 | 0 | 1 | 0 | 64 | -258305439
| D | SLAB | Slaboproud |  |  |  | 0 | [5 empty] | 0 |  | 0 |  | 0 | 3 | D | 2 |  |  |  | ROZPOCET | [6 empty] | 0
110 | K | 999-01 | Ucpávka protipožární - 1 kabel | ks | 40 |  | 0 | R-pol. |  |  | základní | 0 | 0 | 0 | 0 | 0 | 0 | 4 | K | 3 |  |  |  | ROZPOCET | 0 | 0 | 0 | 0 | 0 | 1 | 0 | 4 | -167635427
111 | K | 999-02 | Ucpávka protipožární - 2 kabely | ks | 30 |  | 0 | R-pol. |  |  | základní | 0 | 0 | 0 | 0 | 0 | 0 | 4 | K | 3 |  |  |  | ROZPOCET | 0 | 0 | 0 | 0 | 0 | 1 | 0 | 4 | 1142945948
112 | K | 999-03 | Ucpávka protipožární - 3 kabely | ks | 20 |  | 0 | R-pol. |  |  | základní | 0 | 0 | 0 | 0 | 0 | 0 | 4 | K | 3 |  |  |  | ROZPOCET | 0 | 0 | 0 | 0 | 0 | 1 | 0 | 4 | -2069712214
113 | K | 999-04 | Ucpávka protipožární - 4 kabely | ks | 20 |  | 0 | R-pol. |  |  | základní | 0 | 0 | 0 | 0 | 0 | 0 | 4 | K | 3 |  |  |  | ROZPOCET | 0 | 0 | 0 | 0 | 0 | 1 | 0 | 4 | 912897834
| D | OST | Ostatní |  |  |  | 0 | [5 empty] | 31.842 |  | 0 |  | 0 | 4 | D | 0 |  |  |  | ROZPOCET | [6 empty] | 0
| D | VRN | Vedlejší rozpočtové náklady |  |  |  | 0 | [5 empty] | 31.842 |  | 0 |  | 0 | 4 | D | 1 |  |  |  | ROZPOCET | [6 empty] | 0
114 | K | 013254000 | Dokumentace skutečného provedení stavby | kus | 1 |  | 0 | CS ÚRS 2020 01 |  |  | základní | 0 | 0 | 0 | 0 | 0 | 0 | 1024 | K | 2 |  |  |  | ROZPOCET | 0 | 0 | 0 | 0 | 0 | 1 | 0 | 1024 | -1660504012
115 | K | 041002000 | Dozory | hod | 40 |  | 0 | CS ÚRS 2020 01 |  |  | základní | 0 | 0 | 0 | 0 | 0 | 0 | 1024 | K | 2 |  |  |  | ROZPOCET | 0 | 0 | 0 | 0 | 0 | 1 | 0 | 1024 | -1137560742
116 | K | 741810003 | Celková prohlídka elektrického rozvodu a zařízení do 1 milionu Kč | kus | 1 |  | 0 | CS ÚRS 2020 01 |  |  | základní | 31.842 | 31.842 | 0 | 0 | 0 | 0 | 64 | K | 2 |  |  |  | ROZPOCET | 0 | 0 | 0 | 0 | 0 | 1 | 0 | 64 | 1375543996
117 | K | 999-rezerva | Rezerva 2,5% | % | 1303907.68 |  | 0 | R-pol. |  |  | základní | 0 | 0 | 0 | 0 | 0 | 0 | 512 | K | 2 |  |  |  | ROZPOCET | 0 | 0 | 0 | 0 | 0 | 1 | 0 | 512 | 290657444
| VV |  | 52156307,2*0,025 'Přepočtené koeficientem množství |  | 1303907.68 | [13 empty] | VV | 2 | 2 | False | 1 | ROZPOCET

## 3-2-2 - 1NP - technologie
[9 empty] | >> skryté sloupce << | [9 empty] | {d71b6bea-c5bf-4b27-bf02-28c4e17daae3}
2
| KRYCÍ LIST SOUPISU PRACÍ | [8 empty] | v --- níže se nacházejí doplnkové a pomocné údaje k sestavám --- v | [8 empty] | False
Stavba:
SOŠ Stříbro
Objekt:
3 - Elektroinstalace
Soupis:
3-2-2 - 1NP - technologie
| KSO: |  |  |  |  | CC-CZ:
| Místo: |  | Stříbro |  |  | Datum: | 12. 4. 2020
| Zadavatel: |  |  |  |  | IČ:
|  | SOŠ Stříbro |  |  |  | DIČ:
| Zhotovitel: |  |  |  |  | IČ:
DIČ:
| Projektant: |  |  |  |  | IČ:
|  | Ing.Volný Martin |  |  |  | DIČ:
| Zpracovatel: |  |  |  |  | IČ:
|  | Milan Hájek |  |  |  | DIČ:
Poznámka:
| Cena bez DPH | [5 empty] | 0
|  |  | Základ daně |  |  | Sazba daně | Výše daně
| DPH | základní | 0 |  |  | 21% | 0
|  | snížená | 0 |  |  | 15% | 0
|  | zákl. přenesená | 0 |  |  | 21% | 0
|  | sníž. přenesená | 0 |  |  | 15% | 0
|  | nulová | 0 |  |  | 0% | 0
| Cena s DPH |  |  | v | CZK |  | 0
| Projektant |  |  | Zpracovatel
| Datum a podpis: |  | Razítko | Datum a podpis: |  |  | Razítko
| Objednavatel |  |  | Zhotovitel
| Datum a podpis: |  | Razítko | Datum a podpis: |  |  | Razítko
REKAPITULACE ČLENĚNÍ SOUPISU PRACÍ
Stavba:
SOŠ Stříbro
Objekt:
3 - Elektroinstalace
Soupis:
3-2-2 - 1NP - technologie
Místo: |  |  | Stříbro |  |  | Datum: | 12. 4. 2020
Zadavatel: |  |  | SOŠ Stříbro |  |  | Projektant: | Ing.Volný Martin
Zhotovitel: | [5 empty] | Zpracovatel: | Milan Hájek
Kód dílu - Popis | [6 empty] | Cena celkem [CZK]
Náklady ze soupisu prací | [6 empty] | 0 | [12 empty] | -1
| HSV - HSV | [5 empty] | 0
| 6 - Úpravy povrchů, podlahy a osazování výplní | [5 empty] | 0
| 9 - Ostatní konstrukce a práce-bourání | [5 empty] | 0
| 997 - Přesun sutě | [5 empty] | 0
| 998 - Přesun hmot | [5 empty] | 0
| PSV - Práce a dodávky PSV | [5 empty] | 0
| 741 - Elektroinstalace - silnoproud | [5 empty] | 0
| M - Práce a dodávky M | [5 empty] | 0
| 21-M - Elektromontáže | [5 empty] | 0
| SILN - Silnoproud + příprava pro slaboproud | [5 empty] | 0
| OST - Ostatní | [5 empty] | 0
| VRN - Vedlejší rozpočtové náklady | [5 empty] | 0
SOUPIS PRACÍ
Stavba:
SOŠ Stříbro
Objekt:
3 - Elektroinstalace
Soupis:
3-2-2 - 1NP - technologie
Místo: |  |  | Stříbro |  |  | Datum: | 12. 4. 2020
Zadavatel: |  |  | SOŠ Stříbro |  |  | Projektant: | Ing.Volný Martin
Zhotovitel: | [5 empty] | Zpracovatel: | Milan Hájek
PČ | Typ | Kód | Popis | MJ | Množství | J.cena [CZK] | Cena celkem [CZK] | Cenová soustava |  |  | DPH | J. Nh [h] | Nh celkem [h] | J. hmotnost [t] | Hmotnost celkem [t] | J. suť [t] | Suť Celkem [t]
Náklady soupisu celkem | [6 empty] | 0 | [5 empty] | 120.0568 |  | 0.62901 |  | 0.329 |  | D | -1 | [10 empty] | 0
| D | HSV | HSV |  |  |  | 0 | [5 empty] | 43.1018 |  | 0.41589 |  | 0.329 | 1 | D | 0 |  |  |  | ROZPOCET | [6 empty] | 0
| D | 6 | Úpravy povrchů, podlahy a osazování výplní |  |  |  | 0 | [5 empty] | 11.8065 |  | 0.4158 |  | 0 | 1 | D | 1 |  |  |  | ROZPOCET | [6 empty] | 0
1 | K | 612135101 | Hrubá výplň rýh ve stěnách maltou jakékoli šířky rýhy | m2 | 5.1 |  | 0 | CS ÚRS 2020 01 |  |  | základní | 0.624 | 3.1824 | 0.04 | 0.204 | 0 | 0 | 4 | K | 2 |  |  |  | ROZPOCET | 0 | 0 | 0 | 0 | 0 | 1 | 0 | 4 | -578579235
2 | K | 612325121 | Vápenocementová štuková omítka rýh ve stěnách šířky do 150 mm | m2 | 5.1 |  | 0 | CS ÚRS 2020 01 |  |  | základní | 1.691 | 8.6241 | 0.04153 | 0.2118 | 0 | 0 | 4 | K | 2 |  |  |  | ROZPOCET | 0 | 0 | 0 | 0 | 0 | 1 | 0 | 4 | -1698622643
| D | 9 | Ostatní konstrukce a práce-bourání |  |  |  | 0 | [5 empty] | 28.926 |  | 9e-05 |  | 0.329 | 1 | D | 1 |  |  |  | ROZPOCET | [6 empty] | 0
3 | K | 973031512 | Vysekání kapes ve zdivu cihelném na MV nebo MVC pro upevňovací prvky hl do 100 mm | kus | 8 |  | 0 | CS ÚRS 2020 01 |  |  | základní | 0.302 | 2.416 | 0 | 0 | 0.002 | 0.016 | 4 | K | 2 |  |  |  | ROZPOCET | 0 | 0 | 0 | 0 | 0 | 1 | 0 | 4 | -231835676
4 | K | 974031121 | Vysekání rýh ve zdivu cihelném hl do 30 mm š do 30 mm | m | 90 |  | 0 | CS ÚRS 2020 01 |  |  | základní | 0.205 | 18.45 | 0 | 0 | 0.002 | 0.18 | 4 | K | 2 |  |  |  | ROZPOCET | 0 | 0 | 0 | 0 | 0 | 1 | 0 | 4 | 59777520
5 | K | 974031122 | Vysekání rýh ve zdivu cihelném hl do 30 mm š do 70 mm | m | 20 |  | 0 | CS ÚRS 2020 01 |  |  | základní | 0.235 | 4.7 | 0 | 0 | 0.004 | 0.08 | 4 | K | 2 |  |  |  | ROZPOCET | 0 | 0 | 0 | 0 | 0 | 1 | 0 | 4 | 395811161
6 | K | 974031123 | Vysekání rýh ve zdivu cihelném hl do 30 mm š do 100 mm | m | 10 |  | 0 | CS ÚRS 2020 01 |  |  | základní | 0.245 | 2.45 | 0 | 0 | 0.005 | 0.05 | 4 | K | 2 |  |  |  | ROZPOCET | 0 | 0 | 0 | 0 | 0 | 1 | 0 | 4 | -927095020
7 | K | 977131119 | Vrty příklepovými vrtáky D do 32 mm do cihelného zdiva nebo prostého betonu | m | 1 |  | 0 | CS ÚRS 2020 01 |  |  | základní | 0.76 | 0.76 | 9e-05 | 9e-05 | 0.003 | 0.003 | 4 | K | 2 |  |  |  | ROZPOCET | 0 | 0 | 0 | 0 | 0 | 1 | 0 | 4 | -813476228
8 | K | 977131291 | Příplatek k vrtům příklepovými vrtáky za práci ve stísněném prostoru | m | 0.5 |  | 0 | CS ÚRS 2020 01 |  |  | základní | 0.3 | 0.15 | 0 | 0 | 0 | 0 | 4 | K | 2 |  |  |  | ROZPOCET | 0 | 0 | 0 | 0 | 0 | 1 | 0 | 4 | -961535883
| D | 997 | Přesun sutě |  |  |  | 0 | [5 empty] | 0.85507 |  | 0 |  | 0 | 1 | D | 1 |  |  |  | ROZPOCET | [6 empty] | 0
9 | K | 997013211 | Vnitrostaveništní doprava suti a vybouraných hmot pro budovy v do 6 m ručně | t | 0.329 |  | 0 | CS ÚRS 2020 01 |  |  | základní | 2.42 | 0.79618 | 0 | 0 | 0 | 0 | 4 | K | 2 |  |  |  | ROZPOCET | 0 | 0 | 0 | 0 | 0 | 1 | 0 | 4 | 1081147802
10 | K | 997013501 | Odvoz suti a vybouraných hmot na skládku nebo meziskládku do 1 km se složením | t | 0.329 |  | 0 | CS ÚRS 2020 01 |  |  | základní | 0.125 | 0.041125 | 0 | 0 | 0 | 0 | 4 | K | 2 |  |  |  | ROZPOCET | 0 | 0 | 0 | 0 | 0 | 1 | 0 | 4 | -852816746
11 | K | 997013509 | Příplatek k odvozu suti a vybouraných hmot na skládku ZKD 1 km přes 1 km | t | 2.961 |  | 0 | CS ÚRS 2020 01 |  |  | základní | 0.006 | 0.017766 | 0 | 0 | 0 | 0 | 4 | K | 2 |  |  |  | ROZPOCET | 0 | 0 | 0 | 0 | 0 | 1 | 0 | 4 | -382756545
| VV |  | 0,329*9 'Přepočtené koeficientem množství |  | 2.961 | [13 empty] | VV | 2 | 2 | False | 1 | ROZPOCET
12 | K | 997013803 | Poplatek za uložení na skládce (skládkovné) stavebního odpadu cihelného kód odpadu 170 102 | t | 0.329 |  | 0 | CS ÚRS 2018 01 |  |  | základní | 0 | 0 | 0 | 0 | 0 | 0 | 4 | K | 2 |  |  |  | ROZPOCET | 0 | 0 | 0 | 0 | 0 | 1 | 0 | 4 | 980514707
| D | 998 | Přesun hmot |  |  |  | 0 | [5 empty] | 1.5142 |  | 0 |  | 0 | 1 | D | 1 |  |  |  | ROZPOCET | [6 empty] | 0
13 | K | 998018001 | Přesun hmot ruční pro budovy v do 6 m | t | 0.416 |  | 0 | CS ÚRS 2020 01 |  |  | základní | 3.64 | 1.5142 | 0 | 0 | 0 | 0 | 4 | K | 2 |  |  |  | ROZPOCET | 0 | 0 | 0 | 0 | 0 | 1 | 0 | 4 | -1501718960
| D | PSV | Práce a dodávky PSV |  |  |  | 0 | [5 empty] | 65.34 |  | 0.21311 |  | 0 | 2 | D | 0 |  |  |  | ROZPOCET | [6 empty] | 0
| D | 741 | Elektroinstalace - silnoproud |  |  |  | 0 | [5 empty] | 65.34 |  | 0.21311 |  | 0 | 2 | D | 1 |  |  |  | ROZPOCET | [6 empty] | 0
14 | K | 741112001 | Montáž krabice zapuštěná plastová kruhová | kus | 18 |  | 0 | CS ÚRS 2020 01 |  |  | základní | 0.2 | 3.6 | 0 | 0 | 0 | 0 | 64 | K | 2 |  |  |  | ROZPOCET | 0 | 0 | 0 | 0 | 0 | 1 | 0 | 64 | 2118173045
15 | M | 34571511 | krabice přístrojová instalační 500V, D 69mmx30mm | kus | 8 |  | 0 | CS ÚRS 2020 01 |  |  | základní | 0 | 0 | 3e-05 | 0.00024 | 0 | 0 | 256 | M | 2 |  |  |  | ROZPOCET | 0 | 0 | 0 | 0 | 0 | 1 | 0 | 64 | -280477647
16 | M | 34571532 | krabice přístrojová odbočná s víčkem z PH, 107x107mm, hloubka 50mm | kus | 10 |  | 0 | CS ÚRS 2020 01 |  |  | základní | 0 | 0 | 0.00014 | 0.0014 | 0 | 0 | 256 | M | 2 |  |  |  | ROZPOCET | 0 | 0 | 0 | 0 | 0 | 1 | 0 | 64 | -2017341839
17 | K | 741-1V | Vývod 1F | kus | 1 |  | 0 | R-pol. |  |  | základní | 0 | 0 | 0 | 0 | 0 | 0 | 16 | K | 2 |  |  |  | ROZPOCET | 0 | 0 | 0 | 0 | 0 | 1 | 0 | 16 | 1779121622
18 | K | 741-3V | Vývod 3F | kus | 10 |  | 0 | R-pol. |  |  | základní | 0 | 0 | 0 | 0 | 0 | 0 | 16 | K | 2 |  |  |  | ROZPOCET | 0 | 0 | 0 | 0 | 0 | 1 | 0 | 16 | 1145915629
19 | K | 741120401 | Montáž vodič Cu izolovaný drátovací plný žíla 0,35-6 mm2 v rozváděči (CY) | m | 20 |  | 0 | CS ÚRS 2020 01 |  |  | základní | 0.139 | 2.78 | 0 | 0 | 0 | 0 | 16 | K | 2 |  |  |  | ROZPOCET | 0 | 0 | 0 | 0 | 0 | 1 | 0 | 16 | -1922402160
20 | M | 34140826 | vodič silový s Cu jádrem 6mm2 | m | 21 |  | 0 | CS ÚRS 2020 01 |  |  | základní | 0 | 0 | 7e-05 | 0.00147 | 0 | 0 | 32 | M | 2 |  |  |  | ROZPOCET | 0 | 0 | 0 | 0 | 0 | 1 | 0 | 16 | -1198200633
| VV |  | 20*1,05 'Přepočtené koeficientem množství |  | 21 | [13 empty] | VV | 2 | 2 | False | 1 | ROZPOCET
21 | K | 741122201 | Montáž kabel Cu plný kulatý žíla 2x1,5 až 6 mm2 uložený volně (CYKY) | m | 20 |  | 0 | CS ÚRS 2020 01 |  |  | základní | 0.046 | 0.92 | 0 | 0 | 0 | 0 | 16 | K | 2 |  |  |  | ROZPOCET | 0 | 0 | 0 | 0 | 0 | 1 | 0 | 16 | -1401539089
22 | M | 34111005 | kabel silový s Cu jádrem 1kV 2x1,5mm2 | m | 21 |  | 0 | CS ÚRS 2020 01 |  |  | základní | 0 | 0 | 0.0001 | 0.0021 | 0 | 0 | 32 | M | 2 |  |  |  | ROZPOCET | 0 | 0 | 0 | 0 | 0 | 1 | 0 | 16 | -1883513209
| VV |  | 20*1,05 'Přepočtené koeficientem množství |  | 21 | [13 empty] | VV | 2 | 2 | False | 1 | ROZPOCET
23 | K | 741122211 | Montáž kabel Cu plný kulatý žíla 3x1,5 až 6 mm2 uložený volně (CYKY) | m | 160 |  | 0 | CS ÚRS 2020 01 |  |  | základní | 0.046 | 7.36 | 0 | 0 | 0 | 0 | 16 | K | 2 |  |  |  | ROZPOCET | 0 | 0 | 0 | 0 | 0 | 1 | 0 | 16 | -109886684
24 | M | 34111036 | kabel silový s Cu jádrem 1kV 3x2,5mm2 | m | 168 |  | 0 | CS ÚRS 2020 01 |  |  | základní | 0 | 0 | 0.00017 | 0.02856 | 0 | 0 | 32 | M | 2 |  |  |  | ROZPOCET | 0 | 0 | 0 | 0 | 0 | 1 | 0 | 16 | 862992165
| VV |  | 160*1,05 'Přepočtené koeficientem množství |  | 168 | [13 empty] | VV | 2 | 2 | False | 1 | ROZPOCET
25 | K | 741122211 | Montáž kabel Cu plný kulatý žíla 3x1,5 až 6 mm2 uložený volně (CYKY) | m | 60 |  | 0 | CS ÚRS 2020 01 |  |  | základní | 0.046 | 2.76 | 0 | 0 | 0 | 0 | 16 | K | 2 |  |  |  | ROZPOCET | 0 | 0 | 0 | 0 | 0 | 1 | 0 | 16 | -746458356
26 | M | 34111030 | kabel silový s Cu jádrem 1kV 3x1,5mm2 | m | 63 |  | 0 | CS ÚRS 2020 01 |  |  | základní | 0 | 0 | 0.00012 | 0.00756 | 0 | 0 | 32 | M | 2 |  |  |  | ROZPOCET | 0 | 0 | 0 | 0 | 0 | 1 | 0 | 16 | 1096051302
| VV |  | 60*1,05 'Přepočtené koeficientem množství |  | 63 | [13 empty] | VV | 2 | 2 | False | 1 | ROZPOCET
27 | K | 741122224 | Montáž kabel Cu plný kulatý žíla 4x50 mm2 uložený volně (CYKY) | m | 20 |  | 0 | R-pol. |  |  | základní | 0.068 | 1.36 | 0 | 0 | 0 | 0 | 16 | K | 2 |  |  |  | ROZPOCET | 0 | 0 | 0 | 0 | 0 | 1 | 0 | 16 | 1631146107
28 | M | 34111621 | kabel silový s Cu jádrem 1 kV 4x50mm2 | m | 21 |  | 0 | R-pol. |  |  | základní | 0 | 0 | 0.00194 | 0.04074 | 0 | 0 | 32 | M | 2 |  |  |  | ROZPOCET | 0 | 0 | 0 | 0 | 0 | 1 | 0 | 16 | -1882135066
| VV |  | 20*1,05 'Přepočtené koeficientem množství |  | 21 | [13 empty] | VV | 2 | 2 | False | 1 | ROZPOCET
29 | K | 741122231 | Montáž kabel Cu plný kulatý žíla 5x1,5 až 2,5 mm2 uložený volně (CYKY) | m | 50 |  | 0 | CS ÚRS 2020 01 |  |  | základní | 0.046 | 2.3 | 0 | 0 | 0 | 0 | 16 | K | 2 |  |  |  | ROZPOCET | 0 | 0 | 0 | 0 | 0 | 1 | 0 | 16 | -1430263460
30 | M | 34111090 | kabel silový s Cu jádrem 1kV 5x1,5mm2 | m | 52.5 |  | 0 | CS ÚRS 2020 01 |  |  | základní | 0 | 0 | 0.00016 | 0.0084 | 0 | 0 | 32 | M | 2 |  |  |  | ROZPOCET | 0 | 0 | 0 | 0 | 0 | 1 | 0 | 16 | -1772415026
| VV |  | 50*1,05 'Přepočtené koeficientem množství |  | 52.5 | [13 empty] | VV | 2 | 2 | False | 1 | ROZPOCET
31 | K | 741122231 | Montáž kabel Cu plný kulatý žíla 5x1,5 až 2,5 mm2 uložený volně (CYKY) | m | 90 |  | 0 | CS ÚRS 2020 01 |  |  | základní | 0.046 | 4.14 | 0 | 0 | 0 | 0 | 16 | K | 2 |  |  |  | ROZPOCET | 0 | 0 | 0 | 0 | 0 | 1 | 0 | 16 | -798519755
32 | M | 34111094 | kabel silový s Cu jádrem 1kV 5x2,5mm2 | m | 94.5 |  | 0 | CS ÚRS 2020 01 |  |  | základní | 0 | 0 | 0.00025 | 0.023625 | 0 | 0 | 32 | M | 2 |  |  |  | ROZPOCET | 0 | 0 | 0 | 0 | 0 | 1 | 0 | 16 | -320074627
| VV |  | 90*1,05 'Přepočtené koeficientem množství |  | 94.5 | [13 empty] | VV | 2 | 2 | False | 1 | ROZPOCET
33 | K | 741122232 | Montáž kabel Cu plný kulatý žíla 5x4 až 6 mm2 uložený volně (CYKY) | m | 190 |  | 0 | CS ÚRS 2020 01 |  |  | základní | 0.052 | 9.88 | 0 | 0 | 0 | 0 | 16 | K | 2 |  |  |  | ROZPOCET | 0 | 0 | 0 | 0 | 0 | 1 | 0 | 16 | 1188542437
34 | M | 34111098 | kabel silový s Cu jádrem 1kV 5x4mm2 | m | 199.5 |  | 0 | CS ÚRS 2020 01 |  |  | základní | 0 | 0 | 0.00034 | 0.06783 | 0 | 0 | 32 | M | 2 |  |  |  | ROZPOCET | 0 | 0 | 0 | 0 | 0 | 1 | 0 | 16 | 487108714
| VV |  | 190*1,05 'Přepočtené koeficientem množství |  | 199.5 | [13 empty] | VV | 2 | 2 | False | 1 | ROZPOCET
35 | K | 741122232 | Montáž kabel Cu plný kulatý žíla 5x4 až 6 mm2 uložený volně (CYKY) | m | 40 |  | 0 | CS ÚRS 2020 01 |  |  | základní | 0.052 | 2.08 | 0 | 0 | 0 | 0 | 16 | K | 2 |  |  |  | ROZPOCET | 0 | 0 | 0 | 0 | 0 | 1 | 0 | 16 | 2003187142
36 | M | 34111100 | kabel silový s Cu jádrem 1kV 5x6mm2 | m | 42 |  | 0 | CS ÚRS 2020 01 |  |  | základní | 0 | 0 | 0.00053 | 0.02226 | 0 | 0 | 32 | M | 2 |  |  |  | ROZPOCET | 0 | 0 | 0 | 0 | 0 | 1 | 0 | 16 | -1950143641
| VV |  | 40*1,05 'Přepočtené koeficientem množství |  | 42 | [13 empty] | VV | 2 | 2 | False | 1 | ROZPOCET
37 | K | 741310401 | Montáž spínač tří/čtyřpólový nástěnný do 16 A prostředí normální | kus | 14 |  | 0 | CS ÚRS 2020 01 |  |  | základní | 0.654 | 9.156 | 0 | 0 | 0 | 0 | 16 | K | 2 |  |  |  | ROZPOCET | 0 | 0 | 0 | 0 | 0 | 1 | 0 | 16 | 949947212
38 | M | 34536398 | spínač páčkový 25A zapuštěná montáž se signální doutnavkou 39563-23C | kus | 14 |  | 0 | CS ÚRS 2020 01 |  |  | základní | 0 | 0 | 0.00039 | 0.00546 | 0 | 0 | 32 | M | 2 |  |  |  | ROZPOCET | 0 | 0 | 0 | 0 | 0 | 1 | 0 | 16 | -1484742648
39 | K | 741313001 | Montáž zásuvka (polo)zapuštěná bezšroubové připojení 2P+PE se zapojením vodičů | kus | 8 |  | 0 | CS ÚRS 2020 01 |  |  | základní | 0.249 | 1.992 | 0 | 0 | 0 | 0 | 16 | K | 2 |  |  |  | ROZPOCET | 0 | 0 | 0 | 0 | 0 | 1 | 0 | 16 | 1648667553
40 | M | 34555100 | zásuvka 1násobná 16A 3553-01289 bílá | kus | 8 |  | 0 | CS ÚRS 2020 01 |  |  | základní | 0 | 0 | 6e-05 | 0.00048 | 0 | 0 | 32 | M | 2 |  |  |  | ROZPOCET | 0 | 0 | 0 | 0 | 0 | 1 | 0 | 16 | 690314396
41 | M | 345-99 | Dvourámeček | kus | 4 |  | 0 | R-pol. |  |  | základní | 0 | 0 | 0 | 0 | 0 | 0 | 32 | M | 2 |  |  |  | ROZPOCET | 0 | 0 | 0 | 0 | 0 | 1 | 0 | 16 | 491330416
42 | K | 741313072 | Montáž zásuvka chráněná v krabici šroubové připojení 2P+PE prostředí základní, vlhké | kus | 9 |  | 0 | CS ÚRS 2020 01 |  |  | základní | 0.426 | 3.834 | 0 | 0 | 0 | 0 | 16 | K | 2 |  |  |  | ROZPOCET | 0 | 0 | 0 | 0 | 0 | 1 | 0 | 16 | -1668366790
43 | M | 35811077 | zásuvka nepropustná nástěnná 16A 220V 3pólová | kus | 9 |  | 0 | CS ÚRS 2020 01 |  |  | základní | 0 | 0 | 0.00027 | 0.00243 | 0 | 0 | 32 | M | 2 |  |  |  | ROZPOCET | 0 | 0 | 0 | 0 | 0 | 1 | 0 | 16 | -1752993549
44 | K | 741313101 | Montáž zásuvek průmyslových spojovacích provedení IP 67 2P+PE 16 A | kus | 2 |  | 0 | CS ÚRS 2020 01 |  |  | základní | 0.39 | 0.78 | 0 | 0 | 0 | 0 | 16 | K | 2 |  |  |  | ROZPOCET | 0 | 0 | 0 | 0 | 0 | 1 | 0 | 16 | 827265832
45 | M | 35811071 | zásuvka nepropustná nástěnná 16A 400V 4pólová | kus | 2 |  | 0 | CS ÚRS 2020 01 |  |  | základní | 0 | 0 | 0.00028 | 0.00056 | 0 | 0 | 32 | M | 2 |  |  |  | ROZPOCET | 0 | 0 | 0 | 0 | 0 | 1 | 0 | 16 | -1567080459
46 | K | 741810001 | Celková prohlídka elektrického rozvodu a zařízení do 100 000,- Kč | kus | 1 |  | 0 | CS ÚRS 2020 01 |  |  | základní | 12.398 | 12.398 | 0 | 0 | 0 | 0 | 16 | K | 2 |  |  |  | ROZPOCET | 0 | 0 | 0 | 0 | 0 | 1 | 0 | 16 | -80047826
| D | M | Práce a dodávky M |  |  |  | 0 | [5 empty] | 11.615 |  | 0 |  | 0 | 3 | D | 0 |  |  |  | ROZPOCET | [6 empty] | 0
| D | 21-M | Elektromontáže |  |  |  | 0 | [5 empty] | 11.615 |  | 0 |  | 0 | 3 | D | 1 |  |  |  | ROZPOCET | [6 empty] | 0
| D | SILN | Silnoproud + příprava pro slaboproud |  |  |  | 0 | [5 empty] | 11.615 |  | 0 |  | 0 | 3 | D | 2 |  |  |  | ROZPOCET | [6 empty] | 0
47 | K | 741130001 | Ukončení vodič izolovaný do 2,5mm2 v rozváděči nebo na přístroji | kus | 17 |  | 0 | CS ÚRS 2020 01 |  |  | základní | 0.051 | 0.867 | 0 | 0 | 0 | 0 | 64 | K | 3 |  |  |  | ROZPOCET | 0 | 0 | 0 | 0 | 0 | 1 | 0 | 64 | 1715661432
48 | K | 741130004 | Ukončení vodič izolovaný do 6 mm2 v rozváděči nebo na přístroji | kus | 11 |  | 0 | CS ÚRS 2020 01 |  |  | základní | 0.068 | 0.748 | 0 | 0 | 0 | 0 | 64 | K | 3 |  |  |  | ROZPOCET | 0 | 0 | 0 | 0 | 0 | 1 | 0 | 64 | -249185525
49 | K | HZS2222 | Hodinová zúčtovací sazba elektrikář odborný | hod | 10 |  | 0 | CS ÚRS 2020 01 |  |  | základní | 1 | 10 | 0 | 0 | 0 | 0 | 64 | K | 3 |  |  |  | ROZPOCET | 0 | 0 | 0 | 0 | 0 | 1 | 0 | 64 | 776102538
50 | K | IP-D-001 | Demontážní práce silnoproud a slaboproud | hod | 10 |  | 0 | R-pol. |  |  | základní | 0 | 0 | 0 | 0 | 0 | 0 | 64 | K | 3 |  |  |  | ROZPOCET | 0 | 0 | 0 | 0 | 0 | 1 | 0 | 64 | 2117291521
51 | M | IP-D-002 | drobný materiál | kus | 1 |  | 0 | R-pol. |  |  | základní | 0 | 0 | 0 | 0 | 0 | 0 | 256 | M | 3 |  |  |  | ROZPOCET | 0 | 0 | 0 | 0 | 0 | 1 | 0 | 64 | -258305439
| D | OST | Ostatní |  |  |  | 0 | [5 empty] | 0 |  | 0 |  | 0 | 4 | D | 0 |  |  |  | ROZPOCET | [6 empty] | 0
| D | VRN | Vedlejší rozpočtové náklady |  |  |  | 0 | [5 empty] | 0 |  | 0 |  | 0 | 4 | D | 1 |  |  |  | ROZPOCET | [6 empty] | 0
52 | K | 013254000 | Dokumentace skutečného provedení stavby | kus | 1 |  | 0 | CS ÚRS 2020 01 |  |  | základní | 0 | 0 | 0 | 0 | 0 | 0 | 1024 | K | 2 |  |  |  | ROZPOCET | 0 | 0 | 0 | 0 | 0 | 1 | 0 | 1024 | -1660504012
53 | K | 041002000 | Dozory | hod | 5 |  | 0 | CS ÚRS 2020 01 |  |  | základní | 0 | 0 | 0 | 0 | 0 | 0 | 1024 | K | 2 |  |  |  | ROZPOCET | 0 | 0 | 0 | 0 | 0 | 1 | 0 | 1024 | -1137560742
54 | K | 999-rezerva | Rezerva 2,5% | % | 92079.6 |  | 0 | R-pol. |  |  | základní | 0 | 0 | 0 | 0 | 0 | 0 | 512 | K | 2 |  |  |  | ROZPOCET | 0 | 0 | 0 | 0 | 0 | 1 | 0 | 512 | 290657444
| VV |  | 3683184*0,025 'Přepočtené koeficientem množství |  | 92079.6 | [13 empty] | VV | 2 | 2 | False | 1 | ROZPOCET

## 3-3 - 2NP
[9 empty] | >> skryté sloupce << | [9 empty] | {c6f8bc62-835b-462c-abf9-9f92c92bcc75}
2
| KRYCÍ LIST SOUPISU PRACÍ | [8 empty] | v --- níže se nacházejí doplnkové a pomocné údaje k sestavám --- v | [8 empty] | False
Stavba:
SOŠ Stříbro
Objekt:
3 - Elektroinstalace
Soupis:
3-3 - 2NP
| KSO: |  |  |  |  | CC-CZ:
| Místo: |  | Stříbro |  |  | Datum: | 12. 4. 2020
| Zadavatel: |  |  |  |  | IČ:
|  | SOŠ Stříbro |  |  |  | DIČ:
| Zhotovitel: |  |  |  |  | IČ:
DIČ:
| Projektant: |  |  |  |  | IČ:
|  | Ing.Volný Martin |  |  |  | DIČ:
| Zpracovatel: |  |  |  |  | IČ:
|  | Milan Hájek |  |  |  | DIČ:
Poznámka:
| Cena bez DPH | [5 empty] | 0
|  |  | Základ daně |  |  | Sazba daně | Výše daně
| DPH | základní | 0 |  |  | 21% | 0
|  | snížená | 0 |  |  | 15% | 0
|  | zákl. přenesená | 0 |  |  | 21% | 0
|  | sníž. přenesená | 0 |  |  | 15% | 0
|  | nulová | 0 |  |  | 0% | 0
| Cena s DPH |  |  | v | CZK |  | 0
| Projektant |  |  | Zpracovatel
| Datum a podpis: |  | Razítko | Datum a podpis: |  |  | Razítko
| Objednavatel |  |  | Zhotovitel
| Datum a podpis: |  | Razítko | Datum a podpis: |  |  | Razítko
REKAPITULACE ČLENĚNÍ SOUPISU PRACÍ
Stavba:
SOŠ Stříbro
Objekt:
3 - Elektroinstalace
Soupis:
3-3 - 2NP
Místo: |  |  | Stříbro |  |  | Datum: | 12. 4. 2020
Zadavatel: |  |  | SOŠ Stříbro |  |  | Projektant: | Ing.Volný Martin
Zhotovitel: | [5 empty] | Zpracovatel: | Milan Hájek
Kód dílu - Popis | [6 empty] | Cena celkem [CZK]
Náklady ze soupisu prací | [6 empty] | 0 | [12 empty] | -1
| HSV - HSV | [5 empty] | 0
| 6 - Úpravy povrchů, podlahy a osazování výplní | [5 empty] | 0
| 9 - Ostatní konstrukce a práce-bourání | [5 empty] | 0
| 997 - Přesun sutě | [5 empty] | 0
| 998 - Přesun hmot | [5 empty] | 0
| PSV - Práce a dodávky PSV | [5 empty] | 0
| 741 - Elektroinstalace - silnoproud | [5 empty] | 0
| 767 - Konstrukce zámečnické | [5 empty] | 0
| 784 - Dokončovací práce - malby a tapety | [5 empty] | 0
| M - Práce a dodávky M | [5 empty] | 0
| 21-M - Elektromontáže | [5 empty] | 0
| SILN - Silnoproud + příprava pro slaboproud | [5 empty] | 0
| SLAB - Slaboproud | [5 empty] | 0
| OST - Ostatní | [5 empty] | 0
| VRN - Vedlejší rozpočtové náklady | [5 empty] | 0
SOUPIS PRACÍ
Stavba:
SOŠ Stříbro
Objekt:
3 - Elektroinstalace
Soupis:
3-3 - 2NP
Místo: |  |  | Stříbro |  |  | Datum: | 12. 4. 2020
Zadavatel: |  |  | SOŠ Stříbro |  |  | Projektant: | Ing.Volný Martin
Zhotovitel: | [5 empty] | Zpracovatel: | Milan Hájek
PČ | Typ | Kód | Popis | MJ | Množství | J.cena [CZK] | Cena celkem [CZK] | Cenová soustava |  |  | DPH | J. Nh [h] | Nh celkem [h] | J. hmotnost [t] | Hmotnost celkem [t] | J. suť [t] | Suť Celkem [t]
Náklady soupisu celkem | [6 empty] | 0 | [5 empty] | 1595.3836 |  | 8.2568 |  | 3.7898 |  | D | -1 | [10 empty] | 0
| D | HSV | HSV |  |  |  | 0 | [5 empty] | 715.5879 |  | 3.8665 |  | 2.9544 | 1 | D | 0 |  |  |  | ROZPOCET | [6 empty] | 0
| D | 6 | Úpravy povrchů, podlahy a osazování výplní |  |  |  | 0 | [5 empty] | 142.4835 |  | 3.8307 |  | 0 | 1 | D | 1 |  |  |  | ROZPOCET | [6 empty] | 0
1 | K | 612135101 | Hrubá výplň rýh ve stěnách maltou jakékoli šířky rýhy | m2 | 38.5 |  | 0 | CS ÚRS 2020 01 |  |  | základní | 0.624 | 24.024 | 0.04 | 1.54 | 0 | 0 | 4 | K | 2 |  |  |  | ROZPOCET | 0 | 0 | 0 | 0 | 0 | 1 | 0 | 4 | -578579235
| VV |  | 660*0,03 |  | 19.8 | [13 empty] | VV | 2 | 2 | True | 0 | ROZPOCET
| VV |  | 110*0,07 |  | 7.7 | [13 empty] | VV | 2 | 2 | True | 0 | ROZPOCET
| VV |  | 110*0,1 |  | 11 | [13 empty] | VV | 2 | 2 | True | 0 | ROZPOCET
2 | K | 612325121 | Vápenocementová štuková omítka rýh ve stěnách šířky do 150 mm | m2 | 38.5 |  | 0 | CS ÚRS 2020 01 |  |  | základní | 1.691 | 65.1035 | 0.04153 | 1.5989 | 0 | 0 | 4 | K | 2 |  |  |  | ROZPOCET | 0 | 0 | 0 | 0 | 0 | 1 | 0 | 4 | -1698622643
3 | K | 612325221 | Vápenocementová štuková omítka malých ploch do 0,09 m2 na stěnách | kus | 184 |  | 0 | CS ÚRS 2020 01 |  |  | základní | 0.253 | 46.552 | 0.00376 | 0.69184 | 0 | 0 | 4 | K | 2 |  |  |  | ROZPOCET | 0 | 0 | 0 | 0 | 0 | 1 | 0 | 4 | -1176285105
4 | K | 629991011 | Zakrytí výplní otvorů a svislých ploch fólií přilepenou lepící páskou | m2 | 113.4 |  | 0 | CS ÚRS 2020 01 |  |  | základní | 0.06 | 6.804 | 0 | 0 | 0 | 0 | 4 | K | 2 |  |  |  | ROZPOCET | 0 | 0 | 0 | 0 | 0 | 1 | 0 | 4 | 1619719124
| VV |  | 1,2*2,1*45 |  | 113.4 | [13 empty] | VV | 2 | 2 | True | 1 | ROZPOCET
| D | 9 | Ostatní konstrukce a práce-bourání |  |  |  | 0 | [5 empty] | 549.182 |  | 0.035712 |  | 2.9544 | 1 | D | 1 |  |  |  | ROZPOCET | [6 empty] | 0
5 | K | 952901111 | Vyčištění budov bytové a občanské výstavby při výšce podlaží do 4 m | m2 | 810 |  | 0 | CS ÚRS 2020 01 |  |  | základní | 0.308 | 249.48 | 4e-05 | 0.0324 | 0 | 0 | 4 | K | 2 |  |  |  | ROZPOCET | 0 | 0 | 0 | 0 | 0 | 1 | 0 | 4 | -1225646522
6 | K | 973031512 | Vysekání kapes ve zdivu cihelném na MV nebo MVC pro upevňovací prvky hl do 100 mm | kus | 267 |  | 0 | CS ÚRS 2020 01 |  |  | základní | 0.302 | 80.634 | 0 | 0 | 0.002 | 0.534 | 4 | K | 2 |  |  |  | ROZPOCET | 0 | 0 | 0 | 0 | 0 | 1 | 0 | 4 | -231835676
7 | K | 974031121 | Vysekání rýh ve zdivu cihelném hl do 30 mm š do 30 mm | m | 660 |  | 0 | CS ÚRS 2020 01 |  |  | základní | 0.205 | 135.3 | 0 | 0 | 0.002 | 1.32 | 4 | K | 2 |  |  |  | ROZPOCET | 0 | 0 | 0 | 0 | 0 | 1 | 0 | 4 | 59777520
8 | K | 974031122 | Vysekání rýh ve zdivu cihelném hl do 30 mm š do 70 mm | m | 110 |  | 0 | CS ÚRS 2020 01 |  |  | základní | 0.235 | 25.85 | 0 | 0 | 0.004 | 0.44 | 4 | K | 2 |  |  |  | ROZPOCET | 0 | 0 | 0 | 0 | 0 | 1 | 0 | 4 | 395811161
9 | K | 974031123 | Vysekání rýh ve zdivu cihelném hl do 30 mm š do 100 mm | m | 110 |  | 0 | CS ÚRS 2020 01 |  |  | základní | 0.245 | 26.95 | 0 | 0 | 0.005 | 0.55 | 4 | K | 2 |  |  |  | ROZPOCET | 0 | 0 | 0 | 0 | 0 | 1 | 0 | 4 | -927095020
10 | K | 977131119 | Vrty příklepovými vrtáky D do 32 mm do cihelného zdiva nebo prostého betonu | m | 36.8 |  | 0 | CS ÚRS 2020 01 |  |  | základní | 0.76 | 27.968 | 9e-05 | 0.003312 | 0.003 | 0.1104 | 4 | K | 2 |  |  |  | ROZPOCET | 0 | 0 | 0 | 0 | 0 | 1 | 0 | 4 | -813476228
11 | K | 977131291 | Příplatek k vrtům příklepovými vrtáky za práci ve stísněném prostoru | m | 10 |  | 0 | CS ÚRS 2020 01 |  |  | základní | 0.3 | 3 | 0 | 0 | 0 | 0 | 4 | K | 2 |  |  |  | ROZPOCET | 0 | 0 | 0 | 0 | 0 | 1 | 0 | 4 | -961535883
| D | 997 | Přesun sutě |  |  |  | 0 | [5 empty] | 9.8502 |  | 0 |  | 0 | 1 | D | 1 |  |  |  | ROZPOCET | [6 empty] | 0
12 | K | 997013211 | Vnitrostaveništní doprava suti a vybouraných hmot pro budovy v do 6 m ručně | t | 3.79 |  | 0 | CS ÚRS 2020 01 |  |  | základní | 2.42 | 9.1718 | 0 | 0 | 0 | 0 | 4 | K | 2 |  |  |  | ROZPOCET | 0 | 0 | 0 | 0 | 0 | 1 | 0 | 4 | 1081147802
13 | K | 997013501 | Odvoz suti a vybouraných hmot na skládku nebo meziskládku do 1 km se složením | t | 3.79 |  | 0 | CS ÚRS 2020 01 |  |  | základní | 0.125 | 0.47375 | 0 | 0 | 0 | 0 | 4 | K | 2 |  |  |  | ROZPOCET | 0 | 0 | 0 | 0 | 0 | 1 | 0 | 4 | -852816746
14 | K | 997013509 | Příplatek k odvozu suti a vybouraných hmot na skládku ZKD 1 km přes 1 km | t | 34.11 |  | 0 | CS ÚRS 2020 01 |  |  | základní | 0.006 | 0.20466 | 0 | 0 | 0 | 0 | 4 | K | 2 |  |  |  | ROZPOCET | 0 | 0 | 0 | 0 | 0 | 1 | 0 | 4 | -382756545
| VV |  | 3,79*9 'Přepočtené koeficientem množství |  | 34.11 | [13 empty] | VV | 2 | 2 | False | 1 | ROZPOCET
15 | K | 997013803 | Poplatek za uložení na skládce (skládkovné) stavebního odpadu cihelného kód odpadu 170 102 | t | 3.79 |  | 0 | CS ÚRS 2018 01 |  |  | základní | 0 | 0 | 0 | 0 | 0 | 0 | 4 | K | 2 |  |  |  | ROZPOCET | 0 | 0 | 0 | 0 | 0 | 1 | 0 | 4 | 980514707
| D | 998 | Přesun hmot |  |  |  | 0 | [5 empty] | 14.0722 |  | 0 |  | 0 | 1 | D | 1 |  |  |  | ROZPOCET | [6 empty] | 0
16 | K | 998018001 | Přesun hmot ruční pro budovy v do 6 m | t | 3.866 |  | 0 | CS ÚRS 2020 01 |  |  | základní | 3.64 | 14.0722 | 0 | 0 | 0 | 0 | 4 | K | 2 |  |  |  | ROZPOCET | 0 | 0 | 0 | 0 | 0 | 1 | 0 | 4 | -733073138
| D | PSV | Práce a dodávky PSV |  |  |  | 0 | [5 empty] | 756.6427 |  | 4.3904 |  | 0.83537 | 2 | D | 0 |  |  |  | ROZPOCET | [6 empty] | 0
| D | 741 | Elektroinstalace - silnoproud |  |  |  | 0 | [5 empty] | 279.431 |  | 0.34538 |  | 0 | 2 | D | 1 |  |  |  | ROZPOCET | [6 empty] | 0
17 | K | 741110042 | Montáž trubka plastová ohebná D přes 23 do 35 mm uložená pevně | m | 10 |  | 0 | CS ÚRS 2020 01 |  |  | základní | 0.106 | 1.06 | 0 | 0 | 0 | 0 | 16 | K | 2 |  |  |  | ROZPOCET | 0 | 0 | 0 | 0 | 0 | 1 | 0 | 16 | -2067825127
18 | M | 34571064 | trubka elektroinstalační ohebná z PVC | m | 10.5 |  | 0 | CS ÚRS 2020 01 |  |  | základní | 0 | 0 | 0.0001 | 0.00105 | 0 | 0 | 32 | M | 2 |  |  |  | ROZPOCET | 0 | 0 | 0 | 0 | 0 | 1 | 0 | 16 | 1581037350
| VV |  | 10*1,05 'Přepočtené koeficientem množství |  | 10.5 | [13 empty] | VV | 2 | 2 | False | 1 | ROZPOCET
19 | K | 741110513 | Montáž lišta a kanálek vkládací šířky přes 120 do 180 mm s víčkem | m | 23 |  | 0 | CS ÚRS 2020 01 |  |  | základní | 0.289 | 6.647 | 0 | 0 | 0 | 0 | 16 | K | 2 |  |  |  | ROZPOCET | 0 | 0 | 0 | 0 | 0 | 1 | 0 | 16 | -2032791821
| VV |  | 10+13 |  | 23 | [13 empty] | VV | 2 | 2 | True | 1 | ROZPOCET
20 | M | 341-01 | kanál instalační EKE 180x60 + SK 40x33 | m | 10 |  | 0 | R-pol. |  |  | základní | 0 | 0 | 0 | 0 | 0 | 0 | 32 | M | 2 |  |  |  | ROZPOCET | 0 | 0 | 0 | 0 | 0 | 1 | 0 | 16 | -1762771534
21 | M | 341-02 | kanál instalační EKE 140x70 + SK 40x20 | m | 13 |  | 0 | R-pol. |  |  | základní | 0 | 0 | 0 | 0 | 0 | 0 | 32 | M | 2 |  |  |  | ROZPOCET | 0 | 0 | 0 | 0 | 0 | 1 | 0 | 16 | 1751625339
22 | K | 741112001 | Montáž krabice zapuštěná plastová kruhová | kus | 267 |  | 0 | CS ÚRS 2020 01 |  |  | základní | 0.2 | 53.4 | 0 | 0 | 0 | 0 | 16 | K | 2 |  |  |  | ROZPOCET | 0 | 0 | 0 | 0 | 0 | 1 | 0 | 16 | -1028310569
| VV |  | 16+9+1+1+18+46+3+54+16+35+59+9 |  | 267 | [13 empty] | VV | 2 | 2 | True | 1 | ROZPOCET
23 | M | 34571519 | krabice univerzální odbočná z PH s víčkem, D 73,5mmx43mm | kus | 267 |  | 0 | CS ÚRS 2020 01 |  |  | základní | 0 | 0 | 5e-05 | 0.01335 | 0 | 0 | 32 | M | 2 |  |  |  | ROZPOCET | 0 | 0 | 0 | 0 | 0 | 1 | 0 | 16 | 1353150183
24 | K | 741120401 | Montáž vodič Cu izolovaný drátovací plný žíla 0,35-6 mm2 v rozváděči (CY) | m | 20 |  | 0 | CS ÚRS 2020 01 |  |  | základní | 0.139 | 2.78 | 0 | 0 | 0 | 0 | 16 | K | 2 |  |  |  | ROZPOCET | 0 | 0 | 0 | 0 | 0 | 1 | 0 | 16 | -1922402160
25 | M | 34140826 | vodič silový s Cu jádrem 6mm2 | m | 21 |  | 0 | CS ÚRS 2020 01 |  |  | základní | 0 | 0 | 7e-05 | 0.00147 | 0 | 0 | 32 | M | 2 |  |  |  | ROZPOCET | 0 | 0 | 0 | 0 | 0 | 1 | 0 | 16 | -1198200633
| VV |  | 20*1,05 'Přepočtené koeficientem množství |  | 21 | [13 empty] | VV | 2 | 2 | False | 1 | ROZPOCET
26 | K | 741120403 | Montáž vodič Cu izolovaný drátovací plný žíla 10-16 mm2 v rozváděči (CY) | m | 16 |  | 0 | CS ÚRS 2020 01 |  |  | základní | 0.155 | 2.48 | 0 | 0 | 0 | 0 | 16 | K | 2 |  |  |  | ROZPOCET | 0 | 0 | 0 | 0 | 0 | 1 | 0 | 16 | -1774712995
27 | M | 34142159 | vodič silový s Cu jádrem 16mm2 | m | 16.8 |  | 0 | CS ÚRS 2020 01 |  |  | základní | 0 | 0 | 0.00018 | 0.003024 | 0 | 0 | 32 | M | 2 |  |  |  | ROZPOCET | 0 | 0 | 0 | 0 | 0 | 1 | 0 | 16 | 2070286603
| VV |  | 16*1,05 'Přepočtené koeficientem množství |  | 16.8 | [13 empty] | VV | 2 | 2 | False | 1 | ROZPOCET
28 | K | 741122211 | Montáž kabel Cu plný kulatý žíla 3x1,5 až 6 mm2 uložený volně (CYKY) | m | 980 |  | 0 | CS ÚRS 2020 01 |  |  | základní | 0.046 | 45.08 | 0 | 0 | 0 | 0 | 16 | K | 2 |  |  |  | ROZPOCET | 0 | 0 | 0 | 0 | 0 | 1 | 0 | 16 | -109886684
| VV |  | 840+140 |  | 980 | [13 empty] | VV | 2 | 2 | True | 1 | ROZPOCET
29 | M | 34111036 | kabel silový s Cu jádrem 1kV 3x2,5mm2 | m | 1029 |  | 0 | CS ÚRS 2020 01 |  |  | základní | 0 | 0 | 0.00017 | 0.17493 | 0 | 0 | 32 | M | 2 |  |  |  | ROZPOCET | 0 | 0 | 0 | 0 | 0 | 1 | 0 | 16 | 862992165
| VV |  | 980*1,05 'Přepočtené koeficientem množství |  | 1029 | [13 empty] | VV | 2 | 2 | False | 1 | ROZPOCET
30 | K | 741122211 | Montáž kabel Cu plný kulatý žíla 3x1,5 až 6 mm2 uložený volně (CYKY) | m | 620 |  | 0 | CS ÚRS 2020 01 |  |  | základní | 0.046 | 28.52 | 0 | 0 | 0 | 0 | 16 | K | 2 |  |  |  | ROZPOCET | 0 | 0 | 0 | 0 | 0 | 1 | 0 | 16 | -746458356
31 | M | 34111030 | kabel silový s Cu jádrem 1kV 3x1,5mm2 | m | 651 |  | 0 | CS ÚRS 2020 01 |  |  | základní | 0 | 0 | 0.00012 | 0.07812 | 0 | 0 | 32 | M | 2 |  |  |  | ROZPOCET | 0 | 0 | 0 | 0 | 0 | 1 | 0 | 16 | 1096051302
| VV |  | 620*1,05 'Přepočtené koeficientem množství |  | 651 | [13 empty] | VV | 2 | 2 | False | 1 | ROZPOCET
32 | K | 741122231 | Montáž kabel Cu plný kulatý žíla 5x1,5 až 2,5 mm2 uložený volně (CYKY) | m | 140 |  | 0 | CS ÚRS 2020 01 |  |  | základní | 0.046 | 6.44 | 0 | 0 | 0 | 0 | 16 | K | 2 |  |  |  | ROZPOCET | 0 | 0 | 0 | 0 | 0 | 1 | 0 | 16 | -1430263460
33 | M | 34111090 | kabel silový s Cu jádrem 1kV 5x1,5mm2 | m | 147 |  | 0 | CS ÚRS 2020 01 |  |  | základní | 0 | 0 | 0.00016 | 0.02352 | 0 | 0 | 32 | M | 2 |  |  |  | ROZPOCET | 0 | 0 | 0 | 0 | 0 | 1 | 0 | 16 | -1772415026
| VV |  | 140*1,05 'Přepočtené koeficientem množství |  | 147 | [13 empty] | VV | 2 | 2 | False | 1 | ROZPOCET
34 | K | 741122232 | Montáž kabel Cu plný kulatý žíla 5x4 až 6 mm2 uložený volně (CYKY) | m | 20 |  | 0 | CS ÚRS 2020 01 |  |  | základní | 0.052 | 1.04 | 0 | 0 | 0 | 0 | 16 | K | 2 |  |  |  | ROZPOCET | 0 | 0 | 0 | 0 | 0 | 1 | 0 | 16 | 1188542437
35 | M | 34111098 | kabel silový s Cu jádrem 1kV 5x4mm2 | m | 21 |  | 0 | CS ÚRS 2020 01 |  |  | základní | 0 | 0 | 0.00034 | 0.00714 | 0 | 0 | 32 | M | 2 |  |  |  | ROZPOCET | 0 | 0 | 0 | 0 | 0 | 1 | 0 | 16 | 487108714
| VV |  | 20*1,05 'Přepočtené koeficientem množství |  | 21 | [13 empty] | VV | 2 | 2 | False | 1 | ROZPOCET
36 | K | 741122234 | Montáž kabel Cu plný kulatý žíla 5x16 mm2 uložený volně (CYKY) | m | 16 |  | 0 | CS ÚRS 2020 01 |  |  | základní | 0.068 | 1.088 | 0 | 0 | 0 | 0 | 16 | K | 2 |  |  |  | ROZPOCET | 0 | 0 | 0 | 0 | 0 | 1 | 0 | 16 | -470526936
37 | M | 34111562-1 | kabel silový s Cu jádrem 1 kV 5x25mm2 | m | 16.8 |  | 0 | R-pol. |  |  | základní | 0 | 0 | 0.00183 | 0.030744 | 0 | 0 | 32 | M | 2 |  |  |  | ROZPOCET | 0 | 0 | 0 | 0 | 0 | 1 | 0 | 16 | 375790923
| VV |  | 16*1,05 'Přepočtené koeficientem množství |  | 16.8 | [13 empty] | VV | 2 | 2 | False | 1 | ROZPOCET
38 | K | 741310101 | Montáž vypínač (polo)zapuštěný bezšroubové připojení 1-jednopólový | kus | 31 |  | 0 | CS ÚRS 2020 01 |  |  | základní | 0.134 | 4.154 | 0 | 0 | 0 | 0 | 16 | K | 2 |  |  |  | ROZPOCET | 0 | 0 | 0 | 0 | 0 | 1 | 0 | 16 | 1179173228
39 | M | 34535512 | spínač jednopólový 10A bílý | kus | 31 |  | 0 | CS ÚRS 2020 01 |  |  | základní | 0 | 0 | 5e-05 | 0.00155 | 0 | 0 | 32 | M | 2 |  |  |  | ROZPOCET | 0 | 0 | 0 | 0 | 0 | 1 | 0 | 16 | -67348510
40 | M | IP-EP-009 | doutnavka orientační 0,5mA (univerzální)-oranžové světlo typ 3916-12221 | ks | 15 |  | 0 | R-pol. |  |  | základní | 0 | 0 | 0 | 0 | 0 | 0 | 256 | M | 2 |  |  |  | ROZPOCET | 0 | 0 | 0 | 0 | 0 | 1 | 0 | 64 | 772978752
41 | K | 741310121 | Montáž přepínač (polo)zapuštěný bezšroubové připojení 5-seriový | kus | 9 |  | 0 | CS ÚRS 2020 01 |  |  | základní | 0.154 | 1.386 | 0 | 0 | 0 | 0 | 16 | K | 2 |  |  |  | ROZPOCET | 0 | 0 | 0 | 0 | 0 | 1 | 0 | 16 | -1168594744
42 | M | 34535405 | přístroj přepínače sériového 10A 3558-A05340 | kus | 9 |  | 0 | CS ÚRS 2020 01 |  |  | základní | 0 | 0 | 6e-05 | 0.00054 | 0 | 0 | 32 | M | 2 |  |  |  | ROZPOCET | 0 | 0 | 0 | 0 | 0 | 1 | 0 | 16 | 874417047
43 | K | 741310122 | Montáž přepínač (polo)zapuštěný bezšroubové připojení 6-střídavý | kus | 1 |  | 0 | CS ÚRS 2020 01 |  |  | základní | 0.154 | 0.154 | 0 | 0 | 0 | 0 | 16 | K | 2 |  |  |  | ROZPOCET | 0 | 0 | 0 | 0 | 0 | 1 | 0 | 16 | 2095991804
44 | M | 34535553 | přepínač střídavý řazení 6 10A bílý | kus | 1 |  | 0 | CS ÚRS 2020 01 |  |  | základní | 0 | 0 | 5e-05 | 5e-05 | 0 | 0 | 32 | M | 2 |  |  |  | ROZPOCET | 0 | 0 | 0 | 0 | 0 | 1 | 0 | 16 | 1446395774
45 | K | 741310126 | Montáž přepínač (polo)zapuštěný bezšroubové připojení 7-křížový | kus | 1 |  | 0 | CS ÚRS 2020 01 |  |  | základní | 0.173 | 0.173 | 0 | 0 | 0 | 0 | 16 | K | 2 |  |  |  | ROZPOCET | 0 | 0 | 0 | 0 | 0 | 1 | 0 | 16 | 404094323
46 | M | 34535407 | přístroj přepínače křížového 10A 3558-A07340 | kus | 1 |  | 0 | CS ÚRS 2020 01 |  |  | základní | 0 | 0 | 6e-05 | 6e-05 | 0 | 0 | 32 | M | 2 |  |  |  | ROZPOCET | 0 | 0 | 0 | 0 | 0 | 1 | 0 | 16 | 1278788484
47 | K | 741310401 | Montáž spínač tří/čtyřpólový nástěnný do 16 A prostředí normální | kus | 3 |  | 0 | CS ÚRS 2020 01 |  |  | základní | 0.654 | 1.962 | 0 | 0 | 0 | 0 | 16 | K | 2 |  |  |  | ROZPOCET | 0 | 0 | 0 | 0 | 0 | 1 | 0 | 16 | 949947212
48 | M | 34536398 | spínač páčkový 25A zapuštěná montáž se signální doutnavkou 39563-23C | kus | 3 |  | 0 | CS ÚRS 2020 01 |  |  | základní | 0 | 0 | 0.00039 | 0.00117 | 0 | 0 | 32 | M | 2 |  |  |  | ROZPOCET | 0 | 0 | 0 | 0 | 0 | 1 | 0 | 16 | -1484742648
49 | K | 741311003 | Montáž čidlo pohybu vestavné se zapojením vodičů | kus | 2 |  | 0 | CS ÚRS 2020 01 |  |  | základní | 0.134 | 0.268 | 0 | 0 | 0 | 0 | 16 | K | 2 |  |  |  | ROZPOCET | 0 | 0 | 0 | 0 | 0 | 1 | 0 | 16 | -1658077390
50 | M | 34551844-1 | spínač pohybový | kus | 2 |  | 0 | R-pol. |  |  | základní | 0 | 0 | 7e-05 | 0.00014 | 0 | 0 | 32 | M | 2 |  |  |  | ROZPOCET | 0 | 0 | 0 | 0 | 0 | 1 | 0 | 16 | -2045686389
51 | K | 741313001 | Montáž zásuvka (polo)zapuštěná bezšroubové připojení 2P+PE se zapojením vodičů | kus | 113 |  | 0 | CS ÚRS 2020 01 |  |  | základní | 0.249 | 28.137 | 0 | 0 | 0 | 0 | 16 | K | 2 |  |  |  | ROZPOCET | 0 | 0 | 0 | 0 | 0 | 1 | 0 | 16 | 1648667553
52 | M | 34555100 | zásuvka 1násobná 16A 3553-01289 bílá | kus | 113 |  | 0 | CS ÚRS 2020 01 |  |  | základní | 0 | 0 | 6e-05 | 0.00678 | 0 | 0 | 32 | M | 2 |  |  |  | ROZPOCET | 0 | 0 | 0 | 0 | 0 | 1 | 0 | 16 | 690314396
53 | M | 345-99 | Dvourámeček | kus | 35 |  | 0 | R-pol. |  |  | základní | 0 | 0 | 0 | 0 | 0 | 0 | 32 | M | 2 |  |  |  | ROZPOCET | 0 | 0 | 0 | 0 | 0 | 1 | 0 | 16 | 491330416
54 | K | 741313005 | Montáž zásuvka (polo)zapuštěná bezšroubové připojení 2P + PE s přepěťovou ochranou | kus | 29 |  | 0 | CS ÚRS 2020 01 |  |  | základní | 0.27 | 7.83 | 0 | 0 | 0 | 0 | 16 | K | 2 |  |  |  | ROZPOCET | 0 | 0 | 0 | 0 | 0 | 1 | 0 | 16 | -871027568
55 | M | 34555101-1 | zásuvka 1násobná 16A bílý s přepěťovou ochranou | kus | 29 |  | 0 | R-pol. |  |  | základní | 0 | 0 | 6e-05 | 0.00174 | 0 | 0 | 32 | M | 2 |  |  |  | ROZPOCET | 0 | 0 | 0 | 0 | 0 | 1 | 0 | 16 | -2095439145
56 | K | 741370003 | Montáž svítidlo žárovkové bytové stropní přisazené 2 zdroje | kus | 40 |  | 0 | CS ÚRS 2020 01 |  |  | základní | 0.486 | 19.44 | 0 | 0 | 0 | 0 | 16 | K | 2 |  |  |  | ROZPOCET | 0 | 0 | 0 | 0 | 0 | 1 | 0 | 16 | 157110022
| VV |  | 25+15 |  | 40 | [13 empty] | VV | 2 | 2 | True | 1 | ROZPOCET
57 | M | 341-E | svítidlo žárovkové - E | kus | 25 |  | 0 | R-pol. |  |  | základní | 0 | 0 | 0 | 0 | 0 | 0 | 32 | M | 2 |  |  |  | ROZPOCET | 0 | 0 | 0 | 0 | 0 | 1 | 0 | 16 | -2106215840
58 | M | 341-D | svítidlo žárovkové - D | kus | 15 |  | 0 | R-pol. |  |  | základní | 0 | 0 | 0 | 0 | 0 | 0 | 32 | M | 2 |  |  |  | ROZPOCET | 0 | 0 | 0 | 0 | 0 | 1 | 0 | 16 | -653260284
59 | K | 741371004 | Montáž svítidlo zářivkové bytové stropní přisazené 2 zdroje s krytem | kus | 78 |  | 0 | CS ÚRS 2020 01 |  |  | základní | 0.864 | 67.392 | 0 | 0 | 0 | 0 | 16 | K | 2 |  |  |  | ROZPOCET | 0 | 0 | 0 | 0 | 0 | 1 | 0 | 16 | 1853904360
| VV |  | 7+3+11+47+10 |  | 78 | [13 empty] | VV | 2 | 2 | True | 1 | ROZPOCET
60 | M | 341-Z | svitidlo zářivkové - Z | kus | 7 |  | 0 | R-pol. |  |  | základní | 0 | 0 | 0 | 0 | 0 | 0 | 32 | M | 2 |  |  |  | ROZPOCET | 0 | 0 | 0 | 0 | 0 | 1 | 0 | 16 | -1151742114
61 | M | 341-N | svitidlo zářivkové - N | kus | 3 |  | 0 | R-pol. |  |  | základní | 0 | 0 | 0 | 0 | 0 | 0 | 32 | M | 2 |  |  |  | ROZPOCET | 0 | 0 | 0 | 0 | 0 | 1 | 0 | 16 | 69852992
62 | M | 341-I | svitidlo zářivkové - I | kus | 11 |  | 0 | R-pol. |  |  | základní | 0 | 0 | 0 | 0 | 0 | 0 | 32 | M | 2 |  |  |  | ROZPOCET | 0 | 0 | 0 | 0 | 0 | 1 | 0 | 16 | -1268132342
63 | M | 341-G | svitidlo zářivkové - G | kus | 47 |  | 0 | R-pol. |  |  | základní | 0 | 0 | 0 | 0 | 0 | 0 | 32 | M | 2 |  |  |  | ROZPOCET | 0 | 0 | 0 | 0 | 0 | 1 | 0 | 16 | 279416919
64 | M | 341-J | svitidlo zářivkové - J | kus | 10 |  | 0 | R-pol. |  |  | základní | 0 | 0 | 0 | 0 | 0 | 0 | 32 | M | 2 |  |  |  | ROZPOCET | 0 | 0 | 0 | 0 | 0 | 1 | 0 | 16 | 799959387
65 | K | 741-NP | M+D napájecí zdroj pisoárů | kus | 1 |  | 0 | R-pol. |  |  | základní | 0 | 0 | 0 | 0 | 0 | 0 | 16 | K | 2 |  |  |  | ROZPOCET | 0 | 0 | 0 | 0 | 0 | 1 | 0 | 16 | 1148634226
| D | 767 | Konstrukce zámečnické |  |  |  | 0 | [5 empty] | 0 |  | 0 |  | 0 | 2 | D | 1 |  |  |  | ROZPOCET | [6 empty] | 0
66 | K | 767-01 | Kanál na konzolích - viz PD | m | 10 |  | 0 | R-pol. |  |  | základní | 0 | 0 | 0 | 0 | 0 | 0 | 16 | K | 2 |  |  |  | ROZPOCET | 0 | 0 | 0 | 0 | 0 | 1 | 0 | 16 | 218808576
| D | 784 | Dokončovací práce - malby a tapety |  |  |  | 0 | [5 empty] | 477.2117 |  | 4.045 |  | 0.83537 | 2 | D | 1 |  |  |  | ROZPOCET | [6 empty] | 0
67 | K | 784121001 | Oškrabání malby v mísnostech výšky do 3,80 m | m2 | 2694.75 |  | 0 | CS ÚRS 2020 01 |  |  | základní | 0.074 | 199.4115 | 0.001 | 2.6947 | 0.00031 | 0.83537 | 16 | K | 2 |  |  |  | ROZPOCET | 0 | 0 | 0 | 0 | 0 | 1 | 0 | 16 | 1160693974
| VV |  | (10,15*2+6,45*2)*3,5*2 |  | 232.4 | [13 empty] | VV | 2 | 2 | True | 0 | ROZPOCET
| VV |  | (6,6*26+63,4*2)*3,5 |  | 1044.4 | [13 empty] | VV | 2 | 2 | True | 0 | ROZPOCET
| VV |  | (3,35*14+63,4*2)*3,5 |  | 607.95 | [13 empty] | VV | 2 | 2 | True | 0 | ROZPOCET
| VV |  | 810 |  | 810 | [13 empty] | VV | 2 | 2 | True | 0 | ROZPOCET
68 | K | 784171101 | Zakrytí vnitřních podlah včetně pozdějšího odkrytí | m2 | 810 |  | 0 | CS ÚRS 2020 01 |  |  | základní | 0.012 | 9.72 | 0 | 0 | 0 | 0 | 16 | K | 2 |  |  |  | ROZPOCET | 0 | 0 | 0 | 0 | 0 | 1 | 0 | 16 | -1563354995
69 | M | 581248440 | fólie pro malířské potřeby zakrývací, 25µ, 4 x 5 m | m2 | 850.5 |  | 0 | CS ÚRS 2018 01 |  |  | základní | 0 | 0 | 0 | 0 | 0 | 0 | 32 | M | 2 |  |  |  | ROZPOCET | 0 | 0 | 0 | 0 | 0 | 1 | 0 | 16 | 669449027
| VV |  | 810*1,05 'Přepočtené koeficientem množství |  | 850.5 | [13 empty] | VV | 2 | 2 | False | 1 | ROZPOCET
70 | K | 784181101 | Základní akrylátová jednonásobná penetrace podkladu v místnostech výšky do 3,80m | m2 | 2694.75 |  | 0 | CS ÚRS 2020 01 |  |  | základní | 0.033 | 88.9267 | 0.0002 | 0.53895 | 0 | 0 | 16 | K | 2 |  |  |  | ROZPOCET | 0 | 0 | 0 | 0 | 0 | 1 | 0 | 16 | 1732187045
71 | K | 784191003 | Čištění vnitřních ploch oken dvojitých nebo zdvojených po provedení malířských prací | m2 | 113.4 |  | 0 | CS ÚRS 2020 01 |  |  | základní | 0.041 | 4.6494 | 2e-05 | 0.002268 | 0 | 0 | 16 | K | 2 |  |  |  | ROZPOCET | 0 | 0 | 0 | 0 | 0 | 1 | 0 | 16 | 708796093
72 | K | 784191005 | Čištění vnitřních ploch dveří nebo vrat po provedení malířských prací | m2 | 60 |  | 0 | CS ÚRS 2020 01 |  |  | základní | 0.034 | 2.04 | 1e-05 | 0.0006 | 0 | 0 | 16 | K | 2 |  |  |  | ROZPOCET | 0 | 0 | 0 | 0 | 0 | 1 | 0 | 16 | -410499346
| VV |  | 30*1*2 |  | 60 | [13 empty] | VV | 2 | 2 | True | 0 | ROZPOCET
73 | K | 784221101 | Dvojnásobné bílé malby ze směsí za sucha dobře otěruvzdorných v místnostech do 3,80 m | m2 | 2694.75 |  | 0 | CS ÚRS 2020 01 |  |  | základní | 0.064 | 172.464 | 0.00029 | 0.78148 | 0 | 0 | 16 | K | 2 |  |  |  | ROZPOCET | 0 | 0 | 0 | 0 | 0 | 1 | 0 | 16 | -483211633
74 | K | 784221153 | Příplatek k cenám 2x maleb za sucha otěruvzdorných za barevnou malbu v odstínu středně sytém | m2 | 2694.75 |  | 0 | CS ÚRS 2020 01 |  |  | základní | 0 | 0 | 1e-05 | 0.026948 | 0 | 0 | 16 | K | 2 |  |  |  | ROZPOCET | 0 | 0 | 0 | 0 | 0 | 1 | 0 | 16 | 1157634117
| D | M | Práce a dodávky M |  |  |  | 0 | [5 empty] | 91.311 |  | 0 |  | 0 | 3 | D | 0 |  |  |  | ROZPOCET | [6 empty] | 0
| D | 21-M | Elektromontáže |  |  |  | 0 | [5 empty] | 91.311 |  | 0 |  | 0 | 3 | D | 1 |  |  |  | ROZPOCET | [6 empty] | 0
| D | SILN | Silnoproud + příprava pro slaboproud |  |  |  | 0 | [5 empty] | 91.311 |  | 0 |  | 0 | 3 | D | 2 |  |  |  | ROZPOCET | [6 empty] | 0
75 | K | 741130001 | Ukončení vodič izolovaný do 2,5mm2 v rozváděči nebo na přístroji | kus | 323 |  | 0 | CS ÚRS 2020 01 |  |  | základní | 0.051 | 16.473 | 0 | 0 | 0 | 0 | 64 | K | 3 |  |  |  | ROZPOCET | 0 | 0 | 0 | 0 | 0 | 1 | 0 | 64 | 1715661432
76 | K | 741130004 | Ukončení vodič izolovaný do 6 mm2 v rozváděči nebo na přístroji | kus | 20 |  | 0 | CS ÚRS 2020 01 |  |  | základní | 0.068 | 1.36 | 0 | 0 | 0 | 0 | 64 | K | 3 |  |  |  | ROZPOCET | 0 | 0 | 0 | 0 | 0 | 1 | 0 | 64 | -249185525
77 | K | 741210001 | Montáž rozvodnice oceloplechová nebo plastová běžná do 20 kg | kus | 3 |  | 0 | CS ÚRS 2020 01 |  |  | základní | 0.506 | 1.518 | 0 | 0 | 0 | 0 | 16 | K | 3 |  |  |  | ROZPOCET | 0 | 0 | 0 | 0 | 0 | 1 | 0 | 16 | -1908810044
78 | M | IP-R1 | rozvodnice R2.1 kompletně osazená a zapojená dle schéma včetně vydrátování | kus | 1 |  | 0 | R-pol. |  |  | základní | 0 | 0 | 0 | 0 | 0 | 0 | 256 | M | 3 |  |  |  | ROZPOCET | 0 | 0 | 0 | 0 | 0 | 1 | 0 | 64 | -1930531404
79 | M | IP-R2 | rozvodnice R2.2 kompletně osazená a zapojená dle schéma včetně vydrátování | kus | 1 |  | 0 | R-pol. |  |  | základní | 0 | 0 | 0 | 0 | 0 | 0 | 256 | M | 3 |  |  |  | ROZPOCET | 0 | 0 | 0 | 0 | 0 | 1 | 0 | 64 | 638146698
80 | M | IP-Pc2 | rozvodnice Rpc2 kompletně osazená a zapojená dle schéma včetně vydrátování | kus | 1 |  | 0 | R-pol. |  |  | základní | 0 | 0 | 0 | 0 | 0 | 0 | 256 | M | 3 |  |  |  | ROZPOCET | 0 | 0 | 0 | 0 | 0 | 1 | 0 | 64 | -1797681015
81 | K | 741313003 | Montáž zásuvka (polo)zapuštěná bezšroubové připojení 2x(2P+PE) dvojnásobná | kus | 46 |  | 0 | CS ÚRS 2020 01 |  |  | základní | 0.26 | 11.96 | 0 | 0 | 0 | 0 | 64 | K | 3 |  |  |  | ROZPOCET | 0 | 0 | 0 | 0 | 0 | 1 | 0 | 64 | 746917367
82 | M | IP-EP-004 | Zásuvka dvojnásobná s ochrannými kolíky, s clonkami typ 5512A-2359 B | ks | 46 |  | 0 | R-pol. |  |  | základní | 0 | 0 | 0 | 0 | 0 | 0 | 256 | M | 3 |  |  |  | ROZPOCET | 0 | 0 | 0 | 0 | 0 | 1 | 0 | 64 | 1222334778
83 | K | HZS2222 | Hodinová zúčtovací sazba elektrikář odborný | hod | 60 |  | 0 | CS ÚRS 2020 01 |  |  | základní | 1 | 60 | 0 | 0 | 0 | 0 | 64 | K | 3 |  |  |  | ROZPOCET | 0 | 0 | 0 | 0 | 0 | 1 | 0 | 64 | 776102538
84 | K | IP-D-001 | Demontážní práce silnoproud a slaboproud | hod | 80 |  | 0 | R-pol. |  |  | základní | 0 | 0 | 0 | 0 | 0 | 0 | 64 | K | 3 |  |  |  | ROZPOCET | 0 | 0 | 0 | 0 | 0 | 1 | 0 | 64 | 2117291521
85 | M | IP-D-002 | drobný materiál | kus | 1 |  | 0 | R-pol. |  |  | základní | 0 | 0 | 0 | 0 | 0 | 0 | 256 | M | 3 |  |  |  | ROZPOCET | 0 | 0 | 0 | 0 | 0 | 1 | 0 | 64 | -258305439
| D | SLAB | Slaboproud |  |  |  | 0 | [5 empty] | 0 |  | 0 |  | 0 | 3 | D | 2 |  |  |  | ROZPOCET | [6 empty] | 0
86 | K | 999-01 | Ucpávka protipožární - 1 kabel | ks | 40 |  | 0 | R-pol. |  |  | základní | 0 | 0 | 0 | 0 | 0 | 0 | 4 | K | 3 |  |  |  | ROZPOCET | 0 | 0 | 0 | 0 | 0 | 1 | 0 | 4 | -167635427
87 | K | 999-02 | Ucpávka protipožární - 2 kabely | ks | 30 |  | 0 | R-pol. |  |  | základní | 0 | 0 | 0 | 0 | 0 | 0 | 4 | K | 3 |  |  |  | ROZPOCET | 0 | 0 | 0 | 0 | 0 | 1 | 0 | 4 | 1142945948
88 | K | 999-03 | Ucpávka protipožární - 3 kabely | ks | 20 |  | 0 | R-pol. |  |  | základní | 0 | 0 | 0 | 0 | 0 | 0 | 4 | K | 3 |  |  |  | ROZPOCET | 0 | 0 | 0 | 0 | 0 | 1 | 0 | 4 | -2069712214
89 | K | 999-04 | Ucpávka protipožární - 4 kabely | ks | 20 |  | 0 | R-pol. |  |  | základní | 0 | 0 | 0 | 0 | 0 | 0 | 4 | K | 3 |  |  |  | ROZPOCET | 0 | 0 | 0 | 0 | 0 | 1 | 0 | 4 | 912897834
| D | OST | Ostatní |  |  |  | 0 | [5 empty] | 31.842 |  | 0 |  | 0 | 4 | D | 0 |  |  |  | ROZPOCET | [6 empty] | 0
| D | VRN | Vedlejší rozpočtové náklady |  |  |  | 0 | [5 empty] | 31.842 |  | 0 |  | 0 | 4 | D | 1 |  |  |  | ROZPOCET | [6 empty] | 0
90 | K | 013254000 | Dokumentace skutečného provedení stavby | kus | 1 |  | 0 | CS ÚRS 2020 01 |  |  | základní | 0 | 0 | 0 | 0 | 0 | 0 | 1024 | K | 2 |  |  |  | ROZPOCET | 0 | 0 | 0 | 0 | 0 | 1 | 0 | 1024 | -1660504012
91 | K | 041002000 | Dozory | hod | 40 |  | 0 | CS ÚRS 2020 01 |  |  | základní | 0 | 0 | 0 | 0 | 0 | 0 | 1024 | K | 2 |  |  |  | ROZPOCET | 0 | 0 | 0 | 0 | 0 | 1 | 0 | 1024 | -1137560742
92 | K | 741810003 | Celková prohlídka elektrického rozvodu a zařízení do 1 milionu Kč | kus | 1 |  | 0 | CS ÚRS 2020 01 |  |  | základní | 31.842 | 31.842 | 0 | 0 | 0 | 0 | 64 | K | 2 |  |  |  | ROZPOCET | 0 | 0 | 0 | 0 | 0 | 1 | 0 | 64 | 1375543996
93 | K | 999-rezerva | Rezerva 2,5% | % | 1003675.57 |  | 0 | R-pol. |  |  | základní | 0 | 0 | 0 | 0 | 0 | 0 | 512 | K | 2 |  |  |  | ROZPOCET | 0 | 0 | 0 | 0 | 0 | 1 | 0 | 512 | 290657444
| VV |  | 40147022,8*0,025 'Přepočtené koeficientem množství |  | 1003675.57 | [13 empty] | VV | 2 | 2 | False | 1 | ROZPOCET

## 3-4 - 3NP
[9 empty] | >> skryté sloupce << | [9 empty] | {51de36bb-17f5-4c6c-ab36-a6679fd81e74}
2
| KRYCÍ LIST SOUPISU PRACÍ | [8 empty] | v --- níže se nacházejí doplnkové a pomocné údaje k sestavám --- v | [8 empty] | False
Stavba:
SOŠ Stříbro
Objekt:
3 - Elektroinstalace
Soupis:
3-4 - 3NP
| KSO: |  |  |  |  | CC-CZ:
| Místo: |  | Stříbro |  |  | Datum: | 12. 4. 2020
| Zadavatel: |  |  |  |  | IČ:
|  | SOŠ Stříbro |  |  |  | DIČ:
| Zhotovitel: |  |  |  |  | IČ:
DIČ:
| Projektant: |  |  |  |  | IČ:
|  | Ing.Volný Martin |  |  |  | DIČ:
| Zpracovatel: |  |  |  |  | IČ:
|  | Milan Hájek |  |  |  | DIČ:
Poznámka:
| Cena bez DPH | [5 empty] | 0
|  |  | Základ daně |  |  | Sazba daně | Výše daně
| DPH | základní | 0 |  |  | 21% | 0
|  | snížená | 0 |  |  | 15% | 0
|  | zákl. přenesená | 0 |  |  | 21% | 0
|  | sníž. přenesená | 0 |  |  | 15% | 0
|  | nulová | 0 |  |  | 0% | 0
| Cena s DPH |  |  | v | CZK |  | 0
| Projektant |  |  | Zpracovatel
| Datum a podpis: |  | Razítko | Datum a podpis: |  |  | Razítko
| Objednavatel |  |  | Zhotovitel
| Datum a podpis: |  | Razítko | Datum a podpis: |  |  | Razítko
REKAPITULACE ČLENĚNÍ SOUPISU PRACÍ
Stavba:
SOŠ Stříbro
Objekt:
3 - Elektroinstalace
Soupis:
3-4 - 3NP
Místo: |  |  | Stříbro |  |  | Datum: | 12. 4. 2020
Zadavatel: |  |  | SOŠ Stříbro |  |  | Projektant: | Ing.Volný Martin
Zhotovitel: | [5 empty] | Zpracovatel: | Milan Hájek
Kód dílu - Popis | [6 empty] | Cena celkem [CZK]
Náklady ze soupisu prací | [6 empty] | 0 | [12 empty] | -1
| HSV - HSV | [5 empty] | 0
| 6 - Úpravy povrchů, podlahy a osazování výplní | [5 empty] | 0
| 9 - Ostatní konstrukce a práce-bourání | [5 empty] | 0
| 997 - Přesun sutě | [5 empty] | 0
| 998 - Přesun hmot | [5 empty] | 0
| PSV - Práce a dodávky PSV | [5 empty] | 0
| 741 - Elektroinstalace - silnoproud | [5 empty] | 0
| 767 - Konstrukce zámečnické | [5 empty] | 0
| 784 - Dokončovací práce - malby a tapety | [5 empty] | 0
| M - Práce a dodávky M | [5 empty] | 0
| 21-M - Elektromontáže | [5 empty] | 0
| SILN - Silnoproud + příprava pro slaboproud | [5 empty] | 0
| SLAB - Slaboproud | [5 empty] | 0
| OST - Ostatní | [5 empty] | 0
| VRN - Vedlejší rozpočtové náklady | [5 empty] | 0
SOUPIS PRACÍ
Stavba:
SOŠ Stříbro
Objekt:
3 - Elektroinstalace
Soupis:
3-4 - 3NP
Místo: |  |  | Stříbro |  |  | Datum: | 12. 4. 2020
Zadavatel: |  |  | SOŠ Stříbro |  |  | Projektant: | Ing.Volný Martin
Zhotovitel: | [5 empty] | Zpracovatel: | Milan Hájek
PČ | Typ | Kód | Popis | MJ | Množství | J.cena [CZK] | Cena celkem [CZK] | Cenová soustava |  |  | DPH | J. Nh [h] | Nh celkem [h] | J. hmotnost [t] | Hmotnost celkem [t] | J. suť [t] | Suť Celkem [t]
Náklady soupisu celkem | [6 empty] | 0 | [5 empty] | 1517.9973 |  | 8.2824 |  | 3.4578 |  | D | -1 | [10 empty] | 0
| D | HSV | HSV |  |  |  | 0 | [5 empty] | 668.018 |  | 3.8627 |  | 2.6224 | 1 | D | 0 |  |  |  | ROZPOCET | [6 empty] | 0
| D | 6 | Úpravy povrchů, podlahy a osazování výplní |  |  |  | 0 | [5 empty] | 143.9793 |  | 3.8269 |  | 0 | 1 | D | 1 |  |  |  | ROZPOCET | [6 empty] | 0
1 | K | 612135101 | Hrubá výplň rýh ve stěnách maltou jakékoli šířky rýhy | m2 | 37.9 |  | 0 | CS ÚRS 2020 01 |  |  | základní | 0.624 | 23.6496 | 0.04 | 1.516 | 0 | 0 | 4 | K | 2 |  |  |  | ROZPOCET | 0 | 0 | 0 | 0 | 0 | 1 | 0 | 4 | -578579235
| VV |  | 640*0,03 |  | 19.2 | [13 empty] | VV | 2 | 2 | True | 0 | ROZPOCET
| VV |  | 110*0,07 |  | 7.7 | [13 empty] | VV | 2 | 2 | True | 0 | ROZPOCET
| VV |  | 110*0,1 |  | 11 | [13 empty] | VV | 2 | 2 | True | 0 | ROZPOCET
2 | K | 612325121 | Vápenocementová štuková omítka rýh ve stěnách šířky do 150 mm | m2 | 37.9 |  | 0 | CS ÚRS 2020 01 |  |  | základní | 1.691 | 64.0889 | 0.04153 | 1.574 | 0 | 0 | 4 | K | 2 |  |  |  | ROZPOCET | 0 | 0 | 0 | 0 | 0 | 1 | 0 | 4 | -1698622643
3 | K | 612325221 | Vápenocementová štuková omítka malých ploch do 0,09 m2 na stěnách | kus | 196 |  | 0 | CS ÚRS 2020 01 |  |  | základní | 0.253 | 49.588 | 0.00376 | 0.73696 | 0 | 0 | 4 | K | 2 |  |  |  | ROZPOCET | 0 | 0 | 0 | 0 | 0 | 1 | 0 | 4 | -1176285105
4 | K | 629991011 | Zakrytí výplní otvorů a svislých ploch fólií přilepenou lepící páskou | m2 | 110.88 |  | 0 | CS ÚRS 2020 01 |  |  | základní | 0.06 | 6.6528 | 0 | 0 | 0 | 0 | 4 | K | 2 |  |  |  | ROZPOCET | 0 | 0 | 0 | 0 | 0 | 1 | 0 | 4 | 1619719124
| VV |  | 1,2*2,1*44 |  | 110.88 | [13 empty] | VV | 2 | 2 | True | 1 | ROZPOCET
| D | 9 | Ostatní konstrukce a práce-bourání |  |  |  | 0 | [5 empty] | 500.99 |  | 0.035712 |  | 2.6224 | 1 | D | 1 |  |  |  | ROZPOCET | [6 empty] | 0
5 | K | 952901111 | Vyčištění budov bytové a občanské výstavby při výšce podlaží do 4 m | m2 | 810 |  | 0 | CS ÚRS 2020 01 |  |  | základní | 0.308 | 249.48 | 4e-05 | 0.0324 | 0 | 0 | 4 | K | 2 |  |  |  | ROZPOCET | 0 | 0 | 0 | 0 | 0 | 1 | 0 | 4 | -1225646522
6 | K | 973031512 | Vysekání kapes ve zdivu cihelném na MV nebo MVC pro upevňovací prvky hl do 100 mm | kus | 121 |  | 0 | CS ÚRS 2020 01 |  |  | základní | 0.302 | 36.542 | 0 | 0 | 0.002 | 0.242 | 4 | K | 2 |  |  |  | ROZPOCET | 0 | 0 | 0 | 0 | 0 | 1 | 0 | 4 | -231835676
7 | K | 974031121 | Vysekání rýh ve zdivu cihelném hl do 30 mm š do 30 mm | m | 640 |  | 0 | CS ÚRS 2020 01 |  |  | základní | 0.205 | 131.2 | 0 | 0 | 0.002 | 1.28 | 4 | K | 2 |  |  |  | ROZPOCET | 0 | 0 | 0 | 0 | 0 | 1 | 0 | 4 | 59777520
8 | K | 974031122 | Vysekání rýh ve zdivu cihelném hl do 30 mm š do 70 mm | m | 110 |  | 0 | CS ÚRS 2020 01 |  |  | základní | 0.235 | 25.85 | 0 | 0 | 0.004 | 0.44 | 4 | K | 2 |  |  |  | ROZPOCET | 0 | 0 | 0 | 0 | 0 | 1 | 0 | 4 | 395811161
9 | K | 974031123 | Vysekání rýh ve zdivu cihelném hl do 30 mm š do 100 mm | m | 110 |  | 0 | CS ÚRS 2020 01 |  |  | základní | 0.245 | 26.95 | 0 | 0 | 0.005 | 0.55 | 4 | K | 2 |  |  |  | ROZPOCET | 0 | 0 | 0 | 0 | 0 | 1 | 0 | 4 | -927095020
10 | K | 977131119 | Vrty příklepovými vrtáky D do 32 mm do cihelného zdiva nebo prostého betonu | m | 36.8 |  | 0 | CS ÚRS 2020 01 |  |  | základní | 0.76 | 27.968 | 9e-05 | 0.003312 | 0.003 | 0.1104 | 4 | K | 2 |  |  |  | ROZPOCET | 0 | 0 | 0 | 0 | 0 | 1 | 0 | 4 | -813476228
11 | K | 977131291 | Příplatek k vrtům příklepovými vrtáky za práci ve stísněném prostoru | m | 10 |  | 0 | CS ÚRS 2020 01 |  |  | základní | 0.3 | 3 | 0 | 0 | 0 | 0 | 4 | K | 2 |  |  |  | ROZPOCET | 0 | 0 | 0 | 0 | 0 | 1 | 0 | 4 | -961535883
| D | 997 | Přesun sutě |  |  |  | 0 | [5 empty] | 8.9873 |  | 0 |  | 0 | 1 | D | 1 |  |  |  | ROZPOCET | [6 empty] | 0
12 | K | 997013211 | Vnitrostaveništní doprava suti a vybouraných hmot pro budovy v do 6 m ručně | t | 3.458 |  | 0 | CS ÚRS 2020 01 |  |  | základní | 2.42 | 8.3684 | 0 | 0 | 0 | 0 | 4 | K | 2 |  |  |  | ROZPOCET | 0 | 0 | 0 | 0 | 0 | 1 | 0 | 4 | 1081147802
13 | K | 997013501 | Odvoz suti a vybouraných hmot na skládku nebo meziskládku do 1 km se složením | t | 3.458 |  | 0 | CS ÚRS 2020 01 |  |  | základní | 0.125 | 0.43225 | 0 | 0 | 0 | 0 | 4 | K | 2 |  |  |  | ROZPOCET | 0 | 0 | 0 | 0 | 0 | 1 | 0 | 4 | -852816746
14 | K | 997013509 | Příplatek k odvozu suti a vybouraných hmot na skládku ZKD 1 km přes 1 km | t | 31.122 |  | 0 | CS ÚRS 2020 01 |  |  | základní | 0.006 | 0.18673 | 0 | 0 | 0 | 0 | 4 | K | 2 |  |  |  | ROZPOCET | 0 | 0 | 0 | 0 | 0 | 1 | 0 | 4 | -382756545
| VV |  | 3,458*9 'Přepočtené koeficientem množství |  | 31.122 | [13 empty] | VV | 2 | 2 | False | 1 | ROZPOCET
15 | K | 997013803 | Poplatek za uložení na skládce (skládkovné) stavebního odpadu cihelného kód odpadu 170 102 | t | 3.458 |  | 0 | CS ÚRS 2018 01 |  |  | základní | 0 | 0 | 0 | 0 | 0 | 0 | 4 | K | 2 |  |  |  | ROZPOCET | 0 | 0 | 0 | 0 | 0 | 1 | 0 | 4 | 980514707
| D | 998 | Přesun hmot |  |  |  | 0 | [5 empty] | 14.0613 |  | 0 |  | 0 | 1 | D | 1 |  |  |  | ROZPOCET | [6 empty] | 0
16 | K | 998018001 | Přesun hmot ruční pro budovy v do 6 m | t | 3.863 |  | 0 | CS ÚRS 2020 01 |  |  | základní | 3.64 | 14.0613 | 0 | 0 | 0 | 0 | 4 | K | 2 |  |  |  | ROZPOCET | 0 | 0 | 0 | 0 | 0 | 1 | 0 | 4 | 768601128
| D | PSV | Práce a dodávky PSV |  |  |  | 0 | [5 empty] | 742.4623 |  | 4.4198 |  | 0.83537 | 2 | D | 0 |  |  |  | ROZPOCET | [6 empty] | 0
| D | 741 | Elektroinstalace - silnoproud |  |  |  | 0 | [5 empty] | 265.354 |  | 0.37482 |  | 0 | 2 | D | 1 |  |  |  | ROZPOCET | [6 empty] | 0
17 | K | 741110513 | Montáž lišta a kanálek vkládací šířky přes 120 do 180 mm s víčkem | m | 39 |  | 0 | CS ÚRS 2020 01 |  |  | základní | 0.289 | 11.271 | 0 | 0 | 0 | 0 | 16 | K | 2 |  |  |  | ROZPOCET | 0 | 0 | 0 | 0 | 0 | 1 | 0 | 16 | -2032791821
18 | M | 341-01 | kanál instalační EKE 180x60 + SK 40x33 | m | 32 |  | 0 | R-pol. |  |  | základní | 0 | 0 | 0 | 0 | 0 | 0 | 32 | M | 2 |  |  |  | ROZPOCET | 0 | 0 | 0 | 0 | 0 | 1 | 0 | 16 | -1762771534
19 | M | 341-02 | kanál instalační EKE 140x70 + SK 40x20 | m | 7 |  | 0 | R-pol. |  |  | základní | 0 | 0 | 0 | 0 | 0 | 0 | 32 | M | 2 |  |  |  | ROZPOCET | 0 | 0 | 0 | 0 | 0 | 1 | 0 | 16 | 1751625339
20 | K | 741112001 | Montáž krabice zapuštěná plastová kruhová | kus | 121 |  | 0 | CS ÚRS 2020 01 |  |  | základní | 0.2 | 24.2 | 0 | 0 | 0 | 0 | 16 | K | 2 |  |  |  | ROZPOCET | 0 | 0 | 0 | 0 | 0 | 1 | 0 | 16 | -1028310569
21 | M | 34571519 | krabice univerzální odbočná z PH s víčkem, D 73,5mmx43mm | kus | 121 |  | 0 | CS ÚRS 2020 01 |  |  | základní | 0 | 0 | 5e-05 | 0.00605 | 0 | 0 | 32 | M | 2 |  |  |  | ROZPOCET | 0 | 0 | 0 | 0 | 0 | 1 | 0 | 16 | 1353150183
22 | K | 741120401 | Montáž vodič Cu izolovaný drátovací plný žíla 0,35-6 mm2 v rozváděči (CY) | m | 40 |  | 0 | CS ÚRS 2020 01 |  |  | základní | 0.139 | 5.56 | 0 | 0 | 0 | 0 | 16 | K | 2 |  |  |  | ROZPOCET | 0 | 0 | 0 | 0 | 0 | 1 | 0 | 16 | -1922402160
23 | M | 34140826 | vodič silový s Cu jádrem 6mm2 | m | 42 |  | 0 | CS ÚRS 2020 01 |  |  | základní | 0 | 0 | 7e-05 | 0.00294 | 0 | 0 | 32 | M | 2 |  |  |  | ROZPOCET | 0 | 0 | 0 | 0 | 0 | 1 | 0 | 16 | -1198200633
| VV |  | 40*1,05 'Přepočtené koeficientem množství |  | 42 | [13 empty] | VV | 2 | 2 | False | 1 | ROZPOCET
24 | K | 741120403 | Montáž vodič Cu izolovaný drátovací plný žíla 10-16 mm2 v rozváděči (CY) | m | 16 |  | 0 | CS ÚRS 2020 01 |  |  | základní | 0.155 | 2.48 | 0 | 0 | 0 | 0 | 16 | K | 2 |  |  |  | ROZPOCET | 0 | 0 | 0 | 0 | 0 | 1 | 0 | 16 | -1774712995
25 | M | 34142159 | vodič silový s Cu jádrem 16mm2 | m | 16.8 |  | 0 | CS ÚRS 2020 01 |  |  | základní | 0 | 0 | 0.00018 | 0.003024 | 0 | 0 | 32 | M | 2 |  |  |  | ROZPOCET | 0 | 0 | 0 | 0 | 0 | 1 | 0 | 16 | 2070286603
| VV |  | 16*1,05 'Přepočtené koeficientem množství |  | 16.8 | [13 empty] | VV | 2 | 2 | False | 1 | ROZPOCET
26 | K | 741122211 | Montáž kabel Cu plný kulatý žíla 3x1,5 až 6 mm2 uložený volně (CYKY) | m | 1110 |  | 0 | CS ÚRS 2020 01 |  |  | základní | 0.046 | 51.06 | 0 | 0 | 0 | 0 | 16 | K | 2 |  |  |  | ROZPOCET | 0 | 0 | 0 | 0 | 0 | 1 | 0 | 16 | -109886684
27 | M | 34111036 | kabel silový s Cu jádrem 1kV 3x2,5mm2 | m | 1165.5 |  | 0 | CS ÚRS 2020 01 |  |  | základní | 0 | 0 | 0.00017 | 0.19814 | 0 | 0 | 32 | M | 2 |  |  |  | ROZPOCET | 0 | 0 | 0 | 0 | 0 | 1 | 0 | 16 | 862992165
| VV |  | 1110*1,05 'Přepočtené koeficientem množství |  | 1165.5 | [13 empty] | VV | 2 | 2 | False | 1 | ROZPOCET
28 | K | 741122211 | Montáž kabel Cu plný kulatý žíla 3x1,5 až 6 mm2 uložený volně (CYKY) | m | 530 |  | 0 | CS ÚRS 2020 01 |  |  | základní | 0.046 | 24.38 | 0 | 0 | 0 | 0 | 16 | K | 2 |  |  |  | ROZPOCET | 0 | 0 | 0 | 0 | 0 | 1 | 0 | 16 | -746458356
29 | M | 34111030 | kabel silový s Cu jádrem 1kV 3x1,5mm2 | m | 556.5 |  | 0 | CS ÚRS 2020 01 |  |  | základní | 0 | 0 | 0.00012 | 0.06678 | 0 | 0 | 32 | M | 2 |  |  |  | ROZPOCET | 0 | 0 | 0 | 0 | 0 | 1 | 0 | 16 | 1096051302
| VV |  | 530*1,05 'Přepočtené koeficientem množství |  | 556.5 | [13 empty] | VV | 2 | 2 | False | 1 | ROZPOCET
30 | K | 741122231 | Montáž kabel Cu plný kulatý žíla 5x1,5 až 2,5 mm2 uložený volně (CYKY) | m | 90 |  | 0 | CS ÚRS 2020 01 |  |  | základní | 0.046 | 4.14 | 0 | 0 | 0 | 0 | 16 | K | 2 |  |  |  | ROZPOCET | 0 | 0 | 0 | 0 | 0 | 1 | 0 | 16 | -1430263460
31 | M | 34111090 | kabel silový s Cu jádrem 1kV 5x1,5mm2 | m | 94.5 |  | 0 | CS ÚRS 2020 01 |  |  | základní | 0 | 0 | 0.00016 | 0.01512 | 0 | 0 | 32 | M | 2 |  |  |  | ROZPOCET | 0 | 0 | 0 | 0 | 0 | 1 | 0 | 16 | -1772415026
| VV |  | 90*1,05 'Přepočtené koeficientem množství |  | 94.5 | [13 empty] | VV | 2 | 2 | False | 1 | ROZPOCET
32 | K | 741122232 | Montáž kabel Cu plný kulatý žíla 5x4 až 6 mm2 uložený volně (CYKY) | m | 105 |  | 0 | CS ÚRS 2020 01 |  |  | základní | 0.052 | 5.46 | 0 | 0 | 0 | 0 | 16 | K | 2 |  |  |  | ROZPOCET | 0 | 0 | 0 | 0 | 0 | 1 | 0 | 16 | 1188542437
33 | M | 34111098 | kabel silový s Cu jádrem 1kV 5x4mm2 | m | 110.25 |  | 0 | CS ÚRS 2020 01 |  |  | základní | 0 | 0 | 0.00034 | 0.037485 | 0 | 0 | 32 | M | 2 |  |  |  | ROZPOCET | 0 | 0 | 0 | 0 | 0 | 1 | 0 | 16 | 487108714
| VV |  | 105*1,05 'Přepočtené koeficientem množství |  | 110.25 | [13 empty] | VV | 2 | 2 | False | 1 | ROZPOCET
34 | K | 741122234 | Montáž kabel Cu plný kulatý žíla 5x16 mm2 uložený volně (CYKY) | m | 16 |  | 0 | CS ÚRS 2020 01 |  |  | základní | 0.068 | 1.088 | 0 | 0 | 0 | 0 | 16 | K | 2 |  |  |  | ROZPOCET | 0 | 0 | 0 | 0 | 0 | 1 | 0 | 16 | -470526936
35 | M | 34111562-1 | kabel silový s Cu jádrem 1 kV 5x25mm2 | m | 16.8 |  | 0 | R-pol. |  |  | základní | 0 | 0 | 0.00183 | 0.030744 | 0 | 0 | 32 | M | 2 |  |  |  | ROZPOCET | 0 | 0 | 0 | 0 | 0 | 1 | 0 | 16 | 375790923
| VV |  | 16*1,05 'Přepočtené koeficientem množství |  | 16.8 | [13 empty] | VV | 2 | 2 | False | 1 | ROZPOCET
36 | K | 741310101 | Montáž vypínač (polo)zapuštěný bezšroubové připojení 1-jednopólový | kus | 26 |  | 0 | CS ÚRS 2020 01 |  |  | základní | 0.134 | 3.484 | 0 | 0 | 0 | 0 | 16 | K | 2 |  |  |  | ROZPOCET | 0 | 0 | 0 | 0 | 0 | 1 | 0 | 16 | -40811047
37 | M | 34535512 | spínač jednopólový 10A bílý | kus | 26 |  | 0 | CS ÚRS 2020 01 |  |  | základní | 0 | 0 | 5e-05 | 0.0013 | 0 | 0 | 32 | M | 2 |  |  |  | ROZPOCET | 0 | 0 | 0 | 0 | 0 | 1 | 0 | 16 | 1519261477
38 | M | IP-EP-009 | doutnavka orientační 0,5mA (univerzální)-oranžové světlo typ 3916-12221 | ks | 13 |  | 0 | R-pol. |  |  | základní | 0 | 0 | 0 | 0 | 0 | 0 | 256 | M | 2 |  |  |  | ROZPOCET | 0 | 0 | 0 | 0 | 0 | 1 | 0 | 64 | -78909145
39 | K | 741310121 | Montáž přepínač (polo)zapuštěný bezšroubové připojení 5-seriový | kus | 7 |  | 0 | CS ÚRS 2020 01 |  |  | základní | 0.154 | 1.078 | 0 | 0 | 0 | 0 | 16 | K | 2 |  |  |  | ROZPOCET | 0 | 0 | 0 | 0 | 0 | 1 | 0 | 16 | -812724578
40 | M | 34535405 | přístroj přepínače sériového 10A 3558-A05340 | kus | 7 |  | 0 | CS ÚRS 2020 01 |  |  | základní | 0 | 0 | 6e-05 | 0.00042 | 0 | 0 | 32 | M | 2 |  |  |  | ROZPOCET | 0 | 0 | 0 | 0 | 0 | 1 | 0 | 16 | -830242423
41 | K | 741310122 | Montáž přepínač (polo)zapuštěný bezšroubové připojení 6-střídavý | kus | 1 |  | 0 | CS ÚRS 2020 01 |  |  | základní | 0.154 | 0.154 | 0 | 0 | 0 | 0 | 16 | K | 2 |  |  |  | ROZPOCET | 0 | 0 | 0 | 0 | 0 | 1 | 0 | 16 | -370829252
42 | M | 34535553 | přepínač střídavý řazení 6 10A bílý | kus | 1 |  | 0 | CS ÚRS 2020 01 |  |  | základní | 0 | 0 | 5e-05 | 5e-05 | 0 | 0 | 32 | M | 2 |  |  |  | ROZPOCET | 0 | 0 | 0 | 0 | 0 | 1 | 0 | 16 | -679609765
43 | K | 741310401 | Montáž spínač tří/čtyřpólový nástěnný do 16 A prostředí normální | kus | 1 |  | 0 | CS ÚRS 2020 01 |  |  | základní | 0.654 | 0.654 | 0 | 0 | 0 | 0 | 16 | K | 2 |  |  |  | ROZPOCET | 0 | 0 | 0 | 0 | 0 | 1 | 0 | 16 | 949947212
44 | M | 34536398 | spínač páčkový 25A zapuštěná montáž se signální doutnavkou 39563-23C | kus | 1 |  | 0 | CS ÚRS 2020 01 |  |  | základní | 0 | 0 | 0.00039 | 0.00039 | 0 | 0 | 32 | M | 2 |  |  |  | ROZPOCET | 0 | 0 | 0 | 0 | 0 | 1 | 0 | 16 | -1484742648
45 | K | 741311003 | Montáž čidlo pohybu vestavné se zapojením vodičů | kus | 2 |  | 0 | CS ÚRS 2020 01 |  |  | základní | 0.134 | 0.268 | 0 | 0 | 0 | 0 | 16 | K | 2 |  |  |  | ROZPOCET | 0 | 0 | 0 | 0 | 0 | 1 | 0 | 16 | -1658077390
46 | M | 34551844-1 | spínač pohybový | kus | 2 |  | 0 | R-pol. |  |  | základní | 0 | 0 | 7e-05 | 0.00014 | 0 | 0 | 32 | M | 2 |  |  |  | ROZPOCET | 0 | 0 | 0 | 0 | 0 | 1 | 0 | 16 | -2045686389
47 | K | 741313001 | Montáž zásuvka (polo)zapuštěná bezšroubové připojení 2P+PE se zapojením vodičů | kus | 183 |  | 0 | CS ÚRS 2020 01 |  |  | základní | 0.249 | 45.567 | 0 | 0 | 0 | 0 | 16 | K | 2 |  |  |  | ROZPOCET | 0 | 0 | 0 | 0 | 0 | 1 | 0 | 16 | 1648667553
48 | M | 34555100 | zásuvka 1násobná 16A 3553-01289 bílá | kus | 183 |  | 0 | CS ÚRS 2020 01 |  |  | základní | 0 | 0 | 6e-05 | 0.01098 | 0 | 0 | 32 | M | 2 |  |  |  | ROZPOCET | 0 | 0 | 0 | 0 | 0 | 1 | 0 | 16 | 690314396
49 | M | 345-99 | Dvourámeček | kus | 24 |  | 0 | R-pol. |  |  | základní | 0 | 0 | 0 | 0 | 0 | 0 | 32 | M | 2 |  |  |  | ROZPOCET | 0 | 0 | 0 | 0 | 0 | 1 | 0 | 16 | 491330416
50 | K | 741313005 | Montáž zásuvka (polo)zapuštěná bezšroubové připojení 2P + PE s přepěťovou ochranou | kus | 21 |  | 0 | CS ÚRS 2020 01 |  |  | základní | 0.27 | 5.67 | 0 | 0 | 0 | 0 | 16 | K | 2 |  |  |  | ROZPOCET | 0 | 0 | 0 | 0 | 0 | 1 | 0 | 16 | -871027568
51 | M | 34555101-1 | zásuvka 1násobná 16A bílý s přepěťovou ochranou | kus | 21 |  | 0 | R-pol. |  |  | základní | 0 | 0 | 6e-05 | 0.00126 | 0 | 0 | 32 | M | 2 |  |  |  | ROZPOCET | 0 | 0 | 0 | 0 | 0 | 1 | 0 | 16 | -2095439145
52 | K | 741370003 | Montáž svítidlo žárovkové bytové stropní přisazené 2 zdroje | kus | 36 |  | 0 | CS ÚRS 2020 01 |  |  | základní | 0.486 | 17.496 | 0 | 0 | 0 | 0 | 16 | K | 2 |  |  |  | ROZPOCET | 0 | 0 | 0 | 0 | 0 | 1 | 0 | 16 | 157110022
53 | M | 341-E | svítidlo žárovkové - E | kus | 24 |  | 0 | R-pol. |  |  | základní | 0 | 0 | 0 | 0 | 0 | 0 | 32 | M | 2 |  |  |  | ROZPOCET | 0 | 0 | 0 | 0 | 0 | 1 | 0 | 16 | -2106215840
54 | M | 341-D | svítidlo žárovkové - D | kus | 12 |  | 0 | R-pol. |  |  | základní | 0 | 0 | 0 | 0 | 0 | 0 | 32 | M | 2 |  |  |  | ROZPOCET | 0 | 0 | 0 | 0 | 0 | 1 | 0 | 16 | -653260284
55 | K | 741371004 | Montáž svítidlo zářivkové bytové stropní přisazené 2 zdroje s krytem | kus | 71 |  | 0 | CS ÚRS 2020 01 |  |  | základní | 0.864 | 61.344 | 0 | 0 | 0 | 0 | 16 | K | 2 |  |  |  | ROZPOCET | 0 | 0 | 0 | 0 | 0 | 1 | 0 | 16 | 1853904360
56 | M | 341-I | svitidlo zářivkové - I | kus | 4 |  | 0 | R-pol. |  |  | základní | 0 | 0 | 0 | 0 | 0 | 0 | 32 | M | 2 |  |  |  | ROZPOCET | 0 | 0 | 0 | 0 | 0 | 1 | 0 | 16 | -1268132342
57 | M | 341-G | svitidlo zářivkové - G | kus | 45 |  | 0 | R-pol. |  |  | základní | 0 | 0 | 0 | 0 | 0 | 0 | 32 | M | 2 |  |  |  | ROZPOCET | 0 | 0 | 0 | 0 | 0 | 1 | 0 | 16 | 279416919
58 | M | 341-J | svitidlo zářivkové - J | kus | 13 |  | 0 | R-pol. |  |  | základní | 0 | 0 | 0 | 0 | 0 | 0 | 32 | M | 2 |  |  |  | ROZPOCET | 0 | 0 | 0 | 0 | 0 | 1 | 0 | 16 | 799959387
59 | M | 341-O | svitidlo zářivkové - O | kus | 9 |  | 0 | R-pol. |  |  | základní | 0 | 0 | 0 | 0 | 0 | 0 | 32 | M | 2 |  |  |  | ROZPOCET | 0 | 0 | 0 | 0 | 0 | 1 | 0 | 16 | -1552375195
60 | K | 741-NP | M+D napájecí zdroj pisoárů | kus | 1 |  | 0 | R-pol. |  |  | základní | 0 | 0 | 0 | 0 | 0 | 0 | 16 | K | 2 |  |  |  | ROZPOCET | 0 | 0 | 0 | 0 | 0 | 1 | 0 | 16 | 1148634226
| D | 767 | Konstrukce zámečnické |  |  |  | 0 | [5 empty] | 0 |  | 0 |  | 0 | 2 | D | 1 |  |  |  | ROZPOCET | [6 empty] | 0
61 | K | 767-01 | Kanál na konzolích - viz PD | m | 48 |  | 0 | R-pol. |  |  | základní | 0 | 0 | 0 | 0 | 0 | 0 | 16 | K | 2 |  |  |  | ROZPOCET | 0 | 0 | 0 | 0 | 0 | 1 | 0 | 16 | 218808576
| D | 784 | Dokončovací práce - malby a tapety |  |  |  | 0 | [5 empty] | 477.1083 |  | 4.0449 |  | 0.83537 | 2 | D | 1 |  |  |  | ROZPOCET | [6 empty] | 0
62 | K | 784121001 | Oškrabání malby v mísnostech výšky do 3,80 m | m2 | 2694.75 |  | 0 | CS ÚRS 2020 01 |  |  | základní | 0.074 | 199.4115 | 0.001 | 2.6947 | 0.00031 | 0.83537 | 16 | K | 2 |  |  |  | ROZPOCET | 0 | 0 | 0 | 0 | 0 | 1 | 0 | 16 | 1160693974
| VV |  | (10,15*2+6,45*2)*3,5*2 |  | 232.4 | [13 empty] | VV | 2 | 2 | True | 0 | ROZPOCET
| VV |  | (6,6*26+63,4*2)*3,5 |  | 1044.4 | [13 empty] | VV | 2 | 2 | True | 0 | ROZPOCET
| VV |  | (3,35*14+63,4*2)*3,5 |  | 607.95 | [13 empty] | VV | 2 | 2 | True | 0 | ROZPOCET
| VV |  | 810 |  | 810 | [13 empty] | VV | 2 | 2 | True | 0 | ROZPOCET
63 | K | 784171101 | Zakrytí vnitřních podlah včetně pozdějšího odkrytí | m2 | 810 |  | 0 | CS ÚRS 2020 01 |  |  | základní | 0.012 | 9.72 | 0 | 0 | 0 | 0 | 16 | K | 2 |  |  |  | ROZPOCET | 0 | 0 | 0 | 0 | 0 | 1 | 0 | 16 | -1563354995
64 | M | 581248440 | fólie pro malířské potřeby zakrývací, 25µ, 4 x 5 m | m2 | 850.5 |  | 0 | CS ÚRS 2018 01 |  |  | základní | 0 | 0 | 0 | 0 | 0 | 0 | 32 | M | 2 |  |  |  | ROZPOCET | 0 | 0 | 0 | 0 | 0 | 1 | 0 | 16 | 669449027
| VV |  | 810*1,05 'Přepočtené koeficientem množství |  | 850.5 | [13 empty] | VV | 2 | 2 | False | 1 | ROZPOCET
65 | K | 784181101 | Základní akrylátová jednonásobná penetrace podkladu v místnostech výšky do 3,80m | m2 | 2694.75 |  | 0 | CS ÚRS 2020 01 |  |  | základní | 0.033 | 88.9267 | 0.0002 | 0.53895 | 0 | 0 | 16 | K | 2 |  |  |  | ROZPOCET | 0 | 0 | 0 | 0 | 0 | 1 | 0 | 16 | 1732187045
66 | K | 784191003 | Čištění vnitřních ploch oken dvojitých nebo zdvojených po provedení malířských prací | m2 | 110.88 |  | 0 | CS ÚRS 2020 01 |  |  | základní | 0.041 | 4.5461 | 2e-05 | 0.0022176 | 0 | 0 | 16 | K | 2 |  |  |  | ROZPOCET | 0 | 0 | 0 | 0 | 0 | 1 | 0 | 16 | 708796093
67 | K | 784191005 | Čištění vnitřních ploch dveří nebo vrat po provedení malířských prací | m2 | 60 |  | 0 | CS ÚRS 2020 01 |  |  | základní | 0.034 | 2.04 | 1e-05 | 0.0006 | 0 | 0 | 16 | K | 2 |  |  |  | ROZPOCET | 0 | 0 | 0 | 0 | 0 | 1 | 0 | 16 | -410499346
| VV |  | 30*1*2 |  | 60 | [13 empty] | VV | 2 | 2 | True | 0 | ROZPOCET
68 | K | 784221101 | Dvojnásobné bílé malby ze směsí za sucha dobře otěruvzdorných v místnostech do 3,80 m | m2 | 2694.75 |  | 0 | CS ÚRS 2020 01 |  |  | základní | 0.064 | 172.464 | 0.00029 | 0.78148 | 0 | 0 | 16 | K | 2 |  |  |  | ROZPOCET | 0 | 0 | 0 | 0 | 0 | 1 | 0 | 16 | -483211633
69 | K | 784221153 | Příplatek k cenám 2x maleb za sucha otěruvzdorných za barevnou malbu v odstínu středně sytém | m2 | 2694.75 |  | 0 | CS ÚRS 2020 01 |  |  | základní | 0 | 0 | 1e-05 | 0.026948 | 0 | 0 | 16 | K | 2 |  |  |  | ROZPOCET | 0 | 0 | 0 | 0 | 0 | 1 | 0 | 16 | 1157634117
| D | M | Práce a dodávky M |  |  |  | 0 | [5 empty] | 75.675 |  | 0 |  | 0 | 3 | D | 0 |  |  |  | ROZPOCET | [6 empty] | 0
| D | 21-M | Elektromontáže |  |  |  | 0 | [5 empty] | 75.675 |  | 0 |  | 0 | 3 | D | 1 |  |  |  | ROZPOCET | [6 empty] | 0
| D | SILN | Silnoproud + příprava pro slaboproud |  |  |  | 0 | [5 empty] | 75.675 |  | 0 |  | 0 | 3 | D | 2 |  |  |  | ROZPOCET | [6 empty] | 0
70 | K | 741130001 | Ukončení vodič izolovaný do 2,5mm2 v rozváděči nebo na přístroji | kus | 241 |  | 0 | CS ÚRS 2020 01 |  |  | základní | 0.051 | 12.291 | 0 | 0 | 0 | 0 | 64 | K | 3 |  |  |  | ROZPOCET | 0 | 0 | 0 | 0 | 0 | 1 | 0 | 64 | 1715661432
71 | K | 741130004 | Ukončení vodič izolovaný do 6 mm2 v rozváděči nebo na přístroji | kus | 20 |  | 0 | CS ÚRS 2020 01 |  |  | základní | 0.068 | 1.36 | 0 | 0 | 0 | 0 | 64 | K | 3 |  |  |  | ROZPOCET | 0 | 0 | 0 | 0 | 0 | 1 | 0 | 64 | -249185525
72 | K | 741210001 | Montáž rozvodnice oceloplechová nebo plastová běžná do 20 kg | kus | 4 |  | 0 | CS ÚRS 2020 01 |  |  | základní | 0.506 | 2.024 | 0 | 0 | 0 | 0 | 16 | K | 3 |  |  |  | ROZPOCET | 0 | 0 | 0 | 0 | 0 | 1 | 0 | 16 | -1908810044
73 | M | IP-R3.1 | rozvodnice R3.1 kompletně osazená a zapojená dle schéma včetně vydrátování | kus | 1 |  | 0 | R-pol. |  |  | základní | 0 | 0 | 0 | 0 | 0 | 0 | 256 | M | 3 |  |  |  | ROZPOCET | 0 | 0 | 0 | 0 | 0 | 1 | 0 | 64 | -913661155
74 | M | IP-R3.2 | rozvodnice R3.2 kompletně osazená a zapojená dle schéma včetně vydrátování | kus | 1 |  | 0 | R-pol. |  |  | základní | 0 | 0 | 0 | 0 | 0 | 0 | 256 | M | 3 |  |  |  | ROZPOCET | 0 | 0 | 0 | 0 | 0 | 1 | 0 | 64 | 1904909014
75 | M | IP-Pc2 | rozvodnice Rpc2 kompletně osazená a zapojená dle schéma včetně vydrátování | kus | 1 |  | 0 | R-pol. |  |  | základní | 0 | 0 | 0 | 0 | 0 | 0 | 256 | M | 3 |  |  |  | ROZPOCET | 0 | 0 | 0 | 0 | 0 | 1 | 0 | 64 | -1797681015
76 | M | IP-Pc3 | rozvodnice Rpc3 kompletně osazená a zapojená dle schéma včetně vydrátování | kus | 1 |  | 0 | R-pol. |  |  | základní | 0 | 0 | 0 | 0 | 0 | 0 | 256 | M | 3 |  |  |  | ROZPOCET | 0 | 0 | 0 | 0 | 0 | 1 | 0 | 64 | 23007484
77 | K | HZS2222 | Hodinová zúčtovací sazba elektrikář odborný | hod | 60 |  | 0 | CS ÚRS 2020 01 |  |  | základní | 1 | 60 | 0 | 0 | 0 | 0 | 64 | K | 3 |  |  |  | ROZPOCET | 0 | 0 | 0 | 0 | 0 | 1 | 0 | 64 | 776102538
78 | K | IP-D-001 | Demontážní práce silnoproud a slaboproud | hod | 80 |  | 0 | R-pol. |  |  | základní | 0 | 0 | 0 | 0 | 0 | 0 | 64 | K | 3 |  |  |  | ROZPOCET | 0 | 0 | 0 | 0 | 0 | 1 | 0 | 64 | 2117291521
79 | M | IP-D-002 | drobný materiál | kus | 1 |  | 0 | R-pol. |  |  | základní | 0 | 0 | 0 | 0 | 0 | 0 | 256 | M | 3 |  |  |  | ROZPOCET | 0 | 0 | 0 | 0 | 0 | 1 | 0 | 64 | -258305439
| D | SLAB | Slaboproud |  |  |  | 0 | [5 empty] | 0 |  | 0 |  | 0 | 3 | D | 2 |  |  |  | ROZPOCET | [6 empty] | 0
80 | K | 999-01 | Ucpávka protipožární - 1 kabel | ks | 30 |  | 0 |  |  |  | základní | 0 | 0 | 0 | 0 | 0 | 0 | 4 | K | 3 |  |  |  | ROZPOCET | 0 | 0 | 0 | 0 | 0 | 1 | 0 | 4 | -167635427
81 | K | 999-02 | Ucpávka protipožární - 2 kabely | ks | 25 |  | 0 |  |  |  | základní | 0 | 0 | 0 | 0 | 0 | 0 | 4 | K | 3 |  |  |  | ROZPOCET | 0 | 0 | 0 | 0 | 0 | 1 | 0 | 4 | 1142945948
82 | K | 999-03 | Ucpávka protipožární - 3 kabely | ks | 20 |  | 0 |  |  |  | základní | 0 | 0 | 0 | 0 | 0 | 0 | 4 | K | 3 |  |  |  | ROZPOCET | 0 | 0 | 0 | 0 | 0 | 1 | 0 | 4 | -2069712214
83 | K | 999-04 | Ucpávka protipožární - 4 kabely | ks | 20 |  | 0 |  |  |  | základní | 0 | 0 | 0 | 0 | 0 | 0 | 4 | K | 3 |  |  |  | ROZPOCET | 0 | 0 | 0 | 0 | 0 | 1 | 0 | 4 | 912897834
| D | OST | Ostatní |  |  |  | 0 | [5 empty] | 31.842 |  | 0 |  | 0 | 4 | D | 0 |  |  |  | ROZPOCET | [6 empty] | 0
| D | VRN | Vedlejší rozpočtové náklady |  |  |  | 0 | [5 empty] | 31.842 |  | 0 |  | 0 | 4 | D | 1 |  |  |  | ROZPOCET | [6 empty] | 0
84 | K | 013254000 | Dokumentace skutečného provedení stavby | kus | 1 |  | 0 | CS ÚRS 2020 01 |  |  | základní | 0 | 0 | 0 | 0 | 0 | 0 | 1024 | K | 2 |  |  |  | ROZPOCET | 0 | 0 | 0 | 0 | 0 | 1 | 0 | 1024 | -1660504012
85 | K | 041002000 | Dozory | hod | 40 |  | 0 | CS ÚRS 2020 01 |  |  | základní | 0 | 0 | 0 | 0 | 0 | 0 | 1024 | K | 2 |  |  |  | ROZPOCET | 0 | 0 | 0 | 0 | 0 | 1 | 0 | 1024 | -1137560742
86 | K | 741810003 | Celková prohlídka elektrického rozvodu a zařízení do 1 milionu Kč | kus | 1 |  | 0 | CS ÚRS 2020 01 |  |  | základní | 31.842 | 31.842 | 0 | 0 | 0 | 0 | 64 | K | 2 |  |  |  | ROZPOCET | 0 | 0 | 0 | 0 | 0 | 1 | 0 | 64 | 1375543996
87 | K | 999-rezerva | Rezerva 2,5% | % | 1011395.3 |  | 0 |  |  |  | základní | 0 | 0 | 0 | 0 | 0 | 0 | 512 | K | 2 |  |  |  | ROZPOCET | 0 | 0 | 0 | 0 | 0 | 1 | 0 | 512 | 290657444
| VV |  | 40455812*0,025 'Přepočtené koeficientem množství |  | 1011395.3 | [13 empty] | VV | 2 | 2 | False | 1 | ROZPOCET

## 3-5 - Serverovna
[9 empty] | >> skryté sloupce << | [9 empty] | {ffeb02da-3a1f-4eaf-8923-8b44cd06376e}
2
| KRYCÍ LIST SOUPISU PRACÍ | [8 empty] | v --- níže se nacházejí doplnkové a pomocné údaje k sestavám --- v | [8 empty] | False
Stavba:
SOŠ Stříbro
Objekt:
3 - Elektroinstalace
Soupis:
3-5 - Serverovna
| KSO: |  |  |  |  | CC-CZ:
| Místo: |  | Stříbro |  |  | Datum: | 12. 4. 2020
| Zadavatel: |  |  |  |  | IČ:
|  | SOŠ Stříbro |  |  |  | DIČ:
| Zhotovitel: |  |  |  |  | IČ:
DIČ:
| Projektant: |  |  |  |  | IČ:
|  | Ing.Volný Martin |  |  |  | DIČ:
| Zpracovatel: |  |  |  |  | IČ:
|  | Milan Hájek |  |  |  | DIČ:
Poznámka:
| Cena bez DPH | [5 empty] | 0
|  |  | Základ daně |  |  | Sazba daně | Výše daně
| DPH | základní | 0 |  |  | 21% | 0
|  | snížená | 0 |  |  | 15% | 0
|  | zákl. přenesená | 0 |  |  | 21% | 0
|  | sníž. přenesená | 0 |  |  | 15% | 0
|  | nulová | 0 |  |  | 0% | 0
| Cena s DPH |  |  | v | CZK |  | 0
| Projektant |  |  | Zpracovatel
| Datum a podpis: |  | Razítko | Datum a podpis: |  |  | Razítko
| Objednavatel |  |  | Zhotovitel
| Datum a podpis: |  | Razítko | Datum a podpis: |  |  | Razítko
REKAPITULACE ČLENĚNÍ SOUPISU PRACÍ
Stavba:
SOŠ Stříbro
Objekt:
3 - Elektroinstalace
Soupis:
3-5 - Serverovna
Místo: |  |  | Stříbro |  |  | Datum: | 12. 4. 2020
Zadavatel: |  |  | SOŠ Stříbro |  |  | Projektant: | Ing.Volný Martin
Zhotovitel: | [5 empty] | Zpracovatel: | Milan Hájek
Kód dílu - Popis | [6 empty] | Cena celkem [CZK]
Náklady ze soupisu prací | [6 empty] | 0 | [12 empty] | -1
| HSV - HSV | [5 empty] | 0
| 9 - Ostatní konstrukce a práce-bourání | [5 empty] | 0
| PSV - Práce a dodávky PSV | [5 empty] | 0
| 711 - Izolace proti vodě, vlhkosti a plynům | [5 empty] | 0
| 713 - Izolace tepelné | [5 empty] | 0
| 741 - Elektroinstalace - silnoproud | [5 empty] | 0
| 751 - Vzduchotechnika | [5 empty] | 0
| 763 - Konstrukce suché výstavby | [5 empty] | 0
| 766 - Konstrukce truhlářské | [5 empty] | 0
| 776 - Podlahy povlakové | [5 empty] | 0
| 783 - Dokončovací práce - nátěry | [5 empty] | 0
| 784 - Dokončovací práce - malby a tapety | [5 empty] | 0
| M - Práce a dodávky M | [5 empty] | 0
| 21-M - Elektromontáže | [5 empty] | 0
| SILN - Silnoproud + příprava pro slaboproud | [5 empty] | 0
| OST - Ostatní | [5 empty] | 0
| VRN - Vedlejší rozpočtové náklady | [5 empty] | 0
SOUPIS PRACÍ
Stavba:
SOŠ Stříbro
Objekt:
3 - Elektroinstalace
Soupis:
3-5 - Serverovna
Místo: |  |  | Stříbro |  |  | Datum: | 12. 4. 2020
Zadavatel: |  |  | SOŠ Stříbro |  |  | Projektant: | Ing.Volný Martin
Zhotovitel: | [5 empty] | Zpracovatel: | Milan Hájek
PČ | Typ | Kód | Popis | MJ | Množství | J.cena [CZK] | Cena celkem [CZK] | Cenová soustava |  |  | DPH | J. Nh [h] | Nh celkem [h] | J. hmotnost [t] | Hmotnost celkem [t] | J. suť [t] | Suť Celkem [t]
Náklady soupisu celkem | [6 empty] | 0 | [5 empty] | 102.3948 |  | 2.2487 |  | 0 |  | D | -1 | [10 empty] | 0
| D | HSV | HSV |  |  |  | 0 | [5 empty] | 2.1622 |  | 0.0002808 |  | 0 | 1 | D | 0 |  |  |  | ROZPOCET | [6 empty] | 0
| D | 9 | Ostatní konstrukce a práce-bourání |  |  |  | 0 | [5 empty] | 2.1622 |  | 0.0002808 |  | 0 | 1 | D | 1 |  |  |  | ROZPOCET | [6 empty] | 0
1 | K | 952901111 | Vyčištění budov bytové a občanské výstavby při výšce podlaží do 4 m | m2 | 7.02 |  | 0 | CS ÚRS 2020 01 |  |  | základní | 0.308 | 2.1622 | 4e-05 | 0.0002808 | 0 | 0 | 4 | K | 2 |  |  |  | ROZPOCET | 0 | 0 | 0 | 0 | 0 | 1 | 0 | 4 | 1124766998
| D | PSV | Práce a dodávky PSV |  |  |  | 0 | [5 empty] | 94.5737 |  | 2.2484 |  | 0 | 2 | D | 0 |  |  |  | ROZPOCET | [6 empty] | 0
| D | 711 | Izolace proti vodě, vlhkosti a plynům |  |  |  | 0 | [5 empty] | 0.2871 |  | 0.0030015 |  | 0 | 2 | D | 1 |  |  |  | ROZPOCET | [6 empty] | 0
2 | K | 711131101 | Provedení izolace proti zemní vlhkosti pásy na sucho vodorovné AIP nebo tkaninou | m2 | 8.7 |  | 0 | CS ÚRS 2020 01 |  |  | základní | 0.033 | 0.2871 | 0 | 0 | 0 | 0 | 16 | K | 2 |  |  |  | ROZPOCET | 0 | 0 | 0 | 0 | 0 | 1 | 0 | 16 | 1058735534
| VV |  | 2,9*3 |  | 8.7 | [13 empty] | VV | 2 | 2 | True | 1 | ROZPOCET
3 | M | 69311172 | geotextilie PP s ÚV stabilizací 300g/m2 | m2 | 10.005 |  | 0 | CS ÚRS 2020 01 |  |  | základní | 0 | 0 | 0.0003 | 0.0030015 | 0 | 0 | 32 | M | 2 |  |  |  | ROZPOCET | 0 | 0 | 0 | 0 | 0 | 1 | 0 | 16 | -1138147672
| VV |  | 8,7*1,15 'Přepočtené koeficientem množství |  | 10.005 | [13 empty] | VV | 2 | 2 | False | 1 | ROZPOCET
| D | 713 | Izolace tepelné |  |  |  | 0 | [5 empty] | 1.218 |  | 0.04437 |  | 0 | 2 | D | 1 |  |  |  | ROZPOCET | [6 empty] | 0
4 | K | 713121121 | Montáž izolace tepelné podlah volně kladenými rohožemi, pásy, dílci, deskami 2 vrstvy | m2 | 8.7 |  | 0 | CS ÚRS 2020 01 |  |  | základní | 0.14 | 1.218 | 0 | 0 | 0 | 0 | 16 | K | 2 |  |  |  | ROZPOCET | 0 | 0 | 0 | 0 | 0 | 1 | 0 | 16 | -649194511
5 | M | 63151435 | deska tepelně izolační minerální plovoucích podlah λ=0,036-0,037 tl 25mm | m2 | 17.748 |  | 0 | CS ÚRS 2020 01 |  |  | základní | 0 | 0 | 0.0025 | 0.04437 | 0 | 0 | 32 | M | 2 |  |  |  | ROZPOCET | 0 | 0 | 0 | 0 | 0 | 1 | 0 | 16 | -790392994
| VV |  | 8,7*2,04 'Přepočtené koeficientem množství |  | 17.748 | [13 empty] | VV | 2 | 2 | False | 1 | ROZPOCET
| D | 741 | Elektroinstalace - silnoproud |  |  |  | 0 | [5 empty] | 19.086 |  | 0.01722 |  | 0 | 2 | D | 1 |  |  |  | ROZPOCET | [6 empty] | 0
6 | K | 741112001 | Montáž krabice zapuštěná plastová kruhová | kus | 3 |  | 0 | CS ÚRS 2020 01 |  |  | základní | 0.2 | 0.6 | 0 | 0 | 0 | 0 | 64 | K | 2 |  |  |  | ROZPOCET | 0 | 0 | 0 | 0 | 0 | 1 | 0 | 64 | 2118173045
7 | M | 34571511 | krabice přístrojová instalační 500V, D 69mmx30mm | kus | 3 |  | 0 | CS ÚRS 2020 01 |  |  | základní | 0 | 0 | 3e-05 | 9e-05 | 0 | 0 | 256 | M | 2 |  |  |  | ROZPOCET | 0 | 0 | 0 | 0 | 0 | 1 | 0 | 64 | -280477647
8 | K | 741-1V | Vývod 1F | kus | 3 |  | 0 | R-pol. |  |  | základní | 0 | 0 | 0 | 0 | 0 | 0 | 16 | K | 2 |  |  |  | ROZPOCET | 0 | 0 | 0 | 0 | 0 | 1 | 0 | 16 | 1779121622
9 | K | 741120401 | Montáž vodič Cu izolovaný drátovací plný žíla 0,35-6 mm2 v rozváděči (CY) | m | 10 |  | 0 | CS ÚRS 2020 01 |  |  | základní | 0.139 | 1.39 | 0 | 0 | 0 | 0 | 16 | K | 2 |  |  |  | ROZPOCET | 0 | 0 | 0 | 0 | 0 | 1 | 0 | 16 | -1922402160
10 | M | 34140826 | vodič silový s Cu jádrem 6mm2 | m | 10.5 |  | 0 | CS ÚRS 2020 01 |  |  | základní | 0 | 0 | 7e-05 | 0.000735 | 0 | 0 | 32 | M | 2 |  |  |  | ROZPOCET | 0 | 0 | 0 | 0 | 0 | 1 | 0 | 16 | -1198200633
| VV |  | 10*1,05 'Přepočtené koeficientem množství |  | 10.5 | [13 empty] | VV | 2 | 2 | False | 1 | ROZPOCET
11 | K | 741122211 | Montáž kabel Cu plný kulatý žíla 3x1,5 až 6 mm2 uložený volně (CYKY) | m | 50 |  | 0 | CS ÚRS 2020 01 |  |  | základní | 0.046 | 2.3 | 0 | 0 | 0 | 0 | 16 | K | 2 |  |  |  | ROZPOCET | 0 | 0 | 0 | 0 | 0 | 1 | 0 | 16 | -109886684
12 | M | 34111036 | kabel silový s Cu jádrem 1kV 3x2,5mm2 | m | 52.5 |  | 0 | CS ÚRS 2020 01 |  |  | základní | 0 | 0 | 0.00017 | 0.008925 | 0 | 0 | 32 | M | 2 |  |  |  | ROZPOCET | 0 | 0 | 0 | 0 | 0 | 1 | 0 | 16 | 862992165
| VV |  | 50*1,05 'Přepočtené koeficientem množství |  | 52.5 | [13 empty] | VV | 2 | 2 | False | 1 | ROZPOCET
13 | K | 741122211 | Montáž kabel Cu plný kulatý žíla 3x1,5 až 6 mm2 uložený volně (CYKY) | m | 30 |  | 0 | CS ÚRS 2020 01 |  |  | základní | 0.046 | 1.38 | 0 | 0 | 0 | 0 | 16 | K | 2 |  |  |  | ROZPOCET | 0 | 0 | 0 | 0 | 0 | 1 | 0 | 16 | -746458356
14 | M | 34111030 | kabel silový s Cu jádrem 1kV 3x1,5mm2 | m | 31.5 |  | 0 | CS ÚRS 2020 01 |  |  | základní | 0 | 0 | 0.00012 | 0.00378 | 0 | 0 | 32 | M | 2 |  |  |  | ROZPOCET | 0 | 0 | 0 | 0 | 0 | 1 | 0 | 16 | 1096051302
| VV |  | 30*1,05 'Přepočtené koeficientem množství |  | 31.5 | [13 empty] | VV | 2 | 2 | False | 1 | ROZPOCET
15 | K | 741122232 | Montáž kabel Cu plný kulatý žíla 5x4 až 6 mm2 uložený volně (CYKY) | m | 10 |  | 0 | CS ÚRS 2020 01 |  |  | základní | 0.052 | 0.52 | 0 | 0 | 0 | 0 | 16 | K | 2 |  |  |  | ROZPOCET | 0 | 0 | 0 | 0 | 0 | 1 | 0 | 16 | 1188542437
16 | M | 34111098 | kabel silový s Cu jádrem 1kV 5x4mm2 | m | 10.5 |  | 0 | CS ÚRS 2020 01 |  |  | základní | 0 | 0 | 0.00034 | 0.00357 | 0 | 0 | 32 | M | 2 |  |  |  | ROZPOCET | 0 | 0 | 0 | 0 | 0 | 1 | 0 | 16 | 487108714
| VV |  | 10*1,05 'Přepočtené koeficientem množství |  | 10.5 | [13 empty] | VV | 2 | 2 | False | 1 | ROZPOCET
17 | K | 741313001 | Montáž zásuvka (polo)zapuštěná bezšroubové připojení 2P+PE se zapojením vodičů | kus | 2 |  | 0 | CS ÚRS 2020 01 |  |  | základní | 0.249 | 0.498 | 0 | 0 | 0 | 0 | 16 | K | 2 |  |  |  | ROZPOCET | 0 | 0 | 0 | 0 | 0 | 1 | 0 | 16 | 1648667553
18 | M | 34555100 | zásuvka 1násobná 16A 3553-01289 bílá | kus | 2 |  | 0 | CS ÚRS 2020 01 |  |  | základní | 0 | 0 | 6e-05 | 0.00012 | 0 | 0 | 32 | M | 2 |  |  |  | ROZPOCET | 0 | 0 | 0 | 0 | 0 | 1 | 0 | 16 | 690314396
19 | M | 345-99 | Dvourámeček | kus | 1 |  | 0 | R-pol. |  |  | základní | 0 | 0 | 0 | 0 | 0 | 0 | 32 | M | 2 |  |  |  | ROZPOCET | 0 | 0 | 0 | 0 | 0 | 1 | 0 | 16 | 491330416
20 | K | 741810001 | Celková prohlídka elektrického rozvodu a zařízení do 100 000,- Kč | kus | 1 |  | 0 | CS ÚRS 2020 01 |  |  | základní | 12.398 | 12.398 | 0 | 0 | 0 | 0 | 16 | K | 2 |  |  |  | ROZPOCET | 0 | 0 | 0 | 0 | 0 | 1 | 0 | 16 | -80047826
| D | 751 | Vzduchotechnika |  |  |  | 0 | [5 empty] | 0 |  | 0 |  | 0 | 2 | D | 1 |  |  |  | ROZPOCET | [6 empty] | 0
21 | K | 24001-001 | Montáž klimatizace | h | 10 |  | 0 |  |  |  | základní | 0 | 0 | 0 | 0 | 0 | 0 | 16 | K | 2 |  |  |  | ROZPOCET | 0 | 0 | 0 | 0 | 0 | 1 | 0 | 16 | -437581227
22 | M | J1 | venkovní klimatizační jednotka RXZ 25N 16A | kus | 1 |  | 0 |  |  |  | základní | 0 | 0 | 0 | 0 | 0 | 0 | 32 | M | 2 |  |  |  | ROZPOCET | 0 | 0 | 0 | 0 | 0 | 1 | 0 | 16 | -880439244
23 | M | J2 | vnitřní nástěnná klimatizační jednotka FTXZ 25N | kus | 1 |  | 0 |  |  |  | základní | 0 | 0 | 0 | 0 | 0 | 0 | 32 | M | 2 |  |  |  | ROZPOCET | 0 | 0 | 0 | 0 | 0 | 1 | 0 | 16 | 1578996862
24 | M | 1 | rozvody chlazení | m | 11 |  | 0 |  |  |  | základní | 0 | 0 | 0 | 0 | 0 | 0 | 32 | M | 2 |  |  |  | ROZPOCET | 0 | 0 | 0 | 0 | 0 | 1 | 0 | 16 | 921788863
25 | M | 2 | odvod kondenzátu samospádový | m | 10 |  | 0 |  |  |  | základní | 0 | 0 | 0 | 0 | 0 | 0 | 32 | M | 2 |  |  |  | ROZPOCET | 0 | 0 | 0 | 0 | 0 | 1 | 0 | 16 | 1149622663
26 | M | 3 | montážní a spojovací materiál | kus | 1 |  | 0 |  |  |  | základní | 0 | 0 | 0 | 0 | 0 | 0 | 32 | M | 2 |  |  |  | ROZPOCET | 0 | 0 | 0 | 0 | 0 | 1 | 0 | 16 | -303907225
27 | K | 24001-002 | stavební výpomoce | h | 5 |  | 0 |  |  |  | základní | 0 | 0 | 0 | 0 | 0 | 0 | 16 | K | 2 |  |  |  | ROZPOCET | 0 | 0 | 0 | 0 | 0 | 1 | 0 | 16 | -1315220416
28 | K | 24001-003 | zprovoznění | h | 8 |  | 0 |  |  |  | základní | 0 | 0 | 0 | 0 | 0 | 0 | 16 | K | 2 |  |  |  | ROZPOCET | 0 | 0 | 0 | 0 | 0 | 1 | 0 | 16 | -1807281436
| D | 763 | Konstrukce suché výstavby |  |  |  | 0 | [5 empty] | 57.2225 |  | 2.0948 |  | 0 | 2 | D | 1 |  |  |  | ROZPOCET | [6 empty] | 0
29 | K | 763111417-1 | SDK příčka tl 150 mm profil CW+UW 100 desky 2x RB 12,5 + 2x Habito 12,5, izolace 60 mm | m2 | 37.934 |  | 0 |  |  |  | základní | 1.296 | 49.1625 | 0.0462 | 1.7526 | 0 | 0 | 16 | K | 2 |  |  |  | ROZPOCET | 0 | 0 | 0 | 0 | 0 | 1 | 0 | 16 | 1087083153
| VV |  | (3*2+2,9*2)*2,63-1,8 "stěny |  | 29.234 | [13 empty] | VV | 2 | 2 | True | 0 | ROZPOCET
| VV |  | 2,9*3 "strop |  | 8.7 | [13 empty] | VV | 2 | 2 | True | 0 | ROZPOCET
30 | K | 763153211 | SDK podlaha tl 45 mm z desek tl 2x12,5 mm | m2 | 8.7 |  | 0 | CS ÚRS 2018 01 |  |  | základní | 0.8 | 6.96 | 0.03681 | 0.32025 | 0 | 0 | 16 | K | 2 |  |  |  | ROZPOCET | 0 | 0 | 0 | 0 | 0 | 1 | 0 | 16 | -1289912186
31 | K | 763181311 | Montáž jednokřídlové kovové zárubně SDK příčka | kus | 1 |  | 0 | CS ÚRS 2020 01 |  |  | základní | 1.1 | 1.1 | 0.00022 | 0.00022 | 0 | 0 | 16 | K | 2 |  |  |  | ROZPOCET | 0 | 0 | 0 | 0 | 0 | 1 | 0 | 16 | -1394373695
32 | M | 55331513-1 | zárubeň ocelová pro sádrokarton 75 900 L/P PO | kus | 1 |  | 0 |  |  |  | základní | 0 | 0 | 0.02175 | 0.02175 | 0 | 0 | 32 | M | 2 |  |  |  | ROZPOCET | 0 | 0 | 0 | 0 | 0 | 1 | 0 | 16 | -93689893
33 | K | 998763402 | Přesun hmot procentní pro sádrokartonové konstrukce v objektech v do 12 m | % | 487.439 |  | 0 | CS ÚRS 2020 01 |  |  | základní | 0 | 0 | 0 | 0 | 0 | 0 | 16 | K | 2 |  |  |  | ROZPOCET | 0 | 0 | 0 | 0 | 0 | 1 | 0 | 16 | 1271115458
| D | 766 | Konstrukce truhlářské |  |  |  | 0 | [5 empty] | 4.401 |  | 0.0232 |  | 0 | 2 | D | 1 |  |  |  | ROZPOCET | [6 empty] | 0
34 | K | 766660022 | Montáž dveřních křídel otvíravých jednokřídlových š přes 0,8 m požárních do ocelové zárubně | kus | 1 |  | 0 | CS ÚRS 2020 01 |  |  | základní | 3.304 | 3.304 | 0 | 0 | 0 | 0 | 16 | K | 2 |  |  |  | ROZPOCET | 0 | 0 | 0 | 0 | 0 | 1 | 0 | 16 | 446270059
35 | M | 61162039 | dveře jednokřídlé dřevotřískové protipožární EI (EW) 30 D3 povrch fóliový plné 900x1970/2100mm | kus | 1 |  | 0 | CS ÚRS 2020 01 |  |  | základní | 0 | 0 | 0.0205 | 0.0205 | 0 | 0 | 32 | M | 2 |  |  |  | ROZPOCET | 0 | 0 | 0 | 0 | 0 | 1 | 0 | 16 | 1139504945
36 | K | 766660717 | Montáž dveřních křídel samozavírače na ocelovou zárubeň | kus | 1 |  | 0 | CS ÚRS 2020 01 |  |  | základní | 0.555 | 0.555 | 0 | 0 | 0 | 0 | 16 | K | 2 |  |  |  | ROZPOCET | 0 | 0 | 0 | 0 | 0 | 1 | 0 | 16 | -1339257765
37 | M | 54917250-1 | samozavírač dveří PO | kus | 1 |  | 0 |  |  |  | základní | 0 | 0 | 0.0024 | 0.0024 | 0 | 0 | 32 | M | 2 |  |  |  | ROZPOCET | 0 | 0 | 0 | 0 | 0 | 1 | 0 | 16 | 337441981
38 | K | 766660722 | Montáž dveřního kování - zámku | kus | 1 |  | 0 | CS ÚRS 2018 01 |  |  | základní | 0.542 | 0.542 | 0 | 0 | 0 | 0 | 16 | K | 2 |  |  |  | ROZPOCET | 0 | 0 | 0 | 0 | 0 | 1 | 0 | 16 | -416428334
39 | M | 54924001 | zámek zadlabací 5140/22N 1/2 | kus | 1 |  | 0 | CS ÚRS 2020 01 |  |  | základní | 0 | 0 | 0.00015 | 0.00015 | 0 | 0 | 32 | M | 2 |  |  |  | ROZPOCET | 0 | 0 | 0 | 0 | 0 | 1 | 0 | 16 | -1232667838
40 | M | 54924002 | zámek zadlabací 190/140 /20 L s obyčejným klíčem | kus | 1 |  | 0 | CS ÚRS 2020 01 |  |  | základní | 0 | 0 | 0.00015 | 0.00015 | 0 | 0 | 32 | M | 2 |  |  |  | ROZPOCET | 0 | 0 | 0 | 0 | 0 | 1 | 0 | 16 | -1098938526
41 | K | 998766202 | Přesun hmot procentní pro konstrukce truhlářské v objektech v do 12 m | % | 81.59 |  | 0 | CS ÚRS 2020 01 |  |  | základní | 0 | 0 | 0 | 0 | 0 | 0 | 16 | K | 2 |  |  |  | ROZPOCET | 0 | 0 | 0 | 0 | 0 | 1 | 0 | 16 | 872367499
| D | 776 | Podlahy povlakové |  |  |  | 0 | [5 empty] | 4.5801 |  | 0.029882 |  | 0 | 2 | D | 1 |  |  |  | ROZPOCET | [6 empty] | 0
42 | K | 776231111 | Lepení lamel a čtverců z vinylu standardním lepidlem | m2 | 7.02 |  | 0 | CS ÚRS 2020 01 |  |  | základní | 0.307 | 2.1551 | 0.0003 | 0.002106 | 0 | 0 | 16 | K | 2 |  |  |  | ROZPOCET | 0 | 0 | 0 | 0 | 0 | 1 | 0 | 16 | 1581238393
| VV |  | 2,6*2,7 |  | 7.02 | [13 empty] | VV | 2 | 2 | True | 1 | ROZPOCET
43 | M | 28411044 | PVC homogenní antistatická neválcovaná tl 2,00mm, čtverce 615x615mm, R 1-100MΩ, rozměrová stálost 0,05%, otlak do 0,035mm | m2 | 7.722 |  | 0 | CS ÚRS 2020 01 |  |  | základní | 0 | 0 | 0.0032 | 0.02471 | 0 | 0 | 32 | M | 2 |  |  |  | ROZPOCET | 0 | 0 | 0 | 0 | 0 | 1 | 0 | 16 | -153126837
| VV |  | 7,02*1,1 'Přepočtené koeficientem množství |  | 7.722 | [13 empty] | VV | 2 | 2 | False | 1 | ROZPOCET
44 | K | 776411111 | Montáž obvodových soklíků výšky do 80 mm | m | 9.7 |  | 0 | CS ÚRS 2020 01 |  |  | základní | 0.25 | 2.425 | 1e-05 | 9.7e-05 | 0 | 0 | 16 | K | 2 |  |  |  | ROZPOCET | 0 | 0 | 0 | 0 | 0 | 1 | 0 | 16 | -1126990312
| VV |  | 2,6*2+2,7*2-0,9 |  | 9.7 | [13 empty] | VV | 2 | 2 | True | 1 | ROZPOCET
45 | M | 28411008 | lišta soklová PVC 16x60mm | m | 9.894 |  | 0 | CS ÚRS 2020 01 |  |  | základní | 0 | 0 | 0.0003 | 0.0029682 | 0 | 0 | 32 | M | 2 |  |  |  | ROZPOCET | 0 | 0 | 0 | 0 | 0 | 1 | 0 | 16 | 146646230
| VV |  | 9,7*1,02 'Přepočtené koeficientem množství |  | 9.894 | [13 empty] | VV | 2 | 2 | False | 1 | ROZPOCET
46 | K | 998776202 | Přesun hmot procentní pro podlahy povlakové v objektech v do 12 m | % | 92.423 |  | 0 | CS ÚRS 2020 01 |  |  | základní | 0 | 0 | 0 | 0 | 0 | 0 | 16 | K | 2 |  |  |  | ROZPOCET | 0 | 0 | 0 | 0 | 0 | 1 | 0 | 16 | 1577293473
| D | 783 | Dokončovací práce - nátěry |  |  |  | 0 | [5 empty] | 0.77616 |  | 0.0005586 |  | 0 | 2 | D | 1 |  |  |  | ROZPOCET | [6 empty] | 0
47 | K | 783314101 | Základní jednonásobný syntetický nátěr zámečnických konstrukcí | m2 | 1.47 |  | 0 | CS ÚRS 2020 01 |  |  | základní | 0.184 | 0.27048 | 0.00014 | 0.0002058 | 0 | 0 | 16 | K | 2 |  |  |  | ROZPOCET | 0 | 0 | 0 | 0 | 0 | 1 | 0 | 16 | 659398550
| VV |  | 4,9*0,3 |  | 1.47 | [13 empty] | VV | 2 | 2 | True | 1 | ROZPOCET
48 | K | 783317101 | Krycí jednonásobný syntetický standardní nátěr zámečnických konstrukcí | m2 | 2.94 |  | 0 | CS ÚRS 2020 01 |  |  | základní | 0.172 | 0.50568 | 0.00012 | 0.0003528 | 0 | 0 | 16 | K | 2 |  |  |  | ROZPOCET | 0 | 0 | 0 | 0 | 0 | 1 | 0 | 16 | -1212272088
| VV |  | 1,470*2 |  | 2.94 | [13 empty] | VV | 2 | 2 | True | 1 | ROZPOCET
| D | 784 | Dokončovací práce - malby a tapety |  |  |  | 0 | [5 empty] | 7.0028 |  | 0.035375 |  | 0 | 2 | D | 1 |  |  |  | ROZPOCET | [6 empty] | 0
49 | K | 784181101 | Základní akrylátová jednonásobná penetrace podkladu v místnostech výšky do 3,80m | m2 | 72.194 |  | 0 | CS ÚRS 2020 01 |  |  | základní | 0.033 | 2.3824 | 0.0002 | 0.014439 | 0 | 0 | 16 | K | 2 |  |  |  | ROZPOCET | 0 | 0 | 0 | 0 | 0 | 1 | 0 | 16 | -1531389250
| VV |  | 7,02 |  | 7.02 | [13 empty] | VV | 2 | 2 | True | 0 | ROZPOCET
| VV |  | (2,7*2+2,6*2)*2,4 |  | 25.44 | [13 empty] | VV | 2 | 2 | True | 0 | ROZPOCET
| VV |  | (3*2+2,9*2)*2,63 |  | 31.034 | [13 empty] | VV | 2 | 2 | True | 0 | ROZPOCET
| VV |  | 2,9*3 |  | 8.7 | [13 empty] | VV | 2 | 2 | True | 0 | ROZPOCET
50 | K | 784221101 | Dvojnásobné bílé malby ze směsí za sucha dobře otěruvzdorných v místnostech do 3,80 m | m2 | 72.194 |  | 0 | CS ÚRS 2020 01 |  |  | základní | 0.064 | 4.6204 | 0.00029 | 0.020936 | 0 | 0 | 16 | K | 2 |  |  |  | ROZPOCET | 0 | 0 | 0 | 0 | 0 | 1 | 0 | 16 | 1167674900
| D | M | Práce a dodávky M |  |  |  | 0 | [5 empty] | 5.659 |  | 0 |  | 0 | 3 | D | 0 |  |  |  | ROZPOCET | [6 empty] | 0
| D | 21-M | Elektromontáže |  |  |  | 0 | [5 empty] | 5.659 |  | 0 |  | 0 | 3 | D | 1 |  |  |  | ROZPOCET | [6 empty] | 0
| D | SILN | Silnoproud + příprava pro slaboproud |  |  |  | 0 | [5 empty] | 5.659 |  | 0 |  | 0 | 3 | D | 2 |  |  |  | ROZPOCET | [6 empty] | 0
51 | K | 741130001 | Ukončení vodič izolovaný do 2,5mm2 v rozváděči nebo na přístroji | kus | 3 |  | 0 | CS ÚRS 2020 01 |  |  | základní | 0.051 | 0.153 | 0 | 0 | 0 | 0 | 64 | K | 3 |  |  |  | ROZPOCET | 0 | 0 | 0 | 0 | 0 | 1 | 0 | 64 | 1715661432
52 | K | 741210001 | Montáž rozvodnice oceloplechová nebo plastová běžná do 20 kg | kus | 1 |  | 0 | CS ÚRS 2020 01 |  |  | základní | 0.506 | 0.506 | 0 | 0 | 0 | 0 | 16 | K | 3 |  |  |  | ROZPOCET | 0 | 0 | 0 | 0 | 0 | 1 | 0 | 16 | -890225482
53 | M | IP-Rserv | Rozvodnice serverovna | kus | 1 |  | 0 | R-pol. |  |  | základní | 0 | 0 | 0 | 0 | 0 | 0 | 256 | M | 3 |  |  |  | ROZPOCET | 0 | 0 | 0 | 0 | 0 | 1 | 0 | 64 | 1304749139
54 | K | HZS2222 | Hodinová zúčtovací sazba elektrikář odborný | hod | 5 |  | 0 | CS ÚRS 2020 01 |  |  | základní | 1 | 5 | 0 | 0 | 0 | 0 | 64 | K | 3 |  |  |  | ROZPOCET | 0 | 0 | 0 | 0 | 0 | 1 | 0 | 64 | 776102538
55 | M | IP-D-002 | drobný materiál | kus | 1 |  | 0 | R-pol. |  |  | základní | 0 | 0 | 0 | 0 | 0 | 0 | 256 | M | 3 |  |  |  | ROZPOCET | 0 | 0 | 0 | 0 | 0 | 1 | 0 | 64 | -258305439
| D | OST | Ostatní |  |  |  | 0 | [5 empty] | 0 |  | 0 |  | 0 | 4 | D | 0 |  |  |  | ROZPOCET | [6 empty] | 0
| D | VRN | Vedlejší rozpočtové náklady |  |  |  | 0 | [5 empty] | 0 |  | 0 |  | 0 | 4 | D | 1 |  |  |  | ROZPOCET | [6 empty] | 0
56 | K | 013254000 | Dokumentace skutečného provedení stavby | kus | 1 |  | 0 | CS ÚRS 2020 01 |  |  | základní | 0 | 0 | 0 | 0 | 0 | 0 | 1024 | K | 2 |  |  |  | ROZPOCET | 0 | 0 | 0 | 0 | 0 | 1 | 0 | 1024 | -1660504012
57 | K | 041002000 | Dozory | hod | 2 |  | 0 | CS ÚRS 2020 01 |  |  | základní | 0 | 0 | 0 | 0 | 0 | 0 | 1024 | K | 2 |  |  |  | ROZPOCET | 0 | 0 | 0 | 0 | 0 | 1 | 0 | 1024 | -1137560742
58 | K | 999-rezerva | Rezerva 2,5% | % | 185058.92 |  | 0 | R-pol. |  |  | základní | 0 | 0 | 0 | 0 | 0 | 0 | 512 | K | 2 |  |  |  | ROZPOCET | 0 | 0 | 0 | 0 | 0 | 1 | 0 | 512 | 290657444
| VV |  | 7402356,8*0,025 'Přepočtené koeficientem množství |  | 185058.92 | [13 empty] | VV | 2 | 2 | False | 1 | ROZPOCET

## 3-6 - Slaboproudé rozvody
[9 empty] | >> skryté sloupce << | [9 empty] | {6267673c-6a2d-4f50-8e92-ece5894fe003}
2
| KRYCÍ LIST SOUPISU PRACÍ | [8 empty] | v --- níže se nacházejí doplnkové a pomocné údaje k sestavám --- v | [8 empty] | False
Stavba:
SOŠ Stříbro
Objekt:
3 - Elektroinstalace
Soupis:
3-6 - Slaboproudé rozvody
| KSO: |  |  |  |  | CC-CZ:
| Místo: |  | Stříbro |  |  | Datum: | 12. 4. 2020
| Zadavatel: |  |  |  |  | IČ:
|  | SOŠ Stříbro |  |  |  | DIČ:
| Zhotovitel: |  |  |  |  | IČ:
DIČ:
| Projektant: |  |  |  |  | IČ:
|  | Ing.Volný Martin |  |  |  | DIČ:
| Zpracovatel: |  |  |  |  | IČ:
|  | Milan Hájek |  |  |  | DIČ:
Poznámka:
| Cena bez DPH | [5 empty] | 0
|  |  | Základ daně |  |  | Sazba daně | Výše daně
| DPH | základní | 0 |  |  | 21% | 0
|  | snížená | 0 |  |  | 15% | 0
|  | zákl. přenesená | 0 |  |  | 21% | 0
|  | sníž. přenesená | 0 |  |  | 15% | 0
|  | nulová | 0 |  |  | 0% | 0
| Cena s DPH |  |  | v | CZK |  | 0
| Projektant |  |  | Zpracovatel
| Datum a podpis: |  | Razítko | Datum a podpis: |  |  | Razítko
| Objednavatel |  |  | Zhotovitel
| Datum a podpis: |  | Razítko | Datum a podpis: |  |  | Razítko
REKAPITULACE ČLENĚNÍ SOUPISU PRACÍ
Stavba:
SOŠ Stříbro
Objekt:
3 - Elektroinstalace
Soupis:
3-6 - Slaboproudé rozvody
Místo: |  |  | Stříbro |  |  | Datum: | 12. 4. 2020
Zadavatel: |  |  | SOŠ Stříbro |  |  | Projektant: | Ing.Volný Martin
Zhotovitel: | [5 empty] | Zpracovatel: | Milan Hájek
Kód dílu - Popis | [6 empty] | Cena celkem [CZK]
Náklady ze soupisu prací | [6 empty] | 0 | [12 empty] | -1
| PSV - Práce a dodávky PSV | [5 empty] | 0
| 742 - Elektroinstalace - slaboproud | [5 empty] | 0
| 742-1 - Videotelefon | [5 empty] | 0
| 742-2 - Jednotný čas | [5 empty] | 0
| 742-3 - Datové rozvody | [5 empty] | 0
| OST - Ostatní | [5 empty] | 0
| VRN - Vedlejší rozpočtové náklady | [5 empty] | 0
SOUPIS PRACÍ
Stavba:
SOŠ Stříbro
Objekt:
3 - Elektroinstalace
Soupis:
3-6 - Slaboproudé rozvody
Místo: |  |  | Stříbro |  |  | Datum: | 12. 4. 2020
Zadavatel: |  |  | SOŠ Stříbro |  |  | Projektant: | Ing.Volný Martin
Zhotovitel: | [5 empty] | Zpracovatel: | Milan Hájek
PČ | Typ | Kód | Popis | MJ | Množství | J.cena [CZK] | Cena celkem [CZK] | Cenová soustava |  |  | DPH | J. Nh [h] | Nh celkem [h] | J. hmotnost [t] | Hmotnost celkem [t] | J. suť [t] | Suť Celkem [t]
Náklady soupisu celkem | [6 empty] | 0 | [5 empty] | 0 |  | 0 |  | 0 |  | D | -1 | [10 empty] | 0
| D | PSV | Práce a dodávky PSV |  |  |  | 0 | [5 empty] | 0 |  | 0 |  | 0 | 2 | D | 0 |  |  |  | ROZPOCET | [6 empty] | 0
| D | 742 | Elektroinstalace - slaboproud |  |  |  | 0 | [5 empty] | 0 |  | 0 |  | 0 | 2 | D | 1 |  |  |  | ROZPOCET | [6 empty] | 0
| D | 742-1 | Videotelefon |  |  |  | 0 | [5 empty] | 0 |  | 0 |  | 0 | 2 | D | 2 |  |  |  | ROZPOCET | [6 empty] | 0
1 | K | 742-VT-1 | Montáž videotelefonu | h | 60 |  | 0 | R-pol. |  |  | základní | 0 | 0 | 0 | 0 | 0 | 0 | 16 | K | 3 |  |  |  | ROZPOCET | 0 | 0 | 0 | 0 | 0 | 1 | 0 | 16 | -716461883
2 | M | VT1 | nástěnné vstupní tablo s kamerou a dvěmi tlačítky | kus | 3 |  | 0 | R-pol. |  |  | základní | 0 | 0 | 0 | 0 | 0 | 0 | 32 | M | 3 |  |  |  | ROZPOCET | 0 | 0 | 0 | 0 | 0 | 1 | 0 | 16 | 83262877
3 | M | VT2 | nástěnný LCD videotelefon | kus | 4 |  | 0 | R-pol. |  |  | základní | 0 | 0 | 0 | 0 | 0 | 0 | 32 | M | 3 |  |  |  | ROZPOCET | 0 | 0 | 0 | 0 | 0 | 1 | 0 | 16 | -1828201360
4 | M | VT3 | bezkontaktní čtečka karet napojená do tabla | kus | 2 |  | 0 | R-pol. |  |  | základní | 0 | 0 | 0 | 0 | 0 | 0 | 32 | M | 3 |  |  |  | ROZPOCET | 0 | 0 | 0 | 0 | 0 | 1 | 0 | 16 | -1503540062
5 | M | VT4 | elektrický dveřní zámek 12V | kus | 3 |  | 0 | R-pol. |  |  | základní | 0 | 0 | 0 | 0 | 0 | 0 | 32 | M | 3 |  |  |  | ROZPOCET | 0 | 0 | 0 | 0 | 0 | 1 | 0 | 16 | 770509874
6 | M | VT5 | napájecí zdroj pro tablo VT a čtečku | kus | 2 |  | 0 | R-pol. |  |  | základní | 0 | 0 | 0 | 0 | 0 | 0 | 32 | M | 3 |  |  |  | ROZPOCET | 0 | 0 | 0 | 0 | 0 | 1 | 0 | 16 | -1451896712
7 | M | VT6 | kabel CYSY 2x0,75 | m | 160 |  | 0 | R-pol. |  |  | základní | 0 | 0 | 0 | 0 | 0 | 0 | 32 | M | 3 |  |  |  | ROZPOCET | 0 | 0 | 0 | 0 | 0 | 1 | 0 | 16 | 1948687745
8 | M | VT7 | kabel DATA par 2x2x0,8 | m | 160 |  | 0 | R-pol. |  |  | základní | 0 | 0 | 0 | 0 | 0 | 0 | 32 | M | 3 |  |  |  | ROZPOCET | 0 | 0 | 0 | 0 | 0 | 1 | 0 | 16 | 2056364380
9 | M | VT8 | kabel DATA par 4x2x0,8 | m | 160 |  | 0 | R-pol. |  |  | základní | 0 | 0 | 0 | 0 | 0 | 0 | 32 | M | 3 |  |  |  | ROZPOCET | 0 | 0 | 0 | 0 | 0 | 1 | 0 | 16 | -1830556149
10 | M | VT9 | trubkování | m | 160 |  | 0 | R-pol. |  |  | základní | 0 | 0 | 0 | 0 | 0 | 0 | 32 | M | 3 |  |  |  | ROZPOCET | 0 | 0 | 0 | 0 | 0 | 1 | 0 | 16 | -1650388769
11 | M | VT10 | pomocný a spojovací materiál | kus | 1 |  | 0 | R-pol. |  |  | základní | 0 | 0 | 0 | 0 | 0 | 0 | 32 | M | 3 |  |  |  | ROZPOCET | 0 | 0 | 0 | 0 | 0 | 1 | 0 | 16 | -1228554305
12 | K | 742-VT-2 | stavební výpomoce | h | 20 |  | 0 | R-pol. |  |  | základní | 0 | 0 | 0 | 0 | 0 | 0 | 16 | K | 3 |  |  |  | ROZPOCET | 0 | 0 | 0 | 0 | 0 | 1 | 0 | 16 | 1453119883
13 | K | 742-VT-3 | zprovoznění | h | 10 |  | 0 | R-pol. |  |  | základní | 0 | 0 | 0 | 0 | 0 | 0 | 16 | K | 3 |  |  |  | ROZPOCET | 0 | 0 | 0 | 0 | 0 | 1 | 0 | 16 | -1948202253
| D | 742-2 | Jednotný čas |  |  |  | 0 | [5 empty] | 0 |  | 0 |  | 0 | 2 | D | 2 |  |  |  | ROZPOCET | [6 empty] | 0
14 | K | 742-JC-1 | Montáž jednotného času | h | 20 |  | 0 | R-pol. |  |  | základní | 0 | 0 | 0 | 0 | 0 | 0 | 16 | K | 3 |  |  |  | ROZPOCET | 0 | 0 | 0 | 0 | 0 | 1 | 0 | 16 | -848816322
15 | M | JC1 | závěsné hodiny jednostranné | kus | 22 |  | 0 | R-pol. |  |  | základní | 0 | 0 | 0 | 0 | 0 | 0 | 32 | M | 3 |  |  |  | ROZPOCET | 0 | 0 | 0 | 0 | 0 | 1 | 0 | 16 | -296603641
16 | M | JC2 | závěsné hodiny dvoustranné | kus | 3 |  | 0 | R-pol. |  |  | základní | 0 | 0 | 0 | 0 | 0 | 0 | 32 | M | 3 |  |  |  | ROZPOCET | 0 | 0 | 0 | 0 | 0 | 1 | 0 | 16 | 1224951839
17 | M | JC3 | centrální hodiny jednotného času | kus | 1 |  | 0 | R-pol. |  |  | základní | 0 | 0 | 0 | 0 | 0 | 0 | 32 | M | 3 |  |  |  | ROZPOCET | 0 | 0 | 0 | 0 | 0 | 1 | 0 | 16 | 635418492
18 | M | JC4 | nástěnný zvonek | kus | 6 |  | 0 | R-pol. |  |  | základní | 0 | 0 | 0 | 0 | 0 | 0 | 32 | M | 3 |  |  |  | ROZPOCET | 0 | 0 | 0 | 0 | 0 | 1 | 0 | 16 | 677055190
19 | M | JC5 | kabel CYSY 2x1,5 | m | 320 |  | 0 | R-pol. |  |  | základní | 0 | 0 | 0 | 0 | 0 | 0 | 32 | M | 3 |  |  |  | ROZPOCET | 0 | 0 | 0 | 0 | 0 | 1 | 0 | 16 | -1301324343
20 | M | JC6 | trubkování | m | 300 |  | 0 | R-pol. |  |  | základní | 0 | 0 | 0 | 0 | 0 | 0 | 32 | M | 3 |  |  |  | ROZPOCET | 0 | 0 | 0 | 0 | 0 | 1 | 0 | 16 | -2048262659
21 | M | JC7 | pomocný a spojovací materiál | kus | 1 |  | 0 | R-pol. |  |  | základní | 0 | 0 | 0 | 0 | 0 | 0 | 32 | M | 3 |  |  |  | ROZPOCET | 0 | 0 | 0 | 0 | 0 | 1 | 0 | 16 | 969101804
22 | K | 742-JC-2 | stavební výpomoci | h | 10 |  | 0 | R-pol. |  |  | základní | 0 | 0 | 0 | 0 | 0 | 0 | 16 | K | 3 |  |  |  | ROZPOCET | 0 | 0 | 0 | 0 | 0 | 1 | 0 | 16 | -1812855941
23 | K | 742-JC-3 | zprovoznění jednotného času | h | 6 |  | 0 | R-pol. |  |  | základní | 0 | 0 | 0 | 0 | 0 | 0 | 16 | K | 3 |  |  |  | ROZPOCET | 0 | 0 | 0 | 0 | 0 | 1 | 0 | 16 | -778158727
| D | 742-3 | Datové rozvody |  |  |  | 0 | [5 empty] | 0 |  | 0 |  | 0 | 2 | D | 2 |  |  |  | ROZPOCET | [6 empty] | 0
24 | K | 742-STK-1 | Montáž datových rozvodů | h | 150 |  | 0 | R-pol. |  |  | základní | 0 | 0 | 0 | 0 | 0 | 0 | 16 | K | 3 |  |  |  | ROZPOCET | 0 | 0 | 0 | 0 | 0 | 1 | 0 | 16 | 189897840
25 | M | STK1 | dvojzásuvka RJ 45 | kus | 107 |  | 0 | R-pol. |  |  | základní | 0 | 0 | 0 | 0 | 0 | 0 | 32 | M | 3 |  |  |  | ROZPOCET | 0 | 0 | 0 | 0 | 0 | 1 | 0 | 16 | -116276181
26 | M | STK2 | kabel datový cat 5e | m | 3560 |  | 0 | R-pol. |  |  | základní | 0 | 0 | 0 | 0 | 0 | 0 | 32 | M | 3 |  |  |  | ROZPOCET | 0 | 0 | 0 | 0 | 0 | 1 | 0 | 16 | 195003952
27 | M | STK3 | kabel datový cat 6 | m | 350 |  | 0 | R-pol. |  |  | základní | 0 | 0 | 0 | 0 | 0 | 0 | 32 | M | 3 |  |  |  | ROZPOCET | 0 | 0 | 0 | 0 | 0 | 1 | 0 | 16 | 763302548
28 | M | STK4 | trubkování | m | 1600 |  | 0 | R-pol. |  |  | základní | 0 | 0 | 0 | 0 | 0 | 0 | 32 | M | 3 |  |  |  | ROZPOCET | 0 | 0 | 0 | 0 | 0 | 1 | 0 | 16 | 166867026
29 | M | STK5 | datový rozvaděč | kus | 5 |  | 0 | R-pol. |  |  | základní | 0 | 0 | 0 | 0 | 0 | 0 | 32 | M | 3 |  |  |  | ROZPOCET | 0 | 0 | 0 | 0 | 0 | 1 | 0 | 16 | 1497913011
30 | M | STK6 | pomocný a spojovací materiál | kus | 1 |  | 0 | R-pol. |  |  | základní | 0 | 0 | 0 | 0 | 0 | 0 | 32 | M | 3 |  |  |  | ROZPOCET | 0 | 0 | 0 | 0 | 0 | 1 | 0 | 16 | 254218044
31 | K | 742-STK-2 | stavební výpomoce | h | 60 |  | 0 | R-pol. |  |  | základní | 0 | 0 | 0 | 0 | 0 | 0 | 16 | K | 3 |  |  |  | ROZPOCET | 0 | 0 | 0 | 0 | 0 | 1 | 0 | 16 | -84482925
32 | K | 742-STK-3 | zprovoznění sítě | h | 50 |  | 0 | R-pol. |  |  | základní | 0 | 0 | 0 | 0 | 0 | 0 | 16 | K | 3 |  |  |  | ROZPOCET | 0 | 0 | 0 | 0 | 0 | 1 | 0 | 16 | -1842755316
| D | OST | Ostatní |  |  |  | 0 | [5 empty] | 0 |  | 0 |  | 0 | 4 | D | 0 |  |  |  | ROZPOCET | [6 empty] | 0
| D | VRN | Vedlejší rozpočtové náklady |  |  |  | 0 | [5 empty] | 0 |  | 0 |  | 0 | 4 | D | 1 |  |  |  | ROZPOCET | [6 empty] | 0
33 | K | 999-rezerva | Rezerva 2,5% | % | 604740 |  | 0 | R-pol. |  |  | základní | 0 | 0 | 0 | 0 | 0 | 0 | 512 | K | 2 |  |  |  | ROZPOCET | 0 | 0 | 0 | 0 | 0 | 1 | 0 | 512 | -1576085227
| VV |  | 24189600*0,025 'Přepočtené koeficientem množství |  | 604740 | [13 empty] | VV | 2 | 2 | False | 1 | ROZPOCET