## Rekapitulace stavby
Export Komplet | [24 empty] | VZ | 2.0 | ZAMOK |  |  |  |  | False | False | {fa9a9d54-1d8a-4473-9bec-c3adb407bfe2}
[31 empty] | 0,01 | 21
[31 empty] | 0,01 | 15
|  | REKAPITULACE STAVBY | [15 empty] | v --- níže se nacházejí doplnkové a pomocné údaje k sestavám --- v | [11 empty] | Návod na vyplnění | 0,001
|  | Kód: |  |  |  |  | 2023-30 | [22 empty] | Měnit lze pouze buňky se žlutým podbarvením! 1) v Rekapitulaci stavby vyplňte údaje o Uchazeči (přenesou se do ostatních sestav i v jiných listech) 2) na vybraných listech vyplňte v sestavě Soupis prací ceny u položek | 0,01
|  | Stavba: |  |  |  |  | REKONSTRUKCE ŠKOLNÍ KUCHYNĚ A JÍDELNY GLP | [23 empty] | 0,01
|  | KSO: | [11 empty] | CC-CZ: | [16 empty] | 0,01
|  | Místo: |  |  |  |  | GYMNÁZIUM LUĎKA PIKA, PLZEŇ | [6 empty] | Datum: |  | 3. 5. 2023 | [14 empty] | 0,01
0,01
|  | Zadavatel: | [11 empty] | IČ: | [16 empty] | 0,01
|  |  | GYMNÁZIUM LUĎKA PIKA, PLZEŇ | [10 empty] | DIČ: | [16 empty] | 0,01
0,01
|  | Uchazeč: | [11 empty] | IČ: |  | Vyplň údaj | [14 empty] | 0,01
|  |  | Vyplň údaj | [10 empty] | DIČ: |  | Vyplň údaj | [14 empty] | 0,01
False
|  | Projektant: | [11 empty] | IČ: | [16 empty] | False
|  |  | ING. MALOTÍN PETR | [10 empty] | DIČ: | [16 empty] | True
0,01
|  | Zpracovatel: | [11 empty] | IČ: | [16 empty] | 0,01
|  |  | Michal Jirka | [10 empty] | DIČ: | [16 empty] | True
Poznámka:
Soupis prací je sestaven s využitím Cenové soustavy ÚRS. Položky, které pochází z této cenové soustavy, jsou ve sloupci 'Cenová soustava' označeny popisem 'CS ÚRS' a úrovní příslušného kalendářního pololetí. Veškeré další informace vymezující popis a podmínky použití těchto položek z Cenové soustavy, které nejsou uvedeny přímo v soupisu prací, jsou neomezeně dálkově k dispozici na webu podminky.urs.cz.
|  | Cena bez DPH | [11 empty] | 0
[8 empty] | Sazba daně |  | Základ daně |  |  |  | Výše daně
|  | DPH |  | základní |  |  |  | 21% |  | 0 |  |  |  | 0
|  |  |  | snížená |  |  |  | 15% |  | 0 |  |  |  | 0
|  |  |  | zákl. přenesená |  |  |  | 21% |  | 0 |  |  |  | 0
|  |  |  | sníž. přenesená |  |  |  | 15% |  | 0 |  |  |  | 0
|  |  |  | nulová |  |  |  | 0% |  | 0 |  |  |  | 0
|  | Cena s DPH | [6 empty] | v |  | CZK |  |  | 0
REKAPITULACE OBJEKTŮ STAVBY A SOUPISŮ PRACÍ
| Kód: | [6 empty] | 2023-30
| Stavba: | [6 empty] | REKONSTRUKCE ŠKOLNÍ KUCHYNĚ A JÍDELNY GLP
| Místo: | [6 empty] | GYMNÁZIUM LUĎKA PIKA, PLZEŇ |  |  |  |  | Datum: |  | 3. 5. 2023
| Zadavatel: | [6 empty] | GYMNÁZIUM LUĎKA PIKA, PLZEŇ |  |  |  |  | Projektant: |  | ING. MALOTÍN PETR |  |  | Informatívní údaje z listů zakázek
| Uchazeč: | [11 empty] | Zpracovatel: |  | Michal Jirka
| Kód |  |  |  | Popis | [6 empty] | Cena bez DPH [CZK] |  |  |  | Cena s DPH [CZK] | Typ | z toho Ostat. náklady [CZK] | DPH [CZK] | Normohodiny [h] | DPH základní [CZK] | DPH snížená [CZK] | DPH základní přenesená [CZK] | DPH snížená přenesená [CZK] | Základna DPH základní | Základna DPH snížená | Základna DPH zákl. přenesená | Základna DPH sníž. přenesená | Základna DPH nulová
| Náklady stavby celkem | [10 empty] | 0 |  |  |  | 0 |  | 0 | 0 | 0 | 0 | 0 | 0 | 0 | 0 | 0 | 0 | 0 | 0 |  | D | 0 | ###NOIMPORT### | IMPORT | {fa9a9d54-1d8a-4473-9bec-c3adb407bfe2} | {00000000-0000-0000-0000-000000000000}
/ |  | D.1.1-2. |  |  |  | Architektonicko-stavební a konstruční řešení | [5 empty] | 0 |  |  |  | 0 | STA | 0 | 0 | 0 | 0 | 0 | 0 | 0 | 0 | 0 | 0 | 0 | 0 |  |  | 1 |  | IMPORT | {715d91b0-e150-405f-8ccf-043d8ae87aad} | {fa9a9d54-1d8a-4473-9bec-c3adb407bfe2} | 2
|  | D.1.4. |  |  |  | Technika prostředí staveb | [5 empty] | 0 |  |  |  | 0 | STA | 0 | 0 | 0 | 0 | 0 | 0 | 0 | 0 | 0 | 0 | 0 | 0 |  | D | 1 | ###NOIMPORT### | IMPORT | {69100b22-9edf-46f2-aca0-8f22f54aaec4} | {fa9a9d54-1d8a-4473-9bec-c3adb407bfe2} | 2
/ |  |  | D.1.4.a |  |  |  | Silnoproudá elektrotechnika |  |  |  |  | 0 |  |  |  | 0 | Soupis | 0 | 0 | 0 | 0 | 0 | 0 | 0 | 0 | 0 | 0 | 0 | 0 |  |  | 2 |  | IMPORT | {5b9b3e02-bd65-4f66-9633-31f7232fd0de} | {69100b22-9edf-46f2-aca0-8f22f54aaec4}
/ |  |  | D.1.4.b |  |  |  | Zdravotně technické instalace |  |  |  |  | 0 |  |  |  | 0 | Soupis | 0 | 0 | 0 | 0 | 0 | 0 | 0 | 0 | 0 | 0 | 0 | 0 |  |  | 2 |  | IMPORT | {29ccb1d7-7d98-4415-b78b-5ae9496f6404} | {69100b22-9edf-46f2-aca0-8f22f54aaec4}
/ |  |  | D.1.4.c |  |  |  | Vzduchotechnika |  |  |  |  | 0 |  |  |  | 0 | Soupis | 0 | 0 | 0 | 0 | 0 | 0 | 0 | 0 | 0 | 0 | 0 | 0 |  |  | 2 |  | IMPORT | {9a1f2cbf-1ea9-4701-bceb-1edc0d9aa2cf} | {69100b22-9edf-46f2-aca0-8f22f54aaec4}
/ |  |  | D.1.4.d |  |  |  | Vytápění |  |  |  |  | 0 |  |  |  | 0 | Soupis | 0 | 0 | 0 | 0 | 0 | 0 | 0 | 0 | 0 | 0 | 0 | 0 |  |  | 2 |  | IMPORT | {14807554-4c6a-4ada-a0c0-797ba10f892f} | {69100b22-9edf-46f2-aca0-8f22f54aaec4}
/ |  |  | D.1.4.e |  |  |  | Měření a regulace |  |  |  |  | 0 |  |  |  | 0 | Soupis | 0 | 0 | 0 | 0 | 0 | 0 | 0 | 0 | 0 | 0 | 0 | 0 |  |  | 2 |  | IMPORT | {271c8e5e-1cde-4d5a-85bb-4b4fda7b29fd} | {69100b22-9edf-46f2-aca0-8f22f54aaec4}
/ |  |  | D.1.4.f |  |  |  | Plyn |  |  |  |  | 0 |  |  |  | 0 | Soupis | 0 | 0 | 0 | 0 | 0 | 0 | 0 | 0 | 0 | 0 | 0 | 0 |  |  | 2 |  | IMPORT | {56d3d073-eb60-4676-aa33-9b5cd3e0f7b6} | {69100b22-9edf-46f2-aca0-8f22f54aaec4}
/ |  | D.1.5. |  |  |  | Gastrotechnologie | [5 empty] | 0 |  |  |  | 0 | STA | 0 | 0 | 0 | 0 | 0 | 0 | 0 | 0 | 0 | 0 | 0 | 0 |  |  | 1 |  | IMPORT | {512b5ed6-2c01-4934-b7b3-dd5de342f36f} | {fa9a9d54-1d8a-4473-9bec-c3adb407bfe2} | 2
/ |  | VON |  |  |  | Vedlejší a ostatní rozpočtové náklady | [5 empty] | 0 |  |  |  | 0 | STA | 0 | 0 | 0 | 0 | 0 | 0 | 0 | 0 | 0 | 0 | 0 | 0 |  |  | 1 |  | IMPORT | {8510685c-e7bf-4010-a4aa-f5371ca6145d} | {fa9a9d54-1d8a-4473-9bec-c3adb407bfe2} | 2

## D.1.1-2. - Architektonick...
[18 empty] | {715d91b0-e150-405f-8ccf-043d8ae87aad} | [5 empty] | OMYVNÁT | 288,187 | 2
[18 empty] | 2 | [5 empty] | MALBY | 1035,585 | 2
| KRYCÍ LIST SOUPISU PRACÍ | [7 empty] | v --- níže se nacházejí doplnkové a pomocné údaje k sestavám --- v | [8 empty] | False | [5 empty] | KEROBKL | 170,475 | 2
[24 empty] | P6 | 11,8 | 2
| Stavba: | [22 empty] | P5 | 12,1 | 2
|  | REKONSTRUKCE ŠKOLNÍ KUCHYNĚ A JÍDELNY GLP | [21 empty] | P4 | 165,1 | 2
| Objekt: | [22 empty] | P3 | 45 | 2
|  | D.1.1-2. - Architektonicko-stavební a konstruční řešení | [21 empty] | P2 | 87 | 2
[24 empty] | P1 | 11,6 | 2
| KSO: |  |  |  |  | CC-CZ: | [17 empty] | NÁTĚR_767 | 60,951 | 2
| Místo: |  | GYMNÁZIUM LUĎKA PIKA, PLZEŇ |  |  | Datum: | 3. 5. 2023 | [16 empty] | RÝHA80RUČ | 31,2 | 2
[24 empty] | rýha80stroj | 17,4 | 2
| Zadavatel: |  |  |  |  | IČ: | [17 empty] | lože_ruč | 0 | 2
|  | GYMNÁZIUM LUĎKA PIKA, PLZEŇ |  |  |  | DIČ: | [17 empty] | obsyp_ruč | 12,48 | 2
[24 empty] | zásyp_ruč | 35,54 | 2
| Uchazeč: |  |  |  |  | IČ: | Vyplň údaj | [16 empty] | zásyp_stroj | 7,54 | 2
|  | Vyplň údaj |  |  |  | DIČ: | Vyplň údaj | [16 empty] | SKLÁDKA | 14,445 | 2
[24 empty] | lože_stroj | 1,16 | 2
| Projektant: |  |  |  |  | IČ: | [17 empty] | obsyp_stroj | 8,7 | 2
|  | ING. MALOTÍN PETR |  |  |  | DIČ: | [17 empty] | ŠACHTA | 8,925 | 2
[24 empty] | P8 | 3 | 2
| Zpracovatel: |  |  |  |  | IČ: | [17 empty] | P7 | 15 | 2
|  | Michal Jirka |  |  |  | DIČ:
Poznámka:
Soupis prací je sestaven s využitím Cenové soustavy ÚRS. Položky, které pochází z této cenové soustavy, jsou ve sloupci 'Cenová soustava' označeny popisem 'CS ÚRS' a úrovní příslušného kalendářního pololetí. Veškeré další informace vymezující popis a podmínky použití těchto položek z Cenové soustavy, které nejsou uvedeny přímo v soupisu prací, jsou neomezeně dálkově k dispozici na webu podminky.urs.cz.
| Cena bez DPH | [5 empty] | 0
|  |  | Základ daně |  |  | Sazba daně | Výše daně
| DPH | základní | 0 |  |  | 21% | 0
|  | snížená | 0 |  |  | 15% | 0
|  | zákl. přenesená | 0 |  |  | 21% | 0
|  | sníž. přenesená | 0 |  |  | 15% | 0
|  | nulová | 0 |  |  | 0% | 0
| Cena s DPH |  |  | v | CZK |  | 0
REKAPITULACE ČLENĚNÍ SOUPISU PRACÍ
Stavba:
REKONSTRUKCE ŠKOLNÍ KUCHYNĚ A JÍDELNY GLP
Objekt:
D.1.1-2. - Architektonicko-stavební a konstruční řešení
Místo: |  |  | GYMNÁZIUM LUĎKA PIKA, PLZEŇ |  |  | Datum: | 3. 5. 2023
Zadavatel: |  |  | GYMNÁZIUM LUĎKA PIKA, PLZEŇ |  |  | Projektant: | ING. MALOTÍN PETR
Uchazeč: |  |  | Vyplň údaj |  |  | Zpracovatel: | Michal Jirka
Kód dílu - Popis | [6 empty] | Cena celkem [CZK]
Náklady stavby celkem | [6 empty] | 0 | [11 empty] | -1
| HSV - Práce a dodávky HSV | [5 empty] | 0
| 1 - Zemní práce | [5 empty] | 0
| 2 - Zakládání | [5 empty] | 0
| 3 - Svislé a kompletní konstrukce | [5 empty] | 0
| 4 - Vodorovné konstrukce | [5 empty] | 0
| 5 - Komunikace pozemní | [5 empty] | 0
| 6 - Úpravy povrchů, podlahy a osazování výplní | [5 empty] | 0
| 61 - Úprava povrchů vnitřních | [5 empty] | 0
| 63 - Podlahy a podlahové konstrukce | [5 empty] | 0
| 64 - Osazování výplní otvorů | [5 empty] | 0
| 8 - Trubní vedení | [5 empty] | 0
| 9 - Ostatní konstrukce a práce, bourání | [5 empty] | 0
| 91 - Doplňující konstrukce a práce pozemních komunikací, letišť a ploch | [5 empty] | 0
| 94 - Lešení a stavební výtahy | [5 empty] | 0
| 95 - Různé dokončovací konstrukce a práce pozemních staveb | [5 empty] | 0
| 96 - Bourání konstrukcí | [5 empty] | 0
| 97 - Prorážení otvorů a ostatní bourací práce | [5 empty] | 0
| 99 - Přesun hmot a manipulace se sutí | [5 empty] | 0
| 997 - Přesun sutě | [5 empty] | 0
| 998 - Přesun hmot | [5 empty] | 0
| PSV - Práce a dodávky PSV | [5 empty] | 0
| 711 - Izolace proti vodě, vlhkosti a plynům | [5 empty] | 0
| 713 - Izolace tepelné | [5 empty] | 0
| 721 - Zdravotechnika - vnitřní kanalizace | [5 empty] | 0
| 725 - Zdravotechnika - zařizovací předměty | [5 empty] | 0
| 763 - Konstrukce suché výstavby | [5 empty] | 0
| 766 - Konstrukce truhlářské | [5 empty] | 0
| 767 - Konstrukce zámečnické | [5 empty] | 0
| 771 - Podlahy z dlaždic | [5 empty] | 0
| 775 - Podlahy skládané | [5 empty] | 0
| 776 - Podlahy povlakové | [5 empty] | 0
| 781 - Dokončovací práce - obklady | [5 empty] | 0
| 783 - Dokončovací práce - nátěry | [5 empty] | 0
| 784 - Dokončovací práce - malby a tapety | [5 empty] | 0
| 786 - Dokončovací práce - čalounické úpravy | [5 empty] | 0
| HZS - Hodinové zúčtovací sazby | [5 empty] | 0
SOUPIS PRACÍ
Stavba:
REKONSTRUKCE ŠKOLNÍ KUCHYNĚ A JÍDELNY GLP
Objekt:
D.1.1-2. - Architektonicko-stavební a konstruční řešení
Místo: |  |  | GYMNÁZIUM LUĎKA PIKA, PLZEŇ |  |  | Datum: | 3. 5. 2023
Zadavatel: |  |  | GYMNÁZIUM LUĎKA PIKA, PLZEŇ |  |  | Projektant: | ING. MALOTÍN PETR
Uchazeč: |  |  | Vyplň údaj |  |  | Zpracovatel: | Michal Jirka
PČ | Typ | Kód | Popis | MJ | Množství | J.cena [CZK] | Cena celkem [CZK] | Cenová soustava |  | DPH | J. Nh [h] | Nh celkem [h] | J. hmotnost [t] | Hmotnost celkem [t] | J. suť [t] | Suť Celkem [t]
Náklady soupisu celkem | [6 empty] | 0 |  |  |  |  | 0 |  | 169.1492 |  | 122.8739 |  | D | -1 | [13 empty] | 0
| D | HSV | Práce a dodávky HSV |  |  |  | 0 |  |  |  |  | 0 |  | 139.7595 |  | 121.5303 | 1 | D | 0 |  |  |  | ROZPOCET | [9 empty] | 0
| D | 1 | Zemní práce |  |  |  | 0 |  |  |  |  | 0 |  | 42.3852 |  | 14.76 | 1 | D | 1 |  |  |  | ROZPOCET | [9 empty] | 0
1 | K | 113106023 | Rozebrání dlažeb při překopech komunikací pro pěší ze zámkové dlažby ručně | m2 | 3 |  | 0 | CS ÚRS 2023 01 |  | základní |  | 0 | 0 | 0 | 0 | 0 | 4 | K | 2 |  |  |  | ROZPOCET |  |  |  | 0 | 0 | 0 | 0 | 0 | 1 | 0 | 4 | 722217237
| PP |  | Rozebrání dlažeb a dílců při překopech inženýrských sítí s přemístěním hmot na skládku na vzdálenost do 3 m nebo s naložením na dopravní prostředek ručně komunikací pro pěší s ložem z kameniva nebo živice a s výplní spár ze zámkové dlažby | [14 empty] | PP | 2
| Online PSC |  | https://podminky.urs.cz/item/CS_URS_2023_01/113106023 | [14 empty] | Online PSC | 2
| VV | P8 | 3"P8 |  | 3 | [12 empty] | VV | 2 | 2 | True | 1 | ROZPOCET
2 | K | 113107023 | Odstranění podkladu z kameniva drceného tl přes 200 do 300 mm při překopech ručně | m2 | 3 |  | 0 | CS ÚRS 2023 01 |  | základní |  | 0 | 0 | 0 | 0.44 | 1.32 | 4 | K | 2 |  |  |  | ROZPOCET |  |  |  | 0 | 0 | 0 | 0 | 0 | 1 | 0 | 4 | -1009812597
| PP |  | Odstranění podkladů nebo krytů při překopech inženýrských sítí s přemístěním hmot na skládku ve vzdálenosti do 3 m nebo s naložením na dopravní prostředek ručně z kameniva hrubého drceného, o tl. vrstvy přes 200 do 300 mm | [14 empty] | PP | 2
| Online PSC |  | https://podminky.urs.cz/item/CS_URS_2023_01/113107023 | [14 empty] | Online PSC | 2
| VV |  | P8 |  | 3 | [12 empty] | VV | 2 | 2 | True | 1 | ROZPOCET
3 | K | 113107424 | Odstranění podkladu z kameniva drceného tl přes 300 do 400 mm při překopech strojně pl do 15 m2 | m2 | 15 |  | 0 | CS ÚRS 2023 01 |  | základní |  | 0 | 0 | 0 | 0.58 | 8.7 | 4 | K | 2 |  |  |  | ROZPOCET |  |  |  | 0 | 0 | 0 | 0 | 0 | 1 | 0 | 4 | -66647775
| PP |  | Odstranění podkladů nebo krytů při překopech inženýrských sítí s přemístěním hmot na skládku ve vzdálenosti do 3 m nebo s naložením na dopravní prostředek strojně plochy jednotlivě do 15 m2 z kameniva hrubého drceného, o tl. vrstvy přes 300 do 400 mm | [14 empty] | PP | 2
| Online PSC |  | https://podminky.urs.cz/item/CS_URS_2023_01/113107424 | [14 empty] | Online PSC | 2
| VV |  | P7 |  | 15 | [12 empty] | VV | 2 | 2 | True | 1 | ROZPOCET
4 | K | 113107443 | Odstranění podkladu živičných tl přes 100 do 150 mm při překopech strojně pl do 15 m2 | m2 | 15 |  | 0 | CS ÚRS 2023 01 |  | základní |  | 0 | 0 | 0 | 0.316 | 4.74 | 4 | K | 2 |  |  |  | ROZPOCET |  |  |  | 0 | 0 | 0 | 0 | 0 | 1 | 0 | 4 | 1968141045
| PP |  | Odstranění podkladů nebo krytů při překopech inženýrských sítí s přemístěním hmot na skládku ve vzdálenosti do 3 m nebo s naložením na dopravní prostředek strojně plochy jednotlivě do 15 m2 živičných, o tl. vrstvy přes 100 do 150 mm | [14 empty] | PP | 2
| Online PSC |  | https://podminky.urs.cz/item/CS_URS_2023_01/113107443 | [14 empty] | Online PSC | 2
| VV | P7 | 15"P7 |  | 15 | [12 empty] | VV | 2 | 2 | True | 1 | ROZPOCET
5 | K | 132212131 | Hloubení nezapažených rýh šířky do 800 mm v soudržných horninách třídy těžitelnosti I skupiny 3 ručně | m3 | 31.2 |  | 0 | CS ÚRS 2023 01 |  | základní |  | 0 | 0 | 0 | 0 | 0 | 4 | K | 2 |  |  |  | ROZPOCET |  |  |  | 0 | 0 | 0 | 0 | 0 | 1 | 0 | 4 | 1237842947
| PP |  | Hloubení nezapažených rýh šířky do 800 mm ručně s urovnáním dna do předepsaného profilu a spádu v hornině třídy těžitelnosti I skupiny 3 soudržných | [14 empty] | PP | 2
| Online PSC |  | https://podminky.urs.cz/item/CS_URS_2023_01/132212131 | [14 empty] | Online PSC | 2
| VV |  | 0,6*1,0*52"vnitřní rozvod splašková kanalizace mč 1,3,10,11,12 |  | 31.2 | [12 empty] | VV | 2 | 2 | True | 0 | ROZPOCET
| VV | RÝHA80RUČ | Součet |  | 31.2 | [12 empty] | VV | 2 | 4 | True | 1 | ROZPOCET
6 | K | 132254104 | Hloubení rýh zapažených š do 800 mm v hornině třídy těžitelnosti I skupiny 3 objem přes 100 m3 strojně | m3 | 17.4 |  | 0 | CS ÚRS 2023 01 |  | základní |  | 0 | 0 | 0 | 0 | 0 | 4 | K | 2 |  |  |  | ROZPOCET |  |  |  | 0 | 0 | 0 | 0 | 0 | 1 | 0 | 4 | 1255989644
| PP |  | Hloubení zapažených rýh šířky do 800 mm strojně s urovnáním dna do předepsaného profilu a spádu v hornině třídy těžitelnosti I skupiny 3 přes 100 m3 | [14 empty] | PP | 2
| Online PSC |  | https://podminky.urs.cz/item/CS_URS_2023_01/132254104 | [14 empty] | Online PSC | 2
| VV |  | 0,8*1,45*15"VZT KANÁL |  | 17.4 | [12 empty] | VV | 2 | 2 | True | 0 | ROZPOCET
| VV | rýha80stroj | Součet |  | 17.4 | [12 empty] | VV | 2 | 4 | True | 1 | ROZPOCET
7 | K | 133212811 | Hloubení nezapažených šachet v hornině třídy těžitelnosti I skupiny 3 plocha výkopu do 4 m2 ručně | m3 | 8.925 |  | 0 | CS ÚRS 2023 01 |  | základní |  | 0 | 0 | 0 | 0 | 0 | 4 | K | 2 |  |  |  | ROZPOCET |  |  |  | 0 | 0 | 0 | 0 | 0 | 1 | 0 | 4 | -1767256653
| PP |  | Hloubení nezapažených šachet ručně v horninách třídy těžitelnosti I skupiny 3, půdorysná plocha výkopu do 4 m2 | [14 empty] | PP | 2
| Online PSC |  | https://podminky.urs.cz/item/CS_URS_2023_01/133212811 | [14 empty] | Online PSC | 2
| VV |  | MČ 1 - STROJOVNA VZT | [14 empty] | VV | 2 | 1 | True | 0 | ROZPOCET
| VV |  | VÝKOP PRO ŠACHTU VZT | [14 empty] | VV | 2 | 1 | True | 0 | ROZPOCET
| VV |  | 1,5*1,5*1,5 |  | 3.375 | [12 empty] | VV | 2 | 2 | True | 0 | ROZPOCET
| VV |  | Mezisoučet |  | 3.375 | [12 empty] | VV | 2 | 3 | True | 0 | ROZPOCET
| VV |  | VÝKOP U TUKOVÉ KANALIZACE | [14 empty] | VV | 2 | 1 | True | 0 | ROZPOCET
| VV |  | 3*1,85 |  | 5.55 | [12 empty] | VV | 2 | 2 | True | 0 | ROZPOCET
| VV |  | Mezisoučet |  | 5.55 | [12 empty] | VV | 2 | 3 | True | 0 | ROZPOCET
| VV | ŠACHTA | Součet |  | 8.925 | [12 empty] | VV | 2 | 4 | True | 1 | ROZPOCET
8 | K | 151811131 | Osazení pažicího boxu hl výkopu do 4 m š do 1,2 m | m2 | 43.5 |  | 0 | CS ÚRS 2023 01 |  | základní |  | 0 | 0.00058 | 0.02523 | 0 | 0 | 4 | K | 2 |  |  |  | ROZPOCET |  |  |  | 0 | 0 | 0 | 0 | 0 | 1 | 0 | 4 | -142301492
| PP |  | Zřízení pažicích boxů pro pažení a rozepření stěn rýh podzemního vedení hloubka výkopu do 4 m, šířka do 1,2 m | [14 empty] | PP | 2
| Online PSC |  | https://podminky.urs.cz/item/CS_URS_2023_01/151811131 | [14 empty] | Online PSC | 2
| VV |  | 2*1,45*15"VZT KANÁL |  | 43.5 | [12 empty] | VV | 2 | 2 | True | 1 | ROZPOCET
9 | K | 151811231 | Odstranění pažicího boxu hl výkopu do 4 m š do 1,2 m | m2 | 43.5 |  | 0 | CS ÚRS 2023 01 |  | základní |  | 0 | 0 | 0 | 0 | 0 | 4 | K | 2 |  |  |  | ROZPOCET |  |  |  | 0 | 0 | 0 | 0 | 0 | 1 | 0 | 4 | -672525338
| PP |  | Odstranění pažicích boxů pro pažení a rozepření stěn rýh podzemního vedení hloubka výkopu do 4 m, šířka do 1,2 m | [14 empty] | PP | 2
| Online PSC |  | https://podminky.urs.cz/item/CS_URS_2023_01/151811231 | [14 empty] | Online PSC | 2
10 | K | 162211311 | Vodorovné přemístění výkopku z horniny třídy těžitelnosti I skupiny 1 až 3 stavebním kolečkem do 10 m | m3 | 21.405 |  | 0 | CS ÚRS 2023 01 |  | základní |  | 0 | 0 | 0 | 0 | 0 | 4 | K | 2 |  |  |  | ROZPOCET |  |  |  | 0 | 0 | 0 | 0 | 0 | 1 | 0 | 4 | 962132539
| PP |  | Vodorovné přemístění výkopku nebo sypaniny stavebním kolečkem s vyprázdněním kolečka na hromady nebo do dopravního prostředku na vzdálenost do 10 m z horniny třídy těžitelnosti I, skupiny 1 až 3 | [14 empty] | PP | 2
| Online PSC |  | https://podminky.urs.cz/item/CS_URS_2023_01/162211311 | [14 empty] | Online PSC | 2
| VV |  | odvoz přebytečného výkopku z vnitřku budovy | [14 empty] | VV | 2 | 1 | True | 0 | ROZPOCET
| VV |  | lože_ruč |  | 0 | [12 empty] | VV | 2 | 2 | True | 0 | ROZPOCET
| VV |  | obsyp_ruč |  | 12.48 | [12 empty] | VV | 2 | 2 | True | 0 | ROZPOCET
| VV |  | ŠACHTA |  | 8.925 | [12 empty] | VV | 2 | 2 | True | 0 | ROZPOCET
| VV |  | Součet |  | 21.405 | [12 empty] | VV | 2 | 4 | True | 1 | ROZPOCET
11 | K | 162211319 | Příplatek k vodorovnému přemístění výkopku z horniny třídy těžitelnosti I skupiny 1 až 3 stavebním kolečkem za každých dalších 10 m | m3 | 42.81 |  | 0 | CS ÚRS 2023 01 |  | základní |  | 0 | 0 | 0 | 0 | 0 | 4 | K | 2 |  |  |  | ROZPOCET |  |  |  | 0 | 0 | 0 | 0 | 0 | 1 | 0 | 4 | 1597461608
| PP |  | Vodorovné přemístění výkopku nebo sypaniny stavebním kolečkem s vyprázdněním kolečka na hromady nebo do dopravního prostředku na vzdálenost do 10 m Příplatek za každých dalších 10 m k ceně -1311 | [14 empty] | PP | 2
| Online PSC |  | https://podminky.urs.cz/item/CS_URS_2023_01/162211319 | [14 empty] | Online PSC | 2
| VV |  | odvoz přebytečného výkopku z vnitřku budovy | [14 empty] | VV | 2 | 1 | True | 0 | ROZPOCET
| VV |  | lože_ruč |  | 0 | [12 empty] | VV | 2 | 2 | True | 0 | ROZPOCET
| VV |  | obsyp_ruč |  | 12.48 | [12 empty] | VV | 2 | 2 | True | 0 | ROZPOCET
| VV |  | ŠACHTA |  | 8.925 | [12 empty] | VV | 2 | 2 | True | 0 | ROZPOCET
| VV |  | Součet |  | 21.405 | [12 empty] | VV | 2 | 4 | True | 1 | ROZPOCET
| VV |  | 21,405*2 'Přepočtené koeficientem množství |  | 42.81 | [12 empty] | VV | 2 | 2 | False | 1 | ROZPOCET
12 | K | 162751117 | Vodorovné přemístění přes 9 000 do 10000 m výkopku/sypaniny z horniny třídy těžitelnosti I skupiny 1 až 3 | m3 | 14.445 |  | 0 | CS ÚRS 2023 01 |  | základní |  | 0 | 0 | 0 | 0 | 0 | 4 | K | 2 |  |  |  | ROZPOCET |  |  |  | 0 | 0 | 0 | 0 | 0 | 1 | 0 | 4 | 693507056
| PP |  | Vodorovné přemístění výkopku nebo sypaniny po suchu na obvyklém dopravním prostředku, bez naložení výkopku, avšak se složením bez rozhrnutí z horniny třídy těžitelnosti I skupiny 1 až 3 na vzdálenost přes 9 000 do 10 000 m | [14 empty] | PP | 2
| Online PSC |  | https://podminky.urs.cz/item/CS_URS_2023_01/162751117 | [14 empty] | Online PSC | 2
| VV |  | ŠACHTA |  | 8.925 | [12 empty] | VV | 2 | 2 | True | 0 | ROZPOCET
| VV |  | RÝHA80RUČ-zásyp_ruč |  | -4.34 | [12 empty] | VV | 2 | 2 | True | 0 | ROZPOCET
| VV |  | rýha80stroj-zásyp_stroj |  | 9.86 | [12 empty] | VV | 2 | 2 | True | 0 | ROZPOCET
| VV | SKLÁDKA | Součet |  | 14.445 | [12 empty] | VV | 2 | 4 | True | 1 | ROZPOCET
13 | K | 162751119 | Příplatek k vodorovnému přemístění výkopku/sypaniny z horniny třídy těžitelnosti I skupiny 1 až 3 ZKD 1000 m přes 10000 m | m3 | 144.45 |  | 0 | CS ÚRS 2023 01 |  | základní |  | 0 | 0 | 0 | 0 | 0 | 4 | K | 2 |  |  |  | ROZPOCET |  |  |  | 0 | 0 | 0 | 0 | 0 | 1 | 0 | 4 | 920753166
| PP |  | Vodorovné přemístění výkopku nebo sypaniny po suchu na obvyklém dopravním prostředku, bez naložení výkopku, avšak se složením bez rozhrnutí z horniny třídy těžitelnosti I skupiny 1 až 3 na vzdálenost Příplatek k ceně za každých dalších i započatých 1 000 m | [14 empty] | PP | 2
| Online PSC |  | https://podminky.urs.cz/item/CS_URS_2023_01/162751119 | [14 empty] | Online PSC | 2
| VV |  | SKLÁDKA |  | 14.445 | [12 empty] | VV | 2 | 2 | True | 1 | ROZPOCET
| VV |  | 14,445*10 'Přepočtené koeficientem množství |  | 144.45 | [12 empty] | VV | 2 | 2 | False | 1 | ROZPOCET
14 | K | 171201231 | Poplatek za uložení zeminy a kamení na recyklační skládce (skládkovné) kód odpadu 17 05 04 | t | 26.001 |  | 0 | CS ÚRS 2023 01 |  | základní |  | 0 | 0 | 0 | 0 | 0 | 4 | K | 2 |  |  |  | ROZPOCET |  |  |  | 0 | 0 | 0 | 0 | 0 | 1 | 0 | 4 | 1669269668
| PP |  | Poplatek za uložení stavebního odpadu na recyklační skládce (skládkovné) zeminy a kamení zatříděného do Katalogu odpadů pod kódem 17 05 04 | [14 empty] | PP | 2
| Online PSC |  | https://podminky.urs.cz/item/CS_URS_2023_01/171201231 | [14 empty] | Online PSC | 2
| VV |  | SKLÁDKA |  | 14.445 | [12 empty] | VV | 2 | 2 | True | 1 | ROZPOCET
| VV |  | 14,445*1,8 'Přepočtené koeficientem množství |  | 26.001 | [12 empty] | VV | 2 | 2 | False | 1 | ROZPOCET
15 | K | 174111101 | Zásyp jam, šachet rýh nebo kolem objektů sypaninou se zhutněním ručně | m3 | 35.54 |  | 0 | CS ÚRS 2023 01 |  | základní |  | 0 | 0 | 0 | 0 | 0 | 4 | K | 2 |  |  |  | ROZPOCET |  |  |  | 0 | 0 | 0 | 0 | 0 | 1 | 0 | 4 | -307209695
| PP |  | Zásyp sypaninou z jakékoliv horniny ručně s uložením výkopku ve vrstvách se zhutněním jam, šachet, rýh nebo kolem objektů v těchto vykopávkách | [14 empty] | PP | 2
| Online PSC |  | https://podminky.urs.cz/item/CS_URS_2023_01/174111101 | [14 empty] | Online PSC | 2
| VV |  | 0,8*1,45*14,5"VZT KANÁL |  | 16.82 | [12 empty] | VV | 2 | 2 | True | 0 | ROZPOCET
| VV |  | RÝHA80RUČ-lože_ruč-obsyp_ruč |  | 18.72 | [12 empty] | VV | 2 | 2 | True | 0 | ROZPOCET
| VV | zásyp_ruč | Mezisoučet |  | 35.54 | [12 empty] | VV | 2 | 3 | True | 0 | ROZPOCET
| VV |  | Součet |  | 35.54 | [12 empty] | VV | 2 | 4 | True | 1 | ROZPOCET
16 | K | 174151101 | Zásyp jam, šachet rýh nebo kolem objektů sypaninou se zhutněním | m3 | 7.54 |  | 0 | CS ÚRS 2023 01 |  | základní |  | 0 | 0 | 0 | 0 | 0 | 4 | K | 2 |  |  |  | ROZPOCET |  |  |  | 0 | 0 | 0 | 0 | 0 | 1 | 0 | 4 | 732560017
| PP |  | Zásyp sypaninou z jakékoliv horniny strojně s uložením výkopku ve vrstvách se zhutněním jam, šachet, rýh nebo kolem objektů v těchto vykopávkách | [14 empty] | PP | 2
| Online PSC |  | https://podminky.urs.cz/item/CS_URS_2023_01/174151101 | [14 empty] | Online PSC | 2
| VV | zásyp_stroj | rýha80stroj-lože_stroj-obsyp_stroj |  | 7.54 | [12 empty] | VV | 2 | 2 | True | 1 | ROZPOCET
17 | K | 175111101 | Obsypání potrubí ručně sypaninou bez prohození, uloženou do 3 m | m3 | 12.48 |  | 0 | CS ÚRS 2023 01 |  | základní |  | 0 | 0 | 0 | 0 | 0 | 4 | K | 2 |  |  |  | ROZPOCET |  |  |  | 0 | 0 | 0 | 0 | 0 | 1 | 0 | 4 | 1491338245
| PP |  | Obsypání potrubí ručně sypaninou z vhodných hornin třídy těžitelnosti I a II, skupiny 1 až 4 nebo materiálem připraveným podél výkopu ve vzdálenosti do 3 m od jeho kraje pro jakoukoliv hloubku výkopu a míru zhutnění bez prohození sypaniny | [14 empty] | PP | 2
| Online PSC |  | https://podminky.urs.cz/item/CS_URS_2023_01/175111101 | [14 empty] | Online PSC | 2
| VV |  | 0,6*0,4*52"vnitřní rozvod splašková kanalizace mč 1,3,10,11,12 |  | 12.48 | [12 empty] | VV | 2 | 2 | True | 0 | ROZPOCET
| VV | obsyp_ruč | Součet |  | 12.48 | [12 empty] | VV | 2 | 4 | True | 1 | ROZPOCET
18 | K | 175151101 | Obsypání potrubí strojně sypaninou bez prohození, uloženou do 3 m | m3 | 8.7 |  | 0 | CS ÚRS 2023 01 |  | základní |  | 0 | 0 | 0 | 0 | 0 | 4 | K | 2 |  |  |  | ROZPOCET |  |  |  | 0 | 0 | 0 | 0 | 0 | 1 | 0 | 4 | -1499652190
| PP |  | Obsypání potrubí strojně sypaninou z vhodných třídy těžitelnosti I a II, skupiny 1 až 4 nebo materiálem připraveným podél výkopu ve vzdálenosti do 3 m od jeho kraje, pro jakoukoliv hloubku výkopu a míru zhutnění bez prohození sypaniny | [14 empty] | PP | 2
| Online PSC |  | https://podminky.urs.cz/item/CS_URS_2023_01/175151101 | [14 empty] | Online PSC | 2
| VV |  | 0,8*0,75*14,5"VZT KANÁL |  | 8.7 | [12 empty] | VV | 2 | 2 | True | 0 | ROZPOCET
| VV | obsyp_stroj | Součet |  | 8.7 | [12 empty] | VV | 2 | 4 | True | 1 | ROZPOCET
19 | M | 58331351 | kamenivo těžené drobné frakce 0/4 | t | 42.36 |  | 0 | CS ÚRS 2023 01 |  | základní |  | 0 | 1 | 42.36 | 0 | 0 | 8 | M | 2 |  |  |  | ROZPOCET |  |  |  | 0 | 0 | 0 | 0 | 0 | 1 | 0 | 4 | -1082824760
| PP |  | kamenivo těžené drobné frakce 0/4 | [14 empty] | PP | 2
| VV |  | obsyp_ruč+obsyp_stroj |  | 21.18 | [12 empty] | VV | 2 | 2 | True | 1 | ROZPOCET
| VV |  | 21,18*2 'Přepočtené koeficientem množství |  | 42.36 | [12 empty] | VV | 2 | 2 | False | 1 | ROZPOCET
| D | 2 | Zakládání |  |  |  | 0 |  |  |  |  | 0 |  | 6.7006 |  | 0 | 1 | D | 1 |  |  |  | ROZPOCET | [9 empty] | 0
20 | K | 275313511 | Základové patky z betonu tř. C 12/15 | m3 | 2.912 |  | 0 | CS ÚRS 2023 01 |  | základní |  | 0 | 2.301 | 6.7006 | 0 | 0 | 4 | K | 2 |  |  |  | ROZPOCET |  |  |  | 0 | 0 | 0 | 0 | 0 | 1 | 0 | 4 | 1001040031
| PP |  | Základy z betonu prostého patky a bloky z betonu kamenem neprokládaného tř. C 12/15 | [14 empty] | PP | 2
| Online PSC |  | https://podminky.urs.cz/item/CS_URS_2023_01/275313511 | [14 empty] | Online PSC | 2
| VV |  | mč 15 - jídelna 3 | [14 empty] | VV | 2 | 1 | True | 0 | ROZPOCET
| VV |  | zabetonování šachty čerpadla tukové kanalizace | [14 empty] | VV | 2 | 1 | True | 0 | ROZPOCET
| VV |  | 0,92*2,11*1,50 |  | 2.912 | [12 empty] | VV | 2 | 2 | True | 0 | ROZPOCET
| VV |  | Součet |  | 2.912 | [12 empty] | VV | 2 | 4 | True | 1 | ROZPOCET
| D | 3 | Svislé a kompletní konstrukce |  |  |  | 0 |  |  |  |  | 0 |  | 14.5585 |  | 0 | 1 | D | 1 |  |  |  | ROZPOCET | [9 empty] | 0
21 | K | 310237241 | Zazdívka otvorů pl přes 0,09 do 0,25 m2 ve zdivu nadzákladovém cihlami pálenými tl do 300 mm | kus | 3 |  | 0 | CS ÚRS 2023 01 |  | základní |  | 0 | 0.12021 | 0.36063 | 0 | 0 | 4 | K | 2 |  |  |  | ROZPOCET |  |  |  | 0 | 0 | 0 | 0 | 0 | 1 | 0 | 4 | -999708176
| PP |  | Zazdívka otvorů ve zdivu nadzákladovém cihlami pálenými plochy přes 0,09 m2 do 0,25 m2, ve zdi tl. do 300 mm | [14 empty] | PP | 2
| Online PSC |  | https://podminky.urs.cz/item/CS_URS_2023_01/310237241 | [14 empty] | Online PSC | 2
| VV |  | vysekání otvorů pro zabetonovábní průduchů mč 14,15 a 11 | [14 empty] | VV | 2 | 1 | True | 0 | ROZPOCET
| VV |  | 3 |  | 3 | [12 empty] | VV | 2 | 2 | True | 0 | ROZPOCET
| VV |  | Součet |  | 3 | [12 empty] | VV | 2 | 4 | True | 1 | ROZPOCET
22 | K | 311231115 | Zdivo nosné z cihel dl 290 mm P7 až 15 na SMS 5 MPa | m3 | 2.811 |  | 0 | CS ÚRS 2023 01 |  | základní |  | 0 | 1.6285 | 4.5777 | 0 | 0 | 4 | K | 2 |  |  |  | ROZPOCET |  |  |  | 0 | 0 | 0 | 0 | 0 | 1 | 0 | 4 | 1661620895
| PP |  | Zdivo z cihel pálených nosné z cihel plných dl. 290 mm P 7 až 15, na maltu ze suché směsi 5 MPa | [14 empty] | PP | 2
| Online PSC |  | https://podminky.urs.cz/item/CS_URS_2023_01/311231115 | [14 empty] | Online PSC | 2
| VV |  | stěna mezi mč 14 a 15 | [14 empty] | VV | 2 | 1 | True | 0 | ROZPOCET
| VV |  | 0,3*2,9*(1,25+3,65+0,5) |  | 4.698 | [12 empty] | VV | 2 | 2 | True | 0 | ROZPOCET
| VV |  | -0,3*3,65*2,2 |  | -2.409 | [12 empty] | VV | 2 | 2 | True | 0 | ROZPOCET
| VV |  | stěna mezi ma 13 a 14 | [14 empty] | VV | 2 | 1 | True | 0 | ROZPOCET
| VV |  | 0,30*2,9*0,3*2 |  | 0.522 | [12 empty] | VV | 2 | 2 | True | 0 | ROZPOCET
| VV |  | Součet |  | 2.811 | [12 empty] | VV | 2 | 4 | True | 1 | ROZPOCET
23 | K | 312311811 | Výplňová zeď z betonu prostého tř. C 12/15 | m3 | 1.087 |  | 0 | CS ÚRS 2023 01 |  | základní |  | 0 | 2.301 | 2.5012 | 0 | 0 | 4 | K | 2 |  |  |  | ROZPOCET |  |  |  | 0 | 0 | 0 | 0 | 0 | 1 | 0 | 4 | 680497291
| PP |  | Nadzákladové zdi z betonu prostého výplňové bez zvláštních nároků na vliv prostředí tř. C 12/15 | [14 empty] | PP | 2
| Online PSC |  | https://podminky.urs.cz/item/CS_URS_2023_01/312311811 | [14 empty] | Online PSC | 2
| VV |  | zabetonování průduchů mč 14,15 a 11 | [14 empty] | VV | 2 | 1 | True | 0 | ROZPOCET
| VV |  | 2*PI*0,05*2,20 |  | 0.691 | [12 empty] | VV | 2 | 2 | True | 0 | ROZPOCET
| VV |  | 0,15*0,6*2,20*2 |  | 0.396 | [12 empty] | VV | 2 | 2 | True | 0 | ROZPOCET
| VV |  | Součet |  | 1.087 | [12 empty] | VV | 2 | 4 | True | 1 | ROZPOCET
24 | K | 317142422 | Překlad nenosný pórobetonový š 100 mm v do 250 mm na tenkovrstvou maltu dl přes 1000 do 1250 mm | kus | 2 |  | 0 | CS ÚRS 2023 01 |  | základní |  | 0 | 0.02628 | 0.05256 | 0 | 0 | 4 | K | 2 |  |  |  | ROZPOCET |  |  |  | 0 | 0 | 0 | 0 | 0 | 1 | 0 | 4 | -1991575734
| PP |  | Překlady nenosné z pórobetonu osazené do tenkého maltového lože, výšky do 250 mm, šířky překladu 100 mm, délky překladu přes 1000 do 1250 mm | [14 empty] | PP | 2
| Online PSC |  | https://podminky.urs.cz/item/CS_URS_2023_01/317142422 | [14 empty] | Online PSC | 2
| VV |  | 2" P1 |  | 2 | [12 empty] | VV | 2 | 2 | True | 0 | ROZPOCET
| VV |  | Součet |  | 2 | [12 empty] | VV | 2 | 4 | True | 1 | ROZPOCET
25 | K | 317142444 | Překlad nenosný pórobetonový š 150 mm v do 250 mm na tenkovrstvou maltu dl přes 1250 do 1500 mm | kus | 1 |  | 0 | CS ÚRS 2023 01 |  | základní |  | 0 | 0.05263 | 0.05263 | 0 | 0 | 4 | K | 2 |  |  |  | ROZPOCET |  |  |  | 0 | 0 | 0 | 0 | 0 | 1 | 0 | 4 | 1899428314
| PP |  | Překlady nenosné z pórobetonu osazené do tenkého maltového lože, výšky do 250 mm, šířky překladu 150 mm, délky překladu přes 1250 do 1500 mm | [14 empty] | PP | 2
| Online PSC |  | https://podminky.urs.cz/item/CS_URS_2023_01/317142444 | [14 empty] | Online PSC | 2
| VV |  | 1" P6 |  | 1 | [12 empty] | VV | 2 | 2 | True | 0 | ROZPOCET
| VV |  | Součet |  | 1 | [12 empty] | VV | 2 | 4 | True | 1 | ROZPOCET
26 | K | 317234410 | Vyzdívka mezi nosníky z cihel pálených na MC | m3 | 0.108 |  | 0 | CS ÚRS 2023 01 |  | základní |  | 0 | 1.943 | 0.20985 | 0 | 0 | 4 | K | 2 |  |  |  | ROZPOCET |  |  |  | 0 | 0 | 0 | 0 | 0 | 1 | 0 | 4 | 199957877
| PP |  | Vyzdívka mezi nosníky cihlami pálenými na maltu cementovou | [14 empty] | PP | 2
| Online PSC |  | https://podminky.urs.cz/item/CS_URS_2023_01/317234410 | [14 empty] | Online PSC | 2
| VV |  | P4 - HEA 120 | [14 empty] | VV | 2 | 1 | True | 0 | ROZPOCET
| VV |  | 3*2,0*0,12*0,15 |  | 0.108 | [12 empty] | VV | 2 | 2 | True | 0 | ROZPOCET
| VV |  | Součet |  | 0.108 | [12 empty] | VV | 2 | 4 | True | 1 | ROZPOCET
27 | K | 317944321 | Válcované nosníky do č.12 dodatečně osazované do připravených otvorů | t | 0.421 |  | 0 | CS ÚRS 2023 01 |  | základní |  | 0 | 1.09 | 0.45889 | 0 | 0 | 4 | K | 2 |  |  |  | ROZPOCET |  |  |  | 0 | 0 | 0 | 0 | 0 | 1 | 0 | 4 | -1302468805
| PP |  | Válcované nosníky dodatečně osazované do připravených otvorů bez zazdění hlav do č. 12 | [14 empty] | PP | 2
| Online PSC |  | https://podminky.urs.cz/item/CS_URS_2023_01/317944321 | [14 empty] | Online PSC | 2
| VV |  | P2 - L60/60/6 dl. 2,0 m | [14 empty] | VV | 2 | 1 | True | 0 | ROZPOCET
| VV |  | 4*2,0*5,42/1000*1,1 |  | 0.048 | [12 empty] | VV | 2 | 2 | True | 0 | ROZPOCET
| VV |  | P3 - L70/70/8 dl. 1,3 m | [14 empty] | VV | 2 | 1 | True | 0 | ROZPOCET
| VV |  | 1*1,3*8,37/1000*1,1 |  | 0.012 | [12 empty] | VV | 2 | 2 | True | 0 | ROZPOCET
| VV |  | P4 - HEA 120 | [14 empty] | VV | 2 | 1 | True | 0 | ROZPOCET
| VV |  | 4*2,0*19,9/1000*1,1 |  | 0.175 | [12 empty] | VV | 2 | 2 | True | 0 | ROZPOCET
| VV |  | P7 - L60/60/6 dl. 1,1 m | [14 empty] | VV | 2 | 1 | True | 0 | ROZPOCET
| VV |  | 10*1,1*5,42/1000*1,1 |  | 0.066 | [12 empty] | VV | 2 | 2 | True | 0 | ROZPOCET
| VV |  | P8 - L60/60/6 dl. 1,3 m | [14 empty] | VV | 2 | 1 | True | 0 | ROZPOCET
| VV |  | 6*1,3*5,42/1000*1,1 |  | 0.047 | [12 empty] | VV | 2 | 2 | True | 0 | ROZPOCET
| VV |  | P7 - L60/60/6 dl. 1,1 m | [14 empty] | VV | 2 | 1 | True | 0 | ROZPOCET
| VV |  | 4*1,1*5,42/1000*1,1 |  | 0.026 | [12 empty] | VV | 2 | 2 | True | 0 | ROZPOCET
| VV |  | P8 - L60/60/6 dl. 1,3 m | [14 empty] | VV | 2 | 1 | True | 0 | ROZPOCET
| VV |  | 6*1,3*5,42/1000*1,1 |  | 0.047 | [12 empty] | VV | 2 | 2 | True | 0 | ROZPOCET
| VV |  | Součet |  | 0.421 | [12 empty] | VV | 2 | 4 | True | 1 | ROZPOCET
28 | K | 340271045 | Zazdívka otvorů v příčkách nebo stěnách pl přes 1 do 4 m2 tvárnicemi pórobetonovými tl 150 mm | m2 | 8.664 |  | 0 | CS ÚRS 2023 01 |  | základní |  | 0 | 0.07921 | 0.68628 | 0 | 0 | 4 | K | 2 |  |  |  | ROZPOCET |  |  |  | 0 | 0 | 0 | 0 | 0 | 1 | 0 | 4 | 2047822684
| PP |  | Zazdívka otvorů v příčkách nebo stěnách pórobetonovými tvárnicemi plochy přes 1 m2 do 4 m2, objemová hmotnost 500 kg/m3, tloušťka příčky 150 mm | [14 empty] | PP | 2
| Online PSC |  | https://podminky.urs.cz/item/CS_URS_2023_01/340271045 | [14 empty] | Online PSC | 2
| VV |  | 1,2*1,97"zazdívka otvoru mč 11 |  | 2.364 | [12 empty] | VV | 2 | 2 | True | 0 | ROZPOCET
| VV |  | 1,2*2,25"zazdívka otvoru z chodby do mč 12 |  | 2.7 | [12 empty] | VV | 2 | 2 | True | 0 | ROZPOCET
| VV |  | 1,6*2,25 |  | 3.6 | [12 empty] | VV | 2 | 2 | True | 0 | ROZPOCET
| VV |  | Součet |  | 8.664 | [12 empty] | VV | 2 | 4 | True | 1 | ROZPOCET
29 | K | 342272225 | Příčka z pórobetonových hladkých tvárnic na tenkovrstvou maltu tl 100 mm | m2 | 24.713 |  | 0 | CS ÚRS 2023 01 |  | základní |  | 0 | 0.06172 | 1.5253 | 0 | 0 | 4 | K | 2 |  |  |  | ROZPOCET |  |  |  | 0 | 0 | 0 | 0 | 0 | 1 | 0 | 4 | 1097926692
| PP |  | Příčky z pórobetonových tvárnic hladkých na tenké maltové lože objemová hmotnost do 500 kg/m3, tloušťka příčky 100 mm | [14 empty] | PP | 2
| Online PSC |  | https://podminky.urs.cz/item/CS_URS_2023_01/342272225 | [14 empty] | Online PSC | 2
| VV |  | 2,9*(4,655+2,42+0,95)"mč 04,05 |  | 23.273 | [12 empty] | VV | 2 | 2 | True | 0 | ROZPOCET
| VV |  | 1,2*1,2"mč 12 |  | 1.44 | [12 empty] | VV | 2 | 2 | True | 0 | ROZPOCET
| VV |  | Součet |  | 24.713 | [12 empty] | VV | 2 | 4 | True | 1 | ROZPOCET
30 | K | 342272245 | Příčka z pórobetonových hladkých tvárnic na tenkovrstvou maltu tl 150 mm | m2 | 34.676 |  | 0 | CS ÚRS 2023 01 |  | základní |  | 0 | 0.07921 | 2.7467 | 0 | 0 | 4 | K | 2 |  |  |  | ROZPOCET |  |  |  | 0 | 0 | 0 | 0 | 0 | 1 | 0 | 4 | 817153903
| PP |  | Příčky z pórobetonových tvárnic hladkých na tenké maltové lože objemová hmotnost do 500 kg/m3, tloušťka příčky 150 mm | [14 empty] | PP | 2
| Online PSC |  | https://podminky.urs.cz/item/CS_URS_2023_01/342272245 | [14 empty] | Online PSC | 2
| VV |  | 2,9*4,40"mezi mč 11 a 12 |  | 12.76 | [12 empty] | VV | 2 | 2 | True | 0 | ROZPOCET
| VV |  | 1,5*5,055"mč 11 |  | 7.583 | [12 empty] | VV | 2 | 2 | True | 0 | ROZPOCET
| VV |  | 2,5*1,75"zazdívka otvoru z chodby do mč 12 |  | 4.375 | [12 empty] | VV | 2 | 2 | True | 0 | ROZPOCET
| VV |  | 2,9*(2,525-0,45-0,15)"příčka v mč 16 |  | 5.583 | [12 empty] | VV | 2 | 2 | True | 0 | ROZPOCET
| VV |  | 1,75*2,5"školník - dílna |  | 4.375 | [12 empty] | VV | 2 | 2 | True | 0 | ROZPOCET
| VV |  | Součet |  | 34.676 | [12 empty] | VV | 2 | 4 | True | 1 | ROZPOCET
31 | K | 342291112 | Ukotvení příček montážní polyuretanovou pěnou tl příčky přes 100 mm | m | 6.325 |  | 0 | CS ÚRS 2023 01 |  | základní |  | 0 | 0.00012 | 0.000759 | 0 | 0 | 4 | K | 2 |  |  |  | ROZPOCET |  |  |  | 0 | 0 | 0 | 0 | 0 | 1 | 0 | 4 | 1541104172
| PP |  | Ukotvení příček polyuretanovou pěnou, tl. příčky přes 100 mm | [14 empty] | PP | 2
| Online PSC |  | https://podminky.urs.cz/item/CS_URS_2023_01/342291112 | [14 empty] | Online PSC | 2
| VV |  | 4,40"mezi mč 11 a 12 |  | 4.4 | [12 empty] | VV | 2 | 2 | True | 0 | ROZPOCET
| VV |  | 2,525-0,45-0,15"příčka v mč 16 |  | 1.925 | [12 empty] | VV | 2 | 2 | True | 0 | ROZPOCET
| VV |  | Součet |  | 6.325 | [12 empty] | VV | 2 | 4 | True | 1 | ROZPOCET
32 | K | 342291121 | Ukotvení příček k cihelným konstrukcím plochými kotvami | m | 20.3 |  | 0 | CS ÚRS 2023 01 |  | základní |  | 0 | 0.00013 | 0.002639 | 0 | 0 | 4 | K | 2 |  |  |  | ROZPOCET |  |  |  | 0 | 0 | 0 | 0 | 0 | 1 | 0 | 4 | 47041841
| PP |  | Ukotvení příček plochými kotvami, do konstrukce cihelné | [14 empty] | PP | 2
| Online PSC |  | https://podminky.urs.cz/item/CS_URS_2023_01/342291121 | [14 empty] | Online PSC | 2
| VV |  | 7*2,9 |  | 20.3 | [12 empty] | VV | 2 | 2 | True | 1 | ROZPOCET
33 | K | 342291111 | Ukotvení příček montážní polyuretanovou pěnou tl příčky do 100 mm | m | 8.025 |  | 0 | CS ÚRS 2023 01 |  | základní |  | 0 | 8e-05 | 0.000642 | 0 | 0 | 4 | K | 2 |  |  |  | ROZPOCET |  |  |  | 0 | 0 | 0 | 0 | 0 | 1 | 0 | 4 | -2102510304
| PP |  | Ukotvení příček polyuretanovou pěnou, tl. příčky do 100 mm | [14 empty] | PP | 2
| Online PSC |  | https://podminky.urs.cz/item/CS_URS_2023_01/342291111 | [14 empty] | Online PSC | 2
| VV |  | 4,655+2,42+0,95"mč 04,05 |  | 8.025 | [12 empty] | VV | 2 | 2 | True | 0 | ROZPOCET
| VV |  | Součet |  | 8.025 | [12 empty] | VV | 2 | 4 | True | 1 | ROZPOCET
34 | K | 346244381 | Plentování jednostranné v do 200 mm válcovaných nosníků cihlami | m2 | 3.76 |  | 0 | CS ÚRS 2023 01 |  | základní |  | 0 | 0.17818 | 0.66996 | 0 | 0 | 4 | K | 2 |  |  |  | ROZPOCET |  |  |  | 0 | 0 | 0 | 0 | 0 | 1 | 0 | 4 | -667201082
| PP |  | Plentování ocelových válcovaných nosníků jednostranné cihlami na maltu, výška stojiny do 200 mm | [14 empty] | PP | 2
| Online PSC |  | https://podminky.urs.cz/item/CS_URS_2023_01/346244381 | [14 empty] | Online PSC | 2
| VV |  | P4 - HEA 120 | [14 empty] | VV | 2 | 1 | True | 0 | ROZPOCET
| VV |  | 2*2,0*0,12 |  | 0.48 | [12 empty] | VV | 2 | 2 | True | 0 | ROZPOCET
| VV |  | P5 - I120 | [14 empty] | VV | 2 | 1 | True | 0 | ROZPOCET
| VV |  | 0,2*4,1*2*2 |  | 3.28 | [12 empty] | VV | 2 | 2 | True | 0 | ROZPOCET
| VV |  | Součet |  | 3.76 | [12 empty] | VV | 2 | 4 | True | 1 | ROZPOCET
35 | K | 346272216 | Přizdívka z pórobetonových tvárnic tl 50 mm | m2 | 5.685 |  | 0 | CS ÚRS 2023 01 |  | základní |  | 0 | 0.04567 | 0.25963 | 0 | 0 | 4 | K | 2 |  |  |  | ROZPOCET |  |  |  | 0 | 0 | 0 | 0 | 0 | 1 | 0 | 4 | 1924783486
| PP |  | Přizdívky z pórobetonových tvárnic objemová hmotnost do 500 kg/m3, na tenké maltové lože, tloušťka přizdívky 50 mm | [14 empty] | PP | 2
| Online PSC |  | https://podminky.urs.cz/item/CS_URS_2023_01/346272216 | [14 empty] | Online PSC | 2
| VV |  | MČ 06 - OBEZDÍVKA ZA WC | [14 empty] | VV | 2 | 1 | True | 0 | ROZPOCET
| VV |  | 0,975*1,05+0,15*0,4+0,575*0,50 |  | 1.371 | [12 empty] | VV | 2 | 2 | True | 0 | ROZPOCET
| VV |  | MČ 04 - PŘIZDÍVKA ZA UMYVADLY A SPRCHOU | [14 empty] | VV | 2 | 1 | True | 0 | ROZPOCET
| VV |  | 1,2*1,42+2,9*0,9 |  | 4.314 | [12 empty] | VV | 2 | 2 | True | 0 | ROZPOCET
| VV |  | Součet |  | 5.685 | [12 empty] | VV | 2 | 4 | True | 1 | ROZPOCET
36 | K | 346272236 | Přizdívka z pórobetonových tvárnic tl 100 mm | m2 | 7.023 |  | 0 | CS ÚRS 2023 01 |  | základní |  | 0 | 0.06452 | 0.45312 | 0 | 0 | 4 | K | 2 |  |  |  | ROZPOCET |  |  |  | 0 | 0 | 0 | 0 | 0 | 1 | 0 | 4 | -1351126022
| PP |  | Přizdívky z pórobetonových tvárnic objemová hmotnost do 500 kg/m3, na tenké maltové lože, tloušťka přizdívky 100 mm | [14 empty] | PP | 2
| Online PSC |  | https://podminky.urs.cz/item/CS_URS_2023_01/346272236 | [14 empty] | Online PSC | 2
| VV |  | MČ 10 PŘIZDÍVKA ZA UMYVADLEM | [14 empty] | VV | 2 | 1 | True | 0 | ROZPOCET
| VV |  | 0,7*1,20 |  | 0.84 | [12 empty] | VV | 2 | 2 | True | 0 | ROZPOCET
| VV |  | MČ 12 PŘIZDÍVKA ZA UMYVADLEM | [14 empty] | VV | 2 | 1 | True | 0 | ROZPOCET
| VV |  | 0,575*1,20 |  | 0.69 | [12 empty] | VV | 2 | 2 | True | 0 | ROZPOCET
| VV |  | MČ 12 PŘIZDÍVKA U CHODBOVÉ ZDI V. 1300 | [14 empty] | VV | 2 | 1 | True | 0 | ROZPOCET
| VV |  | 1,3*4,225 |  | 5.493 | [12 empty] | VV | 2 | 2 | True | 0 | ROZPOCET
| VV |  | Součet |  | 7.023 | [12 empty] | VV | 2 | 4 | True | 1 | ROZPOCET
| D | 4 | Vodorovné konstrukce |  |  |  | 0 |  |  |  |  | 0 |  | 2.9796 |  | 0 | 1 | D | 1 |  |  |  | ROZPOCET | [9 empty] | 0
37 | K | 413941123 | Osazování ocelových válcovaných nosníků stropů I, IE, U, UE nebo L č. 14 až 22 nebo výšky přes 120 do 220 mm | t | 0.431 |  | 0 | CS ÚRS 2023 01 |  | základní |  | 0 | 0.01709 | 0.0073658 | 0 | 0 | 4 | K | 2 |  |  |  | ROZPOCET |  |  |  | 0 | 0 | 0 | 0 | 0 | 1 | 0 | 4 | -1072492020
| PP |  | Osazování ocelových válcovaných nosníků ve stropech I nebo IE nebo U nebo UE nebo L č. 14 až 22 nebo výšky přes 120 do 220 mm | [14 empty] | PP | 2
| Online PSC |  | https://podminky.urs.cz/item/CS_URS_2023_01/413941123 | [14 empty] | Online PSC | 2
| VV |  | P5 - I200 dl. 4,1 m - 4ks | [14 empty] | VV | 2 | 1 | True | 0 | ROZPOCET
| VV |  | 4*4,1*26,3/1000 |  | 0.431 | [12 empty] | VV | 2 | 2 | True | 0 | ROZPOCET
| VV |  | Součet |  | 0.431 | [12 empty] | VV | 2 | 4 | True | 1 | ROZPOCET
38 | M | 13010722 | ocel profilová jakost S235JR (11 375) průřez I (IPN) 200 | t | 0.474 |  | 0 | CS ÚRS 2023 01 |  | základní |  | 0 | 1 | 0.474 | 0 | 0 | 8 | M | 2 |  |  |  | ROZPOCET |  |  |  | 0 | 0 | 0 | 0 | 0 | 1 | 0 | 4 | -745741669
| PP |  | ocel profilová jakost S235JR (11 375) průřez I (IPN) 200 | [14 empty] | PP | 2
| VV |  | 0,431*1,1 'Přepočtené koeficientem množství |  | 0.474 | [12 empty] | VV | 2 | 2 | False | 1 | ROZPOCET
39 | K | 451572111 | Lože pod potrubí otevřený výkop z kameniva drobného těženého | m3 | 1.16 |  | 0 | CS ÚRS 2023 01 |  | základní |  | 0 | 1.8908 | 2.1933 | 0 | 0 | 4 | K | 2 |  |  |  | ROZPOCET |  |  |  | 0 | 0 | 0 | 0 | 0 | 1 | 0 | 4 | 1214494916
| PP |  | Lože pod potrubí, stoky a drobné objekty v otevřeném výkopu z kameniva drobného těženého 0 až 4 mm | [14 empty] | PP | 2
| Online PSC |  | https://podminky.urs.cz/item/CS_URS_2023_01/451572111 | [14 empty] | Online PSC | 2
| VV |  | 0,6*0,1*52"vnitřní rozvod splašková kanalizace mč 1,3,10,11,12 |  | 3.12 | [12 empty] | VV | 2 | 2 | True | 0 | ROZPOCET
| VV |  | Součet |  | 3.12 | [12 empty] | VV | 2 | 4 | True | 0 | ROZPOCET
| VV | lože_ruč | Mezisoučet |  | 0 | [12 empty] | VV | 2 | 3 | True | 0 | ROZPOCET
| VV |  | 0,8*0,1*14,5"VZT KANÁL |  | 1.16 | [12 empty] | VV | 2 | 2 | True | 0 | ROZPOCET
| VV | lože_stroj | Mezisoučet |  | 1.16 | [12 empty] | VV | 2 | 3 | True | 0 | ROZPOCET
| VV |  | Součet |  | 1.16 | [12 empty] | VV | 2 | 4 | True | 1 | ROZPOCET
40 | K | 452112122 | Osazení betonových prstenců nebo rámů v do 200 mm | kus | 1 |  | 0 | CS ÚRS 2023 01 |  | základní |  | 0 | 0.22394 | 0.22394 | 0 | 0 | 4 | K | 2 |  |  |  | ROZPOCET |  |  |  | 0 | 0 | 0 | 0 | 0 | 1 | 0 | 4 | 659019278
| PP |  | Osazení betonových dílců prstenců nebo rámů pod poklopy a mříže, výšky přes 100 do 200 mm | [14 empty] | PP | 2
| Online PSC |  | https://podminky.urs.cz/item/CS_URS_2023_01/452112122 | [14 empty] | Online PSC | 2
| VV |  | 1"KANÁL VZT |  | 1 | [12 empty] | VV | 2 | 2 | True | 1 | ROZPOCET
41 | M | 59224188 | prstenec šachtový vyrovnávací betonový 625x120x120mm | kus | 1 |  | 0 | CS ÚRS 2023 01 |  | základní |  | 0 | 0.081 | 0.081 | 0 | 0 | 8 | M | 2 |  |  |  | ROZPOCET |  |  |  | 0 | 0 | 0 | 0 | 0 | 1 | 0 | 4 | -1500862682
| PP |  | prstenec šachtový vyrovnávací betonový 625x120x120mm | [14 empty] | PP | 2
42 | K | 452312141 | Sedlové lože z betonu prostého bez zvýšených nároků na prostředí tř. C 16/20 otevřený výkop | m3 | 0.675 |  | 0 | CS ÚRS 2023 01 |  | základní |  | 0 | 0 | 0 | 0 | 0 | 4 | K | 2 |  |  |  | ROZPOCET |  |  |  | 0 | 0 | 0 | 0 | 0 | 1 | 0 | 4 | 454653054
| PP |  | Podkladní a zajišťovací konstrukce z betonu prostého v otevřeném výkopu bez zvýšených nároků na prostředí sedlové lože pod potrubí z betonu tř. C 16/20 | [14 empty] | PP | 2
| Online PSC |  | https://podminky.urs.cz/item/CS_URS_2023_01/452312141 | [14 empty] | Online PSC | 2
| VV |  | LOŽE POD ŠACHTY VZT | [14 empty] | VV | 2 | 1 | True | 0 | ROZPOCET
| VV |  | 1,5*1,5*0,15*2 |  | 0.675 | [12 empty] | VV | 2 | 2 | True | 0 | ROZPOCET
| VV |  | Součet |  | 0.675 | [12 empty] | VV | 2 | 4 | True | 1 | ROZPOCET
| D | 5 | Komunikace pozemní |  |  |  | 0 |  |  |  |  | 0 |  | 14.959 |  | 0 | 1 | D | 1 |  |  |  | ROZPOCET | [9 empty] | 0
43 | K | 564962111 | Podklad z mechanicky zpevněného kameniva MZK tl 200 mm | m2 | 15 |  | 0 | CS ÚRS 2023 01 |  | základní |  | 0 | 0 | 0 | 0 | 0 | 4 | K | 2 |  |  |  | ROZPOCET |  |  |  | 0 | 0 | 0 | 0 | 0 | 1 | 0 | 4 | -121336562
| PP |  | Podklad z mechanicky zpevněného kameniva MZK (minerální beton) s rozprostřením a s hutněním, po zhutnění tl. 200 mm | [14 empty] | PP | 2
| Online PSC |  | https://podminky.urs.cz/item/CS_URS_2023_01/564962111 | [14 empty] | Online PSC | 2
| VV |  | P7 |  | 15 | [12 empty] | VV | 2 | 2 | True | 1 | ROZPOCET
44 | K | 566901132 | Vyspravení podkladu po překopech inženýrských sítí plochy do 15 m2 štěrkodrtí tl. 150 mm | m2 | 3 |  | 0 | CS ÚRS 2023 01 |  | základní |  | 0 | 0.345 | 1.035 | 0 | 0 | 4 | K | 2 |  |  |  | ROZPOCET |  |  |  | 0 | 0 | 0 | 0 | 0 | 1 | 0 | 4 | 1753804957
| PP |  | Vyspravení podkladu po překopech inženýrských sítí plochy do 15 m2 s rozprostřením a zhutněním štěrkodrtí tl. 150 mm | [14 empty] | PP | 2
| Online PSC |  | https://podminky.urs.cz/item/CS_URS_2023_01/566901132 | [14 empty] | Online PSC | 2
| VV |  | P8 |  | 3 | [12 empty] | VV | 2 | 2 | True | 1 | ROZPOCET
45 | K | 566901133 | Vyspravení podkladu po překopech inženýrských sítí plochy do 15 m2 štěrkodrtí tl. 200 mm | m2 | 15 |  | 0 | CS ÚRS 2023 01 |  | základní |  | 0 | 0.46 | 6.9 | 0 | 0 | 4 | K | 2 |  |  |  | ROZPOCET |  |  |  | 0 | 0 | 0 | 0 | 0 | 1 | 0 | 4 | 1050387720
| PP |  | Vyspravení podkladu po překopech inženýrských sítí plochy do 15 m2 s rozprostřením a zhutněním štěrkodrtí tl. 200 mm | [14 empty] | PP | 2
| Online PSC |  | https://podminky.urs.cz/item/CS_URS_2023_01/566901133 | [14 empty] | Online PSC | 2
| VV |  | P7 |  | 15 | [12 empty] | VV | 2 | 2 | True | 1 | ROZPOCET
46 | K | 566901142 | Vyspravení podkladu po překopech inženýrských sítí plochy do 15 m2 kamenivem hrubým drceným tl. 150 mm | m2 | 3 |  | 0 | CS ÚRS 2023 01 |  | základní |  | 0 | 0.285 | 0.855 | 0 | 0 | 4 | K | 2 |  |  |  | ROZPOCET |  |  |  | 0 | 0 | 0 | 0 | 0 | 1 | 0 | 4 | 2077463587
| PP |  | Vyspravení podkladu po překopech inženýrských sítí plochy do 15 m2 s rozprostřením a zhutněním kamenivem hrubým drceným tl. 150 mm | [14 empty] | PP | 2
| Online PSC |  | https://podminky.urs.cz/item/CS_URS_2023_01/566901142 | [14 empty] | Online PSC | 2
| VV |  | P8 |  | 3 | [12 empty] | VV | 2 | 2 | True | 1 | ROZPOCET
47 | K | 566901161 | Vyspravení podkladu po překopech inženýrských sítí plochy do 15 m2 obalovaným kamenivem ACP (OK) tl. 100 mm | m2 | 15 |  | 0 | CS ÚRS 2023 01 |  | základní |  | 0 | 0.26376 | 3.9564 | 0 | 0 | 4 | K | 2 |  |  |  | ROZPOCET |  |  |  | 0 | 0 | 0 | 0 | 0 | 1 | 0 | 4 | -701429681
| PP |  | Vyspravení podkladu po překopech inženýrských sítí plochy do 15 m2 s rozprostřením a zhutněním obalovaným kamenivem ACP (OK) tl. 100 mm | [14 empty] | PP | 2
| Online PSC |  | https://podminky.urs.cz/item/CS_URS_2023_01/566901161 | [14 empty] | Online PSC | 2
| VV |  | P7 |  | 15 | [12 empty] | VV | 2 | 2 | True | 1 | ROZPOCET
48 | K | 572340111 | Vyspravení krytu komunikací po překopech pl do 15 m2 asfaltovým betonem ACO (AB) tl přes 30 do 50 mm | m2 | 15 |  | 0 | CS ÚRS 2023 01 |  | základní |  | 0 | 0.12966 | 1.9449 | 0 | 0 | 4 | K | 2 |  |  |  | ROZPOCET |  |  |  | 0 | 0 | 0 | 0 | 0 | 1 | 0 | 4 | 1994856646
| PP |  | Vyspravení krytu komunikací po překopech inženýrských sítí plochy do 15 m2 asfaltovým betonem ACO (AB), po zhutnění tl. přes 30 do 50 mm | [14 empty] | PP | 2
| Online PSC |  | https://podminky.urs.cz/item/CS_URS_2023_01/572340111 | [14 empty] | Online PSC | 2
| VV |  | P7 |  | 15 | [12 empty] | VV | 2 | 2 | True | 1 | ROZPOCET
49 | K | 596211110 | Kladení zámkové dlažby komunikací pro pěší ručně tl 60 mm skupiny A pl do 50 m2 | m2 | 3 |  | 0 | CS ÚRS 2023 01 |  | základní |  | 0 | 0.08922 | 0.26766 | 0 | 0 | 4 | K | 2 |  |  |  | ROZPOCET |  |  |  | 0 | 0 | 0 | 0 | 0 | 1 | 0 | 4 | -478854615
| PP |  | Kladení dlažby z betonových zámkových dlaždic komunikací pro pěší ručně s ložem z kameniva těženého nebo drceného tl. do 40 mm, s vyplněním spár s dvojitým hutněním, vibrováním a se smetením přebytečného materiálu na krajnici tl. 60 mm skupiny A, pro plochy do 50 m2 | [14 empty] | PP | 2
| Online PSC |  | https://podminky.urs.cz/item/CS_URS_2023_01/596211110 | [14 empty] | Online PSC | 2
| VV |  | P8 |  | 3 | [12 empty] | VV | 2 | 2 | True | 1 | ROZPOCET
| D | 6 | Úpravy povrchů, podlahy a osazování výplní |  |  |  | 0 |  |  |  |  | 0 |  | 53.7884 |  | 0 | 1 | D | 1 |  |  |  | ROZPOCET | [9 empty] | 0
| D | 61 | Úprava povrchů vnitřních |  |  |  | 0 |  |  |  |  | 0 |  | 15.9192 |  | 0 | 1 | D | 2 |  |  |  | ROZPOCET | [9 empty] | 0
50 | K | 611321131 | Potažení vnitřních rovných stropů vápenocementovým štukem tloušťky do 3 mm | m2 | 443.9 |  | 0 | CS ÚRS 2023 01 |  | základní |  | 0 | 0.003 | 1.3317 | 0 | 0 | 4 | K | 3 |  |  |  | ROZPOCET |  |  |  | 0 | 0 | 0 | 0 | 0 | 1 | 0 | 4 | -302434895
| PP |  | Potažení vnitřních ploch vápenocementovým štukem tloušťky do 3 mm vodorovných konstrukcí stropů rovných | [14 empty] | PP | 3
| Online PSC |  | https://podminky.urs.cz/item/CS_URS_2023_01/611321131 | [14 empty] | Online PSC | 3
| VV |  | STROPY | [14 empty] | VV | 3 | 1 | True | 0 | ROZPOCET
| VV |  | m.č. 01 | [14 empty] | VV | 3 | 1 | True | 0 | ROZPOCET
| VV |  | 11,6 |  | 11.6 | [12 empty] | VV | 3 | 2 | True | 0 | ROZPOCET
| VV |  | m.č. 02 | [14 empty] | VV | 3 | 1 | True | 0 | ROZPOCET
| VV |  | 11,8 |  | 11.8 | [12 empty] | VV | 3 | 2 | True | 0 | ROZPOCET
| VV |  | m.č. 03 | [14 empty] | VV | 3 | 1 | True | 0 | ROZPOCET
| VV |  | 6,1 |  | 6.1 | [12 empty] | VV | 3 | 2 | True | 0 | ROZPOCET
| VV |  | m.č. 04 | [14 empty] | VV | 3 | 1 | True | 0 | ROZPOCET
| VV |  | 3,6 |  | 3.6 | [12 empty] | VV | 3 | 2 | True | 0 | ROZPOCET
| VV |  | m.č. 05 | [14 empty] | VV | 3 | 1 | True | 0 | ROZPOCET
| VV |  | 7,2 |  | 7.2 | [12 empty] | VV | 3 | 2 | True | 0 | ROZPOCET
| VV |  | m.č. 06 | [14 empty] | VV | 3 | 1 | True | 0 | ROZPOCET
| VV |  | 2 |  | 2 | [12 empty] | VV | 3 | 2 | True | 0 | ROZPOCET
| VV |  | m.č. 07 | [14 empty] | VV | 3 | 1 | True | 0 | ROZPOCET
| VV |  | 1,2 |  | 1.2 | [12 empty] | VV | 3 | 2 | True | 0 | ROZPOCET
| VV |  | m.č. 08 | [14 empty] | VV | 3 | 1 | True | 0 | ROZPOCET
| VV |  | 5,2 |  | 5.2 | [12 empty] | VV | 3 | 2 | True | 0 | ROZPOCET
| VV |  | m.č. 09 | [14 empty] | VV | 3 | 1 | True | 0 | ROZPOCET
| VV |  | 14,6 |  | 14.6 | [12 empty] | VV | 3 | 2 | True | 0 | ROZPOCET
| VV |  | m.č. 10 | [14 empty] | VV | 3 | 1 | True | 0 | ROZPOCET
| VV |  | 6,9 |  | 6.9 | [12 empty] | VV | 3 | 2 | True | 0 | ROZPOCET
| VV |  | m.č. 11 | [14 empty] | VV | 3 | 1 | True | 0 | ROZPOCET
| VV |  | 59 |  | 59 | [12 empty] | VV | 3 | 2 | True | 0 | ROZPOCET
| VV |  | m.č. 12 | [14 empty] | VV | 3 | 1 | True | 0 | ROZPOCET
| VV |  | 28 |  | 28 | [12 empty] | VV | 3 | 2 | True | 0 | ROZPOCET
| VV |  | m.č. 13 | [14 empty] | VV | 3 | 1 | True | 0 | ROZPOCET
| VV |  | 69 |  | 69 | [12 empty] | VV | 3 | 2 | True | 0 | ROZPOCET
| VV |  | m.č. 14 | [14 empty] | VV | 3 | 1 | True | 0 | ROZPOCET
| VV |  | 68 |  | 68 | [12 empty] | VV | 3 | 2 | True | 0 | ROZPOCET
| VV |  | m.č. 15 | [14 empty] | VV | 3 | 1 | True | 0 | ROZPOCET
| VV |  | 45 |  | 45 | [12 empty] | VV | 3 | 2 | True | 0 | ROZPOCET
| VV |  | m.č. 16 | [14 empty] | VV | 3 | 1 | True | 0 | ROZPOCET
| VV |  | 8 |  | 8 | [12 empty] | VV | 3 | 2 | True | 0 | ROZPOCET
| VV |  | m.č. 17 | [14 empty] | VV | 3 | 1 | True | 0 | ROZPOCET
| VV |  | 12,2 |  | 12.2 | [12 empty] | VV | 3 | 2 | True | 0 | ROZPOCET
| VV |  | CHODBA/ŠATNY - POUZE V ROZSAHU OPRAV | [14 empty] | VV | 3 | 1 | True | 0 | ROZPOCET
| VV |  | 60 |  | 60 | [12 empty] | VV | 3 | 2 | True | 0 | ROZPOCET
| VV |  | m.č. 18 | [14 empty] | VV | 3 | 1 | True | 0 | ROZPOCET
| VV |  | 10 |  | 10 | [12 empty] | VV | 3 | 2 | True | 0 | ROZPOCET
| VV |  | m.č. 19 | [14 empty] | VV | 3 | 1 | True | 0 | ROZPOCET
| VV |  | 14,5 |  | 14.5 | [12 empty] | VV | 3 | 2 | True | 0 | ROZPOCET
| VV |  | Součet |  | 443.9 | [12 empty] | VV | 3 | 4 | True | 1 | ROZPOCET
51 | K | 612321131 | Potažení vnitřních stěn vápenocementovým štukem tloušťky do 3 mm | m2 | 930.892 |  | 0 | CS ÚRS 2023 01 |  | základní |  | 0 | 0.003 | 2.7927 | 0 | 0 | 4 | K | 3 |  |  |  | ROZPOCET |  |  |  | 0 | 0 | 0 | 0 | 0 | 1 | 0 | 4 | 1001396587
| PP |  | Potažení vnitřních ploch vápenocementovým štukem tloušťky do 3 mm svislých konstrukcí stěn | [14 empty] | PP | 3
| Online PSC |  | https://podminky.urs.cz/item/CS_URS_2023_01/612321131 | [14 empty] | Online PSC | 3
| VV |  | STĚNY | [14 empty] | VV | 3 | 1 | True | 0 | ROZPOCET
| VV |  | m.č. 01 | [14 empty] | VV | 3 | 1 | True | 0 | ROZPOCET
| VV |  | 2,9*15 |  | 43.5 | [12 empty] | VV | 3 | 2 | True | 0 | ROZPOCET
| VV |  | m.č. 02 | [14 empty] | VV | 3 | 1 | True | 0 | ROZPOCET
| VV |  | 2,9*14,1 |  | 40.89 | [12 empty] | VV | 3 | 2 | True | 0 | ROZPOCET
| VV |  | m.č. 03 | [14 empty] | VV | 3 | 1 | True | 0 | ROZPOCET
| VV |  | 2,9*9,9 |  | 28.71 | [12 empty] | VV | 3 | 2 | True | 0 | ROZPOCET
| VV |  | m.č. 04 | [14 empty] | VV | 3 | 1 | True | 0 | ROZPOCET
| VV |  | 2,9*9,9 |  | 28.71 | [12 empty] | VV | 3 | 2 | True | 0 | ROZPOCET
| VV |  | m.č. 05 | [14 empty] | VV | 3 | 1 | True | 0 | ROZPOCET
| VV |  | 2,9*11,2 |  | 32.48 | [12 empty] | VV | 3 | 2 | True | 0 | ROZPOCET
| VV |  | m.č. 06 | [14 empty] | VV | 3 | 1 | True | 0 | ROZPOCET
| VV |  | 2,9*6,5 |  | 18.85 | [12 empty] | VV | 3 | 2 | True | 0 | ROZPOCET
| VV |  | m.č. 07 | [14 empty] | VV | 3 | 1 | True | 0 | ROZPOCET
| VV |  | 2,9*4,9 |  | 14.21 | [12 empty] | VV | 3 | 2 | True | 0 | ROZPOCET
| VV |  | m.č. 08 | [14 empty] | VV | 3 | 1 | True | 0 | ROZPOCET
| VV |  | 2,9*10,5 |  | 30.45 | [12 empty] | VV | 3 | 2 | True | 0 | ROZPOCET
| VV |  | m.č. 09 | [14 empty] | VV | 3 | 1 | True | 0 | ROZPOCET
| VV |  | 2,9*16,3 |  | 47.27 | [12 empty] | VV | 3 | 2 | True | 0 | ROZPOCET
| VV |  | m.č. 10 | [14 empty] | VV | 3 | 1 | True | 0 | ROZPOCET
| VV |  | 2,9*10,84 |  | 31.436 | [12 empty] | VV | 3 | 2 | True | 0 | ROZPOCET
| VV |  | m.č. 11 | [14 empty] | VV | 3 | 1 | True | 0 | ROZPOCET
| VV |  | 2,9*32 |  | 92.8 | [12 empty] | VV | 3 | 2 | True | 0 | ROZPOCET
| VV |  | m.č. 12 | [14 empty] | VV | 3 | 1 | True | 0 | ROZPOCET
| VV |  | 2,9*22,15 |  | 64.235 | [12 empty] | VV | 3 | 2 | True | 0 | ROZPOCET
| VV |  | m.č. 13 | [14 empty] | VV | 3 | 1 | True | 0 | ROZPOCET
| VV |  | 2,9*35 |  | 101.5 | [12 empty] | VV | 3 | 2 | True | 0 | ROZPOCET
| VV |  | m.č. 14 | [14 empty] | VV | 3 | 1 | True | 0 | ROZPOCET
| VV |  | 2,9*36 |  | 104.4 | [12 empty] | VV | 3 | 2 | True | 0 | ROZPOCET
| VV |  | m.č. 15 | [14 empty] | VV | 3 | 1 | True | 0 | ROZPOCET
| VV |  | 2,9*28 |  | 81.2 | [12 empty] | VV | 3 | 2 | True | 0 | ROZPOCET
| VV |  | m.č. 16 | [14 empty] | VV | 3 | 1 | True | 0 | ROZPOCET
| VV |  | 2,9*11,38 |  | 33.002 | [12 empty] | VV | 3 | 2 | True | 0 | ROZPOCET
| VV |  | m.č. 17 | [14 empty] | VV | 3 | 1 | True | 0 | ROZPOCET
| VV |  | 2,9*14,31 |  | 41.499 | [12 empty] | VV | 3 | 2 | True | 0 | ROZPOCET
| VV |  | CHODBA/ŠATNY - POUZE V ROZSAHU OPRAV | [14 empty] | VV | 3 | 1 | True | 0 | ROZPOCET
| VV |  | 2,9*(48,25+2,98+2,67+4,655+2,988) |  | 178.475 | [12 empty] | VV | 3 | 2 | True | 0 | ROZPOCET
| VV |  | mč 18 | [14 empty] | VV | 3 | 1 | True | 0 | ROZPOCET
| VV |  | (2,4+1,5)/2*2,2*2 |  | 8.58 | [12 empty] | VV | 3 | 2 | True | 0 | ROZPOCET
| VV |  | 2,4*4,3+1,5*4,3 |  | 16.77 | [12 empty] | VV | 3 | 2 | True | 0 | ROZPOCET
| VV |  | m.č. 19 | [14 empty] | VV | 3 | 1 | True | 0 | ROZPOCET
| VV |  | 2,6*24 |  | 62.4 | [12 empty] | VV | 3 | 2 | True | 0 | ROZPOCET
| VV |  | ODPOČET KAREMICKÉ OBKLADY RESP. CEMENTOVÁ OMÍTKA | [14 empty] | VV | 3 | 1 | True | 0 | ROZPOCET
| VV |  | -KEROBKL |  | -170.475 | [12 empty] | VV | 3 | 2 | True | 0 | ROZPOCET
| VV |  | Součet |  | 930.892 | [12 empty] | VV | 3 | 4 | True | 1 | ROZPOCET
52 | K | 612321121 | Vápenocementová omítka hladká jednovrstvá vnitřních stěn nanášená ručně | m2 | 119.195 |  | 0 | CS ÚRS 2023 01 |  | základní |  | 0 | 0.0154 | 1.8356 | 0 | 0 | 4 | K | 3 |  |  |  | ROZPOCET |  |  |  | 0 | 0 | 0 | 0 | 0 | 1 | 0 | 4 | 645347578
| PP |  | Omítka vápenocementová vnitřních ploch nanášená ručně jednovrstvá, tloušťky do 10 mm hladká svislých konstrukcí stěn | [14 empty] | PP | 3
| Online PSC |  | https://podminky.urs.cz/item/CS_URS_2023_01/612321121 | [14 empty] | Online PSC | 3
| VV |  | OMÍTKA NA NOVÝCH STĚNÁCH A PŘÍČKÁCH | [14 empty] | VV | 3 | 1 | True | 0 | ROZPOCET
| VV |  | stěna mezi mč 14 a 15 | [14 empty] | VV | 3 | 1 | True | 0 | ROZPOCET
| VV |  | 2*2,9*(1,25+3,65+0,5) |  | 31.32 | [12 empty] | VV | 3 | 2 | True | 0 | ROZPOCET
| VV |  | 0,3*(3,65+2,2*2) |  | 2.415 | [12 empty] | VV | 3 | 2 | True | 0 | ROZPOCET
| VV |  | stěna mezi ma 13 a 14 | [14 empty] | VV | 3 | 1 | True | 0 | ROZPOCET
| VV |  | 2*2,9*0,3*2 |  | 3.48 | [12 empty] | VV | 3 | 2 | True | 0 | ROZPOCET
| VV |  | 0,3*(3,65+2,2*2) |  | 2.415 | [12 empty] | VV | 3 | 2 | True | 0 | ROZPOCET
| VV |  | PŘÍČKY 100 mm | [14 empty] | VV | 3 | 1 | True | 0 | ROZPOCET
| VV |  | 2,9*(4,655+2,42+0,95)*2"příčky mč 04,05 |  | 46.545 | [12 empty] | VV | 3 | 2 | True | 0 | ROZPOCET
| VV |  | PŘÍČKY 150 mm | [14 empty] | VV | 3 | 1 | True | 0 | ROZPOCET
| VV |  | (2,9-2,0)*4,40*2"mezi mč 11 a 12 |  | 7.92 | [12 empty] | VV | 3 | 2 | True | 0 | ROZPOCET
| VV |  | 2,5*1,75"zazdívka otvoru z chodby do mč 12 |  | 4.375 | [12 empty] | VV | 3 | 2 | True | 0 | ROZPOCET
| VV |  | 2,9*(2,525-0,45-0,15)*2"příčka v mč 16 |  | 11.165 | [12 empty] | VV | 3 | 2 | True | 0 | ROZPOCET
| VV |  | 1,75*2,5*2"školník - dílna |  | 8.75 | [12 empty] | VV | 3 | 2 | True | 0 | ROZPOCET
| VV |  | MČ 04 - PŘIZDÍVKA ZA UMYVADLY A SPRCHOU | [14 empty] | VV | 3 | 1 | True | 0 | ROZPOCET
| VV |  | (2,9-2,0)*0,9 |  | 0.81 | [12 empty] | VV | 3 | 2 | True | 0 | ROZPOCET
| VV |  | Součet |  | 119.195 | [12 empty] | VV | 3 | 4 | True | 1 | ROZPOCET
53 | K | 612331121 | Cementová omítka hladká jednovrstvá vnitřních stěn nanášená ručně | m2 | 170.475 |  | 0 | CS ÚRS 2023 01 |  | základní |  | 0 | 0.021 | 3.58 | 0 | 0 | 4 | K | 3 |  |  |  | ROZPOCET |  |  |  | 0 | 0 | 0 | 0 | 0 | 1 | 0 | 4 | -3546781
| PP |  | Omítka cementová vnitřních ploch nanášená ručně jednovrstvá, tloušťky do 10 mm hladká svislých konstrukcí stěn | [14 empty] | PP | 3
| Online PSC |  | https://podminky.urs.cz/item/CS_URS_2023_01/612331121 | [14 empty] | Online PSC | 3
| VV |  | cementová omítka pod obklady | [14 empty] | VV | 3 | 1 | True | 0 | ROZPOCET
| VV |  | m.č. 04 | [14 empty] | VV | 3 | 1 | True | 0 | ROZPOCET
| VV |  | 2*9,9 |  | 19.8 | [12 empty] | VV | 3 | 2 | True | 0 | ROZPOCET
| VV |  | m.č. 06 | [14 empty] | VV | 3 | 1 | True | 0 | ROZPOCET
| VV |  | 2*6,5 |  | 13 | [12 empty] | VV | 3 | 2 | True | 0 | ROZPOCET
| VV |  | m.č. 07 | [14 empty] | VV | 3 | 1 | True | 0 | ROZPOCET
| VV |  | 2*4,9 |  | 9.8 | [12 empty] | VV | 3 | 2 | True | 0 | ROZPOCET
| VV |  | m.č. 10 | [14 empty] | VV | 3 | 1 | True | 0 | ROZPOCET
| VV |  | 1,2*0,8 |  | 0.96 | [12 empty] | VV | 3 | 2 | True | 0 | ROZPOCET
| VV |  | m.č. 11 | [14 empty] | VV | 3 | 1 | True | 0 | ROZPOCET
| VV |  | 2*32 |  | 64 | [12 empty] | VV | 3 | 2 | True | 0 | ROZPOCET
| VV |  | 1,5*10,41 |  | 15.615 | [12 empty] | VV | 3 | 2 | True | 0 | ROZPOCET
| VV |  | m.č. 12 | [14 empty] | VV | 3 | 1 | True | 0 | ROZPOCET
| VV |  | 2*22,15 |  | 44.3 | [12 empty] | VV | 3 | 2 | True | 0 | ROZPOCET
| VV |  | 1,2*2,5 |  | 3 | [12 empty] | VV | 3 | 2 | True | 0 | ROZPOCET
| VV |  | Součet |  | 170.475 | [12 empty] | VV | 3 | 4 | True | 1 | ROZPOCET
54 | K | 611325412 | Oprava vnitřní vápenocementové hladké omítky stropů v rozsahu plochy přes 10 do 30 % | m2 | 60 |  | 0 | CS ÚRS 2023 01 |  | základní |  | 0 | 0.0169 | 1.014 | 0 | 0 | 4 | K | 3 |  |  |  | ROZPOCET |  |  |  | 0 | 0 | 0 | 0 | 0 | 1 | 0 | 4 | 1329488787
| PP |  | Oprava vápenocementové omítky vnitřních ploch hladké, tloušťky do 20 mm stropů, v rozsahu opravované plochy přes 10 do 30% | [14 empty] | PP | 3
| Online PSC |  | https://podminky.urs.cz/item/CS_URS_2023_01/611325412 | [14 empty] | Online PSC | 3
| VV |  | CHODBA/ŠATNY - POUZE V ROZSAHU OPRAV | [14 empty] | VV | 3 | 1 | True | 0 | ROZPOCET
| VV |  | 60 |  | 60 | [12 empty] | VV | 3 | 2 | True | 0 | ROZPOCET
| VV |  | Součet |  | 60 | [12 empty] | VV | 3 | 4 | True | 1 | ROZPOCET
55 | K | 611325413 | Oprava vnitřní vápenocementové hladké omítky stropů v rozsahu plochy přes 30 do 50 % | m2 | 10 |  | 0 | CS ÚRS 2023 01 |  | základní |  | 0 | 0.0282 | 0.282 | 0 | 0 | 4 | K | 3 |  |  |  | ROZPOCET |  |  |  | 0 | 0 | 0 | 0 | 0 | 1 | 0 | 4 | 923080926
| PP |  | Oprava vápenocementové omítky vnitřních ploch hladké, tloušťky do 20 mm stropů, v rozsahu opravované plochy přes 30 do 50% | [14 empty] | PP | 3
| Online PSC |  | https://podminky.urs.cz/item/CS_URS_2023_01/611325413 | [14 empty] | Online PSC | 3
| VV |  | mč 18 | [14 empty] | VV | 3 | 1 | True | 0 | ROZPOCET
| VV |  | 10 |  | 10 | [12 empty] | VV | 3 | 2 | True | 0 | ROZPOCET
| VV |  | Součet |  | 10 | [12 empty] | VV | 3 | 4 | True | 1 | ROZPOCET
56 | K | 612325412 | Oprava vnitřní vápenocementové hladké omítky stěn v rozsahu plochy přes 10 do 30 % | m2 | 178.475 |  | 0 | CS ÚRS 2023 01 |  | základní |  | 0 | 0.0156 | 2.7842 | 0 | 0 | 4 | K | 3 |  |  |  | ROZPOCET |  |  |  | 0 | 0 | 0 | 0 | 0 | 1 | 0 | 4 | 1960453380
| PP |  | Oprava vápenocementové omítky vnitřních ploch hladké, tloušťky do 20 mm stěn, v rozsahu opravované plochy přes 10 do 30% | [14 empty] | PP | 3
| Online PSC |  | https://podminky.urs.cz/item/CS_URS_2023_01/612325412 | [14 empty] | Online PSC | 3
| VV |  | CHODBA/ŠATNY - POUZE V ROZSAHU OPRAV | [14 empty] | VV | 3 | 1 | True | 0 | ROZPOCET
| VV |  | 2,9*(48,25+2,98+2,67+4,655+2,988) |  | 178.475 | [12 empty] | VV | 3 | 2 | True | 0 | ROZPOCET
| VV |  | Součet |  | 178.475 | [12 empty] | VV | 3 | 4 | True | 1 | ROZPOCET
57 | K | 612325413 | Oprava vnitřní vápenocementové hladké omítky stěn v rozsahu plochy přes 30 do 50 % | m2 | 87.75 |  | 0 | CS ÚRS 2023 01 |  | základní |  | 0 | 0.0262 | 2.2991 | 0 | 0 | 4 | K | 3 |  |  |  | ROZPOCET |  |  |  | 0 | 0 | 0 | 0 | 0 | 1 | 0 | 4 | 1255501820
| PP |  | Oprava vápenocementové omítky vnitřních ploch hladké, tloušťky do 20 mm stěn, v rozsahu opravované plochy přes 30 do 50% | [14 empty] | PP | 3
| Online PSC |  | https://podminky.urs.cz/item/CS_URS_2023_01/612325413 | [14 empty] | Online PSC | 3
| VV |  | mč 18 | [14 empty] | VV | 3 | 1 | True | 0 | ROZPOCET
| VV |  | (2,4+1,5)/2*2,2*2 |  | 8.58 | [12 empty] | VV | 3 | 2 | True | 0 | ROZPOCET
| VV |  | 2,4*4,3+1,5*4,3 |  | 16.77 | [12 empty] | VV | 3 | 2 | True | 0 | ROZPOCET
| VV |  | m.č. 19 | [14 empty] | VV | 3 | 1 | True | 0 | ROZPOCET
| VV |  | 2,6*24 |  | 62.4 | [12 empty] | VV | 3 | 2 | True | 0 | ROZPOCET
| VV |  | Součet |  | 87.75 | [12 empty] | VV | 3 | 4 | True | 1 | ROZPOCET
| D | 63 | Podlahy a podlahové konstrukce |  |  |  | 0 |  |  |  |  | 0 |  | 37.8512 |  | 0 | 1 | D | 2 |  |  |  | ROZPOCET | [9 empty] | 0
58 | K | 631311126 | Mazanina tl přes 80 do 120 mm z betonu prostého bez zvýšených nároků na prostředí tř. C 25/30 | m3 | 13.2 |  | 0 | CS ÚRS 2023 01 |  | základní |  | 0 | 2.5019 | 33.0247 | 0 | 0 | 4 | K | 3 |  |  |  | ROZPOCET |  |  |  | 0 | 0 | 0 | 0 | 0 | 1 | 0 | 4 | 202861188
| PP |  | Mazanina z betonu prostého bez zvýšených nároků na prostředí tl. přes 80 do 120 mm tř. C 25/30 | [14 empty] | PP | 3
| Online PSC |  | https://podminky.urs.cz/item/CS_URS_2023_01/631311126 | [14 empty] | Online PSC | 3
| VV |  | P3*0,1 |  | 4.5 | [12 empty] | VV | 3 | 2 | True | 0 | ROZPOCET
| VV |  | P2*0,1 |  | 8.7 | [12 empty] | VV | 3 | 2 | True | 0 | ROZPOCET
| VV |  | Součet |  | 13.2 | [12 empty] | VV | 3 | 4 | True | 1 | ROZPOCET
59 | K | 631311136 | Mazanina tl přes 120 do 240 mm z betonu prostého bez zvýšených nároků na prostředí tř. C 25/30 | m3 | 1.624 |  | 0 | CS ÚRS 2023 01 |  | základní |  | 0 | 2.5019 | 4.063 | 0 | 0 | 4 | K | 3 |  |  |  | ROZPOCET |  |  |  | 0 | 0 | 0 | 0 | 0 | 1 | 0 | 4 | 1773921665
| PP |  | Mazanina z betonu prostého bez zvýšených nároků na prostředí tl. přes 120 do 240 mm tř. C 25/30 | [14 empty] | PP | 3
| Online PSC |  | https://podminky.urs.cz/item/CS_URS_2023_01/631311136 | [14 empty] | Online PSC | 3
| VV |  | P1*0,14 |  | 1.624 | [12 empty] | VV | 3 | 2 | True | 0 | ROZPOCET
| VV |  | Součet |  | 1.624 | [12 empty] | VV | 3 | 4 | True | 1 | ROZPOCET
60 | K | 631319173 | Příplatek k mazanině tl přes 80 do 120 mm za stržení povrchu spodní vrstvy před vložením výztuže | m3 | 13.2 |  | 0 | CS ÚRS 2023 01 |  | základní |  | 0 | 0 | 0 | 0 | 0 | 4 | K | 3 |  |  |  | ROZPOCET |  |  |  | 0 | 0 | 0 | 0 | 0 | 1 | 0 | 4 | 1757189525
| PP |  | Příplatek k cenám mazanin za stržení povrchu spodní vrstvy mazaniny latí před vložením výztuže nebo pletiva pro tl. obou vrstev mazaniny přes 80 do 120 mm | [14 empty] | PP | 3
| Online PSC |  | https://podminky.urs.cz/item/CS_URS_2023_01/631319173 | [14 empty] | Online PSC | 3
| VV |  | P3*0,1 |  | 4.5 | [12 empty] | VV | 3 | 2 | True | 0 | ROZPOCET
| VV |  | P2*0,1 |  | 8.7 | [12 empty] | VV | 3 | 2 | True | 0 | ROZPOCET
| VV |  | Součet |  | 13.2 | [12 empty] | VV | 3 | 4 | True | 1 | ROZPOCET
61 | K | 631319013 | Příplatek k mazanině tl přes 120 do 240 mm za přehlazení povrchu | m3 | 1.624 |  | 0 | CS ÚRS 2023 01 |  | základní |  | 0 | 0 | 0 | 0 | 0 | 4 | K | 3 |  |  |  | ROZPOCET |  |  |  | 0 | 0 | 0 | 0 | 0 | 1 | 0 | 4 | 1412086077
| PP |  | Příplatek k cenám mazanin za úpravu povrchu mazaniny přehlazením, mazanina tl. přes 120 do 240 mm | [14 empty] | PP | 3
| Online PSC |  | https://podminky.urs.cz/item/CS_URS_2023_01/631319013 | [14 empty] | Online PSC | 3
| VV |  | P1*0,14 |  | 1.624 | [12 empty] | VV | 3 | 2 | True | 0 | ROZPOCET
| VV |  | Součet |  | 1.624 | [12 empty] | VV | 3 | 4 | True | 1 | ROZPOCET
62 | K | 631362021 | Výztuž mazanin svařovanými sítěmi Kari | t | 0.702 |  | 0 | CS ÚRS 2023 01 |  | základní |  | 0 | 1.0628 | 0.74607 | 0 | 0 | 4 | K | 3 |  |  |  | ROZPOCET |  |  |  | 0 | 0 | 0 | 0 | 0 | 1 | 0 | 4 | 518830354
| PP |  | Výztuž mazanin ze svařovaných sítí z drátů typu KARI | [14 empty] | PP | 3
| Online PSC |  | https://podminky.urs.cz/item/CS_URS_2023_01/631362021 | [14 empty] | Online PSC | 3
| VV |  | P3*4,44/1000*1,1 |  | 0.22 | [12 empty] | VV | 3 | 2 | True | 0 | ROZPOCET
| VV |  | P2*4,44/1000*1,1 |  | 0.425 | [12 empty] | VV | 3 | 2 | True | 0 | ROZPOCET
| VV |  | P1*4,44/1000*1,1 |  | 0.057 | [12 empty] | VV | 3 | 2 | True | 0 | ROZPOCET
| VV |  | Součet |  | 0.702 | [12 empty] | VV | 3 | 4 | True | 1 | ROZPOCET
63 | K | 632481213 | Separační vrstva z PE fólie | m2 | 132 |  | 0 | CS ÚRS 2023 01 |  | základní |  | 0 | 0.000132 | 0.017424 | 0 | 0 | 4 | K | 3 |  |  |  | ROZPOCET |  |  |  | 0 | 0 | 0 | 0 | 0 | 1 | 0 | 4 | 378767895
| PP |  | Separační vrstva k oddělení podlahových vrstev z polyetylénové fólie | [14 empty] | PP | 3
| Online PSC |  | https://podminky.urs.cz/item/CS_URS_2023_01/632481213 | [14 empty] | Online PSC | 3
| VV |  | m.č. 15 | [14 empty] | VV | 3 | 1 | True | 0 | ROZPOCET
| VV |  | 45 |  | 45 | [12 empty] | VV | 3 | 2 | True | 0 | ROZPOCET
| VV | P3 | Mezisoučet |  | 45 | [12 empty] | VV | 3 | 3 | True | 0 | ROZPOCET
| VV |  | m.č. 11 | [14 empty] | VV | 3 | 1 | True | 0 | ROZPOCET
| VV |  | 59 |  | 59 | [12 empty] | VV | 3 | 2 | True | 0 | ROZPOCET
| VV |  | m.č. 12 | [14 empty] | VV | 3 | 1 | True | 0 | ROZPOCET
| VV |  | 28 |  | 28 | [12 empty] | VV | 3 | 2 | True | 0 | ROZPOCET
| VV | P2 | Mezisoučet |  | 87 | [12 empty] | VV | 3 | 3 | True | 0 | ROZPOCET
| VV |  | Součet |  | 132 | [12 empty] | VV | 3 | 4 | True | 1 | ROZPOCET
| D | 64 | Osazování výplní otvorů |  |  |  | 0 |  |  |  |  | 0 |  | 0.01801 |  | 0 | 1 | D | 2 |  |  |  | ROZPOCET | [9 empty] | 0
64 | K | 642942611 | Osazování zárubní nebo rámů dveřních kovových do 2,5 m2 na montážní pěnu | kus | 1 |  | 0 | CS ÚRS 2023 01 |  | základní |  | 0 | 0.00048 | 0.00048 | 0 | 0 | 4 | K | 3 |  |  |  | ROZPOCET |  |  |  | 0 | 0 | 0 | 0 | 0 | 1 | 0 | 4 | -1521174341
| PP |  | Osazování zárubní nebo rámů kovových dveřních lisovaných nebo z úhelníků bez dveřních křídel na montážní pěnu, plochy otvoru do 2,5 m2 | [14 empty] | PP | 3
| Online PSC |  | https://podminky.urs.cz/item/CS_URS_2023_01/642942611 | [14 empty] | Online PSC | 3
| VV |  | 1" D6 |  | 1 | [12 empty] | VV | 3 | 2 | True | 0 | ROZPOCET
| VV |  | Součet |  | 1 | [12 empty] | VV | 3 | 4 | True | 1 | ROZPOCET
65 | M | 55331491 | zárubeň jednokřídlá ocelová pro zdění tl stěny 160-200mm rozměru 700/1970, 2100mm | kus | 1 |  | 0 | CS ÚRS 2023 01 |  | základní |  | 0 | 0.01753 | 0.01753 | 0 | 0 | 8 | M | 3 |  |  |  | ROZPOCET |  |  |  | 0 | 0 | 0 | 0 | 0 | 1 | 0 | 4 | 1687681712
| PP |  | zárubeň jednokřídlá ocelová pro zdění tl stěny 160-200mm rozměru 700/1970, 2100mm | [14 empty] | PP | 3
| D | 8 | Trubní vedení |  |  |  | 0 |  |  |  |  | 0 |  | 3.2102 |  | 0 | 1 | D | 1 |  |  |  | ROZPOCET | [9 empty] | 0
66 | K | 871440420 | Montáž kanalizačního potrubí korugovaného SN 12 z polypropylenu DN 600 | m | 15 |  | 0 | CS ÚRS 2023 01 |  | základní |  | 0 | 4e-05 | 0.0006 | 0 | 0 | 4 | K | 2 |  |  |  | ROZPOCET |  |  |  | 0 | 0 | 0 | 0 | 0 | 1 | 0 | 4 | 1957471677
| PP |  | Montáž kanalizačního potrubí z plastů z polypropylenu PP korugovaného nebo žebrovaného SN 12 DN 600 | [14 empty] | PP | 2
| Online PSC |  | https://podminky.urs.cz/item/CS_URS_2023_01/871440420 | [14 empty] | Online PSC | 2
| VV |  | 15"KANÁL VZT |  | 15 | [12 empty] | VV | 2 | 2 | True | 1 | ROZPOCET
67 | M | 28617272 | trubka kanalizační PP korugovaná DN 600x6000mm SN12 | m | 15.75 |  | 0 | CS ÚRS 2023 01 |  | základní |  | 0 | 0.02025 | 0.31894 | 0 | 0 | 8 | M | 2 |  |  |  | ROZPOCET |  |  |  | 0 | 0 | 0 | 0 | 0 | 1 | 0 | 4 | -942183328
| PP |  | trubka kanalizační PP korugovaná DN 600x6000mm SN12 | [14 empty] | PP | 2
| VV |  | 15*1,05 'Přepočtené koeficientem množství |  | 15.75 | [12 empty] | VV | 2 | 2 | False | 1 | ROZPOCET
68 | K | 894411311 | Osazení betonových nebo železobetonových dílců pro šachty skruží rovných | kus | 6 |  | 0 | CS ÚRS 2023 01 |  | základní |  | 0 | 0.01019 | 0.06114 | 0 | 0 | 4 | K | 2 |  |  |  | ROZPOCET |  |  |  | 0 | 0 | 0 | 0 | 0 | 1 | 0 | 4 | -1275943151
| PP |  | Osazení betonových nebo železobetonových dílců pro šachty skruží rovných | [14 empty] | PP | 2
| Online PSC |  | https://podminky.urs.cz/item/CS_URS_2023_01/894411311 | [14 empty] | Online PSC | 2
| VV |  | ŠACHTY VZT KANÁLU | [14 empty] | VV | 2 | 1 | True | 0 | ROZPOCET
| VV |  | 4+2 |  | 6 | [12 empty] | VV | 2 | 2 | True | 0 | ROZPOCET
| VV |  | Součet |  | 6 | [12 empty] | VV | 2 | 4 | True | 1 | ROZPOCET
69 | M | 59224065 | skruž betonová DN 1000x250, 100x25x12cm | kus | 3 |  | 0 | CS ÚRS 2023 01 |  | základní |  | 0 | 0.262 | 0.786 | 0 | 0 | 8 | M | 2 |  |  |  | ROZPOCET |  |  |  | 0 | 0 | 0 | 0 | 0 | 1 | 0 | 4 | -1622307571
| PP |  | skruž betonová DN 1000x250, 100x25x12cm | [14 empty] | PP | 2
70 | M | 59224068 | skruž betonová DN 1000x500 PS, 100x50x12cm | kus | 3 |  | 0 | CS ÚRS 2023 01 |  | základní |  | 0 | 0.526 | 1.578 | 0 | 0 | 8 | M | 2 |  |  |  | ROZPOCET |  |  |  | 0 | 0 | 0 | 0 | 0 | 1 | 0 | 4 | 223442267
| PP |  | skruž betonová DN 1000x500 PS, 100x50x12cm | [14 empty] | PP | 2
71 | K | 894412411 | Osazení betonových nebo železobetonových dílců pro šachty skruží přechodových | kus | 1 |  | 0 | CS ÚRS 2023 01 |  | základní |  | 0 | 0.01248 | 0.01248 | 0 | 0 | 4 | K | 2 |  |  |  | ROZPOCET |  |  |  | 0 | 0 | 0 | 0 | 0 | 1 | 0 | 4 | 200133555
| PP |  | Osazení betonových nebo železobetonových dílců pro šachty skruží přechodových | [14 empty] | PP | 2
| Online PSC |  | https://podminky.urs.cz/item/CS_URS_2023_01/894412411 | [14 empty] | Online PSC | 2
72 | M | 59224120 | skruž betonová přechodová 62,5/100x60x9cm, stupadla poplastovaná | kus | 1 |  | 0 | CS ÚRS 2023 01 |  | základní |  | 0 | 0.396 | 0.396 | 0 | 0 | 8 | M | 2 |  |  |  | ROZPOCET |  |  |  | 0 | 0 | 0 | 0 | 0 | 1 | 0 | 4 | 2059756338
| PP |  | skruž betonová přechodová 62,5/100x60x9cm, stupadla poplastovaná | [14 empty] | PP | 2
73 | K | 894-R | Napojení trub VZT kanálu do šachet | kus | 2 |  | 0 | Vlastní položka |  | základní |  | 0 | 0.02854 | 0.05708 | 0 | 0 | 4 | K | 2 |  |  |  | ROZPOCET |  |  |  | 0 | 0 | 0 | 0 | 0 | 1 | 0 | 4 | 145851757
| PP |  | Napojení trub VZT kanálu do šachet | [14 empty] | PP | 2
| D | 9 | Ostatní konstrukce a práce, bourání |  |  |  | 0 |  |  |  |  | 0 |  | 1.178 |  | 106.7703 | 1 | D | 1 |  |  |  | ROZPOCET | [9 empty] | 0
| D | 91 | Doplňující konstrukce a práce pozemních komunikací, letišť a ploch |  |  |  | 0 |  |  |  |  | 0 |  | 0.0183 |  | 0 | 1 | D | 2 |  |  |  | ROZPOCET | [9 empty] | 0
74 | K | 919732211 | Styčná spára napojení nového živičného povrchu na stávající za tepla š 15 mm hl 25 mm s prořezáním | m | 30 |  | 0 | CS ÚRS 2023 01 |  | základní |  | 0 | 0.00061 | 0.0183 | 0 | 0 | 4 | K | 3 |  |  |  | ROZPOCET |  |  |  | 0 | 0 | 0 | 0 | 0 | 1 | 0 | 4 | 279873098
| PP |  | Styčná pracovní spára při napojení nového živičného povrchu na stávající se zalitím za tepla modifikovanou asfaltovou hmotou s posypem vápenným hydrátem šířky do 15 mm, hloubky do 25 mm včetně prořezání spáry | [14 empty] | PP | 3
| Online PSC |  | https://podminky.urs.cz/item/CS_URS_2023_01/919732211 | [14 empty] | Online PSC | 3
| VV |  | 2*15 |  | 30 | [12 empty] | VV | 3 | 2 | True | 1 | ROZPOCET
75 | K | 919735113 | Řezání stávajícího živičného krytu hl přes 100 do 150 mm | m | 30 |  | 0 | CS ÚRS 2023 01 |  | základní |  | 0 | 0 | 0 | 0 | 0 | 4 | K | 3 |  |  |  | ROZPOCET |  |  |  | 0 | 0 | 0 | 0 | 0 | 1 | 0 | 4 | -1569624246
| PP |  | Řezání stávajícího živičného krytu nebo podkladu hloubky přes 100 do 150 mm | [14 empty] | PP | 3
| Online PSC |  | https://podminky.urs.cz/item/CS_URS_2023_01/919735113 | [14 empty] | Online PSC | 3
| VV |  | PŘEKOP PRO KANÁL VZT | [14 empty] | VV | 3 | 1 | True | 0 | ROZPOCET
| VV |  | 2*15 |  | 30 | [12 empty] | VV | 3 | 2 | True | 0 | ROZPOCET
| VV |  | Součet |  | 30 | [12 empty] | VV | 3 | 4 | True | 1 | ROZPOCET
| D | 94 | Lešení a stavební výtahy |  |  |  | 0 |  |  |  |  | 0 |  | 0.049907 |  | 0 | 1 | D | 2 |  |  |  | ROZPOCET | [9 empty] | 0
76 | K | 949101111 | Lešení pomocné pro objekty pozemních staveb s lešeňovou podlahou v do 1,9 m zatížení do 150 kg/m2 | m2 | 383.9 |  | 0 | CS ÚRS 2023 01 |  | základní |  | 0 | 0.00013 | 0.049907 | 0 | 0 | 4 | K | 3 |  |  |  | ROZPOCET |  |  |  | 0 | 0 | 0 | 0 | 0 | 1 | 0 | 4 | 433136064
| PP |  | Lešení pomocné pracovní pro objekty pozemních staveb pro zatížení do 150 kg/m2, o výšce lešeňové podlahy do 1,9 m | [14 empty] | PP | 3
| Online PSC |  | https://podminky.urs.cz/item/CS_URS_2023_01/949101111 | [14 empty] | Online PSC | 3
| VV |  | 359,4" zakratí řešených místností |  | 359.4 | [12 empty] | VV | 3 | 2 | True | 0 | ROZPOCET
| VV |  | m.č. 18 a 19 | [14 empty] | VV | 3 | 1 | True | 0 | ROZPOCET
| VV |  | 10+14,5 |  | 24.5 | [12 empty] | VV | 3 | 2 | True | 0 | ROZPOCET
| VV |  | Součet |  | 383.9 | [12 empty] | VV | 3 | 4 | True | 1 | ROZPOCET
| D | 95 | Různé dokončovací konstrukce a práce pozemních staveb |  |  |  | 0 |  |  |  |  | 0 |  | 0.061076 |  | 0 | 1 | D | 2 |  |  |  | ROZPOCET | [9 empty] | 0
77 | K | 952901111 | Vyčištění budov bytové a občanské výstavby při výšce podlaží do 4 m | m2 | 383.9 |  | 0 | CS ÚRS 2023 01 |  | základní |  | 0 | 4e-05 | 0.015356 | 0 | 0 | 4 | K | 3 |  |  |  | ROZPOCET |  |  |  | 0 | 0 | 0 | 0 | 0 | 1 | 0 | 4 | 1487938931
| PP |  | Vyčištění budov nebo objektů před předáním do užívání budov bytové nebo občanské výstavby, světlé výšky podlaží do 4 m | [14 empty] | PP | 3
| Online PSC |  | https://podminky.urs.cz/item/CS_URS_2023_01/952901111 | [14 empty] | Online PSC | 3
| VV |  | 383,9"ŘEŠENÝ PROSTOR |  | 383.9 | [12 empty] | VV | 3 | 2 | True | 1 | ROZPOCET
78 | K | 953943211 | Osazování hasicího přístroje | kus | 4 |  | 0 | CS ÚRS 2023 01 |  | základní |  | 0 | 0.00018 | 0.00072 | 0 | 0 | 4 | K | 3 |  |  |  | ROZPOCET |  |  |  | 0 | 0 | 0 | 0 | 0 | 1 | 0 | 4 | 1706865907
| PP |  | Osazování drobných kovových předmětů kotvených do stěny hasicího přístroje | [14 empty] | PP | 3
| Online PSC |  | https://podminky.urs.cz/item/CS_URS_2023_01/953943211 | [14 empty] | Online PSC | 3
| VV |  | V kuchyni je doporučeno osadit 1 ks hasicího přístroje sněhového S6 s hasící schopností 43A, 233B a 75F na hašení tuků. | [14 empty] | VV | 3 | 1 | True | 0 | ROZPOCET
| VV |  | 1 |  | 1 | [12 empty] | VV | 3 | 2 | True | 0 | ROZPOCET
| VV |  | V prostoru jídelen budou rovnoměrně osazeny 3 ks hasicích přístrojů práškových s hasící schopností 21A. | [14 empty] | VV | 3 | 1 | True | 0 | ROZPOCET
| VV |  | 3 |  | 3 | [12 empty] | VV | 3 | 2 | True | 0 | ROZPOCET
| VV |  | Součet |  | 4 | [12 empty] | VV | 3 | 4 | True | 1 | ROZPOCET
79 | M | 4493221R | přístroj hasicí ruční sněhový S6 s hasící schopností 43A, 233B a 75F na hašení tuků | kus | 1 |  | 0 | Vlastní položka |  | základní |  | 0 | 0.009 | 0.009 | 0 | 0 | 8 | M | 3 |  |  |  | ROZPOCET |  |  |  | 0 | 0 | 0 | 0 | 0 | 1 | 0 | 4 | -477964669
| PP |  | přístroj hasicí ruční sněhový S6 s hasící schopností 43A, 233B a 75F na hašení tuků | [14 empty] | PP | 3
80 | M | 4493211R | přístroj hasicí ruční práškový s hasící schopností 21A | kus | 3 |  | 0 | Vlastní položka |  | základní |  | 0 | 0.012 | 0.036 | 0 | 0 | 8 | M | 3 |  |  |  | ROZPOCET |  |  |  | 0 | 0 | 0 | 0 | 0 | 1 | 0 | 4 | 561340062
| PP |  | přístroj hasicí ruční práškový s hasící schopností 21A | [14 empty] | PP | 3
| D | 96 | Bourání konstrukcí |  |  |  | 0 |  |  |  |  | 0 |  | 0 |  | 91.138 | 1 | D | 2 |  |  |  | ROZPOCET | [9 empty] | 0
81 | K | 962031132 | Bourání příček z cihel pálených na MVC tl do 100 mm | m2 | 48.165 |  | 0 | CS ÚRS 2023 01 |  | základní |  | 0 | 0 | 0 | 0.131 | 6.3096 | 4 | K | 3 |  |  |  | ROZPOCET |  |  |  | 0 | 0 | 0 | 0 | 0 | 1 | 0 | 4 | -1786297668
| PP |  | Bourání příček z cihel, tvárnic nebo příčkovek z cihel pálených, plných nebo dutých na maltu vápennou nebo vápenocementovou, tl. do 100 mm | [14 empty] | PP | 3
| Online PSC |  | https://podminky.urs.cz/item/CS_URS_2023_01/962031132 | [14 empty] | Online PSC | 3
| VV |  | 2,92*(4,31+2,56+4,155+0,98+1,31+3,18) |  | 48.165 | [12 empty] | VV | 3 | 2 | True | 0 | ROZPOCET
| VV |  | Součet |  | 48.165 | [12 empty] | VV | 3 | 4 | True | 1 | ROZPOCET
82 | K | 962031133 | Bourání příček z cihel pálených na MVC tl do 150 mm | m2 | 6.059 |  | 0 | CS ÚRS 2023 01 |  | základní |  | 0 | 0 | 0 | 0.261 | 1.5814 | 4 | K | 3 |  |  |  | ROZPOCET |  |  |  | 0 | 0 | 0 | 0 | 0 | 1 | 0 | 4 | 1368374229
| PP |  | Bourání příček z cihel, tvárnic nebo příčkovek z cihel pálených, plných nebo dutých na maltu vápennou nebo vápenocementovou, tl. do 150 mm | [14 empty] | PP | 3
| Online PSC |  | https://podminky.urs.cz/item/CS_URS_2023_01/962031133 | [14 empty] | Online PSC | 3
| VV |  | 2,92*2,075 |  | 6.059 | [12 empty] | VV | 3 | 2 | True | 0 | ROZPOCET
| VV |  | Součet |  | 6.059 | [12 empty] | VV | 3 | 4 | True | 1 | ROZPOCET
83 | K | 962032231 | Bourání zdiva z cihel pálených nebo vápenopískových na MV nebo MVC přes 1 m3 | m3 | 9.956 |  | 0 | CS ÚRS 2023 01 |  | základní |  | 0 | 0 | 0 | 1.8 | 17.9208 | 4 | K | 3 |  |  |  | ROZPOCET |  |  |  | 0 | 0 | 0 | 0 | 0 | 1 | 0 | 4 | 1415180166
| PP |  | Bourání zdiva nadzákladového z cihel nebo tvárnic z cihel pálených nebo vápenopískových, na maltu vápennou nebo vápenocementovou, objemu přes 1 m3 | [14 empty] | PP | 3
| Online PSC |  | https://podminky.urs.cz/item/CS_URS_2023_01/962032231 | [14 empty] | Online PSC | 3
| VV |  | 2,86*6,15*0,2 |  | 3.518 | [12 empty] | VV | 3 | 2 | True | 0 | ROZPOCET
| VV |  | 2,86*3,65*0,32-(1,96*2*0,32) |  | 2.086 | [12 empty] | VV | 3 | 2 | True | 0 | ROZPOCET
| VV |  | 2,92*(6,95+1,33)*0,18 |  | 4.352 | [12 empty] | VV | 3 | 2 | True | 0 | ROZPOCET
| VV |  | Součet |  | 9.956 | [12 empty] | VV | 3 | 4 | True | 1 | ROZPOCET
84 | K | 965042231 | Bourání podkladů pod dlažby nebo mazanin betonových nebo z litého asfaltu tl přes 100 mm pl do 4 m2 | m3 | 23.22 |  | 0 | CS ÚRS 2023 01 |  | základní |  | 0 | 0 | 0 | 2.2 | 51.084 | 4 | K | 3 |  |  |  | ROZPOCET |  |  |  | 0 | 0 | 0 | 0 | 0 | 1 | 0 | 4 | -2054909864
| PP |  | Bourání mazanin betonových nebo z litého asfaltu tl. přes 100 mm, plochy do 4 m2 | [14 empty] | PP | 3
| Online PSC |  | https://podminky.urs.cz/item/CS_URS_2023_01/965042231 | [14 empty] | Online PSC | 3
| VV |  | m.č. 11 | [14 empty] | VV | 3 | 1 | True | 0 | ROZPOCET
| VV |  | 65,7*0,18 |  | 11.826 | [12 empty] | VV | 3 | 2 | True | 0 | ROZPOCET
| VV |  | m.č. 12 | [14 empty] | VV | 3 | 1 | True | 0 | ROZPOCET
| VV |  | 20,2*0,18 |  | 3.636 | [12 empty] | VV | 3 | 2 | True | 0 | ROZPOCET
| VV |  | m.č. 14 | [14 empty] | VV | 3 | 1 | True | 0 | ROZPOCET
| VV |  | 15*0,18 |  | 2.7 | [12 empty] | VV | 3 | 2 | True | 0 | ROZPOCET
| VV |  | m.č. 17 | [14 empty] | VV | 3 | 1 | True | 0 | ROZPOCET
| VV |  | 6,7*0,18 |  | 1.206 | [12 empty] | VV | 3 | 2 | True | 0 | ROZPOCET
| VV |  | m.č. 18 | [14 empty] | VV | 3 | 1 | True | 0 | ROZPOCET
| VV |  | 1,4*0,18 |  | 0.252 | [12 empty] | VV | 3 | 2 | True | 0 | ROZPOCET
| VV |  | m.č. 19 | [14 empty] | VV | 3 | 1 | True | 0 | ROZPOCET
| VV |  | 2,3*0,18 |  | 0.414 | [12 empty] | VV | 3 | 2 | True | 0 | ROZPOCET
| VV |  | m.č. 20 | [14 empty] | VV | 3 | 1 | True | 0 | ROZPOCET
| VV |  | 12*0,18 |  | 2.16 | [12 empty] | VV | 3 | 2 | True | 0 | ROZPOCET
| VV |  | m.č. 21 | [14 empty] | VV | 3 | 1 | True | 0 | ROZPOCET
| VV |  | 5,7*0,18 |  | 1.026 | [12 empty] | VV | 3 | 2 | True | 0 | ROZPOCET
| VV |  | Součet |  | 23.22 | [12 empty] | VV | 3 | 4 | True | 1 | ROZPOCET
85 | K | 965049112 | Příplatek k bourání betonových mazanin za bourání mazanin se svařovanou sítí tl přes 100 mm | m3 | 23.22 |  | 0 | CS ÚRS 2023 01 |  | základní |  | 0 | 0 | 0 | 0.029 | 0.67338 | 4 | K | 3 |  |  |  | ROZPOCET |  |  |  | 0 | 0 | 0 | 0 | 0 | 1 | 0 | 4 | 860102774
| PP |  | Bourání mazanin Příplatek k cenám za bourání mazanin betonových se svařovanou sítí, tl. přes 100 mm | [14 empty] | PP | 3
| Online PSC |  | https://podminky.urs.cz/item/CS_URS_2023_01/965049112 | [14 empty] | Online PSC | 3
| VV |  | m.č. 11 | [14 empty] | VV | 3 | 1 | True | 0 | ROZPOCET
| VV |  | 65,7*0,18 |  | 11.826 | [12 empty] | VV | 3 | 2 | True | 0 | ROZPOCET
| VV |  | m.č. 12 | [14 empty] | VV | 3 | 1 | True | 0 | ROZPOCET
| VV |  | 20,2*0,18 |  | 3.636 | [12 empty] | VV | 3 | 2 | True | 0 | ROZPOCET
| VV |  | m.č. 14 | [14 empty] | VV | 3 | 1 | True | 0 | ROZPOCET
| VV |  | 15*0,18 |  | 2.7 | [12 empty] | VV | 3 | 2 | True | 0 | ROZPOCET
| VV |  | m.č. 17 | [14 empty] | VV | 3 | 1 | True | 0 | ROZPOCET
| VV |  | 6,7*0,18 |  | 1.206 | [12 empty] | VV | 3 | 2 | True | 0 | ROZPOCET
| VV |  | m.č. 18 | [14 empty] | VV | 3 | 1 | True | 0 | ROZPOCET
| VV |  | 1,4*0,18 |  | 0.252 | [12 empty] | VV | 3 | 2 | True | 0 | ROZPOCET
| VV |  | m.č. 19 | [14 empty] | VV | 3 | 1 | True | 0 | ROZPOCET
| VV |  | 2,3*0,18 |  | 0.414 | [12 empty] | VV | 3 | 2 | True | 0 | ROZPOCET
| VV |  | m.č. 20 | [14 empty] | VV | 3 | 1 | True | 0 | ROZPOCET
| VV |  | 12*0,18 |  | 2.16 | [12 empty] | VV | 3 | 2 | True | 0 | ROZPOCET
| VV |  | m.č. 21 | [14 empty] | VV | 3 | 1 | True | 0 | ROZPOCET
| VV |  | 5,7*0,18 |  | 1.026 | [12 empty] | VV | 3 | 2 | True | 0 | ROZPOCET
| VV |  | Součet |  | 23.22 | [12 empty] | VV | 3 | 4 | True | 1 | ROZPOCET
86 | K | 965081213 | Bourání podlah z dlaždic keramických nebo xylolitových tl do 10 mm plochy přes 1 m2 | m2 | 313.6 |  | 0 | CS ÚRS 2023 01 |  | základní |  | 0 | 0 | 0 | 0.035 | 10.976 | 4 | K | 3 |  |  |  | ROZPOCET |  |  |  | 0 | 0 | 0 | 0 | 0 | 1 | 0 | 4 | -1847655045
| PP |  | Bourání podlah z dlaždic bez podkladního lože nebo mazaniny, s jakoukoliv výplní spár keramických nebo xylolitových tl. do 10 mm, plochy přes 1 m2 | [14 empty] | PP | 3
| Online PSC |  | https://podminky.urs.cz/item/CS_URS_2023_01/965081213 | [14 empty] | Online PSC | 3
| VV |  | m.č. 02 | [14 empty] | VV | 3 | 1 | True | 0 | ROZPOCET
| VV |  | 6,1 |  | 6.1 | [12 empty] | VV | 3 | 2 | True | 0 | ROZPOCET
| VV |  | m.č. 03 | [14 empty] | VV | 3 | 1 | True | 0 | ROZPOCET
| VV |  | 11,6 |  | 11.6 | [12 empty] | VV | 3 | 2 | True | 0 | ROZPOCET
| VV |  | m.č. 04 | [14 empty] | VV | 3 | 1 | True | 0 | ROZPOCET
| VV |  | 2 |  | 2 | [12 empty] | VV | 3 | 2 | True | 0 | ROZPOCET
| VV |  | m.č. 05 | [14 empty] | VV | 3 | 1 | True | 0 | ROZPOCET
| VV |  | 1,2 |  | 1.2 | [12 empty] | VV | 3 | 2 | True | 0 | ROZPOCET
| VV |  | m.č. 06 | [14 empty] | VV | 3 | 1 | True | 0 | ROZPOCET
| VV |  | 5,2 |  | 5.2 | [12 empty] | VV | 3 | 2 | True | 0 | ROZPOCET
| VV |  | m.č. 07 | [14 empty] | VV | 3 | 1 | True | 0 | ROZPOCET
| VV |  | 11,5 |  | 11.5 | [12 empty] | VV | 3 | 2 | True | 0 | ROZPOCET
| VV |  | m.č. 09 | [14 empty] | VV | 3 | 1 | True | 0 | ROZPOCET
| VV |  | 6,9 |  | 6.9 | [12 empty] | VV | 3 | 2 | True | 0 | ROZPOCET
| VV |  | m.č. 12 | [14 empty] | VV | 3 | 1 | True | 0 | ROZPOCET
| VV |  | 67 |  | 67 | [12 empty] | VV | 3 | 2 | True | 0 | ROZPOCET
| VV |  | m.č. 13 | [14 empty] | VV | 3 | 1 | True | 0 | ROZPOCET
| VV |  | 65 |  | 65 | [12 empty] | VV | 3 | 2 | True | 0 | ROZPOCET
| VV |  | m.č. 15 | [14 empty] | VV | 3 | 1 | True | 0 | ROZPOCET
| VV |  | 3,7 |  | 3.7 | [12 empty] | VV | 3 | 2 | True | 0 | ROZPOCET
| VV |  | m.č. 16 | [14 empty] | VV | 3 | 1 | True | 0 | ROZPOCET
| VV |  | 4,4 |  | 4.4 | [12 empty] | VV | 3 | 2 | True | 0 | ROZPOCET
| VV |  | Mezisoučet |  | 184.6 | [12 empty] | VV | 3 | 3 | True | 0 | ROZPOCET
| VV |  | bourání podlah na úrověň izolace | [14 empty] | VV | 3 | 1 | True | 0 | ROZPOCET
| VV |  | m.č. 11 | [14 empty] | VV | 3 | 1 | True | 0 | ROZPOCET
| VV |  | 65,7 |  | 65.7 | [12 empty] | VV | 3 | 2 | True | 0 | ROZPOCET
| VV |  | m.č. 12 | [14 empty] | VV | 3 | 1 | True | 0 | ROZPOCET
| VV |  | 20,2 |  | 20.2 | [12 empty] | VV | 3 | 2 | True | 0 | ROZPOCET
| VV |  | m.č. 14 | [14 empty] | VV | 3 | 1 | True | 0 | ROZPOCET
| VV |  | 15 |  | 15 | [12 empty] | VV | 3 | 2 | True | 0 | ROZPOCET
| VV |  | m.č. 17 | [14 empty] | VV | 3 | 1 | True | 0 | ROZPOCET
| VV |  | 6,7 |  | 6.7 | [12 empty] | VV | 3 | 2 | True | 0 | ROZPOCET
| VV |  | m.č. 18 | [14 empty] | VV | 3 | 1 | True | 0 | ROZPOCET
| VV |  | 1,4 |  | 1.4 | [12 empty] | VV | 3 | 2 | True | 0 | ROZPOCET
| VV |  | m.č. 19 | [14 empty] | VV | 3 | 1 | True | 0 | ROZPOCET
| VV |  | 2,3 |  | 2.3 | [12 empty] | VV | 3 | 2 | True | 0 | ROZPOCET
| VV |  | m.č. 20 | [14 empty] | VV | 3 | 1 | True | 0 | ROZPOCET
| VV |  | 12 |  | 12 | [12 empty] | VV | 3 | 2 | True | 0 | ROZPOCET
| VV |  | m.č. 21 | [14 empty] | VV | 3 | 1 | True | 0 | ROZPOCET
| VV |  | 5,7 |  | 5.7 | [12 empty] | VV | 3 | 2 | True | 0 | ROZPOCET
| VV |  | Mezisoučet |  | 129 | [12 empty] | VV | 3 | 3 | True | 0 | ROZPOCET
| VV |  | Součet |  | 313.6 | [12 empty] | VV | 3 | 4 | True | 1 | ROZPOCET
87 | K | 965081611 | Odsekání soklíků rovných | m | 24.9 |  | 0 | CS ÚRS 2023 01 |  | základní |  | 0 | 0 | 0 | 0.009 | 0.2241 | 4 | K | 3 |  |  |  | ROZPOCET |  |  |  | 0 | 0 | 0 | 0 | 0 | 1 | 0 | 4 | 1927887893
| PP |  | Odsekání soklíků včetně otlučení podkladní omítky až na zdivo rovných | [14 empty] | PP | 3
| Online PSC |  | https://podminky.urs.cz/item/CS_URS_2023_01/965081611 | [14 empty] | Online PSC | 3
| VV |  | m.č. 02 | [14 empty] | VV | 3 | 1 | True | 0 | ROZPOCET
| VV |  | 9,9 |  | 9.9 | [12 empty] | VV | 3 | 2 | True | 0 | ROZPOCET
| VV |  | m.č. 03 | [14 empty] | VV | 3 | 1 | True | 0 | ROZPOCET
| VV |  | 15 |  | 15 | [12 empty] | VV | 3 | 2 | True | 0 | ROZPOCET
| VV |  | Součet |  | 24.9 | [12 empty] | VV | 3 | 4 | True | 1 | ROZPOCET
88 | K | 968062455 | Vybourání dřevěných dveřních zárubní pl do 2 m2 | m2 | 2.758 |  | 0 | CS ÚRS 2023 01 |  | základní |  | 0 | 0 | 0 | 0.088 | 0.2427 | 4 | K | 3 |  |  |  | ROZPOCET |  |  |  | 0 | 0 | 0 | 0 | 0 | 1 | 0 | 4 | -528413936
| PP |  | Vybourání dřevěných rámů oken s křídly, dveřních zárubní, vrat, stěn, ostění nebo obkladů dveřních zárubní, plochy do 2 m2 | [14 empty] | PP | 3
| Online PSC |  | https://podminky.urs.cz/item/CS_URS_2023_01/968062455 | [14 empty] | Online PSC | 3
| VV |  | 2*(0,7*1,97) |  | 2.758 | [12 empty] | VV | 3 | 2 | True | 0 | ROZPOCET
| VV |  | Součet |  | 2.758 | [12 empty] | VV | 3 | 4 | True | 1 | ROZPOCET
89 | K | 968072455 | Vybourání kovových dveřních zárubní pl do 2 m2 | m2 | 27.974 |  | 0 | CS ÚRS 2023 01 |  | základní |  | 0 | 0 | 0 | 0.076 | 2.126 | 4 | K | 3 |  |  |  | ROZPOCET |  |  |  | 0 | 0 | 0 | 0 | 0 | 1 | 0 | 4 | -1602345592
| PP |  | Vybourání kovových rámů oken s křídly, dveřních zárubní, vrat, stěn, ostění nebo obkladů dveřních zárubní, plochy do 2 m2 | [14 empty] | PP | 3
| Online PSC |  | https://podminky.urs.cz/item/CS_URS_2023_01/968072455 | [14 empty] | Online PSC | 3
| VV |  | 0,6*1,97 |  | 1.182 | [12 empty] | VV | 3 | 2 | True | 0 | ROZPOCET
| VV |  | 8*(0,8*1,97) |  | 12.608 | [12 empty] | VV | 3 | 2 | True | 0 | ROZPOCET
| VV |  | 8*(0,9*1,97) |  | 14.184 | [12 empty] | VV | 3 | 2 | True | 0 | ROZPOCET
| VV |  | Součet |  | 27.974 | [12 empty] | VV | 3 | 4 | True | 1 | ROZPOCET
| D | 97 | Prorážení otvorů a ostatní bourací práce |  |  |  | 0 |  |  |  |  | 0 |  | 1.0487 |  | 15.6323 | 1 | D | 2 |  |  |  | ROZPOCET | [9 empty] | 0
90 | K | 971033561 | Vybourání otvorů ve zdivu cihelném pl do 1 m2 na MVC nebo MV tl do 600 mm | m3 | 0.355 |  | 0 | CS ÚRS 2023 01 |  | základní |  | 0 | 0 | 0 | 1.8 | 0.639 | 4 | K | 3 |  |  |  | ROZPOCET |  |  |  | 0 | 0 | 0 | 0 | 0 | 1 | 0 | 4 | -1128449207
| PP |  | Vybourání otvorů ve zdivu základovém nebo nadzákladovém z cihel, tvárnic, příčkovek z cihel pálených na maltu vápennou nebo vápenocementovou plochy do 1 m2, tl. do 600 mm | [14 empty] | PP | 3
| Online PSC |  | https://podminky.urs.cz/item/CS_URS_2023_01/971033561 | [14 empty] | Online PSC | 3
| VV |  | MČ 1 - STROJOVNA VZT | [14 empty] | VV | 3 | 1 | True | 0 | ROZPOCET
| VV |  | PROSTUP VE ZDI | [14 empty] | VV | 3 | 1 | True | 0 | ROZPOCET
| VV |  | 0,45*0,94*0,84 |  | 0.355 | [12 empty] | VV | 3 | 2 | True | 0 | ROZPOCET
| VV |  | Součet |  | 0.355 | [12 empty] | VV | 3 | 4 | True | 1 | ROZPOCET
91 | K | 971033331 | Vybourání otvorů ve zdivu cihelném pl do 0,09 m2 na MVC nebo MV tl do 150 mm | kus | 3 |  | 0 | CS ÚRS 2023 01 |  | základní |  | 0 | 0 | 0 | 0.025 | 0.075 | 4 | K | 3 |  |  |  | ROZPOCET |  |  |  | 0 | 0 | 0 | 0 | 0 | 1 | 0 | 4 | 281631601
| PP |  | Vybourání otvorů ve zdivu základovém nebo nadzákladovém z cihel, tvárnic, příčkovek z cihel pálených na maltu vápennou nebo vápenocementovou plochy do 0,09 m2, tl. do 150 mm | [14 empty] | PP | 3
| Online PSC |  | https://podminky.urs.cz/item/CS_URS_2023_01/971033331 | [14 empty] | Online PSC | 3
| VV |  | vysekání otvorů pro zabetonovábní průduchů mč 14,15 a 11 | [14 empty] | VV | 3 | 1 | True | 0 | ROZPOCET
| VV |  | 3 |  | 3 | [12 empty] | VV | 3 | 2 | True | 0 | ROZPOCET
| VV |  | Součet |  | 3 | [12 empty] | VV | 3 | 4 | True | 1 | ROZPOCET
92 | K | 971042551 | Vybourání otvorů v betonových příčkách a zdech pl do 1 m2 | m3 | 0.8 |  | 0 | CS ÚRS 2023 01 |  | základní |  | 0 | 0 | 0 | 2.2 | 1.76 | 4 | K | 3 |  |  |  | ROZPOCET |  |  |  | 0 | 0 | 0 | 0 | 0 | 1 | 0 | 4 | -2035667873
| PP |  | Vybourání otvorů v betonových příčkách a zdech základových nebo nadzákladových plochy do 1 m2, tl. jakékoliv | [14 empty] | PP | 3
| Online PSC |  | https://podminky.urs.cz/item/CS_URS_2023_01/971042551 | [14 empty] | Online PSC | 3
| VV |  | 0,8*1,0*1,0"PROSTUP ZÁKLADEM PRO VZT MČ 1 - STROJOVNA VZT |  | 0.8 | [12 empty] | VV | 3 | 2 | True | 1 | ROZPOCET
93 | K | 973031824 | Vysekání kapes ve zdivu cihelném na MV nebo MVC pro zavázání zdí tl do 300 mm | m | 11.6 |  | 0 | CS ÚRS 2023 01 |  | základní |  | 0 | 0 | 0 | 0.009 | 0.1044 | 4 | K | 3 |  |  |  | ROZPOCET |  |  |  | 0 | 0 | 0 | 0 | 0 | 1 | 0 | 4 | 1639949806
| PP |  | Vysekání výklenků nebo kapes ve zdivu z cihel na maltu vápennou nebo vápenocementovou kapes pro zavázání nových zdí, tl. do 300 mm | [14 empty] | PP | 3
| Online PSC |  | https://podminky.urs.cz/item/CS_URS_2023_01/973031824 | [14 empty] | Online PSC | 3
| VV |  | 2,9*4"mč 13,14,15 |  | 11.6 | [12 empty] | VV | 3 | 2 | True | 1 | ROZPOCET
94 | K | 974031142 | Vysekání rýh ve zdivu cihelném hl do 70 mm š do 70 mm | m | 40.3 |  | 0 | CS ÚRS 2023 01 |  | základní |  | 0 | 0 | 0 | 0.009 | 0.3627 | 4 | K | 3 |  |  |  | ROZPOCET |  |  |  | 0 | 0 | 0 | 0 | 0 | 1 | 0 | 4 | 1136761812
| PP |  | Vysekání rýh ve zdivu cihelném na maltu vápennou nebo vápenocementovou do hl. 70 mm a šířky do 70 mm | [14 empty] | PP | 3
| Online PSC |  | https://podminky.urs.cz/item/CS_URS_2023_01/974031142 | [14 empty] | Online PSC | 3
| VV |  | P2 - L60/60/6 dl. 2,0 m | [14 empty] | VV | 3 | 1 | True | 0 | ROZPOCET
| VV |  | 4*2,0 |  | 8 | [12 empty] | VV | 3 | 2 | True | 0 | ROZPOCET
| VV |  | P3 - L70/70/8 dl. 1,3 m | [14 empty] | VV | 3 | 1 | True | 0 | ROZPOCET
| VV |  | 1*1,3 |  | 1.3 | [12 empty] | VV | 3 | 2 | True | 0 | ROZPOCET
| VV |  | P7 - L60/60/6 dl. 1,1 m | [14 empty] | VV | 3 | 1 | True | 0 | ROZPOCET
| VV |  | 10*1,1 |  | 11 | [12 empty] | VV | 3 | 2 | True | 0 | ROZPOCET
| VV |  | P8 - L60/60/6 dl. 1,3 m | [14 empty] | VV | 3 | 1 | True | 0 | ROZPOCET
| VV |  | 6*1,3 |  | 7.8 | [12 empty] | VV | 3 | 2 | True | 0 | ROZPOCET
| VV |  | P7 - L60/60/6 dl. 1,1 m | [14 empty] | VV | 3 | 1 | True | 0 | ROZPOCET
| VV |  | 4*1,1 |  | 4.4 | [12 empty] | VV | 3 | 2 | True | 0 | ROZPOCET
| VV |  | P8 - L60/60/6 dl. 1,3 m | [14 empty] | VV | 3 | 1 | True | 0 | ROZPOCET
| VV |  | 6*1,3 |  | 7.8 | [12 empty] | VV | 3 | 2 | True | 0 | ROZPOCET
| VV |  | Součet |  | 40.3 | [12 empty] | VV | 3 | 4 | True | 1 | ROZPOCET
95 | K | 974031664 | Vysekání rýh ve zdivu cihelném pro vtahování nosníků hl do 150 mm v do 150 mm | m | 8 |  | 0 | CS ÚRS 2023 01 |  | základní |  | 0 | 0 | 0 | 0.042 | 0.336 | 4 | K | 3 |  |  |  | ROZPOCET |  |  |  | 0 | 0 | 0 | 0 | 0 | 1 | 0 | 4 | 1358709694
| PP |  | Vysekání rýh ve zdivu cihelném na maltu vápennou nebo vápenocementovou pro vtahování nosníků do zdí, před vybouráním otvoru do hl. 150 mm, při v. nosníku do 150 mm | [14 empty] | PP | 3
| Online PSC |  | https://podminky.urs.cz/item/CS_URS_2023_01/974031664 | [14 empty] | Online PSC | 3
| VV |  | P4 - HEA 120 | [14 empty] | VV | 3 | 1 | True | 0 | ROZPOCET
| VV |  | 4*2,0 |  | 8 | [12 empty] | VV | 3 | 2 | True | 0 | ROZPOCET
| VV |  | Součet |  | 8 | [12 empty] | VV | 3 | 4 | True | 1 | ROZPOCET
96 | K | 975043121 | Jednořadové podchycení stropů pro osazení nosníků v do 3,5 m pro zatížení přes 750 do 1000 kg/m | m | 44.4 |  | 0 | CS ÚRS 2023 01 |  | základní |  | 0 | 0.02362 | 1.0487 | 0 | 0 | 4 | K | 3 |  |  |  | ROZPOCET |  |  |  | 0 | 0 | 0 | 0 | 0 | 1 | 0 | 4 | -1820260703
| PP |  | Jednořadové podchycení stropů pro osazení nosníků dřevěnou výztuhou v. podchycení do 3,5 m, a při zatížení hmotností přes 750 do 1000 kg/m | [14 empty] | PP | 3
| Online PSC |  | https://podminky.urs.cz/item/CS_URS_2023_01/975043121 | [14 empty] | Online PSC | 3
| VV |  | DOČASNÉ PODEPŘENÍ STROPŮ PŘI PROVÁDĚNÍ DODATEČNÝCH OCELOVÝCH PŘEKLADŮ (Z OBOU STRAN) | [14 empty] | VV | 3 | 1 | True | 0 | ROZPOCET
| VV |  | P2 - L60/60/6 dl. 2,0 m | [14 empty] | VV | 3 | 1 | True | 0 | ROZPOCET
| VV |  | 2*3,0 |  | 6 | [12 empty] | VV | 3 | 2 | True | 0 | ROZPOCET
| VV |  | P3 - L70/70/8 dl. 1,3 m | [14 empty] | VV | 3 | 1 | True | 0 | ROZPOCET
| VV |  | 2*2,3 |  | 4.6 | [12 empty] | VV | 3 | 2 | True | 0 | ROZPOCET
| VV |  | P4 - HEA 120 | [14 empty] | VV | 3 | 1 | True | 0 | ROZPOCET
| VV |  | 2*3,0 |  | 6 | [12 empty] | VV | 3 | 2 | True | 0 | ROZPOCET
| VV |  | P7 - L60/60/6 dl. 1,1 m | [14 empty] | VV | 3 | 1 | True | 0 | ROZPOCET
| VV |  | 2*2,1 |  | 4.2 | [12 empty] | VV | 3 | 2 | True | 0 | ROZPOCET
| VV |  | P8 - L60/60/6 dl. 1,3 m | [14 empty] | VV | 3 | 1 | True | 0 | ROZPOCET
| VV |  | 2*2,3 |  | 4.6 | [12 empty] | VV | 3 | 2 | True | 0 | ROZPOCET
| VV |  | P7 - L60/60/6 dl. 1,1 m | [14 empty] | VV | 3 | 1 | True | 0 | ROZPOCET
| VV |  | 2*2,1 |  | 4.2 | [12 empty] | VV | 3 | 2 | True | 0 | ROZPOCET
| VV |  | P8 - L60/60/6 dl. 1,3 m | [14 empty] | VV | 3 | 1 | True | 0 | ROZPOCET
| VV |  | 2*2,3 |  | 4.6 | [12 empty] | VV | 3 | 2 | True | 0 | ROZPOCET
| VV |  | P5 - I200 dl. 4,1 m - 4ks | [14 empty] | VV | 3 | 1 | True | 0 | ROZPOCET
| VV |  | 2*5,1 |  | 10.2 | [12 empty] | VV | 3 | 2 | True | 0 | ROZPOCET
| VV |  | Součet |  | 44.4 | [12 empty] | VV | 3 | 4 | True | 1 | ROZPOCET
97 | K | 978011161 | Otlučení (osekání) vnitřní vápenné nebo vápenocementové omítky stropů v rozsahu přes 30 do 50 % | m2 | 10 |  | 0 | CS ÚRS 2023 01 |  | základní |  | 0 | 0 | 0 | 0.02 | 0.2 | 4 | K | 3 |  |  |  | ROZPOCET |  |  |  | 0 | 0 | 0 | 0 | 0 | 1 | 0 | 4 | -1526900987
| PP |  | Otlučení vápenných nebo vápenocementových omítek vnitřních ploch stropů, v rozsahu přes 30 do 50 % | [14 empty] | PP | 3
| Online PSC |  | https://podminky.urs.cz/item/CS_URS_2023_01/978011161 | [14 empty] | Online PSC | 3
| VV |  | mč 18 | [14 empty] | VV | 3 | 1 | True | 0 | ROZPOCET
| VV |  | 10 |  | 10 | [12 empty] | VV | 3 | 2 | True | 0 | ROZPOCET
| VV |  | Součet |  | 10 | [12 empty] | VV | 3 | 4 | True | 1 | ROZPOCET
98 | K | 978013161 | Otlučení (osekání) vnitřní vápenné nebo vápenocementové omítky stěn v rozsahu přes 30 do 50 % | m2 | 87.75 |  | 0 | CS ÚRS 2023 01 |  | základní |  | 0 | 0 | 0 | 0.02 | 1.755 | 4 | K | 3 |  |  |  | ROZPOCET |  |  |  | 0 | 0 | 0 | 0 | 0 | 1 | 0 | 4 | 1299957363
| PP |  | Otlučení vápenných nebo vápenocementových omítek vnitřních ploch stěn s vyškrabáním spar, s očištěním zdiva, v rozsahu přes 30 do 50 % | [14 empty] | PP | 3
| Online PSC |  | https://podminky.urs.cz/item/CS_URS_2023_01/978013161 | [14 empty] | Online PSC | 3
| VV |  | mč 18 | [14 empty] | VV | 3 | 1 | True | 0 | ROZPOCET
| VV |  | (2,4+1,5)/2*2,2*2 |  | 8.58 | [12 empty] | VV | 3 | 2 | True | 0 | ROZPOCET
| VV |  | 2,4*4,3+1,5*4,3 |  | 16.77 | [12 empty] | VV | 3 | 2 | True | 0 | ROZPOCET
| VV |  | m.č. 19 | [14 empty] | VV | 3 | 1 | True | 0 | ROZPOCET
| VV |  | 2,6*24 |  | 62.4 | [12 empty] | VV | 3 | 2 | True | 0 | ROZPOCET
| VV |  | Součet |  | 87.75 | [12 empty] | VV | 3 | 4 | True | 1 | ROZPOCET
99 | K | 978035117 | Odstranění tenkovrstvé omítky tl do 2 mm obroušením v rozsahu přes 50 do 100 % | m2 | 1545.267 |  | 0 | CS ÚRS 2023 01 |  | základní |  | 0 | 0 | 0 | 0.0026 | 4.0177 | 4 | K | 3 |  |  |  | ROZPOCET |  |  |  | 0 | 0 | 0 | 0 | 0 | 1 | 0 | 4 | 200897916
| PP |  | Odstranění tenkovrstvých omítek nebo štuku tloušťky do 2 mm obroušením, rozsahu přes 50 do 100% | [14 empty] | PP | 3
| Online PSC |  | https://podminky.urs.cz/item/CS_URS_2023_01/978035117 | [14 empty] | Online PSC | 3
| VV |  | STROPY | [14 empty] | VV | 3 | 1 | True | 0 | ROZPOCET
| VV |  | m.č. 01 | [14 empty] | VV | 3 | 1 | True | 0 | ROZPOCET
| VV |  | 11,6 |  | 11.6 | [12 empty] | VV | 3 | 2 | True | 0 | ROZPOCET
| VV |  | m.č. 02 | [14 empty] | VV | 3 | 1 | True | 0 | ROZPOCET
| VV |  | 11,8 |  | 11.8 | [12 empty] | VV | 3 | 2 | True | 0 | ROZPOCET
| VV |  | m.č. 03 | [14 empty] | VV | 3 | 1 | True | 0 | ROZPOCET
| VV |  | 6,1 |  | 6.1 | [12 empty] | VV | 3 | 2 | True | 0 | ROZPOCET
| VV |  | m.č. 04 | [14 empty] | VV | 3 | 1 | True | 0 | ROZPOCET
| VV |  | 3,6 |  | 3.6 | [12 empty] | VV | 3 | 2 | True | 0 | ROZPOCET
| VV |  | m.č. 05 | [14 empty] | VV | 3 | 1 | True | 0 | ROZPOCET
| VV |  | 7,2 |  | 7.2 | [12 empty] | VV | 3 | 2 | True | 0 | ROZPOCET
| VV |  | m.č. 06 | [14 empty] | VV | 3 | 1 | True | 0 | ROZPOCET
| VV |  | 2 |  | 2 | [12 empty] | VV | 3 | 2 | True | 0 | ROZPOCET
| VV |  | m.č. 07 | [14 empty] | VV | 3 | 1 | True | 0 | ROZPOCET
| VV |  | 1,2 |  | 1.2 | [12 empty] | VV | 3 | 2 | True | 0 | ROZPOCET
| VV |  | m.č. 08 | [14 empty] | VV | 3 | 1 | True | 0 | ROZPOCET
| VV |  | 5,2 |  | 5.2 | [12 empty] | VV | 3 | 2 | True | 0 | ROZPOCET
| VV |  | m.č. 09 | [14 empty] | VV | 3 | 1 | True | 0 | ROZPOCET
| VV |  | 14,6 |  | 14.6 | [12 empty] | VV | 3 | 2 | True | 0 | ROZPOCET
| VV |  | m.č. 10 | [14 empty] | VV | 3 | 1 | True | 0 | ROZPOCET
| VV |  | 6,9 |  | 6.9 | [12 empty] | VV | 3 | 2 | True | 0 | ROZPOCET
| VV |  | m.č. 11 | [14 empty] | VV | 3 | 1 | True | 0 | ROZPOCET
| VV |  | 59 |  | 59 | [12 empty] | VV | 3 | 2 | True | 0 | ROZPOCET
| VV |  | m.č. 12 | [14 empty] | VV | 3 | 1 | True | 0 | ROZPOCET
| VV |  | 28 |  | 28 | [12 empty] | VV | 3 | 2 | True | 0 | ROZPOCET
| VV |  | m.č. 13 | [14 empty] | VV | 3 | 1 | True | 0 | ROZPOCET
| VV |  | 69 |  | 69 | [12 empty] | VV | 3 | 2 | True | 0 | ROZPOCET
| VV |  | m.č. 14 | [14 empty] | VV | 3 | 1 | True | 0 | ROZPOCET
| VV |  | 68 |  | 68 | [12 empty] | VV | 3 | 2 | True | 0 | ROZPOCET
| VV |  | m.č. 15 | [14 empty] | VV | 3 | 1 | True | 0 | ROZPOCET
| VV |  | 45 |  | 45 | [12 empty] | VV | 3 | 2 | True | 0 | ROZPOCET
| VV |  | m.č. 16 | [14 empty] | VV | 3 | 1 | True | 0 | ROZPOCET
| VV |  | 8 |  | 8 | [12 empty] | VV | 3 | 2 | True | 0 | ROZPOCET
| VV |  | m.č. 17 | [14 empty] | VV | 3 | 1 | True | 0 | ROZPOCET
| VV |  | 12,2 |  | 12.2 | [12 empty] | VV | 3 | 2 | True | 0 | ROZPOCET
| VV |  | CHODBA/ŠATNY - POUZE V ROZSAHU OPRAV | [14 empty] | VV | 3 | 1 | True | 0 | ROZPOCET
| VV |  | 60 |  | 60 | [12 empty] | VV | 3 | 2 | True | 0 | ROZPOCET
| VV |  | m.č. 18 | [14 empty] | VV | 3 | 1 | True | 0 | ROZPOCET
| VV |  | 10 |  | 10 | [12 empty] | VV | 3 | 2 | True | 0 | ROZPOCET
| VV |  | m.č. 19 | [14 empty] | VV | 3 | 1 | True | 0 | ROZPOCET
| VV |  | 14,5 |  | 14.5 | [12 empty] | VV | 3 | 2 | True | 0 | ROZPOCET
| VV |  | Mezisoučet |  | 443.9 | [12 empty] | VV | 3 | 3 | True | 0 | ROZPOCET
| VV |  | STĚNY | [14 empty] | VV | 3 | 1 | True | 0 | ROZPOCET
| VV |  | m.č. 01 | [14 empty] | VV | 3 | 1 | True | 0 | ROZPOCET
| VV |  | 2,9*15 |  | 43.5 | [12 empty] | VV | 3 | 2 | True | 0 | ROZPOCET
| VV |  | m.č. 02 | [14 empty] | VV | 3 | 1 | True | 0 | ROZPOCET
| VV |  | 2,9*14,1 |  | 40.89 | [12 empty] | VV | 3 | 2 | True | 0 | ROZPOCET
| VV |  | m.č. 03 | [14 empty] | VV | 3 | 1 | True | 0 | ROZPOCET
| VV |  | 2,9*9,9 |  | 28.71 | [12 empty] | VV | 3 | 2 | True | 0 | ROZPOCET
| VV |  | m.č. 04 | [14 empty] | VV | 3 | 1 | True | 0 | ROZPOCET
| VV |  | 2,9*9,9 |  | 28.71 | [12 empty] | VV | 3 | 2 | True | 0 | ROZPOCET
| VV |  | m.č. 05 | [14 empty] | VV | 3 | 1 | True | 0 | ROZPOCET
| VV |  | 2,9*11,2 |  | 32.48 | [12 empty] | VV | 3 | 2 | True | 0 | ROZPOCET
| VV |  | m.č. 06 | [14 empty] | VV | 3 | 1 | True | 0 | ROZPOCET
| VV |  | 2,9*6,5 |  | 18.85 | [12 empty] | VV | 3 | 2 | True | 0 | ROZPOCET
| VV |  | m.č. 07 | [14 empty] | VV | 3 | 1 | True | 0 | ROZPOCET
| VV |  | 2,9*4,9 |  | 14.21 | [12 empty] | VV | 3 | 2 | True | 0 | ROZPOCET
| VV |  | m.č. 08 | [14 empty] | VV | 3 | 1 | True | 0 | ROZPOCET
| VV |  | 2,9*10,5 |  | 30.45 | [12 empty] | VV | 3 | 2 | True | 0 | ROZPOCET
| VV |  | m.č. 09 | [14 empty] | VV | 3 | 1 | True | 0 | ROZPOCET
| VV |  | 2,9*16,3 |  | 47.27 | [12 empty] | VV | 3 | 2 | True | 0 | ROZPOCET
| VV |  | m.č. 10 | [14 empty] | VV | 3 | 1 | True | 0 | ROZPOCET
| VV |  | 2,9*10,84 |  | 31.436 | [12 empty] | VV | 3 | 2 | True | 0 | ROZPOCET
| VV |  | m.č. 11 | [14 empty] | VV | 3 | 1 | True | 0 | ROZPOCET
| VV |  | 2,9*32 |  | 92.8 | [12 empty] | VV | 3 | 2 | True | 0 | ROZPOCET
| VV |  | m.č. 12 | [14 empty] | VV | 3 | 1 | True | 0 | ROZPOCET
| VV |  | 2,9*22,15 |  | 64.235 | [12 empty] | VV | 3 | 2 | True | 0 | ROZPOCET
| VV |  | m.č. 13 | [14 empty] | VV | 3 | 1 | True | 0 | ROZPOCET
| VV |  | 2,9*35 |  | 101.5 | [12 empty] | VV | 3 | 2 | True | 0 | ROZPOCET
| VV |  | m.č. 14 | [14 empty] | VV | 3 | 1 | True | 0 | ROZPOCET
| VV |  | 2,9*36 |  | 104.4 | [12 empty] | VV | 3 | 2 | True | 0 | ROZPOCET
| VV |  | m.č. 15 | [14 empty] | VV | 3 | 1 | True | 0 | ROZPOCET
| VV |  | 2,9*28 |  | 81.2 | [12 empty] | VV | 3 | 2 | True | 0 | ROZPOCET
| VV |  | m.č. 16 | [14 empty] | VV | 3 | 1 | True | 0 | ROZPOCET
| VV |  | 2,9*11,38 |  | 33.002 | [12 empty] | VV | 3 | 2 | True | 0 | ROZPOCET
| VV |  | m.č. 17 | [14 empty] | VV | 3 | 1 | True | 0 | ROZPOCET
| VV |  | 2,9*14,31 |  | 41.499 | [12 empty] | VV | 3 | 2 | True | 0 | ROZPOCET
| VV |  | CHODBA/ŠATNY - POUZE V ROZSAHU OPRAV | [14 empty] | VV | 3 | 1 | True | 0 | ROZPOCET
| VV |  | 2,9*(48,25+2,98+2,67+4,655+2,988) |  | 178.475 | [12 empty] | VV | 3 | 2 | True | 0 | ROZPOCET
| VV |  | mč 18 | [14 empty] | VV | 3 | 1 | True | 0 | ROZPOCET
| VV |  | (2,4+1,5)/2*2,2*2 |  | 8.58 | [12 empty] | VV | 3 | 2 | True | 0 | ROZPOCET
| VV |  | 2,4*4,3+1,5*4,3 |  | 16.77 | [12 empty] | VV | 3 | 2 | True | 0 | ROZPOCET
| VV |  | m.č. 19 | [14 empty] | VV | 3 | 1 | True | 0 | ROZPOCET
| VV |  | 2,6*24 |  | 62.4 | [12 empty] | VV | 3 | 2 | True | 0 | ROZPOCET
| VV |  | Mezisoučet |  | 1101.367 | [12 empty] | VV | 3 | 3 | True | 0 | ROZPOCET
| VV |  | Součet |  | 1545.267 | [12 empty] | VV | 3 | 4 | True | 1 | ROZPOCET
100 | K | 978059541 | Odsekání a odebrání obkladů stěn z vnitřních obkládaček plochy přes 1 m2 | m2 | 93.86 |  | 0 | CS ÚRS 2023 01 |  | základní |  | 0 | 0 | 0 | 0.068 | 6.3825 | 4 | K | 3 |  |  |  | ROZPOCET |  |  |  | 0 | 0 | 0 | 0 | 0 | 1 | 0 | 4 | -1860961177
| PP |  | Odsekání obkladů stěn včetně otlučení podkladní omítky až na zdivo z obkládaček vnitřních, z jakýchkoliv materiálů, plochy přes 1 m2 | [14 empty] | PP | 3
| Online PSC |  | https://podminky.urs.cz/item/CS_URS_2023_01/978059541 | [14 empty] | Online PSC | 3
| VV |  | m.č. 04 | [14 empty] | VV | 3 | 1 | True | 0 | ROZPOCET
| VV |  | 2*6,5 |  | 13 | [12 empty] | VV | 3 | 2 | True | 0 | ROZPOCET
| VV |  | m.č. 05 | [14 empty] | VV | 3 | 1 | True | 0 | ROZPOCET
| VV |  | 2*4,47 |  | 8.94 | [12 empty] | VV | 3 | 2 | True | 0 | ROZPOCET
| VV |  | m.č. 12 | [14 empty] | VV | 3 | 1 | True | 0 | ROZPOCET
| VV |  | 2*14 |  | 28 | [12 empty] | VV | 3 | 2 | True | 0 | ROZPOCET
| VV |  | m.č. 13 | [14 empty] | VV | 3 | 1 | True | 0 | ROZPOCET
| VV |  | 2*12,45 |  | 24.9 | [12 empty] | VV | 3 | 2 | True | 0 | ROZPOCET
| VV |  | m.č. 14 | [14 empty] | VV | 3 | 1 | True | 0 | ROZPOCET
| VV |  | 2*5,56 |  | 11.12 | [12 empty] | VV | 3 | 2 | True | 0 | ROZPOCET
| VV |  | m.č. 17 | [14 empty] | VV | 3 | 1 | True | 0 | ROZPOCET
| VV |  | 2*1,75 |  | 3.5 | [12 empty] | VV | 3 | 2 | True | 0 | ROZPOCET
| VV |  | m.č. 18 | [14 empty] | VV | 3 | 1 | True | 0 | ROZPOCET
| VV |  | 2*1,3 |  | 2.6 | [12 empty] | VV | 3 | 2 | True | 0 | ROZPOCET
| VV |  | m.č. 19 | [14 empty] | VV | 3 | 1 | True | 0 | ROZPOCET
| VV |  | 2*0,9 |  | 1.8 | [12 empty] | VV | 3 | 2 | True | 0 | ROZPOCET
| VV |  | Součet |  | 93.86 | [12 empty] | VV | 3 | 4 | True | 1 | ROZPOCET
101 | K | 979051121 | Očištění zámkových dlaždic se spárováním z kameniva těženého při překopech inženýrských sítí | m2 | 3 |  | 0 | CS ÚRS 2023 01 |  | základní |  | 0 | 0 | 0 | 0 | 0 | 4 | K | 3 |  |  |  | ROZPOCET |  |  |  | 0 | 0 | 0 | 0 | 0 | 1 | 0 | 4 | -1215248747
| PP |  | Očištění vybouraných prvků při překopech inženýrských sítí od spojovacího materiálu s odklizením a uložením očištěných hmot a spojovacího materiálu na skládku do vzdálenosti 10 m nebo naložením na dopravní prostředek zámkových dlaždic s vyplněním spár kamenivem | [14 empty] | PP | 3
| Online PSC |  | https://podminky.urs.cz/item/CS_URS_2023_01/979051121 | [14 empty] | Online PSC | 3
| VV |  | P8 |  | 3 | [12 empty] | VV | 3 | 2 | True | 1 | ROZPOCET
| D | 99 | Přesun hmot a manipulace se sutí |  |  |  | 0 |  |  |  |  | 0 |  | 0 |  | 0 | 1 | D | 2 |  |  |  | ROZPOCET | [9 empty] | 0
| D | 997 | Přesun sutě |  |  |  | 0 |  |  |  |  | 0 |  | 0 |  | 0 | 1 | D | 3 |  |  |  | ROZPOCET | [9 empty] | 0
102 | K | 997013211 | Vnitrostaveništní doprava suti a vybouraných hmot pro budovy v do 6 m ručně | t | 122.874 |  | 0 | CS ÚRS 2023 01 |  | základní |  | 0 | 0 | 0 | 0 | 0 | 4 | K | 4 |  |  |  | ROZPOCET |  |  |  | 0 | 0 | 0 | 0 | 0 | 1 | 0 | 4 | 1957272679
| PP |  | Vnitrostaveništní doprava suti a vybouraných hmot vodorovně do 50 m svisle ručně pro budovy a haly výšky do 6 m | [14 empty] | PP | 4
| Online PSC |  | https://podminky.urs.cz/item/CS_URS_2023_01/997013211 | [14 empty] | Online PSC | 4
103 | K | 997013501 | Odvoz suti a vybouraných hmot na skládku nebo meziskládku do 1 km se složením | t | 122.874 |  | 0 | CS ÚRS 2023 01 |  | základní |  | 0 | 0 | 0 | 0 | 0 | 4 | K | 4 |  |  |  | ROZPOCET |  |  |  | 0 | 0 | 0 | 0 | 0 | 1 | 0 | 4 | -1821709665
| PP |  | Odvoz suti a vybouraných hmot na skládku nebo meziskládku se složením, na vzdálenost do 1 km | [14 empty] | PP | 4
| Online PSC |  | https://podminky.urs.cz/item/CS_URS_2023_01/997013501 | [14 empty] | Online PSC | 4
| P |  | Poznámka k položce: VEŠKERÉ ŘEZIVO Z KROVU BUDE ODVEZENO A SLOŽENO V RÁMCI MĚSTA PÍSEK NA MÍSTĚ URČENÉM INVESTOREM (106,59 t) !!! | [14 empty] | P | 4
104 | K | 997013509 | Příplatek k odvozu suti a vybouraných hmot na skládku ZKD 1 km přes 1 km | t | 2334.606 |  | 0 | CS ÚRS 2023 01 |  | základní |  | 0 | 0 | 0 | 0 | 0 | 4 | K | 4 |  |  |  | ROZPOCET |  |  |  | 0 | 0 | 0 | 0 | 0 | 1 | 0 | 4 | 920435789
| PP |  | Odvoz suti a vybouraných hmot na skládku nebo meziskládku se složením, na vzdálenost Příplatek k ceně za každý další i započatý 1 km přes 1 km | [14 empty] | PP | 4
| Online PSC |  | https://podminky.urs.cz/item/CS_URS_2023_01/997013509 | [14 empty] | Online PSC | 4
| VV |  | 122,874*19 'Přepočtené koeficientem množství |  | 2334.606 | [12 empty] | VV | 4 | 2 | False | 1 | ROZPOCET
105 | K | 997013871 | Poplatek za uložení stavebního odpadu na recyklační skládce (skládkovné) směsného stavebního a demoličního kód odpadu 17 09 04 | t | 108.114 |  | 0 | CS ÚRS 2023 01 |  | základní |  | 0 | 0 | 0 | 0 | 0 | 4 | K | 4 |  |  |  | ROZPOCET |  |  |  | 0 | 0 | 0 | 0 | 0 | 1 | 0 | 4 | 321712998
| PP |  | Poplatek za uložení stavebního odpadu na recyklační skládce (skládkovné) směsného stavebního a demoličního zatříděného do Katalogu odpadů pod kódem 17 09 04 | [14 empty] | PP | 4
| Online PSC |  | https://podminky.urs.cz/item/CS_URS_2023_01/997013871 | [14 empty] | Online PSC | 4
| VV |  | 122,874-10,02-4,74 |  | 108.114 | [12 empty] | VV | 4 | 2 | True | 1 | ROZPOCET
106 | K | 997013873 | Poplatek za uložení stavebního odpadu na recyklační skládce (skládkovné) zeminy a kamení zatříděného do Katalogu odpadů pod kódem 17 05 04 | t | 10.02 |  | 0 | CS ÚRS 2023 01 |  | základní |  | 0 | 0 | 0 | 0 | 0 | 4 | K | 4 |  |  |  | ROZPOCET |  |  |  | 0 | 0 | 0 | 0 | 0 | 1 | 0 | 4 | -97120836
| PP |  | Poplatek za uložení stavebního odpadu na recyklační skládce (skládkovné) zeminy a kamení zatříděného do Katalogu odpadů pod kódem 17 05 04 | [14 empty] | PP | 4
| Online PSC |  | https://podminky.urs.cz/item/CS_URS_2023_01/997013873 | [14 empty] | Online PSC | 4
| VV |  | 1,32+8,70 |  | 10.02 | [12 empty] | VV | 4 | 2 | True | 1 | ROZPOCET
107 | K | 997013875 | Poplatek za uložení stavebního odpadu na recyklační skládce (skládkovné) asfaltového bez obsahu dehtu zatříděného do Katalogu odpadů pod kódem 17 03 02 | t | 4.74 |  | 0 | CS ÚRS 2023 01 |  | základní |  | 0 | 0 | 0 | 0 | 0 | 4 | K | 4 |  |  |  | ROZPOCET |  |  |  | 0 | 0 | 0 | 0 | 0 | 1 | 0 | 4 | 1136596282
| PP |  | Poplatek za uložení stavebního odpadu na recyklační skládce (skládkovné) asfaltového bez obsahu dehtu zatříděného do Katalogu odpadů pod kódem 17 03 02 | [14 empty] | PP | 4
| Online PSC |  | https://podminky.urs.cz/item/CS_URS_2023_01/997013875 | [14 empty] | Online PSC | 4
| D | 998 | Přesun hmot |  |  |  | 0 |  |  |  |  | 0 |  | 0 |  | 0 | 1 | D | 3 |  |  |  | ROZPOCET | [9 empty] | 0
108 | K | 998018001 | Přesun hmot ruční pro budovy v do 6 m | t | 139.784 |  | 0 | CS ÚRS 2023 01 |  | základní |  | 0 | 0 | 0 | 0 | 0 | 4 | K | 4 |  |  |  | ROZPOCET |  |  |  | 0 | 0 | 0 | 0 | 0 | 1 | 0 | 4 | 2132762306
| PP |  | Přesun hmot pro budovy občanské výstavby, bydlení, výrobu a služby ruční - bez užití mechanizace vodorovná dopravní vzdálenost do 100 m pro budovy s jakoukoliv nosnou konstrukcí výšky do 6 m | [14 empty] | PP | 4
| Online PSC |  | https://podminky.urs.cz/item/CS_URS_2023_01/998018001 | [14 empty] | Online PSC | 4
| D | PSV | Práce a dodávky PSV |  |  |  | 0 |  |  |  |  | 0 |  | 29.3897 |  | 1.3436 | 2 | D | 0 |  |  |  | ROZPOCET | [9 empty] | 0
| D | 711 | Izolace proti vodě, vlhkosti a plynům |  |  |  | 0 |  |  |  |  | 0 |  | 1.914 |  | 0 | 2 | D | 1 |  |  |  | ROZPOCET | [9 empty] | 0
109 | K | 711141559 | Provedení izolace proti zemní vlhkosti pásy přitavením vodorovné NAIP | m2 | 287.2 |  | 0 | CS ÚRS 2023 01 |  | základní |  | 0 | 0.00039825 | 0.11438 | 0 | 0 | 16 | K | 2 |  |  |  | ROZPOCET |  |  |  | 0 | 0 | 0 | 0 | 0 | 1 | 0 | 16 | 1813145018
| PP |  | Provedení izolace proti zemní vlhkosti pásy přitavením NAIP na ploše vodorovné V | [14 empty] | PP | 2
| Online PSC |  | https://podminky.urs.cz/item/CS_URS_2023_01/711141559 | [14 empty] | Online PSC | 2
| VV |  | 2*P3 |  | 90 | [12 empty] | VV | 2 | 2 | True | 0 | ROZPOCET
| VV |  | 2*P2 |  | 174 | [12 empty] | VV | 2 | 2 | True | 0 | ROZPOCET
| VV |  | 2*P1 |  | 23.2 | [12 empty] | VV | 2 | 2 | True | 0 | ROZPOCET
| VV |  | Součet |  | 287.2 | [12 empty] | VV | 2 | 4 | True | 1 | ROZPOCET
110 | K | 711142559 | Provedení izolace proti zemní vlhkosti pásy přitavením svislé NAIP | m2 | 4.5 |  | 0 | CS ÚRS 2023 01 |  | základní |  | 0 | 0.0004 | 0.0018 | 0 | 0 | 16 | K | 2 |  |  |  | ROZPOCET |  |  |  | 0 | 0 | 0 | 0 | 0 | 1 | 0 | 16 | 1691805729
| PP |  | Provedení izolace proti zemní vlhkosti pásy přitavením NAIP na ploše svislé S | [14 empty] | PP | 2
| Online PSC |  | https://podminky.urs.cz/item/CS_URS_2023_01/711142559 | [14 empty] | Online PSC | 2
| VV |  | Z vnější strany obvodové zdi se provede utěsnění odstraněné tukové tlakové kanalizace | [14 empty] | VV | 2 | 1 | True | 0 | ROZPOCET
| VV |  | a následně se doplnění svislá hydroizolace přitavením na stávající živičnou hydroizolaci | [14 empty] | VV | 2 | 1 | True | 0 | ROZPOCET
| VV |  | 1,5*1,5*2 |  | 4.5 | [12 empty] | VV | 2 | 2 | True | 0 | ROZPOCET
| VV |  | Součet |  | 4.5 | [12 empty] | VV | 2 | 4 | True | 1 | ROZPOCET
111 | M | DEK.1010151880 | GLASTEK 40 SPECIAL MINERAL (role/7,5m2) | m2 | 167.84 |  | 0 | Vlastní položka |  | základní |  | 0 | 0.0054 | 0.90634 | 0 | 0 | 32 | M | 2 |  |  |  | ROZPOCET |  |  |  | 0 | 0 | 0 | 0 | 0 | 1 | 0 | 16 | 811119876
| PP |  | GLASTEK 40 SPECIAL MINERAL (role/7,5m2) | [14 empty] | PP | 2
| VV |  | (P1+P2+P3)*1,15 |  | 165.14 | [12 empty] | VV | 2 | 2 | True | 0 | ROZPOCET
| VV |  | 1,5*1,5*1,2 |  | 2.7 | [12 empty] | VV | 2 | 2 | True | 0 | ROZPOCET
| VV |  | Součet |  | 167.84 | [12 empty] | VV | 2 | 4 | True | 1 | ROZPOCET
112 | M | DEK.1010151220 | ELASTEK 40 SPECIAL MINERAL (role/7,5m2) | m2 | 167.84 |  | 0 | Vlastní položka |  | základní |  | 0 | 0.0053 | 0.88955 | 0 | 0 | 32 | M | 2 |  |  |  | ROZPOCET |  |  |  | 0 | 0 | 0 | 0 | 0 | 1 | 0 | 16 | 1671549739
| PP |  | ELASTEK 40 SPECIAL MINERAL (role/7,5m2) | [14 empty] | PP | 2
| VV |  | (P1+P2+P3)*1,15 |  | 165.14 | [12 empty] | VV | 2 | 2 | True | 0 | ROZPOCET
| VV |  | 1,5*1,5*1,2 |  | 2.7 | [12 empty] | VV | 2 | 2 | True | 0 | ROZPOCET
| VV |  | Součet |  | 167.84 | [12 empty] | VV | 2 | 4 | True | 1 | ROZPOCET
113 | K | 711161212 | Izolace proti zemní vlhkosti nopovou fólií svislá, nopek v 8,0 mm, tl do 0,6 mm | m2 | 4.8 |  | 0 | CS ÚRS 2023 01 |  | základní |  | 0 | 0.0004 | 0.00192 | 0 | 0 | 16 | K | 2 |  |  |  | ROZPOCET |  |  |  | 0 | 0 | 0 | 0 | 0 | 1 | 0 | 16 | 1603278751
| PP |  | Izolace proti zemní vlhkosti a beztlakové vodě nopovými fóliemi na ploše svislé S vrstva ochranná, odvětrávací a drenážní výška nopku 8,0 mm, tl. fólie do 0,6 mm | [14 empty] | PP | 2
| Online PSC |  | https://podminky.urs.cz/item/CS_URS_2023_01/711161212 | [14 empty] | Online PSC | 2
| VV |  | Z vnější strany obvodové zdi se provede utěsnění odstraněné tukové tlakové kanalizace | [14 empty] | VV | 2 | 1 | True | 0 | ROZPOCET
| VV |  | a následně se doplnění svislá hydroizolace přitavením na stávající živičnou hydroizolaci | [14 empty] | VV | 2 | 1 | True | 0 | ROZPOCET
| VV |  | 2,0*2,0*1,2 |  | 4.8 | [12 empty] | VV | 2 | 2 | True | 0 | ROZPOCET
| VV |  | Součet |  | 4.8 | [12 empty] | VV | 2 | 4 | True | 1 | ROZPOCET
114 | K | 998711101 | Přesun hmot tonážní pro izolace proti vodě, vlhkosti a plynům v objektech v do 6 m | t | 1.914 |  | 0 | CS ÚRS 2023 01 |  | základní |  | 0 | 0 | 0 | 0 | 0 | 16 | K | 2 |  |  |  | ROZPOCET |  |  |  | 0 | 0 | 0 | 0 | 0 | 1 | 0 | 16 | -1276300902
| PP |  | Přesun hmot pro izolace proti vodě, vlhkosti a plynům stanovený z hmotnosti přesunovaného materiálu vodorovná dopravní vzdálenost do 50 m v objektech výšky do 6 m | [14 empty] | PP | 2
| Online PSC |  | https://podminky.urs.cz/item/CS_URS_2023_01/998711101 | [14 empty] | Online PSC | 2
115 | K | 998711181 | Příplatek k přesunu hmot tonážní 711 prováděný bez použití mechanizace | t | 1.914 |  | 0 | CS ÚRS 2023 01 |  | základní |  | 0 | 0 | 0 | 0 | 0 | 16 | K | 2 |  |  |  | ROZPOCET |  |  |  | 0 | 0 | 0 | 0 | 0 | 1 | 0 | 16 | -1683346142
| PP |  | Přesun hmot pro izolace proti vodě, vlhkosti a plynům stanovený z hmotnosti přesunovaného materiálu Příplatek k cenám za přesun prováděný bez použití mechanizace pro jakoukoliv výšku objektu | [14 empty] | PP | 2
| Online PSC |  | https://podminky.urs.cz/item/CS_URS_2023_01/998711181 | [14 empty] | Online PSC | 2
| D | 713 | Izolace tepelné |  |  |  | 0 |  |  |  |  | 0 |  | 0.198 |  | 0 | 2 | D | 1 |  |  |  | ROZPOCET | [9 empty] | 0
116 | K | 713121111 | Montáž izolace tepelné podlah volně kladenými rohožemi, pásy, dílci, deskami 1 vrstva | m2 | 132 |  | 0 | CS ÚRS 2023 01 |  | základní |  | 0 | 0 | 0 | 0 | 0 | 16 | K | 2 |  |  |  | ROZPOCET |  |  |  | 0 | 0 | 0 | 0 | 0 | 1 | 0 | 16 | 359720025
| PP |  | Montáž tepelné izolace podlah rohožemi, pásy, deskami, dílci, bloky (izolační materiál ve specifikaci) kladenými volně jednovrstvá | [14 empty] | PP | 2
| Online PSC |  | https://podminky.urs.cz/item/CS_URS_2023_01/713121111 | [14 empty] | Online PSC | 2
| VV |  | P3+P2 |  | 132 | [12 empty] | VV | 2 | 2 | True | 0 | ROZPOCET
| VV |  | Součet |  | 132 | [12 empty] | VV | 2 | 4 | True | 1 | ROZPOCET
117 | M | 28376417 | deska XPS hrana polodrážková a hladký povrch 300kPA tl 50mm | m2 | 132 |  | 0 | CS ÚRS 2023 01 |  | základní |  | 0 | 0.0015 | 0.198 | 0 | 0 | 32 | M | 2 |  |  |  | ROZPOCET |  |  |  | 0 | 0 | 0 | 0 | 0 | 1 | 0 | 16 | 1748992930
| PP |  | deska XPS hrana polodrážková a hladký povrch 300kPA tl 50mm | [14 empty] | PP | 2
| VV |  | P3+P2 |  | 132 | [12 empty] | VV | 2 | 2 | True | 0 | ROZPOCET
| VV |  | Součet |  | 132 | [12 empty] | VV | 2 | 4 | True | 1 | ROZPOCET
118 | K | 998713101 | Přesun hmot tonážní pro izolace tepelné v objektech v do 6 m | t | 0.198 |  | 0 | CS ÚRS 2023 01 |  | základní |  | 0 | 0 | 0 | 0 | 0 | 16 | K | 2 |  |  |  | ROZPOCET |  |  |  | 0 | 0 | 0 | 0 | 0 | 1 | 0 | 16 | 1936062050
| PP |  | Přesun hmot pro izolace tepelné stanovený z hmotnosti přesunovaného materiálu vodorovná dopravní vzdálenost do 50 m v objektech výšky do 6 m | [14 empty] | PP | 2
| Online PSC |  | https://podminky.urs.cz/item/CS_URS_2023_01/998713101 | [14 empty] | Online PSC | 2
119 | K | 998713181 | Příplatek k přesunu hmot tonážní 713 prováděný bez použití mechanizace | t | 0.198 |  | 0 | CS ÚRS 2023 01 |  | základní |  | 0 | 0 | 0 | 0 | 0 | 16 | K | 2 |  |  |  | ROZPOCET |  |  |  | 0 | 0 | 0 | 0 | 0 | 1 | 0 | 16 | 1017963201
| PP |  | Přesun hmot pro izolace tepelné stanovený z hmotnosti přesunovaného materiálu Příplatek k cenám za přesun prováděný bez použití mechanizace pro jakoukoliv výšku objektu | [14 empty] | PP | 2
| Online PSC |  | https://podminky.urs.cz/item/CS_URS_2023_01/998713181 | [14 empty] | Online PSC | 2
| D | 721 | Zdravotechnika - vnitřní kanalizace |  |  |  | 0 |  |  |  |  | 0 |  | 0 |  | 0.02961 | 2 | D | 1 |  |  |  | ROZPOCET | [9 empty] | 0
120 | K | 721210813 | Demontáž vpustí podlahových z kyselinovzdorné kameniny DN 100 | kus | 1 |  | 0 | CS ÚRS 2023 01 |  | základní |  | 0 | 0 | 0 | 0.02961 | 0.02961 | 16 | K | 2 |  |  |  | ROZPOCET |  |  |  | 0 | 0 | 0 | 0 | 0 | 1 | 0 | 16 | -1650511098
| PP |  | Demontáž kanalizačního příslušenství vpustí podlahových z kyselinovzdorné kameniny DN 100 | [14 empty] | PP | 2
| Online PSC |  | https://podminky.urs.cz/item/CS_URS_2023_01/721210813 | [14 empty] | Online PSC | 2
| VV |  | 1"ŠKRABKA BRAMBOR |  | 1 | [12 empty] | VV | 2 | 2 | True | 1 | ROZPOCET
| D | 725 | Zdravotechnika - zařizovací předměty |  |  |  | 0 |  |  |  |  | 0 |  | 9e-05 |  | 0.03626 | 2 | D | 1 |  |  |  | ROZPOCET | [9 empty] | 0
121 | M | V9 | Odpadkový koš (5-10l), nerezové provedení, kompletní dodávka viz odkaz vypis vybavení | kus | 4 |  | 0 | Vlastní položka |  | základní |  | 0 | 0 | 0 | 0 | 0 | 8 | M | 2 |  |  |  | ROZPOCET |  |  |  | 0 | 0 | 0 | 0 | 0 | 1 | 0 | 4 | 1238575743
| PP |  | Odpadkový koš (5-10l), nerezové provedení, kompletní dodávka viz odkaz vypis vybavení | [14 empty] | PP | 2
122 | M | V10 | WC štětka, nerezové provedení, kompletní dodávka viz odkaz vypis vybavení | kus | 1 |  | 0 | Vlastní položka |  | základní |  | 0 | 0 | 0 | 0 | 0 | 8 | M | 2 |  |  |  | ROZPOCET |  |  |  | 0 | 0 | 0 | 0 | 0 | 1 | 0 | 4 | -1502623996
| PP |  | WC štětka, nerezové provedení, kompletní dodávka viz odkaz vypis vybavení | [14 empty] | PP | 2
123 | M | V11 | Držák na toaletní papír, nerezové provedení, nerezové provedení, kompletní dodávka viz odkaz vypis vybavení | kus | 1 |  | 0 | Vlastní položka |  | základní |  | 0 | 0 | 0 | 0 | 0 | 8 | M | 2 |  |  |  | ROZPOCET |  |  |  | 0 | 0 | 0 | 0 | 0 | 1 | 0 | 4 | 285938168
| PP |  | Držák na toaletní papír, nerezové provedení, nerezové provedení, kompletní dodávka viz odkaz vypis vybavení | [14 empty] | PP | 2
124 | M | V12 | Háček na ručník, nerezové provedení, kompletní dodávka viz odkaz vypis vybavení | kus | 10 |  | 0 | Vlastní položka |  | základní |  | 0 | 0 | 0 | 0 | 0 | 8 | M | 2 |  |  |  | ROZPOCET |  |  |  | 0 | 0 | 0 | 0 | 0 | 1 | 0 | 4 | -842503807
| PP |  | Háček na ručník, nerezové provedení, kompletní dodávka viz odkaz vypis vybavení | [14 empty] | PP | 2
125 | K | 725330820 | Demontáž výlevka diturvitová | soubor | 1 |  | 0 | CS ÚRS 2023 01 |  | základní |  | 0 | 0 | 0 | 0.0347 | 0.0347 | 16 | K | 2 |  |  |  | ROZPOCET |  |  |  | 0 | 0 | 0 | 0 | 0 | 1 | 0 | 16 | 1752608837
| PP |  | Demontáž výlevek bez výtokových armatur a bez nádrže a splachovacího potrubí diturvitových | [14 empty] | PP | 2
| Online PSC |  | https://podminky.urs.cz/item/CS_URS_2023_01/725330820 | [14 empty] | Online PSC | 2
| VV |  | 1"ÚKLID |  | 1 | [12 empty] | VV | 2 | 2 | True | 1 | ROZPOCET
126 | K | 725820801 | Demontáž baterie nástěnné do G 3 / 4 | soubor | 1 |  | 0 | CS ÚRS 2023 01 |  | základní |  | 0 | 0 | 0 | 0.00156 | 0.00156 | 16 | K | 2 |  |  |  | ROZPOCET |  |  |  | 0 | 0 | 0 | 0 | 0 | 1 | 0 | 16 | 494164873
| PP |  | Demontáž baterií nástěnných do G 3/4 | [14 empty] | PP | 2
| Online PSC |  | https://podminky.urs.cz/item/CS_URS_2023_01/725820801 | [14 empty] | Online PSC | 2
| VV |  | 1"VÝLEVKA ÚKLID |  | 1 | [12 empty] | VV | 2 | 2 | True | 1 | ROZPOCET
127 | K | 72598012R | Dvířka 15/30 | kus | 1 |  | 0 | Vlastní položka |  | základní |  | 0 | 9e-05 | 9e-05 | 0 | 0 | 16 | K | 2 |  |  |  | ROZPOCET |  |  |  | 0 | 0 | 0 | 0 | 0 | 1 | 0 | 16 | 1191304875
| PP |  | Dvířka 15/30 | [14 empty] | PP | 2
| VV |  | MČ 6 | [14 empty] | VV | 2 | 1 | True | 0 | ROZPOCET
| VV |  | 1 |  | 1 | [12 empty] | VV | 2 | 2 | True | 0 | ROZPOCET
| VV |  | Součet |  | 1 | [12 empty] | VV | 2 | 4 | True | 1 | ROZPOCET
128 | K | 725-R | Montáž zrcadel zavěšením | kus | 4 |  | 0 | Vlastní položka |  | základní |  | 0 | 0 | 0 | 0 | 0 | 16 | K | 2 |  |  |  | ROZPOCET |  |  |  | 0 | 0 | 0 | 0 | 0 | 1 | 0 | 16 | 1052683989
| PP |  | Montáž zrcadel zavěšením | [14 empty] | PP | 2
| VV |  | 3" V7 |  | 3 | [12 empty] | VV | 2 | 2 | True | 0 | ROZPOCET
| VV |  | 1" V8 |  | 1 | [12 empty] | VV | 2 | 2 | True | 0 | ROZPOCET
| VV |  | Součet |  | 4 | [12 empty] | VV | 2 | 4 | True | 1 | ROZPOCET
129 | M | V7 | Zrcadlo v hliníkovém rámu, rozměr 600/800mm, kompletní dodávka viz odkaz vypis vybavení | kus | 3 |  | 0 | Vlastní položka |  | základní |  | 0 | 0 | 0 | 0 | 0 | 8 | M | 2 |  |  |  | ROZPOCET |  |  |  | 0 | 0 | 0 | 0 | 0 | 1 | 0 | 4 | -703329469
| PP |  | Zrcadlo v hliníkovém rámu, rozměr 600/800mm, kompletní dodávka viz odkaz vypis vybavení | [14 empty] | PP | 2
130 | M | V8 | Zrcadlo v hliníkovém rámu, rozměr 400/600mm, kompletní dodávka viz odkaz vypis vybavení | kus | 1 |  | 0 | Vlastní položka |  | základní |  | 0 | 0 | 0 | 0 | 0 | 8 | M | 2 |  |  |  | ROZPOCET |  |  |  | 0 | 0 | 0 | 0 | 0 | 1 | 0 | 4 | 1082195089
| PP |  | Zrcadlo v hliníkovém rámu, rozměr 400/600mm, kompletní dodávka viz odkaz vypis vybavení | [14 empty] | PP | 2
131 | K | 998725101 | Přesun hmot tonážní pro zařizovací předměty v objektech v do 6 m | t | 0.05 |  | 0 | CS ÚRS 2023 01 |  | základní |  | 0 | 0 | 0 | 0 | 0 | 4 | K | 2 |  |  |  | ROZPOCET |  |  |  | 0 | 0 | 0 | 0 | 0 | 1 | 0 | 4 | -1082263469
| PP |  | Přesun hmot pro zařizovací předměty stanovený z hmotnosti přesunovaného materiálu vodorovná dopravní vzdálenost do 50 m v objektech výšky do 6 m | [14 empty] | PP | 2
| Online PSC |  | https://podminky.urs.cz/item/CS_URS_2023_01/998725101 | [14 empty] | Online PSC | 2
132 | K | 998725181 | Příplatek k přesunu hmot tonážní 725 prováděný bez použití mechanizace | t | 0.05 |  | 0 | CS ÚRS 2023 01 |  | základní |  | 0 | 0 | 0 | 0 | 0 | 4 | K | 2 |  |  |  | ROZPOCET |  |  |  | 0 | 0 | 0 | 0 | 0 | 1 | 0 | 4 | 466744218
| PP |  | Přesun hmot pro zařizovací předměty stanovený z hmotnosti přesunovaného materiálu Příplatek k cenám za přesun prováděný bez použití mechanizace pro jakoukoliv výšku objektu | [14 empty] | PP | 2
| Online PSC |  | https://podminky.urs.cz/item/CS_URS_2023_01/998725181 | [14 empty] | Online PSC | 2
| D | 763 | Konstrukce suché výstavby |  |  |  | 0 |  |  |  |  | 0 |  | 0.93452 |  | 0.98464 | 2 | D | 1 |  |  |  | ROZPOCET | [9 empty] | 0
133 | K | 763113341 | SDK příčka instalační tl 155 - 650 mm zdvojený profil CW+UW 50 desky 2xH2 12,5 s izolací EI 60 Rw do 54 dB | m2 | 17.835 |  | 0 | CS ÚRS 2023 01 |  | základní |  | 0 | 0.04832 | 0.86179 | 0 | 0 | 16 | K | 2 |  |  |  | ROZPOCET |  |  |  | 0 | 0 | 0 | 0 | 0 | 1 | 0 | 16 | -875354730
| PP |  | Příčka instalační ze sádrokartonových desek s nosnou konstrukcí ze zdvojených ocelových profilů UW, CW s mezerou, CW profily navzájem spojeny páskem sádry dvojitě opláštěná deskami impregnovanými H2 tl. 2 x 12,5 mm s izolací, EI 60, Rw do 54 dB, příčka tl. 155 - 650 mm, profil 50 | [14 empty] | PP | 2
| Online PSC |  | https://podminky.urs.cz/item/CS_URS_2023_01/763113341 | [14 empty] | Online PSC | 2
| VV |  | 2,9*6,15 |  | 17.835 | [12 empty] | VV | 2 | 2 | True | 0 | ROZPOCET
| VV |  | Součet |  | 17.835 | [12 empty] | VV | 2 | 4 | True | 1 | ROZPOCET
134 | K | 763121714 | SDK stěna předsazená základní penetrační nátěr | m2 | 17.835 |  | 0 | CS ÚRS 2023 01 |  | základní |  | 0 | 0.0001 | 0.0017835 | 0 | 0 | 16 | K | 2 |  |  |  | ROZPOCET |  |  |  | 0 | 0 | 0 | 0 | 0 | 1 | 0 | 16 | 304741329
| PP |  | Stěna předsazená ze sádrokartonových desek ostatní konstrukce a práce na předsazených stěnách ze sádrokartonových desek základní penetrační nátěr | [14 empty] | PP | 2
| Online PSC |  | https://podminky.urs.cz/item/CS_URS_2023_01/763121714 | [14 empty] | Online PSC | 2
135 | K | 763121761 | Příplatek k SDK stěně předsazené za rovinnost kvality Q3 | m2 | 17.835 |  | 0 | CS ÚRS 2023 01 |  | základní |  | 0 | 0.0007 | 0.012485 | 0 | 0 | 16 | K | 2 |  |  |  | ROZPOCET |  |  |  | 0 | 0 | 0 | 0 | 0 | 1 | 0 | 16 | 695345226
| PP |  | Stěna předsazená ze sádrokartonových desek Příplatek k cenám za rovinnost kvality speciální tmelení kvality Q3 | [14 empty] | PP | 2
| Online PSC |  | https://podminky.urs.cz/item/CS_URS_2023_01/763121761 | [14 empty] | Online PSC | 2
136 | K | 763131451 | SDK podhled deska 1xH2 12,5 bez izolace dvouvrstvá spodní kce profil CD+UD | m2 | 1.36 |  | 0 | CS ÚRS 2023 01 |  | základní |  | 0 | 0.01259 | 0.017122 | 0 | 0 | 16 | K | 2 |  |  |  | ROZPOCET |  |  |  | 0 | 0 | 0 | 0 | 0 | 1 | 0 | 16 | 1752355213
| PP |  | Podhled ze sádrokartonových desek dvouvrstvá zavěšená spodní konstrukce z ocelových profilů CD, UD jednoduše opláštěná deskou impregnovanou H2, tl. 12,5 mm, bez izolace | [14 empty] | PP | 2
| Online PSC |  | https://podminky.urs.cz/item/CS_URS_2023_01/763131451 | [14 empty] | Online PSC | 2
| VV |  | MČ 04 - SDK KASTLÍK 400X350 MM | [14 empty] | VV | 2 | 1 | True | 0 | ROZPOCET
| VV |  | 0,4*2,4 |  | 0.96 | [12 empty] | VV | 2 | 2 | True | 0 | ROZPOCET
| VV |  | MČ 15 - SDK KASTLÍK 400X350 MM | [14 empty] | VV | 2 | 1 | True | 0 | ROZPOCET
| VV |  | 0,4*1,0 |  | 0.4 | [12 empty] | VV | 2 | 2 | True | 0 | ROZPOCET
| VV |  | Součet |  | 1.36 | [12 empty] | VV | 2 | 4 | True | 1 | ROZPOCET
137 | K | 763131721 | SDK podhled skoková změna v do 0,5 m | m | 3.8 |  | 0 | CS ÚRS 2023 01 |  | základní |  | 0 | 0.00438 | 0.016644 | 0 | 0 | 16 | K | 2 |  |  |  | ROZPOCET |  |  |  | 0 | 0 | 0 | 0 | 0 | 1 | 0 | 16 | -1324701873
| PP |  | Podhled ze sádrokartonových desek ostatní práce a konstrukce na podhledech ze sádrokartonových desek skokové změny výšky podhledu do 0,5 m | [14 empty] | PP | 2
| Online PSC |  | https://podminky.urs.cz/item/CS_URS_2023_01/763131721 | [14 empty] | Online PSC | 2
| VV |  | MČ 04 - SDK KASTLÍK 400X350 MM | [14 empty] | VV | 2 | 1 | True | 0 | ROZPOCET
| VV |  | 2,4 |  | 2.4 | [12 empty] | VV | 2 | 2 | True | 0 | ROZPOCET
| VV |  | MČ 15 - SDK KASTLÍK 400X350 MM | [14 empty] | VV | 2 | 1 | True | 0 | ROZPOCET
| VV |  | 1,0+0,40 |  | 1.4 | [12 empty] | VV | 2 | 2 | True | 0 | ROZPOCET
| VV |  | Součet |  | 3.8 | [12 empty] | VV | 2 | 4 | True | 1 | ROZPOCET
138 | K | 763131722 | SDK podhled skoková změna v přes 0,5 m | m | 2 |  | 0 | CS ÚRS 2023 01 |  | základní |  | 0 | 0.00663 | 0.01326 | 0 | 0 | 16 | K | 2 |  |  |  | ROZPOCET |  |  |  | 0 | 0 | 0 | 0 | 0 | 1 | 0 | 16 | 859547616
| PP |  | Podhled ze sádrokartonových desek ostatní práce a konstrukce na podhledech ze sádrokartonových desek skokové změny výšky podhledu přes 0,5 m | [14 empty] | PP | 2
| Online PSC |  | https://podminky.urs.cz/item/CS_URS_2023_01/763131722 | [14 empty] | Online PSC | 2
| VV |  | doplnění čela podhledu v chodbě | [14 empty] | VV | 2 | 1 | True | 0 | ROZPOCET
| VV |  | 2,0 |  | 2 | [12 empty] | VV | 2 | 2 | True | 0 | ROZPOCET
| VV |  | Součet |  | 2 | [12 empty] | VV | 2 | 4 | True | 1 | ROZPOCET
139 | K | 763131761 | Příplatek k SDK podhledu za plochu do 3 m2 jednotlivě | m2 | 2 |  | 0 | CS ÚRS 2023 01 |  | základní |  | 0 | 0 | 0 | 0 | 0 | 16 | K | 2 |  |  |  | ROZPOCET |  |  |  | 0 | 0 | 0 | 0 | 0 | 1 | 0 | 16 | -514666726
| PP |  | Podhled ze sádrokartonových desek Příplatek k cenám za plochu do 3 m2 jednotlivě | [14 empty] | PP | 2
| Online PSC |  | https://podminky.urs.cz/item/CS_URS_2023_01/763131761 | [14 empty] | Online PSC | 2
| VV |  | doplnění čela podhledu v chodbě | [14 empty] | VV | 2 | 1 | True | 0 | ROZPOCET
| VV |  | 2,0 |  | 2 | [12 empty] | VV | 2 | 2 | True | 0 | ROZPOCET
| VV |  | Součet |  | 2 | [12 empty] | VV | 2 | 4 | True | 1 | ROZPOCET
140 | K | 7631318R | Demontáž podhledu/kastlíku (kastlík kanálu teplovzdušného vytápění) | m2 | 34 |  | 0 | Vlastní položka |  | základní |  | 0 | 0 | 0 | 0.02896 | 0.98464 | 16 | K | 2 |  |  |  | ROZPOCET |  |  |  | 0 | 0 | 0 | 0 | 0 | 1 | 0 | 16 | 1379443434
| PP |  | Demontáž podhledu/kastlíku (kastlík kanálu teplovzdušného vytápění) | [14 empty] | PP | 2
| VV |  | ŠATNY | [14 empty] | VV | 2 | 1 | True | 0 | ROZPOCET
| VV |  | 15 |  | 15 | [12 empty] | VV | 2 | 2 | True | 0 | ROZPOCET
| VV |  | KUCHYNĚ | [14 empty] | VV | 2 | 1 | True | 0 | ROZPOCET
| VV |  | 7 |  | 7 | [12 empty] | VV | 2 | 2 | True | 0 | ROZPOCET
| VV |  | JÍDELNA 1 | [14 empty] | VV | 2 | 1 | True | 0 | ROZPOCET
| VV |  | 12 |  | 12 | [12 empty] | VV | 2 | 2 | True | 0 | ROZPOCET
| VV |  | Součet |  | 34 | [12 empty] | VV | 2 | 4 | True | 1 | ROZPOCET
141 | K | 763172322 | Montáž dvířek revizních jednoplášťových SDK kcí vel. 300x300 mm pro příčky a předsazené stěny | kus | 6 |  | 0 | CS ÚRS 2023 01 |  | základní |  | 0 | 3e-05 | 0.00018 | 0 | 0 | 16 | K | 2 |  |  |  | ROZPOCET |  |  |  | 0 | 0 | 0 | 0 | 0 | 1 | 0 | 16 | 997573083
| PP |  | Montáž dvířek pro konstrukce ze sádrokartonových desek revizních jednoplášťových pro příčky a předsazené stěny velikost (šxv) 300 x 300 mm | [14 empty] | PP | 2
| Online PSC |  | https://podminky.urs.cz/item/CS_URS_2023_01/763172322 | [14 empty] | Online PSC | 2
| VV |  | 6"mč 15 |  | 6 | [12 empty] | VV | 2 | 2 | True | 1 | ROZPOCET
142 | M | 59030711 | dvířka revizní jednokřídlá s automatickým zámkem 300x300mm | kus | 6 |  | 0 | CS ÚRS 2023 01 |  | základní |  | 0 | 0.0014 | 0.0084 | 0 | 0 | 32 | M | 2 |  |  |  | ROZPOCET |  |  |  | 0 | 0 | 0 | 0 | 0 | 1 | 0 | 16 | 402562790
| PP |  | dvířka revizní jednokřídlá s automatickým zámkem 300x300mm | [14 empty] | PP | 2
143 | K | 763172352 | Montáž dvířek revizních jednoplášťových SDK kcí vel. 300 x 300 mm pro podhledy | kus | 2 |  | 0 | CS ÚRS 2023 01 |  | základní |  | 0 | 3e-05 | 6e-05 | 0 | 0 | 16 | K | 2 |  |  |  | ROZPOCET |  |  |  | 0 | 0 | 0 | 0 | 0 | 1 | 0 | 16 | -1631586093
| PP |  | Montáž dvířek pro konstrukce ze sádrokartonových desek revizních jednoplášťových pro podhledy velikost (šxv) 300 x 300 mm | [14 empty] | PP | 2
| Online PSC |  | https://podminky.urs.cz/item/CS_URS_2023_01/763172352 | [14 empty] | Online PSC | 2
| VV |  | 2"MČ 4 |  | 2 | [12 empty] | VV | 2 | 2 | True | 1 | ROZPOCET
144 | M | 59030711 | dvířka revizní jednokřídlá s automatickým zámkem 300x300mm | kus | 2 |  | 0 | CS ÚRS 2023 01 |  | základní |  | 0 | 0.0014 | 0.0028 | 0 | 0 | 32 | M | 2 |  |  |  | ROZPOCET |  |  |  | 0 | 0 | 0 | 0 | 0 | 1 | 0 | 16 | -1908170702
| PP |  | dvířka revizní jednokřídlá s automatickým zámkem 300x300mm | [14 empty] | PP | 2
145 | K | 998763301 | Přesun hmot tonážní pro sádrokartonové konstrukce v objektech v do 6 m | t | 0.935 |  | 0 | CS ÚRS 2023 01 |  | základní |  | 0 | 0 | 0 | 0 | 0 | 16 | K | 2 |  |  |  | ROZPOCET |  |  |  | 0 | 0 | 0 | 0 | 0 | 1 | 0 | 16 | -1855971888
| PP |  | Přesun hmot pro konstrukce montované z desek sádrokartonových, sádrovláknitých, cementovláknitých nebo cementových stanovený z hmotnosti přesunovaného materiálu vodorovná dopravní vzdálenost do 50 m v objektech výšky do 6 m | [14 empty] | PP | 2
| Online PSC |  | https://podminky.urs.cz/item/CS_URS_2023_01/998763301 | [14 empty] | Online PSC | 2
146 | K | 998763381 | Příplatek k přesunu hmot tonážní 763 SDK prováděný bez použití mechanizace | t | 0.935 |  | 0 | CS ÚRS 2023 01 |  | základní |  | 0 | 0 | 0 | 0 | 0 | 16 | K | 2 |  |  |  | ROZPOCET |  |  |  | 0 | 0 | 0 | 0 | 0 | 1 | 0 | 16 | 242863909
| PP |  | Přesun hmot pro konstrukce montované z desek sádrokartonových, sádrovláknitých, cementovláknitých nebo cementových Příplatek k cenám za přesun prováděný bez použití mechanizace pro jakoukoliv výšku objektu | [14 empty] | PP | 2
| Online PSC |  | https://podminky.urs.cz/item/CS_URS_2023_01/998763381 | [14 empty] | Online PSC | 2
| D | 766 | Konstrukce truhlářské |  |  |  | 0 |  |  |  |  | 0 |  | 0.00707 |  | 0.024 | 2 | D | 1 |  |  |  | ROZPOCET | [9 empty] | 0
147 | K | 766660001 | Montáž dveřních křídel otvíravých jednokřídlových š do 0,8 m do ocelové zárubně | kus | 1 |  | 0 | CS ÚRS 2023 01 |  | základní |  | 0 | 0 | 0 | 0 | 0 | 16 | K | 2 |  |  |  | ROZPOCET |  |  |  | 0 | 0 | 0 | 0 | 0 | 1 | 0 | 16 | -1482879134
| PP |  | Montáž dveřních křídel dřevěných nebo plastových otevíravých do ocelové zárubně povrchově upravených jednokřídlových, šířky do 800 mm | [14 empty] | PP | 2
| Online PSC |  | https://podminky.urs.cz/item/CS_URS_2023_01/766660001 | [14 empty] | Online PSC | 2
| VV |  | 1" D6 |  | 1 | [12 empty] | VV | 2 | 2 | True | 0 | ROZPOCET
| VV |  | Součet |  | 1 | [12 empty] | VV | 2 | 4 | True | 1 | ROZPOCET
148 | M | D6 | Dveře vnitřní dřevěné, jednokřídlové, otočné, opláštěné PDF deskou, rozměr 700/1970mm, s větrací mřížkou 400/250mm, kompletní dodávka viz odkaz D6 | kus | 1 |  | 0 | Vlastní položka |  | základní |  | 0 | 0 | 0 | 0 | 0 | 8 | M | 2 |  |  |  | ROZPOCET |  |  |  | 0 | 0 | 0 | 0 | 0 | 1 | 0 | 4 | -1965151618
| PP |  | Dveře vnitřní dřevěné, jednokřídlové, otočné, opláštěné PDF deskou, rozměr 700/1970mm, s větrací mřížkou 400/250mm, kompletní dodávka viz odkaz D6 | [14 empty] | PP | 2
149 | K | 766660002 | Montáž dveřních křídel otvíravých jednokřídlových š přes 0,8 m do ocelové zárubně | kus | 1 |  | 0 | CS ÚRS 2023 01 |  | základní |  | 0 | 0 | 0 | 0 | 0 | 16 | K | 2 |  |  |  | ROZPOCET |  |  |  | 0 | 0 | 0 | 0 | 0 | 1 | 0 | 16 | -719054128
| PP |  | Montáž dveřních křídel dřevěných nebo plastových otevíravých do ocelové zárubně povrchově upravených jednokřídlových, šířky přes 800 mm | [14 empty] | PP | 2
| Online PSC |  | https://podminky.urs.cz/item/CS_URS_2023_01/766660002 | [14 empty] | Online PSC | 2
| VV |  | 1" D7 |  | 1 | [12 empty] | VV | 2 | 2 | True | 0 | ROZPOCET
| VV |  | Součet |  | 1 | [12 empty] | VV | 2 | 4 | True | 1 | ROZPOCET
150 | M | D7 | Dveře vnitřní dřevěné, jednokřídlové, otočné, opláštěné PDF deskou do stávající ocelové zárubně, rozměr 900/1970mm, kompletní dodávka viz odkaz D7 | kus | 1 |  | 0 | Vlastní položka |  | základní |  | 0 | 0 | 0 | 0 | 0 | 8 | M | 2 |  |  |  | ROZPOCET |  |  |  | 0 | 0 | 0 | 0 | 0 | 1 | 0 | 4 | 65014984
| PP |  | Dveře vnitřní dřevěné, jednokřídlové, otočné, opláštěné PDF deskou do stávající ocelové zárubně, rozměr 900/1970mm, kompletní dodávka viz odkaz D7 | [14 empty] | PP | 2
151 | K | 766681114 | Montáž zárubní rámových pro dveře jednokřídlové š do 900 mm | kus | 1 |  | 0 | CS ÚRS 2023 01 |  | základní |  | 0 | 0.00047 | 0.00047 | 0 | 0 | 16 | K | 2 |  |  |  | ROZPOCET |  |  |  | 0 | 0 | 0 | 0 | 0 | 1 | 0 | 16 | -1685959242
| PP |  | Montáž zárubní dřevěných, plastových nebo z lamina rámových, pro dveře jednokřídlové, šířky do 900 mm | [14 empty] | PP | 2
| Online PSC |  | https://podminky.urs.cz/item/CS_URS_2023_01/766681114 | [14 empty] | Online PSC | 2
| VV |  | 1"D8 |  | 1 | [12 empty] | VV | 2 | 2 | True | 1 | ROZPOCET
152 | K | 766660131 | Montáž dveřních křídel otvíravých jednokřídlových š do 0,8 m masivní dřevo do dřevěné rámové zárubně | kus | 1 |  | 0 | CS ÚRS 2023 01 |  | základní |  | 0 | 0 | 0 | 0 | 0 | 16 | K | 2 |  |  |  | ROZPOCET |  |  |  | 0 | 0 | 0 | 0 | 0 | 1 | 0 | 16 | 544447689
| PP |  | Montáž dveřních křídel dřevěných nebo plastových otevíravých do dřevěné rámové zárubně z masivního dřeva jednokřídlových, šířky do 800 mm | [14 empty] | PP | 2
| Online PSC |  | https://podminky.urs.cz/item/CS_URS_2023_01/766660131 | [14 empty] | Online PSC | 2
| VV |  | 1" D8 |  | 1 | [12 empty] | VV | 2 | 2 | True | 0 | ROZPOCET
| VV |  | Součet |  | 1 | [12 empty] | VV | 2 | 4 | True | 1 | ROZPOCET
153 | M | D8 | Dveře vnitřní dřevěné, jednokřídlové, otočné vč dřevěné masivní zárubně, rozměr 600/1200mm, kompletní dodávka viz odkaz D8 | kus | 1 |  | 0 | Vlastní položka |  | základní |  | 0 | 0 | 0 | 0 | 0 | 8 | M | 2 |  |  |  | ROZPOCET |  |  |  | 0 | 0 | 0 | 0 | 0 | 1 | 0 | 4 | 1411855309
| PP |  | Dveře vnitřní dřevěné, jednokřídlové, otočné vč dřevěně masivní zárubně, rozměr 600/1200mm, kompletní dodávka viz odkaz D8 | [14 empty] | PP | 2
154 | K | 766682111 | Montáž zárubní obložkových pro dveře jednokřídlové tl stěny do 170 mm | kus | 12 |  | 0 | CS ÚRS 2023 01 |  | základní |  | 0 | 0.00047 | 0.00564 | 0 | 0 | 16 | K | 2 |  |  |  | ROZPOCET |  |  |  | 0 | 0 | 0 | 0 | 0 | 1 | 0 | 16 | -889105068
| PP |  | Montáž zárubní dřevěných, plastových nebo z lamina obložkových, pro dveře jednokřídlové, tloušťky stěny do 170 mm | [14 empty] | PP | 2
| Online PSC |  | https://podminky.urs.cz/item/CS_URS_2023_01/766682111 | [14 empty] | Online PSC | 2
| VV |  | D1,3,5, D4 - 2x | [14 empty] | VV | 2 | 1 | True | 0 | ROZPOCET
| VV |  | 8+6-2 |  | 12 | [12 empty] | VV | 2 | 2 | True | 0 | ROZPOCET
| VV |  | Součet |  | 12 | [12 empty] | VV | 2 | 4 | True | 1 | ROZPOCET
155 | K | 766682112 | Montáž zárubní obložkových pro dveře jednokřídlové tl stěny přes 170 do 350 mm | kus | 2 |  | 0 | CS ÚRS 2023 01 |  | základní |  | 0 | 0.00048 | 0.00096 | 0 | 0 | 16 | K | 2 |  |  |  | ROZPOCET |  |  |  | 0 | 0 | 0 | 0 | 0 | 1 | 0 | 16 | 1573553575
| PP |  | Montáž zárubní dřevěných, plastových nebo z lamina obložkových, pro dveře jednokřídlové, tloušťky stěny přes 170 do 350 mm | [14 empty] | PP | 2
| Online PSC |  | https://podminky.urs.cz/item/CS_URS_2023_01/766682112 | [14 empty] | Online PSC | 2
| VV |  | 2"D4 - 2x |  | 2 | [12 empty] | VV | 2 | 2 | True | 1 | ROZPOCET
156 | K | 766660171 | Montáž dveřních křídel otvíravých jednokřídlových š do 0,8 m do obložkové zárubně | kus | 8 |  | 0 | CS ÚRS 2023 01 |  | základní |  | 0 | 0 | 0 | 0 | 0 | 16 | K | 2 |  |  |  | ROZPOCET |  |  |  | 0 | 0 | 0 | 0 | 0 | 1 | 0 | 16 | 861200702
| PP |  | Montáž dveřních křídel dřevěných nebo plastových otevíravých do obložkové zárubně povrchově upravených jednokřídlových, šířky do 800 mm | [14 empty] | PP | 2
| Online PSC |  | https://podminky.urs.cz/item/CS_URS_2023_01/766660171 | [14 empty] | Online PSC | 2
| VV |  | 3" D3 |  | 3 | [12 empty] | VV | 2 | 2 | True | 0 | ROZPOCET
| VV |  | 4" D4 |  | 4 | [12 empty] | VV | 2 | 2 | True | 0 | ROZPOCET
| VV |  | 1" D5 |  | 1 | [12 empty] | VV | 2 | 2 | True | 0 | ROZPOCET
| VV |  | Součet |  | 8 | [12 empty] | VV | 2 | 4 | True | 1 | ROZPOCET
157 | M | D3 | Replika - dveře vnitřní dřevěné, jednokřídlové, otočné vč obložkové zárubně, rozměr 800/2000mm, kompletní dodávka viz odkaz D3 | kus | 3 |  | 0 | Vlastní položka |  | základní |  | 0 | 0 | 0 | 0 | 0 | 8 | M | 2 |  |  |  | ROZPOCET |  |  |  | 0 | 0 | 0 | 0 | 0 | 1 | 0 | 4 | -726294562
| PP |  | Replika - dveře vnitřní dřevěné, jednokřídlové, otočné vč obložkové zárubně, rozměr 800/2000mm, kompletní dodávka viz odkaz D3 | [14 empty] | PP | 2
158 | M | D4 | Replika - dveře vnitřní dřevěné, jednokřídlové, otočné vč obložkové zárubně, rozměr 800/2000mm, s větrací mřážkou 500/250mm, kompletní dodávka viz odkaz D4 | kus | 4 |  | 0 | Vlastní položka |  | základní |  | 0 | 0 | 0 | 0 | 0 | 8 | M | 2 |  |  |  | ROZPOCET |  |  |  | 0 | 0 | 0 | 0 | 0 | 1 | 0 | 4 | -1330647232
| PP |  | Replika - dveře vnitřní dřevěné, jednokřídlové, otočné vč obložkové zárubně, rozměr 800/2000mm, s větrací mřážkou 500/250mm, kompletní dodávka viz odkaz D4 | [14 empty] | PP | 2
159 | M | D5 | Replika - dveře vnitřní dřevěné, jednokřídlové, otočné vč obložkové zárubně, rozměr 700/2000mm, s větrací mřážkou 400/250mm, kompletní dodávka viz odkaz D5 | kus | 1 |  | 0 | Vlastní položka |  | základní |  | 0 | 0 | 0 | 0 | 0 | 8 | M | 2 |  |  |  | ROZPOCET |  |  |  | 0 | 0 | 0 | 0 | 0 | 1 | 0 | 4 | 43342485
| PP |  | Replika - dveře vnitřní dřevěné, jednokřídlové, otočné vč obložkové zárubně, rozměr 700/2000mm, s větrací mřážkou 400/250mm, kompletní dodávka viz odkaz D5 | [14 empty] | PP | 2
160 | K | 766660172 | Montáž dveřních křídel otvíravých jednokřídlových š přes 0,8 m do obložkové zárubně | kus | 6 |  | 0 | CS ÚRS 2023 01 |  | základní |  | 0 | 0 | 0 | 0 | 0 | 16 | K | 2 |  |  |  | ROZPOCET |  |  |  | 0 | 0 | 0 | 0 | 0 | 1 | 0 | 16 | -769358512
| PP |  | Montáž dveřních křídel dřevěných nebo plastových otevíravých do obložkové zárubně povrchově upravených jednokřídlových, šířky přes 800 mm | [14 empty] | PP | 2
| Online PSC |  | https://podminky.urs.cz/item/CS_URS_2023_01/766660172 | [14 empty] | Online PSC | 2
| VV |  | 6" D1 |  | 6 | [12 empty] | VV | 2 | 2 | True | 0 | ROZPOCET
| VV |  | Součet |  | 6 | [12 empty] | VV | 2 | 4 | True | 1 | ROZPOCET
161 | M | D1 | Replika - dveře vnitřní dřevěné, jednokřídlové, otočné vč obložkové zárubně, rozměr 950/2000mm, kompletní dodávka viz odkaz D1 | kus | 6 |  | 0 | Vlastní položka |  | základní |  | 0 | 0 | 0 | 0 | 0 | 8 | M | 2 |  |  |  | ROZPOCET |  |  |  | 0 | 0 | 0 | 0 | 0 | 1 | 0 | 4 | 1216233075
| PP |  | Replika - dveře vnitřní dřevěné, jednokřídlové, otočné vč obložkové zárubně, rozměr 950/2000mm, kompletní dodávka viz odkaz D1 | [14 empty] | PP | 2
162 | K | 766691914 | Vyvěšení nebo zavěšení dřevěných křídel dveří pl do 2 m2 | kus | 1 |  | 0 | CS ÚRS 2023 01 |  | základní |  | 0 | 0 | 0 | 0.024 | 0.024 | 16 | K | 2 |  |  |  | ROZPOCET |  |  |  | 0 | 0 | 0 | 0 | 0 | 1 | 0 | 16 | -775647971
| PP |  | Ostatní práce vyvěšení nebo zavěšení křídel dřevěných dveřních, plochy do 2 m2 | [14 empty] | PP | 2
| Online PSC |  | https://podminky.urs.cz/item/CS_URS_2023_01/766691914 | [14 empty] | Online PSC | 2
| VV |  | 1" m.č. 9 - MASO |  | 1 | [12 empty] | VV | 2 | 2 | True | 0 | ROZPOCET
| VV |  | Součet |  | 1 | [12 empty] | VV | 2 | 4 | True | 1 | ROZPOCET
163 | K | V3 | Odborná repase - dveře vnitřní dřevěné, jednokřídlové, otočné vč obložkové zárubně, rozměr 950/2200mm, kompletní provedení viz odkaz vypis vybavení | kus | 1 |  | 0 | Vlastní položka |  | základní |  | 0 | 0 | 0 | 0 | 0 | 4 | K | 2 |  |  |  | ROZPOCET |  |  |  | 0 | 0 | 0 | 0 | 0 | 1 | 0 | 4 | -1100192977
| PP |  | Odborná repase - dveře vnitřní dřevěné, jednokřídlové, otočné vč obložkové zárubně, rozměr 950/2200mm, kompletní provedení viz odkaz vypis vybavení | [14 empty] | PP | 2
164 | K | V4 | Odborná repase - dveře vnitřní dřevěné, jednokřídlové, otočné vč obložkové zárubně, rozměr 750/1700mm, kompletní provedení viz odkaz vypis vybavení | kus | 2 |  | 0 | Vlastní položka |  | základní |  | 0 | 0 | 0 | 0 | 0 | 4 | K | 2 |  |  |  | ROZPOCET |  |  |  | 0 | 0 | 0 | 0 | 0 | 1 | 0 | 4 | 966981674
| PP |  | Odborná repase - dveře vnitřní dřevěné, jednokřídlové, otočné vč obložkové zárubně, rozměr 750/1700mm, kompletní provedení viz odkaz vypis vybavení | [14 empty] | PP | 2
165 | K | V5 | Odborná repase - dřevěná vestavěná skříň sedmidílná s prosklením, rozměr 4000/2100mm, kompletní provedení viz odkaz vypis vybavení | kus | 1 |  | 0 | Vlastní položka |  | základní |  | 0 | 0 | 0 | 0 | 0 | 4 | K | 2 |  |  |  | ROZPOCET |  |  |  | 0 | 0 | 0 | 0 | 0 | 1 | 0 | 4 | 953801710
| PP |  | Odborná repase - dřevěná vestavěná skříň sedmidílná s prosklením, rozměr 4000/2100mm, kompletní provedení viz odkaz vypis vybavení | [14 empty] | PP | 2
166 | K | V6 | Odborná repase - dřevěná vestavěná skříň třídílná s prosklením, rozměr 1700/2100mm, kompletní provedení viz odkaz vypis vybavení | kus | 1 |  | 0 | Vlastní položka |  | základní |  | 0 | 0 | 0 | 0 | 0 | 4 | K | 2 |  |  |  | ROZPOCET |  |  |  | 0 | 0 | 0 | 0 | 0 | 1 | 0 | 4 | 1786429274
| PP |  | Odborná repase - dřevěná vestavěná skříň třídílná s prosklením, rozměr 1700/2100mm, kompletní provedení viz odkaz vypis vybavení | [14 empty] | PP | 2
167 | M | V1 | Sestava jídelního stolu vč 4kusů otočných židlí, rozměr 1200/800mm, kompletní dodávka viz odkaz výpis vybavení | kus | 15 |  | 0 | Vlastní položka |  | základní |  | 0 | 0 | 0 | 0 | 0 | 8 | M | 2 |  |  |  | ROZPOCET |  |  |  | 0 | 0 | 0 | 0 | 0 | 1 | 0 | 4 | 1063614861
| PP |  | Sestava jídelního stolu vč 4kusů otočných židlí, rozměr 1200/800mm, kompletní dodávka viz odkaz výpis vybavení | [14 empty] | PP | 2
168 | M | V2 | Sestava jídelního stolu vč 2kusů otočných židlí, rozměr 800/800mm, kompletní dodávka viz odkaz výpis vybavení | kus | 9 |  | 0 | Vlastní položka |  | základní |  | 0 | 0 | 0 | 0 | 0 | 8 | M | 2 |  |  |  | ROZPOCET |  |  |  | 0 | 0 | 0 | 0 | 0 | 1 | 0 | 4 | 2109528476
| PP |  | Sestava jídelního stolu vč 2kusů otočných židlí, rozměr 800/800mm, kompletní dodávka viz odkaz výpis vybavení | [14 empty] | PP | 2
169 | K | 998766101 | Přesun hmot tonážní pro kce truhlářské v objektech v do 6 m | t | 5.384 |  | 0 | CS ÚRS 2023 01 |  | základní |  | 0 | 0 | 0 | 0 | 0 | 16 | K | 2 |  |  |  | ROZPOCET |  |  |  | 0 | 0 | 0 | 0 | 0 | 1 | 0 | 16 | 1882347778
| PP |  | Přesun hmot pro konstrukce truhlářské stanovený z hmotnosti přesunovaného materiálu vodorovná dopravní vzdálenost do 50 m v objektech výšky do 6 m | [14 empty] | PP | 2
| Online PSC |  | https://podminky.urs.cz/item/CS_URS_2023_01/998766101 | [14 empty] | Online PSC | 2
170 | K | 998766181 | Příplatek k přesunu hmot tonážní 766 prováděný bez použití mechanizace | t | 5.384 |  | 0 | CS ÚRS 2023 01 |  | základní |  | 0 | 0 | 0 | 0 | 0 | 16 | K | 2 |  |  |  | ROZPOCET |  |  |  | 0 | 0 | 0 | 0 | 0 | 1 | 0 | 16 | 1108641397
| PP |  | Přesun hmot pro konstrukce truhlářské stanovený z hmotnosti přesunovaného materiálu Příplatek k ceně za přesun prováděný bez použití mechanizace pro jakoukoliv výšku objektu | [14 empty] | PP | 2
| Online PSC |  | https://podminky.urs.cz/item/CS_URS_2023_01/998766181 | [14 empty] | Online PSC | 2
| D | 767 | Konstrukce zámečnické |  |  |  | 0 |  |  |  |  | 0 |  | 0.00635 |  | 0.2295 | 2 | D | 1 |  |  |  | ROZPOCET | [9 empty] | 0
171 | K | 767122812 | Demontáž stěn s výplní z drátěné sítě, svařovaných | m2 | 13.5 |  | 0 | CS ÚRS 2023 01 |  | základní |  | 0 | 0 | 0 | 0.017 | 0.2295 | 16 | K | 2 |  |  |  | ROZPOCET |  |  |  | 0 | 0 | 0 | 0 | 0 | 1 | 0 | 16 | -1752171333
| PP |  | Demontáž stěn a příček s výplní z drátěné sítě svařovaných | [14 empty] | PP | 2
| Online PSC |  | https://podminky.urs.cz/item/CS_URS_2023_01/767122812 | [14 empty] | Online PSC | 2
| VV |  | DEMONTÁŽ STĚNA ŠATNY 1 | [14 empty] | VV | 2 | 1 | True | 0 | ROZPOCET
| VV |  | 2,9*4,655 |  | 13.5 | [12 empty] | VV | 2 | 2 | True | 0 | ROZPOCET
| VV |  | Součet |  | 13.5 | [12 empty] | VV | 2 | 4 | True | 1 | ROZPOCET
172 | K | 767995111 | Montáž atypických zámečnických konstrukcí hm do 5 kg | kg | 5 |  | 0 | CS ÚRS 2023 01 |  | základní |  | 0 | 7e-05 | 0.00035 | 0 | 0 | 16 | K | 2 |  |  |  | ROZPOCET |  |  |  | 0 | 0 | 0 | 0 | 0 | 1 | 0 | 16 | -1551401100
| PP |  | Montáž ostatních atypických zámečnických konstrukcí hmotnosti do 5 kg | [14 empty] | PP | 2
| Online PSC |  | https://podminky.urs.cz/item/CS_URS_2023_01/767995111 | [14 empty] | Online PSC | 2
| VV |  | P4 - HEA 120 - spojení překladů pásky proti klopení | [14 empty] | VV | 2 | 1 | True | 0 | ROZPOCET
| VV |  | 5 |  | 5 | [12 empty] | VV | 2 | 2 | True | 0 | ROZPOCET
| VV |  | Součet |  | 5 | [12 empty] | VV | 2 | 4 | True | 1 | ROZPOCET
173 | M | 13011042 | tyč ocelová plochá jakost S235JR (11 375) 50x3mm | t | 0.006 |  | 0 | CS ÚRS 2023 01 |  | základní |  | 0 | 1 | 0.006 | 0 | 0 | 32 | M | 2 |  |  |  | ROZPOCET |  |  |  | 0 | 0 | 0 | 0 | 0 | 1 | 0 | 16 | 600935248
| PP |  | tyč ocelová plochá jakost S235JR (11 375) 50x3mm | [14 empty] | PP | 2
| VV |  | 5/1000*1,1 |  | 0.006 | [12 empty] | VV | 2 | 2 | True | 1 | ROZPOCET
174 | K | 998767101 | Přesun hmot tonážní pro zámečnické konstrukce v objektech v do 6 m | t | 0.006 |  | 0 | CS ÚRS 2023 01 |  | základní |  | 0 | 0 | 0 | 0 | 0 | 16 | K | 2 |  |  |  | ROZPOCET |  |  |  | 0 | 0 | 0 | 0 | 0 | 1 | 0 | 16 | -223447555
| PP |  | Přesun hmot pro zámečnické konstrukce stanovený z hmotnosti přesunovaného materiálu vodorovná dopravní vzdálenost do 50 m v objektech výšky do 6 m | [14 empty] | PP | 2
| Online PSC |  | https://podminky.urs.cz/item/CS_URS_2023_01/998767101 | [14 empty] | Online PSC | 2
175 | K | 998767181 | Příplatek k přesunu hmot tonážní 767 prováděný bez použití mechanizace | t | 0.006 |  | 0 | CS ÚRS 2023 01 |  | základní |  | 0 | 0 | 0 | 0 | 0 | 16 | K | 2 |  |  |  | ROZPOCET |  |  |  | 0 | 0 | 0 | 0 | 0 | 1 | 0 | 16 | 406004967
| PP |  | Přesun hmot pro zámečnické konstrukce stanovený z hmotnosti přesunovaného materiálu Příplatek k cenám za přesun prováděný bez použití mechanizace pro jakoukoliv výšku objektu | [14 empty] | PP | 2
| Online PSC |  | https://podminky.urs.cz/item/CS_URS_2023_01/998767181 | [14 empty] | Online PSC | 2
| D | 771 | Podlahy z dlaždic |  |  |  | 0 |  |  |  |  | 0 |  | 18.9814 |  | 0 | 2 | D | 1 |  |  |  | ROZPOCET | [9 empty] | 0
176 | K | 771111011 | Vysátí podkladu před pokládkou dlažby | m2 | 320.8 |  | 0 | CS ÚRS 2023 01 |  | základní |  | 0 | 0 | 0 | 0 | 0 | 16 | K | 2 |  |  |  | ROZPOCET |  |  |  | 0 | 0 | 0 | 0 | 0 | 1 | 0 | 16 | 1548573962
| PP |  | Příprava podkladu před provedením dlažby vysátí podlah | [14 empty] | PP | 2
| Online PSC |  | https://podminky.urs.cz/item/CS_URS_2023_01/771111011 | [14 empty] | Online PSC | 2
| VV |  | P5+P4+P3+P2+P1 |  | 320.8 | [12 empty] | VV | 2 | 2 | True | 0 | ROZPOCET
| VV |  | Součet |  | 320.8 | [12 empty] | VV | 2 | 4 | True | 1 | ROZPOCET
177 | K | 771121011 | Nátěr penetrační na podlahu | m2 | 320.8 |  | 0 | CS ÚRS 2023 01 |  | základní |  | 0 | 0.0003 | 0.09624 | 0 | 0 | 16 | K | 2 |  |  |  | ROZPOCET |  |  |  | 0 | 0 | 0 | 0 | 0 | 1 | 0 | 16 | -61159080
| PP |  | Příprava podkladu před provedením dlažby nátěr penetrační na podlahu | [14 empty] | PP | 2
| Online PSC |  | https://podminky.urs.cz/item/CS_URS_2023_01/771121011 | [14 empty] | Online PSC | 2
| VV |  | m.č. 08 | [14 empty] | VV | 2 | 1 | True | 0 | ROZPOCET
| VV |  | 5,2 |  | 5.2 | [12 empty] | VV | 2 | 2 | True | 0 | ROZPOCET
| VV |  | m.č. 10 | [14 empty] | VV | 2 | 1 | True | 0 | ROZPOCET
| VV |  | 6,9 |  | 6.9 | [12 empty] | VV | 2 | 2 | True | 0 | ROZPOCET
| VV | P5 | Mezisoučet |  | 12.1 | [12 empty] | VV | 2 | 3 | True | 0 | ROZPOCET
| VV |  | m.č. 03 | [14 empty] | VV | 2 | 1 | True | 0 | ROZPOCET
| VV |  | 6,1 |  | 6.1 | [12 empty] | VV | 2 | 2 | True | 0 | ROZPOCET
| VV |  | m.č. 04 | [14 empty] | VV | 2 | 1 | True | 0 | ROZPOCET
| VV |  | 3,6 |  | 3.6 | [12 empty] | VV | 2 | 2 | True | 0 | ROZPOCET
| VV |  | m.č. 05 | [14 empty] | VV | 2 | 1 | True | 0 | ROZPOCET
| VV |  | 7,2 |  | 7.2 | [12 empty] | VV | 2 | 2 | True | 0 | ROZPOCET
| VV |  | m.č. 06 | [14 empty] | VV | 2 | 1 | True | 0 | ROZPOCET
| VV |  | 2 |  | 2 | [12 empty] | VV | 2 | 2 | True | 0 | ROZPOCET
| VV |  | m.č. 07 | [14 empty] | VV | 2 | 1 | True | 0 | ROZPOCET
| VV |  | 1,2 |  | 1.2 | [12 empty] | VV | 2 | 2 | True | 0 | ROZPOCET
| VV |  | m.č. 13 | [14 empty] | VV | 2 | 1 | True | 0 | ROZPOCET
| VV |  | 69 |  | 69 | [12 empty] | VV | 2 | 2 | True | 0 | ROZPOCET
| VV |  | m.č. 14 | [14 empty] | VV | 2 | 1 | True | 0 | ROZPOCET
| VV |  | 68 |  | 68 | [12 empty] | VV | 2 | 2 | True | 0 | ROZPOCET
| VV |  | m.č. 16 | [14 empty] | VV | 2 | 1 | True | 0 | ROZPOCET
| VV |  | 8 |  | 8 | [12 empty] | VV | 2 | 2 | True | 0 | ROZPOCET
| VV | P4 | Mezisoučet |  | 165.1 | [12 empty] | VV | 2 | 3 | True | 0 | ROZPOCET
| VV |  | P3+P2+P1 |  | 143.6 | [12 empty] | VV | 2 | 2 | True | 0 | ROZPOCET
| VV |  | Součet |  | 320.8 | [12 empty] | VV | 2 | 4 | True | 1 | ROZPOCET
178 | K | 771151016 | Samonivelační stěrka podlah pevnosti 20 MPa tl přes 12 do 15 mm | m2 | 320.8 |  | 0 | CS ÚRS 2023 01 |  | základní |  | 0 | 0.0255 | 8.1804 | 0 | 0 | 16 | K | 2 |  |  |  | ROZPOCET |  |  |  | 0 | 0 | 0 | 0 | 0 | 1 | 0 | 16 | 1364556104
| PP |  | Příprava podkladu před provedením dlažby samonivelační stěrka min.pevnosti 20 MPa, tloušťky přes 12 do 15 mm | [14 empty] | PP | 2
| Online PSC |  | https://podminky.urs.cz/item/CS_URS_2023_01/771151016 | [14 empty] | Online PSC | 2
| VV |  | P5+P4+P3+P2+P1 |  | 320.8 | [12 empty] | VV | 2 | 2 | True | 0 | ROZPOCET
| VV |  | Součet |  | 320.8 | [12 empty] | VV | 2 | 4 | True | 1 | ROZPOCET
179 | K | 771474112 | Montáž soklů z dlaždic keramických rovných flexibilní lepidlo v přes 65 do 90 mm | m | 208.34 |  | 0 | CS ÚRS 2023 01 |  | základní |  | 0 | 0.000428 | 0.08917 | 0 | 0 | 16 | K | 2 |  |  |  | ROZPOCET |  |  |  | 0 | 0 | 0 | 0 | 0 | 1 | 0 | 16 | 1473767953
| PP |  | Montáž soklů z dlaždic keramických lepených flexibilním lepidlem rovných, výšky přes 65 do 90 mm | [14 empty] | PP | 2
| Online PSC |  | https://podminky.urs.cz/item/CS_URS_2023_01/771474112 | [14 empty] | Online PSC | 2
| VV |  | pro ker. dl. 600/600 | [14 empty] | VV | 2 | 1 | True | 0 | ROZPOCET
| VV |  | m.č. 13 | [14 empty] | VV | 2 | 1 | True | 0 | ROZPOCET
| VV |  | 35 |  | 35 | [12 empty] | VV | 2 | 2 | True | 0 | ROZPOCET
| VV |  | m.č. 14 | [14 empty] | VV | 2 | 1 | True | 0 | ROZPOCET
| VV |  | 36 |  | 36 | [12 empty] | VV | 2 | 2 | True | 0 | ROZPOCET
| VV |  | m.č. 15 | [14 empty] | VV | 2 | 1 | True | 0 | ROZPOCET
| VV |  | 28 |  | 28 | [12 empty] | VV | 2 | 2 | True | 0 | ROZPOCET
| VV |  | Mezisoučet |  | 99 | [12 empty] | VV | 2 | 3 | True | 0 | ROZPOCET
| VV |  | pro ker dl. 300/300 | [14 empty] | VV | 2 | 1 | True | 0 | ROZPOCET
| VV |  | m.č. 01 | [14 empty] | VV | 2 | 1 | True | 0 | ROZPOCET
| VV |  | 15 |  | 15 | [12 empty] | VV | 2 | 2 | True | 0 | ROZPOCET
| VV |  | m.č. 03 | [14 empty] | VV | 2 | 1 | True | 0 | ROZPOCET
| VV |  | 9,9 |  | 9.9 | [12 empty] | VV | 2 | 2 | True | 0 | ROZPOCET
| VV |  | m.č. 05 | [14 empty] | VV | 2 | 1 | True | 0 | ROZPOCET
| VV |  | 11,2 |  | 11.2 | [12 empty] | VV | 2 | 2 | True | 0 | ROZPOCET
| VV |  | m.č. 16 | [14 empty] | VV | 2 | 1 | True | 0 | ROZPOCET
| VV |  | 11,38 |  | 11.38 | [12 empty] | VV | 2 | 2 | True | 0 | ROZPOCET
| VV |  | Mezisoučet |  | 47.48 | [12 empty] | VV | 2 | 3 | True | 0 | ROZPOCET
| VV |  | pro ker dů. 200/200 | [14 empty] | VV | 2 | 1 | True | 0 | ROZPOCET
| VV |  | m.č. 11 | [14 empty] | VV | 2 | 1 | True | 0 | ROZPOCET
| VV |  | 32 |  | 32 | [12 empty] | VV | 2 | 2 | True | 0 | ROZPOCET
| VV |  | m.č. 12 | [14 empty] | VV | 2 | 1 | True | 0 | ROZPOCET
| VV |  | 22,15 |  | 22.15 | [12 empty] | VV | 2 | 2 | True | 0 | ROZPOCET
| VV |  | Mezisoučet |  | 54.15 | [12 empty] | VV | 2 | 3 | True | 0 | ROZPOCET
| VV |  | Na chodbě bude stávající historická dlažba doplněna dobovým soklíkem s podžlábkem a jednou přídlažbou v barevném řešení ( červenohnědá ) | [14 empty] | VV | 2 | 1 | True | 0 | ROZPOCET
| VV |  | jako u stávajícího dobového soklíku. Viz materiálové řešení F-3. | [14 empty] | VV | 2 | 1 | True | 0 | ROZPOCET
| VV |  | (4,655-0,8)*2 |  | 7.71 | [12 empty] | VV | 2 | 2 | True | 0 | ROZPOCET
| VV |  | Mezisoučet |  | 7.71 | [12 empty] | VV | 2 | 3 | True | 0 | ROZPOCET
| VV |  | Součet |  | 208.34 | [12 empty] | VV | 2 | 4 | True | 1 | ROZPOCET
180 | M | 59761271 | sokl-dlažba keramická slinutá hladká do interiéru i exteriéru 600x72mm (viz. materiálové standardy) | kus | 170 |  | 0 | CS ÚRS 2023 01 |  | základní |  | 0 | 0.00097 | 0.1649 | 0 | 0 | 32 | M | 2 |  |  |  | ROZPOCET |  |  |  | 0 | 0 | 0 | 0 | 0 | 1 | 0 | 16 | 669159237
| PP |  | sokl-dlažba keramická slinutá hladká do interiéru i exteriéru 600x72mm (viz. materiálové standardy) | [14 empty] | PP | 2
| VV |  | 99/0,6*1,03 |  | 169.95 | [12 empty] | VV | 2 | 2 | True | 0 | ROZPOCET
| VV |  | Mezisoučet |  | 169.95 | [12 empty] | VV | 2 | 3 | True | 0 | ROZPOCET
| VV |  | 170 |  | 170 | [12 empty] | VV | 2 | 2 | True | 1 | ROZPOCET
181 | M | 59761416 | sokl-dlažba keramická slinutá hladká do interiéru i exteriéru 300x80mm (viz. materiálové standardy) | kus | 170 |  | 0 | CS ÚRS 2023 01 |  | základní |  | 0 | 0.00045 | 0.0765 | 0 | 0 | 32 | M | 2 |  |  |  | ROZPOCET |  |  |  | 0 | 0 | 0 | 0 | 0 | 1 | 0 | 16 | -135392774
| PP |  | sokl-dlažba keramická slinutá hladká do interiéru i exteriéru 300x80mm (viz. materiálové standardy) | [14 empty] | PP | 2
| VV |  | 48,48/0,3*1,03 |  | 166.448 | [12 empty] | VV | 2 | 2 | True | 0 | ROZPOCET
| VV |  | Mezisoučet |  | 166.448 | [12 empty] | VV | 2 | 3 | True | 0 | ROZPOCET
| VV |  | 170 |  | 170 | [12 empty] | VV | 2 | 2 | True | 1 | ROZPOCET
182 | M | 5976141R | sokl s požlábkem-dlažba keramická slinutá hladká do interiéru (viz. materiálové standardy) | kus | 285 |  | 0 | Vlastní položka |  | základní |  | 0 | 0.0003 | 0.0855 | 0 | 0 | 32 | M | 2 |  |  |  | ROZPOCET |  |  |  | 0 | 0 | 0 | 0 | 0 | 1 | 0 | 16 | 1644874288
| PP |  | sokl s požlábkem-dlažba keramická slinutá hladká do interiéru (viz. materiálové standardy) | [14 empty] | PP | 2
| VV |  | 55,15/0,2*1,03 |  | 284.023 | [12 empty] | VV | 2 | 2 | True | 0 | ROZPOCET
| VV |  | Mezisoučet |  | 284.023 | [12 empty] | VV | 2 | 3 | True | 0 | ROZPOCET
| VV |  | 285 |  | 285 | [12 empty] | VV | 2 | 2 | True | 1 | ROZPOCET
183 | M | sokl_dobový | sokl dobový s podžlábkem 150 x 150 mm (místnost chodby/šatny), viz. materiálové standardy F3 | m | 3.855 |  | 0 | Vlastní položka |  | základní |  | 0 | 0 | 0 | 0 | 0 | 32 | M | 2 |  |  |  | ROZPOCET |  |  |  | 0 | 0 | 0 | 0 | 0 | 1 | 0 | 16 | 886287192
| PP |  | sokl dobový s podžlábkem 150 x 150 mm (místnost chodby/šatny), viz. materiálové standardy F3 | [14 empty] | PP | 2
| VV |  | 4,655-0,8 |  | 3.855 | [12 empty] | VV | 2 | 2 | True | 1 | ROZPOCET
184 | M | sokl_přídlažba | přídlažba pro dobový sokl 150 x 150 mm (místnost chodby/šatny), viz. materiálové standardy F3 | m | 3.855 |  | 0 | Vlastní položka |  | základní |  | 0 | 0 | 0 | 0 | 0 | 32 | M | 2 |  |  |  | ROZPOCET |  |  |  | 0 | 0 | 0 | 0 | 0 | 1 | 0 | 16 | 1765462249
| PP |  | přídlažba pro dobový sokl 150 x 150 mm (místnost chodby/šatny), viz. materiálové standardy F3 | [14 empty] | PP | 2
| VV |  | 4,655-0,8 |  | 3.855 | [12 empty] | VV | 2 | 2 | True | 1 | ROZPOCET
185 | K | 771574112 | Montáž podlah keramických hladkých lepených flexibilním lepidlem přes 9 do 12 ks/m2 | m2 | 39.7 |  | 0 | CS ÚRS 2023 01 |  | základní |  | 0 | 0.0063 | 0.25011 | 0 | 0 | 16 | K | 2 |  |  |  | ROZPOCET |  |  |  | 0 | 0 | 0 | 0 | 0 | 1 | 0 | 16 | 670683400
| PP |  | Montáž podlah z dlaždic keramických lepených flexibilním lepidlem maloformátových hladkých přes 9 do 12 ks/m2 | [14 empty] | PP | 2
| Online PSC |  | https://podminky.urs.cz/item/CS_URS_2023_01/771574112 | [14 empty] | Online PSC | 2
| VV |  | m.č. 01 | [14 empty] | VV | 2 | 1 | True | 0 | ROZPOCET
| VV |  | 11,6 |  | 11.6 | [12 empty] | VV | 2 | 2 | True | 0 | ROZPOCET
| VV | P1 | Mezisoučet |  | 11.6 | [12 empty] | VV | 2 | 3 | True | 0 | ROZPOCET
| VV |  | m.č. 03 | [14 empty] | VV | 2 | 1 | True | 0 | ROZPOCET
| VV |  | 6,1 |  | 6.1 | [12 empty] | VV | 2 | 2 | True | 0 | ROZPOCET
| VV |  | m.č. 04 | [14 empty] | VV | 2 | 1 | True | 0 | ROZPOCET
| VV |  | 3,6 |  | 3.6 | [12 empty] | VV | 2 | 2 | True | 0 | ROZPOCET
| VV |  | m.č. 05 | [14 empty] | VV | 2 | 1 | True | 0 | ROZPOCET
| VV |  | 7,2 |  | 7.2 | [12 empty] | VV | 2 | 2 | True | 0 | ROZPOCET
| VV |  | m.č. 06 | [14 empty] | VV | 2 | 1 | True | 0 | ROZPOCET
| VV |  | 2 |  | 2 | [12 empty] | VV | 2 | 2 | True | 0 | ROZPOCET
| VV |  | m.č. 07 | [14 empty] | VV | 2 | 1 | True | 0 | ROZPOCET
| VV |  | 1,2 |  | 1.2 | [12 empty] | VV | 2 | 2 | True | 0 | ROZPOCET
| VV |  | m.č. 16 | [14 empty] | VV | 2 | 1 | True | 0 | ROZPOCET
| VV |  | 8 |  | 8 | [12 empty] | VV | 2 | 2 | True | 0 | ROZPOCET
| VV |  | Mezisoučet |  | 28.1 | [12 empty] | VV | 2 | 3 | True | 0 | ROZPOCET
| VV |  | Součet |  | 39.7 | [12 empty] | VV | 2 | 4 | True | 1 | ROZPOCET
186 | M | 59761016 | dlažba keramická slinutá hladká do interiéru i exteriéru přes 9 do 12ks/m2 (viz. materiálové standardy) | m2 | 43.67 |  | 0 | CS ÚRS 2023 01 |  | základní |  | 0 | 0.0177 | 0.77296 | 0 | 0 | 32 | M | 2 |  |  |  | ROZPOCET |  |  |  | 0 | 0 | 0 | 0 | 0 | 1 | 0 | 16 | -1432462514
| PP |  | dlažba keramická slinutá hladká do interiéru i exteriéru přes 9 do 12ks/m2 (viz. materiálové standardy) | [14 empty] | PP | 2
| VV |  | 39,7*1,1 'Přepočtené koeficientem množství |  | 43.67 | [12 empty] | VV | 2 | 2 | False | 1 | ROZPOCET
187 | K | 771574115 | Montáž podlah keramických hladkých lepených flexibilním lepidlem přes 22 do 25 ks/m2 | m2 | 99.1 |  | 0 | CS ÚRS 2023 01 |  | základní |  | 0 | 0.0054 | 0.53514 | 0 | 0 | 16 | K | 2 |  |  |  | ROZPOCET |  |  |  | 0 | 0 | 0 | 0 | 0 | 1 | 0 | 16 | 2040621880
| PP |  | Montáž podlah z dlaždic keramických lepených flexibilním lepidlem maloformátových hladkých přes 22 do 25 ks/m2 | [14 empty] | PP | 2
| Online PSC |  | https://podminky.urs.cz/item/CS_URS_2023_01/771574115 | [14 empty] | Online PSC | 2
| VV |  | m.č. 8,10,11,12 | [14 empty] | VV | 2 | 1 | True | 0 | ROZPOCET
| VV |  | P5+P2 |  | 99.1 | [12 empty] | VV | 2 | 2 | True | 0 | ROZPOCET
| VV |  | Součet |  | 99.1 | [12 empty] | VV | 2 | 4 | True | 1 | ROZPOCET
188 | M | 59761432 | dlažba keramická slinutá hladká do interiéru i exteriéru pro vysoké mechanické namáhání přes 22 do 25ks/m2 (viz. materiálové standardy) | m2 | 109.01 |  | 0 | CS ÚRS 2023 01 |  | základní |  | 0 | 0.0192 | 2.093 | 0 | 0 | 32 | M | 2 |  |  |  | ROZPOCET |  |  |  | 0 | 0 | 0 | 0 | 0 | 1 | 0 | 16 | 471146057
| PP |  | dlažba keramická slinutá hladká do interiéru i exteriéru pro vysoké mechanické namáhání přes 22 do 25ks/m2 (viz. materiálové standardy) | [14 empty] | PP | 2
| VV |  | 99,1*1,1 'Přepočtené koeficientem množství |  | 109.01 | [12 empty] | VV | 2 | 2 | False | 1 | ROZPOCET
189 | K | 771574153 | Montáž podlah keramických velkoformátových hladkých lepených flexibilním lepidlem přes 2 do 4 ks/m2 | m2 | 182 |  | 0 | CS ÚRS 2023 01 |  | základní |  | 0 | 0.009 | 1.638 | 0 | 0 | 16 | K | 2 |  |  |  | ROZPOCET |  |  |  | 0 | 0 | 0 | 0 | 0 | 1 | 0 | 16 | 1295706233
| PP |  | Montáž podlah z dlaždic keramických lepených flexibilním lepidlem velkoformátových hladkých přes 2 do 4 ks/m2 | [14 empty] | PP | 2
| Online PSC |  | https://podminky.urs.cz/item/CS_URS_2023_01/771574153 | [14 empty] | Online PSC | 2
| VV |  | m.č. 13 | [14 empty] | VV | 2 | 1 | True | 0 | ROZPOCET
| VV |  | 69 |  | 69 | [12 empty] | VV | 2 | 2 | True | 0 | ROZPOCET
| VV |  | m.č. 14 | [14 empty] | VV | 2 | 1 | True | 0 | ROZPOCET
| VV |  | 68 |  | 68 | [12 empty] | VV | 2 | 2 | True | 0 | ROZPOCET
| VV |  | m.č. 15 | [14 empty] | VV | 2 | 1 | True | 0 | ROZPOCET
| VV |  | P3 |  | 45 | [12 empty] | VV | 2 | 2 | True | 0 | ROZPOCET
| VV |  | Součet |  | 182 | [12 empty] | VV | 2 | 4 | True | 1 | ROZPOCET
190 | M | 59761008 | dlažba velkoformátová keramická slinutá hladká do interiéru i exteriéru přes 2 do 4ks/m2 (viz. materiálové standardy) | m2 | 209.3 |  | 0 | CS ÚRS 2023 01 |  | základní |  | 0 | 0.023 | 4.8139 | 0 | 0 | 32 | M | 2 |  |  |  | ROZPOCET |  |  |  | 0 | 0 | 0 | 0 | 0 | 1 | 0 | 16 | 1211658826
| PP |  | dlažba velkoformátová keramická slinutá hladká do interiéru i exteriéru přes 2 do 4ks/m2 (viz. materiálové standardy) | [14 empty] | PP | 2
| VV |  | 182*1,15 'Přepočtené koeficientem množství |  | 209.3 | [12 empty] | VV | 2 | 2 | False | 1 | ROZPOCET
191 | K | 771591112 | Izolace pod dlažbu nátěrem nebo stěrkou ve dvou vrstvách | m2 | 99.1 |  | 0 | CS ÚRS 2023 01 |  | základní |  | 0 | 0.0015 | 0.14865 | 0 | 0 | 16 | K | 2 |  |  |  | ROZPOCET |  |  |  | 0 | 0 | 0 | 0 | 0 | 1 | 0 | 16 | 644974200
| PP |  | Izolace podlahy pod dlažbu nátěrem nebo stěrkou ve dvou vrstvách | [14 empty] | PP | 2
| Online PSC |  | https://podminky.urs.cz/item/CS_URS_2023_01/771591112 | [14 empty] | Online PSC | 2
| VV |  | P5+P2 |  | 99.1 | [12 empty] | VV | 2 | 2 | True | 0 | ROZPOCET
| VV |  | Součet |  | 99.1 | [12 empty] | VV | 2 | 4 | True | 1 | ROZPOCET
192 | K | 771591115 | Podlahy spárování silikonem | m | 89.06 |  | 0 | CS ÚRS 2023 01 |  | základní |  | 0 | 3e-05 | 0.0026718 | 0 | 0 | 16 | K | 2 |  |  |  | ROZPOCET |  |  |  | 0 | 0 | 0 | 0 | 0 | 1 | 0 | 16 | 464449192
| PP |  | Podlahy - dokončovací práce spárování silikonem | [14 empty] | PP | 2
| Online PSC |  | https://podminky.urs.cz/item/CS_URS_2023_01/771591115 | [14 empty] | Online PSC | 2
| VV |  | m.č. 04 | [14 empty] | VV | 2 | 1 | True | 0 | ROZPOCET
| VV |  | 9,9 |  | 9.9 | [12 empty] | VV | 2 | 2 | True | 0 | ROZPOCET
| VV |  | m.č. 06 | [14 empty] | VV | 2 | 1 | True | 0 | ROZPOCET
| VV |  | 6,5 |  | 6.5 | [12 empty] | VV | 2 | 2 | True | 0 | ROZPOCET
| VV |  | m.č. 07 | [14 empty] | VV | 2 | 1 | True | 0 | ROZPOCET
| VV |  | 4,9 |  | 4.9 | [12 empty] | VV | 2 | 2 | True | 0 | ROZPOCET
| VV |  | m.č. 10 | [14 empty] | VV | 2 | 1 | True | 0 | ROZPOCET
| VV |  | 0,7 |  | 0.7 | [12 empty] | VV | 2 | 2 | True | 0 | ROZPOCET
| VV |  | m.č. 11 | [14 empty] | VV | 2 | 1 | True | 0 | ROZPOCET
| VV |  | 32 |  | 32 | [12 empty] | VV | 2 | 2 | True | 0 | ROZPOCET
| VV |  | 10,41 |  | 10.41 | [12 empty] | VV | 2 | 2 | True | 0 | ROZPOCET
| VV |  | m.č. 12 | [14 empty] | VV | 2 | 1 | True | 0 | ROZPOCET
| VV |  | 22,15 |  | 22.15 | [12 empty] | VV | 2 | 2 | True | 0 | ROZPOCET
| VV |  | 2,5 |  | 2.5 | [12 empty] | VV | 2 | 2 | True | 0 | ROZPOCET
| VV |  | Součet |  | 89.06 | [12 empty] | VV | 2 | 4 | True | 1 | ROZPOCET
193 | K | 771591241 | Izolace těsnícími pásy vnitřní kout | kus | 29 |  | 0 | CS ÚRS 2023 01 |  | základní |  | 0 | 0.00021 | 0.00609 | 0 | 0 | 16 | K | 2 |  |  |  | ROZPOCET |  |  |  | 0 | 0 | 0 | 0 | 0 | 1 | 0 | 16 | 599662563
| PP |  | Izolace podlahy pod dlažbu těsnícími izolačními pásy vnitřní kout | [14 empty] | PP | 2
| Online PSC |  | https://podminky.urs.cz/item/CS_URS_2023_01/771591241 | [14 empty] | Online PSC | 2
| VV |  | m.č. 08 | [14 empty] | VV | 2 | 1 | True | 0 | ROZPOCET
| VV |  | 6 |  | 6 | [12 empty] | VV | 2 | 2 | True | 0 | ROZPOCET
| VV |  | m.č. 10 | [14 empty] | VV | 2 | 1 | True | 0 | ROZPOCET
| VV |  | 6 |  | 6 | [12 empty] | VV | 2 | 2 | True | 0 | ROZPOCET
| VV |  | m.č. 11 | [14 empty] | VV | 2 | 1 | True | 0 | ROZPOCET
| VV |  | 10 |  | 10 | [12 empty] | VV | 2 | 2 | True | 0 | ROZPOCET
| VV |  | m.č. 12 | [14 empty] | VV | 2 | 1 | True | 0 | ROZPOCET
| VV |  | 7 |  | 7 | [12 empty] | VV | 2 | 2 | True | 0 | ROZPOCET
| VV |  | Součet |  | 29 | [12 empty] | VV | 2 | 4 | True | 1 | ROZPOCET
194 | K | 771591242 | Izolace těsnícími pásy vnější roh | kus | 20 |  | 0 | CS ÚRS 2023 01 |  | základní |  | 0 | 0.0002 | 0.004 | 0 | 0 | 16 | K | 2 |  |  |  | ROZPOCET |  |  |  | 0 | 0 | 0 | 0 | 0 | 1 | 0 | 16 | 2077961635
| PP |  | Izolace podlahy pod dlažbu těsnícími izolačními pásy vnější roh | [14 empty] | PP | 2
| Online PSC |  | https://podminky.urs.cz/item/CS_URS_2023_01/771591242 | [14 empty] | Online PSC | 2
| VV |  | m.č. 08 | [14 empty] | VV | 2 | 1 | True | 0 | ROZPOCET
| VV |  | 2 |  | 2 | [12 empty] | VV | 2 | 2 | True | 0 | ROZPOCET
| VV |  | m.č. 10 | [14 empty] | VV | 2 | 1 | True | 0 | ROZPOCET
| VV |  | 2 |  | 2 | [12 empty] | VV | 2 | 2 | True | 0 | ROZPOCET
| VV |  | m.č. 11 | [14 empty] | VV | 2 | 1 | True | 0 | ROZPOCET
| VV |  | 10 |  | 10 | [12 empty] | VV | 2 | 2 | True | 0 | ROZPOCET
| VV |  | m.č. 12 | [14 empty] | VV | 2 | 1 | True | 0 | ROZPOCET
| VV |  | 6 |  | 6 | [12 empty] | VV | 2 | 2 | True | 0 | ROZPOCET
| VV |  | Součet |  | 20 | [12 empty] | VV | 2 | 4 | True | 1 | ROZPOCET
195 | K | 771591264 | Izolace těsnícími pásy mezi podlahou a stěnou | m | 75.49 |  | 0 | CS ÚRS 2023 01 |  | základní |  | 0 | 0.00032 | 0.024157 | 0 | 0 | 4 | K | 2 |  |  |  | ROZPOCET |  |  |  | 0 | 0 | 0 | 0 | 0 | 1 | 0 | 4 | 653107375
| PP |  | Izolace podlahy pod dlažbu těsnícími izolačními pásy mezi podlahou a stěnu | [14 empty] | PP | 2
| Online PSC |  | https://podminky.urs.cz/item/CS_URS_2023_01/771591264 | [14 empty] | Online PSC | 2
| VV |  | m.č. 08 | [14 empty] | VV | 2 | 1 | True | 0 | ROZPOCET
| VV |  | 10,5 |  | 10.5 | [12 empty] | VV | 2 | 2 | True | 0 | ROZPOCET
| VV |  | m.č. 10 | [14 empty] | VV | 2 | 1 | True | 0 | ROZPOCET
| VV |  | 10,84 |  | 10.84 | [12 empty] | VV | 2 | 2 | True | 0 | ROZPOCET
| VV |  | m.č. 11 | [14 empty] | VV | 2 | 1 | True | 0 | ROZPOCET
| VV |  | 32 |  | 32 | [12 empty] | VV | 2 | 2 | True | 0 | ROZPOCET
| VV |  | m.č. 12 | [14 empty] | VV | 2 | 1 | True | 0 | ROZPOCET
| VV |  | 22,15 |  | 22.15 | [12 empty] | VV | 2 | 2 | True | 0 | ROZPOCET
| VV |  | Součet |  | 75.49 | [12 empty] | VV | 2 | 4 | True | 1 | ROZPOCET
196 | K | 998771101 | Přesun hmot tonážní pro podlahy z dlaždic v objektech v do 6 m | t | 18.957 |  | 0 | CS ÚRS 2023 01 |  | základní |  | 0 | 0 | 0 | 0 | 0 | 16 | K | 2 |  |  |  | ROZPOCET |  |  |  | 0 | 0 | 0 | 0 | 0 | 1 | 0 | 16 | 941932468
| PP |  | Přesun hmot pro podlahy z dlaždic stanovený z hmotnosti přesunovaného materiálu vodorovná dopravní vzdálenost do 50 m v objektech výšky do 6 m | [14 empty] | PP | 2
| Online PSC |  | https://podminky.urs.cz/item/CS_URS_2023_01/998771101 | [14 empty] | Online PSC | 2
197 | K | 998771181 | Příplatek k přesunu hmot tonážní 771 prováděný bez použití mechanizace | t | 18.957 |  | 0 | CS ÚRS 2023 01 |  | základní |  | 0 | 0 | 0 | 0 | 0 | 16 | K | 2 |  |  |  | ROZPOCET |  |  |  | 0 | 0 | 0 | 0 | 0 | 1 | 0 | 16 | -92124038
| PP |  | Přesun hmot pro podlahy z dlaždic stanovený z hmotnosti přesunovaného materiálu Příplatek k ceně za přesun prováděný bez použití mechanizace pro jakoukoliv výšku objektu | [14 empty] | PP | 2
| Online PSC |  | https://podminky.urs.cz/item/CS_URS_2023_01/998771181 | [14 empty] | Online PSC | 2
| D | 775 | Podlahy skládané |  |  |  | 0 |  |  |  |  | 0 |  | 0.27901 |  | 0 | 2 | D | 1 |  |  |  | ROZPOCET | [9 empty] | 0
198 | K | 775111311 | Vysátí podkladu skládaných podlah | m2 | 11.8 |  | 0 | CS ÚRS 2023 01 |  | základní |  | 0 | 0 | 0 | 0 | 0 | 16 | K | 2 |  |  |  | ROZPOCET |  |  |  | 0 | 0 | 0 | 0 | 0 | 1 | 0 | 16 | 875584228
| PP |  | Příprava podkladu skládaných podlah vysátí podlah | [14 empty] | PP | 2
| Online PSC |  | https://podminky.urs.cz/item/CS_URS_2023_01/775111311 | [14 empty] | Online PSC | 2
| VV |  | m.č. 02 | [14 empty] | VV | 2 | 1 | True | 0 | ROZPOCET
| VV |  | 11,8 |  | 11.8 | [12 empty] | VV | 2 | 2 | True | 0 | ROZPOCET
| VV | P6 | Součet |  | 11.8 | [12 empty] | VV | 2 | 4 | True | 1 | ROZPOCET
199 | K | 775121111 | Vodou ředitelná penetrace savého podkladu skládaných podlah | m2 | 11.8 |  | 0 | CS ÚRS 2023 01 |  | základní |  | 0 | 3e-05 | 0.000354 | 0 | 0 | 16 | K | 2 |  |  |  | ROZPOCET |  |  |  | 0 | 0 | 0 | 0 | 0 | 1 | 0 | 16 | 1087008006
| PP |  | Příprava podkladu skládaných podlah penetrace vodou ředitelná na savý podklad (válečkováním) podlah | [14 empty] | PP | 2
| Online PSC |  | https://podminky.urs.cz/item/CS_URS_2023_01/775121111 | [14 empty] | Online PSC | 2
| VV |  | P6 |  | 11.8 | [12 empty] | VV | 2 | 2 | True | 1 | ROZPOCET
200 | K | 775141114 | Stěrka podlahová nivelační pro vyrovnání podkladu skládaných podlah pevnosti 20 MPa tl přes 8 do 10 mm | m2 | 11.8 |  | 0 | CS ÚRS 2023 01 |  | základní |  | 0 | 0.015 | 0.177 | 0 | 0 | 16 | K | 2 |  |  |  | ROZPOCET |  |  |  | 0 | 0 | 0 | 0 | 0 | 1 | 0 | 16 | 481877776
| PP |  | Příprava podkladu skládaných podlah vyrovnání samonivelační stěrkou podlah min.pevnosti 20 MPa, tloušťky přes 8 do 10 mm | [14 empty] | PP | 2
| Online PSC |  | https://podminky.urs.cz/item/CS_URS_2023_01/775141114 | [14 empty] | Online PSC | 2
| VV |  | P6 |  | 11.8 | [12 empty] | VV | 2 | 2 | True | 1 | ROZPOCET
201 | K | 775413401 | Montáž podlahové lišty obvodové lepené | m | 14.1 |  | 0 | CS ÚRS 2023 01 |  | základní |  | 0 | 0 | 0 | 0 | 0 | 16 | K | 2 |  |  |  | ROZPOCET |  |  |  | 0 | 0 | 0 | 0 | 0 | 1 | 0 | 16 | 1087410144
| PP |  | Montáž lišty obvodové lepené | [14 empty] | PP | 2
| Online PSC |  | https://podminky.urs.cz/item/CS_URS_2023_01/775413401 | [14 empty] | Online PSC | 2
| VV |  | m.č. 02 | [14 empty] | VV | 2 | 1 | True | 0 | ROZPOCET
| VV |  | 14,1 |  | 14.1 | [12 empty] | VV | 2 | 2 | True | 0 | ROZPOCET
| VV |  | Součet |  | 14.1 | [12 empty] | VV | 2 | 4 | True | 1 | ROZPOCET
202 | M | 61418203 | lišta podlahová dřevěná dub 25x25mm | m | 14.1 |  | 0 | CS ÚRS 2023 01 |  | základní |  | 0 | 0.0002 | 0.00282 | 0 | 0 | 32 | M | 2 |  |  |  | ROZPOCET |  |  |  | 0 | 0 | 0 | 0 | 0 | 1 | 0 | 16 | 2058368340
| PP |  | lišta podlahová dřevěná dub 25x25mm | [14 empty] | PP | 2
203 | K | 775541151 | Montáž podlah plovoucích z lamel laminátových | m2 | 11.8 |  | 0 | CS ÚRS 2023 01 |  | základní |  | 0 | 0 | 0 | 0 | 0 | 16 | K | 2 |  |  |  | ROZPOCET |  |  |  | 0 | 0 | 0 | 0 | 0 | 1 | 0 | 16 | 522060235
| PP |  | Montáž podlah plovoucích z velkoplošných lamel dýhovaných a laminovaných bez podložky, spojovaných zaklapnutím | [14 empty] | PP | 2
| Online PSC |  | https://podminky.urs.cz/item/CS_URS_2023_01/775541151 | [14 empty] | Online PSC | 2
| VV |  | P6 |  | 11.8 | [12 empty] | VV | 2 | 2 | True | 1 | ROZPOCET
204 | M | 61198018 | podlaha plovoucí laminátová spoj zaklapnutím V spára tř 32 tl 8mm | m2 | 12.744 |  | 0 | CS ÚRS 2023 01 |  | základní |  | 0 | 0.0064 | 0.081562 | 0 | 0 | 32 | M | 2 |  |  |  | ROZPOCET |  |  |  | 0 | 0 | 0 | 0 | 0 | 1 | 0 | 16 | 73467063
| PP |  | podlaha plovoucí laminátová spoj zaklapnutím V spára tř 32 tl 8mm | [14 empty] | PP | 2
| VV |  | 11,8*1,08 'Přepočtené koeficientem množství |  | 12.744 | [12 empty] | VV | 2 | 2 | False | 1 | ROZPOCET
205 | K | 775591191 | Montáž podložky vyrovnávací a tlumící pro plovoucí podlahy | m2 | 11.8 |  | 0 | CS ÚRS 2023 01 |  | základní |  | 0 | 0 | 0 | 0 | 0 | 16 | K | 2 |  |  |  | ROZPOCET |  |  |  | 0 | 0 | 0 | 0 | 0 | 1 | 0 | 16 | -1051990956
| PP |  | Ostatní prvky pro plovoucí podlahy montáž podložky vyrovnávací a tlumící | [14 empty] | PP | 2
| Online PSC |  | https://podminky.urs.cz/item/CS_URS_2023_01/775591191 | [14 empty] | Online PSC | 2
| VV |  | P6 |  | 11.8 | [12 empty] | VV | 2 | 2 | True | 1 | ROZPOCET
206 | M | 61155354 | podložka izolační z pěnového PE 5mm | m2 | 12.744 |  | 0 | CS ÚRS 2023 01 |  | základní |  | 0 | 0.0008 | 0.010195 | 0 | 0 | 32 | M | 2 |  |  |  | ROZPOCET |  |  |  | 0 | 0 | 0 | 0 | 0 | 1 | 0 | 16 | 960580590
| PP |  | podložka izolační z pěnového PE 5mm | [14 empty] | PP | 2
| VV |  | 11,8*1,08 'Přepočtené koeficientem množství |  | 12.744 | [12 empty] | VV | 2 | 2 | False | 1 | ROZPOCET
207 | K | 775591197 | Montáž parozábrany se samolepícím proužkem pro plovoucí podlahy | m2 | 11.8 |  | 0 | CS ÚRS 2023 01 |  | základní |  | 0 | 0 | 0 | 0 | 0 | 16 | K | 2 |  |  |  | ROZPOCET |  |  |  | 0 | 0 | 0 | 0 | 0 | 1 | 0 | 16 | 128094377
| PP |  | Ostatní prvky pro plovoucí podlahy montáž parozábrany se samolepícím proužkem | [14 empty] | PP | 2
| Online PSC |  | https://podminky.urs.cz/item/CS_URS_2023_01/775591197 | [14 empty] | Online PSC | 2
| VV |  | P6 |  | 11.8 | [12 empty] | VV | 2 | 2 | True | 0 | ROZPOCET
| VV |  | Součet |  | 11.8 | [12 empty] | VV | 2 | 4 | True | 1 | ROZPOCET
208 | M | 61155368 | podložka izolační z pěnového PE s parozábranou 3mm na povrchu s LDPE fólií 0,2mm a samolepícím proužkem 15mm celková š 1,1m | m | 11.8 |  | 0 | CS ÚRS 2023 01 |  | základní |  | 0 | 0.0006 | 0.00708 | 0 | 0 | 32 | M | 2 |  |  |  | ROZPOCET |  |  |  | 0 | 0 | 0 | 0 | 0 | 1 | 0 | 16 | 485380887
| PP |  | podložka izolační z pěnového PE s parozábranou 3mm na povrchu s LDPE fólií 0,2mm a samolepícím proužkem 15mm celková š 1,1m | [14 empty] | PP | 2
| VV |  | P6/1,1 |  | 10.727 | [12 empty] | VV | 2 | 2 | True | 1 | ROZPOCET
| VV |  | 10,727*1,1 'Přepočtené koeficientem množství |  | 11.8 | [12 empty] | VV | 2 | 2 | False | 1 | ROZPOCET
209 | K | 998775101 | Přesun hmot tonážní pro podlahy dřevěné v objektech v do 6 m | t | 0.279 |  | 0 | CS ÚRS 2023 01 |  | základní |  | 0 | 0 | 0 | 0 | 0 | 16 | K | 2 |  |  |  | ROZPOCET |  |  |  | 0 | 0 | 0 | 0 | 0 | 1 | 0 | 16 | -999639127
| PP |  | Přesun hmot pro podlahy skládané stanovený z hmotnosti přesunovaného materiálu vodorovná dopravní vzdálenost do 50 m v objektech výšky do 6 m | [14 empty] | PP | 2
| Online PSC |  | https://podminky.urs.cz/item/CS_URS_2023_01/998775101 | [14 empty] | Online PSC | 2
210 | K | 998775181 | Příplatek k přesunu hmot tonážní 775 prováděný bez použití mechanizace | t | 0.279 |  | 0 | CS ÚRS 2023 01 |  | základní |  | 0 | 0 | 0 | 0 | 0 | 16 | K | 2 |  |  |  | ROZPOCET |  |  |  | 0 | 0 | 0 | 0 | 0 | 1 | 0 | 16 | 244510973
| PP |  | Přesun hmot pro podlahy skládané stanovený z hmotnosti přesunovaného materiálu Příplatek k cenám za přesun prováděný bez použití mechanizace pro jakoukoliv výšku objektu | [14 empty] | PP | 2
| Online PSC |  | https://podminky.urs.cz/item/CS_URS_2023_01/998775181 | [14 empty] | Online PSC | 2
| D | 776 | Podlahy povlakové |  |  |  | 0 |  |  |  |  | 0 |  | 0 |  | 0.0396 | 2 | D | 1 |  |  |  | ROZPOCET | [9 empty] | 0
211 | K | 776201812 | Demontáž lepených povlakových podlah s podložkou ručně | m2 | 11.8 |  | 0 | CS ÚRS 2023 01 |  | základní |  | 0 | 0 | 0 | 0.003 | 0.0354 | 16 | K | 2 |  |  |  | ROZPOCET |  |  |  | 0 | 0 | 0 | 0 | 0 | 1 | 0 | 16 | -1788149487
| PP |  | Demontáž povlakových podlahovin lepených ručně s podložkou | [14 empty] | PP | 2
| Online PSC |  | https://podminky.urs.cz/item/CS_URS_2023_01/776201812 | [14 empty] | Online PSC | 2
| VV |  | 11,8" m.č. 01 - kancelář |  | 11.8 | [12 empty] | VV | 2 | 2 | True | 0 | ROZPOCET
| VV |  | Součet |  | 11.8 | [12 empty] | VV | 2 | 4 | True | 1 | ROZPOCET
212 | K | 776410811 | Odstranění soklíků a lišt pryžových nebo plastových | m | 14 |  | 0 | CS ÚRS 2023 01 |  | základní |  | 0 | 0 | 0 | 0.0003 | 0.0042 | 16 | K | 2 |  |  |  | ROZPOCET |  |  |  | 0 | 0 | 0 | 0 | 0 | 1 | 0 | 16 | -2075310527
| PP |  | Demontáž soklíků nebo lišt pryžových nebo plastových | [14 empty] | PP | 2
| Online PSC |  | https://podminky.urs.cz/item/CS_URS_2023_01/776410811 | [14 empty] | Online PSC | 2
| VV |  | 14" m.č. 01 - kancelář |  | 14 | [12 empty] | VV | 2 | 2 | True | 0 | ROZPOCET
| VV |  | Součet |  | 14 | [12 empty] | VV | 2 | 4 | True | 1 | ROZPOCET
| D | 781 | Dokončovací práce - obklady |  |  |  | 0 |  |  |  |  | 0 |  | 6.3569 |  | 0 | 2 | D | 1 |  |  |  | ROZPOCET | [9 empty] | 0
213 | K | 781111011 | Ometení (oprášení) stěny při přípravě podkladu | m2 | 170.475 |  | 0 | CS ÚRS 2023 01 |  | základní |  | 0 | 0 | 0 | 0 | 0 | 16 | K | 2 |  |  |  | ROZPOCET |  |  |  | 0 | 0 | 0 | 0 | 0 | 1 | 0 | 16 | 1766875921
| PP |  | Příprava podkladu před provedením obkladu oprášení (ometení) stěny | [14 empty] | PP | 2
| Online PSC |  | https://podminky.urs.cz/item/CS_URS_2023_01/781111011 | [14 empty] | Online PSC | 2
| VV |  | KEROBKL |  | 170.475 | [12 empty] | VV | 2 | 2 | True | 1 | ROZPOCET
214 | K | 781121011 | Nátěr penetrační na stěnu | m2 | 170.475 |  | 0 | CS ÚRS 2023 01 |  | základní |  | 0 | 0.0003 | 0.051142 | 0 | 0 | 16 | K | 2 |  |  |  | ROZPOCET |  |  |  | 0 | 0 | 0 | 0 | 0 | 1 | 0 | 16 | -926918813
| PP |  | Příprava podkladu před provedením obkladu nátěr penetrační na stěnu | [14 empty] | PP | 2
| Online PSC |  | https://podminky.urs.cz/item/CS_URS_2023_01/781121011 | [14 empty] | Online PSC | 2
| VV |  | KEROBKL |  | 170.475 | [12 empty] | VV | 2 | 2 | True | 1 | ROZPOCET
215 | K | 781131112 | Izolace pod obklad nátěrem nebo stěrkou ve dvou vrstvách | m2 | 150.98 |  | 0 | CS ÚRS 2023 01 |  | základní |  | 0 | 0.0015 | 0.22647 | 0 | 0 | 16 | K | 2 |  |  |  | ROZPOCET |  |  |  | 0 | 0 | 0 | 0 | 0 | 1 | 0 | 16 | 170194480
| PP |  | Izolace stěny pod obklad izolace nátěrem nebo stěrkou ve dvou vrstvách | [14 empty] | PP | 2
| Online PSC |  | https://podminky.urs.cz/item/CS_URS_2023_01/781131112 | [14 empty] | Online PSC | 2
| VV |  | m.č. 08 | [14 empty] | VV | 2 | 1 | True | 0 | ROZPOCET
| VV |  | 2*10,5 |  | 21 | [12 empty] | VV | 2 | 2 | True | 0 | ROZPOCET
| VV |  | m.č. 10 | [14 empty] | VV | 2 | 1 | True | 0 | ROZPOCET
| VV |  | 2*10,84 |  | 21.68 | [12 empty] | VV | 2 | 2 | True | 0 | ROZPOCET
| VV |  | m.č. 11 | [14 empty] | VV | 2 | 1 | True | 0 | ROZPOCET
| VV |  | 2*32 |  | 64 | [12 empty] | VV | 2 | 2 | True | 0 | ROZPOCET
| VV |  | m.č. 12 | [14 empty] | VV | 2 | 1 | True | 0 | ROZPOCET
| VV |  | 2*22,15 |  | 44.3 | [12 empty] | VV | 2 | 2 | True | 0 | ROZPOCET
| VV |  | Součet |  | 150.98 | [12 empty] | VV | 2 | 4 | True | 1 | ROZPOCET
216 | K | 781131232 | Izolace pod obklad těsnícími pásy pro styčné nebo dilatační spáry | m | 98 |  | 0 | CS ÚRS 2023 01 |  | základní |  | 0 | 0.00028 | 0.02744 | 0 | 0 | 16 | K | 2 |  |  |  | ROZPOCET |  |  |  | 0 | 0 | 0 | 0 | 0 | 1 | 0 | 16 | -704435355
| PP |  | Izolace stěny pod obklad izolace těsnícími izolačními pásy pro styčné nebo dilatační spáry | [14 empty] | PP | 2
| Online PSC |  | https://podminky.urs.cz/item/CS_URS_2023_01/781131232 | [14 empty] | Online PSC | 2
| VV |  | m.č. 08 | [14 empty] | VV | 2 | 1 | True | 0 | ROZPOCET
| VV |  | (6+2)*2,0 |  | 16 | [12 empty] | VV | 2 | 2 | True | 0 | ROZPOCET
| VV |  | m.č. 10 | [14 empty] | VV | 2 | 1 | True | 0 | ROZPOCET
| VV |  | (6+2)*2,0 |  | 16 | [12 empty] | VV | 2 | 2 | True | 0 | ROZPOCET
| VV |  | m.č. 11 | [14 empty] | VV | 2 | 1 | True | 0 | ROZPOCET
| VV |  | (10+10)*2,0 |  | 40 | [12 empty] | VV | 2 | 2 | True | 0 | ROZPOCET
| VV |  | m.č. 12 | [14 empty] | VV | 2 | 1 | True | 0 | ROZPOCET
| VV |  | (7+6)*2,0 |  | 26 | [12 empty] | VV | 2 | 2 | True | 0 | ROZPOCET
| VV |  | Součet |  | 98 | [12 empty] | VV | 2 | 4 | True | 1 | ROZPOCET
217 | K | 781151031 | Celoplošné vyrovnání podkladu stěrkou tl 3 mm | m2 | 170.475 |  | 0 | CS ÚRS 2023 01 |  | základní |  | 0 | 0.0045 | 0.76714 | 0 | 0 | 16 | K | 2 |  |  |  | ROZPOCET |  |  |  | 0 | 0 | 0 | 0 | 0 | 1 | 0 | 16 | 1867620321
| PP |  | Příprava podkladu před provedením obkladu celoplošné vyrovnání podkladu stěrkou, tloušťky 3 mm | [14 empty] | PP | 2
| Online PSC |  | https://podminky.urs.cz/item/CS_URS_2023_01/781151031 | [14 empty] | Online PSC | 2
| VV |  | KEROBKL |  | 170.475 | [12 empty] | VV | 2 | 2 | True | 1 | ROZPOCET
218 | K | 781474154 | Montáž obkladů vnitřních keramických velkoformátových hladkých přes 4 do 6 ks/m2 lepených flexibilním lepidlem | m2 | 170.475 |  | 0 | CS ÚRS 2023 01 |  | základní |  | 0 | 0.009 | 1.5343 | 0 | 0 | 16 | K | 2 |  |  |  | ROZPOCET |  |  |  | 0 | 0 | 0 | 0 | 0 | 1 | 0 | 16 | -2062254222
| PP |  | Montáž obkladů vnitřních stěn z dlaždic keramických lepených flexibilním lepidlem velkoformátových hladkých přes 4 do 6 ks/m2 | [14 empty] | PP | 2
| Online PSC |  | https://podminky.urs.cz/item/CS_URS_2023_01/781474154 | [14 empty] | Online PSC | 2
| VV |  | m.č. 04 | [14 empty] | VV | 2 | 1 | True | 0 | ROZPOCET
| VV |  | 2*9,9 |  | 19.8 | [12 empty] | VV | 2 | 2 | True | 0 | ROZPOCET
| VV |  | m.č. 06 | [14 empty] | VV | 2 | 1 | True | 0 | ROZPOCET
| VV |  | 2*6,5 |  | 13 | [12 empty] | VV | 2 | 2 | True | 0 | ROZPOCET
| VV |  | m.č. 07 | [14 empty] | VV | 2 | 1 | True | 0 | ROZPOCET
| VV |  | 2*4,9 |  | 9.8 | [12 empty] | VV | 2 | 2 | True | 0 | ROZPOCET
| VV |  | m.č. 10 | [14 empty] | VV | 2 | 1 | True | 0 | ROZPOCET
| VV |  | 1,2*0,8 |  | 0.96 | [12 empty] | VV | 2 | 2 | True | 0 | ROZPOCET
| VV |  | m.č. 11 | [14 empty] | VV | 2 | 1 | True | 0 | ROZPOCET
| VV |  | 2*32 |  | 64 | [12 empty] | VV | 2 | 2 | True | 0 | ROZPOCET
| VV |  | 1,5*10,41 |  | 15.615 | [12 empty] | VV | 2 | 2 | True | 0 | ROZPOCET
| VV |  | m.č. 12 | [14 empty] | VV | 2 | 1 | True | 0 | ROZPOCET
| VV |  | 2*22,15 |  | 44.3 | [12 empty] | VV | 2 | 2 | True | 0 | ROZPOCET
| VV |  | 1,2*2,5 |  | 3 | [12 empty] | VV | 2 | 2 | True | 0 | ROZPOCET
| VV | KEROBKL | Součet |  | 170.475 | [12 empty] | VV | 2 | 4 | True | 1 | ROZPOCET
219 | M | 59761001 | obklad velkoformátový keramický hladký přes 4 do 6ks/m2 | m2 | 187.523 |  | 0 | CS ÚRS 2023 01 |  | základní |  | 0 | 0.02 | 3.7505 | 0 | 0 | 32 | M | 2 |  |  |  | ROZPOCET |  |  |  | 0 | 0 | 0 | 0 | 0 | 1 | 0 | 16 | 1089661562
| PP |  | obklad velkoformátový keramický hladký přes 4 do 6ks/m2 | [14 empty] | PP | 2
| VV |  | 170,475*1,1 'Přepočtené koeficientem množství |  | 187.523 | [12 empty] | VV | 2 | 2 | False | 1 | ROZPOCET
220 | K | 998781101 | Přesun hmot tonážní pro obklady keramické v objektech v do 6 m | t | 6.357 |  | 0 | CS ÚRS 2023 01 |  | základní |  | 0 | 0 | 0 | 0 | 0 | 16 | K | 2 |  |  |  | ROZPOCET |  |  |  | 0 | 0 | 0 | 0 | 0 | 1 | 0 | 16 | 214689059
| PP |  | Přesun hmot pro obklady keramické stanovený z hmotnosti přesunovaného materiálu vodorovná dopravní vzdálenost do 50 m v objektech výšky do 6 m | [14 empty] | PP | 2
| Online PSC |  | https://podminky.urs.cz/item/CS_URS_2023_01/998781101 | [14 empty] | Online PSC | 2
221 | K | 998781181 | Příplatek k přesunu hmot tonážní 781 prováděný bez použití mechanizace | t | 6.357 |  | 0 | CS ÚRS 2023 01 |  | základní |  | 0 | 0 | 0 | 0 | 0 | 16 | K | 2 |  |  |  | ROZPOCET |  |  |  | 0 | 0 | 0 | 0 | 0 | 1 | 0 | 16 | 1123773125
| PP |  | Přesun hmot pro obklady keramické stanovený z hmotnosti přesunovaného materiálu Příplatek k cenám za přesun prováděný bez použití mechanizace pro jakoukoliv výšku objektu | [14 empty] | PP | 2
| Online PSC |  | https://podminky.urs.cz/item/CS_URS_2023_01/998781181 | [14 empty] | Online PSC | 2
| D | 783 | Dokončovací práce - nátěry |  |  |  | 0 |  |  |  |  | 0 |  | 0.064056 |  | 0 | 2 | D | 1 |  |  |  | ROZPOCET | [9 empty] | 0
222 | K | 783301311 | Odmaštění zámečnických konstrukcí vodou ředitelným odmašťovačem | m2 | 60.951 |  | 0 | CS ÚRS 2023 01 |  | základní |  | 0 | 8e-05 | 0.0048761 | 0 | 0 | 16 | K | 2 |  |  |  | ROZPOCET |  |  |  | 0 | 0 | 0 | 0 | 0 | 1 | 0 | 16 | 1632534029
| PP |  | Příprava podkladu zámečnických konstrukcí před provedením nátěru odmaštění odmašťovačem vodou ředitelným | [14 empty] | PP | 2
| Online PSC |  | https://podminky.urs.cz/item/CS_URS_2023_01/783301311 | [14 empty] | Online PSC | 2
| VV |  | NÁTĚR_767 |  | 60.951 | [12 empty] | VV | 2 | 2 | True | 1 | ROZPOCET
223 | K | 783301401 | Ometení zámečnických konstrukcí | m2 | 49.335 |  | 0 | CS ÚRS 2023 01 |  | základní |  | 0 | 0 | 0 | 0 | 0 | 16 | K | 2 |  |  |  | ROZPOCET |  |  |  | 0 | 0 | 0 | 0 | 0 | 1 | 0 | 16 | 134180976
| PP |  | Příprava podkladu zámečnických konstrukcí před provedením nátěru ometení | [14 empty] | PP | 2
| Online PSC |  | https://podminky.urs.cz/item/CS_URS_2023_01/783301401 | [14 empty] | Online PSC | 2
| VV |  | KLECE ŠATEN RAL 7038 | [14 empty] | VV | 2 | 1 | True | 0 | ROZPOCET
| VV |  | 2,86*(2,9+2,9+6,75+6,75-0,85-2*0,6) |  | 49.335 | [12 empty] | VV | 2 | 2 | True | 0 | ROZPOCET
| VV |  | Součet |  | 49.335 | [12 empty] | VV | 2 | 4 | True | 1 | ROZPOCET
224 | K | 783306807 | Odstranění nátěru ze zámečnických konstrukcí odstraňovačem nátěrů | m2 | 0.72 |  | 0 | CS ÚRS 2023 01 |  | základní |  | 0 | 0.00011 | 7.92e-05 | 0 | 0 | 16 | K | 2 |  |  |  | ROZPOCET |  |  |  | 0 | 0 | 0 | 0 | 0 | 1 | 0 | 16 | 112151657
| PP |  | Odstranění nátěrů ze zámečnických konstrukcí odstraňovačem nátěrů s obroušením | [14 empty] | PP | 2
| Online PSC |  | https://podminky.urs.cz/item/CS_URS_2023_01/783306807 | [14 empty] | Online PSC | 2
| VV |  | MČ 3 - POKLOP | [14 empty] | VV | 2 | 1 | True | 0 | ROZPOCET
| VV |  | 0,6*1,20 |  | 0.72 | [12 empty] | VV | 2 | 2 | True | 0 | ROZPOCET
| VV |  | Součet |  | 0.72 | [12 empty] | VV | 2 | 4 | True | 1 | ROZPOCET
225 | K | 783314101 | Základní jednonásobný syntetický nátěr zámečnických konstrukcí | m2 | 0.72 |  | 0 | CS ÚRS 2023 01 |  | základní |  | 0 | 0.00014 | 0.0001008 | 0 | 0 | 16 | K | 2 |  |  |  | ROZPOCET |  |  |  | 0 | 0 | 0 | 0 | 0 | 1 | 0 | 16 | 1210062949
| PP |  | Základní nátěr zámečnických konstrukcí jednonásobný syntetický | [14 empty] | PP | 2
| Online PSC |  | https://podminky.urs.cz/item/CS_URS_2023_01/783314101 | [14 empty] | Online PSC | 2
| VV |  | MČ 3 - POKLOP | [14 empty] | VV | 2 | 1 | True | 0 | ROZPOCET
| VV |  | 0,6*1,20 |  | 0.72 | [12 empty] | VV | 2 | 2 | True | 0 | ROZPOCET
| VV |  | Součet |  | 0.72 | [12 empty] | VV | 2 | 4 | True | 1 | ROZPOCET
226 | K | 783315101 | Mezinátěr jednonásobný syntetický standardní zámečnických konstrukcí | m2 | 60.951 |  | 0 | CS ÚRS 2023 01 |  | základní |  | 0 | 0.00012305 | 0.0075 | 0 | 0 | 16 | K | 2 |  |  |  | ROZPOCET |  |  |  | 0 | 0 | 0 | 0 | 0 | 1 | 0 | 16 | -904331663
| PP |  | Mezinátěr zámečnických konstrukcí jednonásobný syntetický standardní | [14 empty] | PP | 2
| Online PSC |  | https://podminky.urs.cz/item/CS_URS_2023_01/783315101 | [14 empty] | Online PSC | 2
| VV |  | NÁTĚR_767 |  | 60.951 | [12 empty] | VV | 2 | 2 | True | 1 | ROZPOCET
227 | K | 783317101 | Krycí jednonásobný syntetický standardní nátěr zámečnických konstrukcí | m2 | 60.951 |  | 0 | CS ÚRS 2023 01 |  | základní |  | 0 | 0.00012305 | 0.0075 | 0 | 0 | 16 | K | 2 |  |  |  | ROZPOCET |  |  |  | 0 | 0 | 0 | 0 | 0 | 1 | 0 | 16 | 965582662
| PP |  | Krycí nátěr (email) zámečnických konstrukcí jednonásobný syntetický standardní | [14 empty] | PP | 2
| Online PSC |  | https://podminky.urs.cz/item/CS_URS_2023_01/783317101 | [14 empty] | Online PSC | 2
| VV |  | OCELOVÉ ZÁRUBNĚ | [14 empty] | VV | 2 | 1 | True | 0 | ROZPOCET
| VV |  | 1*0,2*(1,97+0,7+1,97)" D6 |  | 0.928 | [12 empty] | VV | 2 | 2 | True | 0 | ROZPOCET
| VV |  | 1*0,2*(1,97+0,9+1,97)" D7 |  | 0.968 | [12 empty] | VV | 2 | 2 | True | 0 | ROZPOCET
| VV |  | MČ 3 - POKLOP | [14 empty] | VV | 2 | 1 | True | 0 | ROZPOCET
| VV |  | 0,6*1,20 |  | 0.72 | [12 empty] | VV | 2 | 2 | True | 0 | ROZPOCET
| VV |  | KLECE ŠATEN RAL 7038 | [14 empty] | VV | 2 | 1 | True | 0 | ROZPOCET
| VV |  | 2,86*(2,9+2,9+6,75+6,75-0,85-2*0,6) |  | 49.335 | [12 empty] | VV | 2 | 2 | True | 0 | ROZPOCET
| VV |  | KONZOLE (TÁHLA ROZVODŮ VYTÁPĚNÍ mč 11,12,13,14,15,17 | [14 empty] | VV | 2 | 1 | True | 0 | ROZPOCET
| VV |  | 45*0,2 |  | 9 | [12 empty] | VV | 2 | 2 | True | 0 | ROZPOCET
| VV | NÁTĚR_767 | Součet |  | 60.951 | [12 empty] | VV | 2 | 4 | True | 1 | ROZPOCET
228 | K | 783601305 | Odmaštění žebrových trub vodou ředitelným odmašťovačem před provedením nátěru | m2 | 40 |  | 0 | CS ÚRS 2023 01 |  | základní |  | 0 | 0.00027 | 0.0108 | 0 | 0 | 16 | K | 2 |  |  |  | ROZPOCET |  |  |  | 0 | 0 | 0 | 0 | 0 | 1 | 0 | 16 | 2043442484
| PP |  | Příprava podkladu otopných těles před provedením nátěrů žebrových trub odmaštěním vodou ředitelným | [14 empty] | PP | 2
| Online PSC |  | https://podminky.urs.cz/item/CS_URS_2023_01/783601305 | [14 empty] | Online PSC | 2
| VV |  | 40"NÁTĚR OTOPNÝCH TĚLES ŽEBROVÝCH |  | 40 | [12 empty] | VV | 2 | 2 | True | 1 | ROZPOCET
229 | K | 783601401 | Ometení žebrových trub před provedením nátěru | m2 | 40 |  | 0 | CS ÚRS 2023 01 |  | základní |  | 0 | 0 | 0 | 0 | 0 | 16 | K | 2 |  |  |  | ROZPOCET |  |  |  | 0 | 0 | 0 | 0 | 0 | 1 | 0 | 16 | -1246785138
| PP |  | Příprava podkladu otopných těles před provedením nátěrů žebrových trub očištění ometením | [14 empty] | PP | 2
| Online PSC |  | https://podminky.urs.cz/item/CS_URS_2023_01/783601401 | [14 empty] | Online PSC | 2
| VV |  | 40"NÁTĚR OTOPNÝCH TĚLES ŽEBROVÝCH |  | 40 | [12 empty] | VV | 2 | 2 | True | 1 | ROZPOCET
230 | K | 783606803 | Odstranění nátěrů ze žebrových trub odstraňovačem nátěrů | m2 | 40 |  | 0 | CS ÚRS 2023 01 |  | základní |  | 0 | 0.00022 | 0.0088 | 0 | 0 | 16 | K | 2 |  |  |  | ROZPOCET |  |  |  | 0 | 0 | 0 | 0 | 0 | 1 | 0 | 16 | -1971880237
| PP |  | Odstranění nátěrů z otopných těles žebrových trub odstraňovačem nátěrů s obroušením | [14 empty] | PP | 2
| Online PSC |  | https://podminky.urs.cz/item/CS_URS_2023_01/783606803 | [14 empty] | Online PSC | 2
| VV |  | 40"NÁTĚR OTOPNÝCH TĚLES ŽEBROVÝCH |  | 40 | [12 empty] | VV | 2 | 2 | True | 1 | ROZPOCET
231 | K | 783614101 | Základní jednonásobný syntetický nátěr žebrových trub | m2 | 40 |  | 0 | CS ÚRS 2023 01 |  | základní |  | 0 | 0.00017 | 0.0068 | 0 | 0 | 16 | K | 2 |  |  |  | ROZPOCET |  |  |  | 0 | 0 | 0 | 0 | 0 | 1 | 0 | 16 | 854898780
| PP |  | Základní nátěr otopných těles jednonásobný žebrových trub syntetický | [14 empty] | PP | 2
| Online PSC |  | https://podminky.urs.cz/item/CS_URS_2023_01/783614101 | [14 empty] | Online PSC | 2
| VV |  | 40"NÁTĚR OTOPNÝCH TĚLES ŽEBROVÝCH |  | 40 | [12 empty] | VV | 2 | 2 | True | 1 | ROZPOCET
232 | K | 783617107 | Krycí dvojnásobný syntetický nátěr žebrových trub | m2 | 40 |  | 0 | CS ÚRS 2023 01 |  | základní |  | 0 | 0.00044 | 0.0176 | 0 | 0 | 16 | K | 2 |  |  |  | ROZPOCET |  |  |  | 0 | 0 | 0 | 0 | 0 | 1 | 0 | 16 | -1484425809
| PP |  | Krycí nátěr (email) otopných těles žebrových trub dvojnásobný syntetický | [14 empty] | PP | 2
| Online PSC |  | https://podminky.urs.cz/item/CS_URS_2023_01/783617107 | [14 empty] | Online PSC | 2
| VV |  | NÁTĚR OTOPNÝCH TĚLES ŽEBROVÝCH | [14 empty] | VV | 2 | 1 | True | 0 | ROZPOCET
| VV |  | mč 2 - 2ks | [14 empty] | VV | 2 | 1 | True | 0 | ROZPOCET
| VV |  | 2,0*2 |  | 4 | [12 empty] | VV | 2 | 2 | True | 0 | ROZPOCET
| VV |  | mč 4 -1 ks | [14 empty] | VV | 2 | 1 | True | 0 | ROZPOCET
| VV |  | 2,0*1 |  | 2 | [12 empty] | VV | 2 | 2 | True | 0 | ROZPOCET
| VV |  | mč 5 - 1ks | [14 empty] | VV | 2 | 1 | True | 0 | ROZPOCET
| VV |  | 2,0*1 |  | 2 | [12 empty] | VV | 2 | 2 | True | 0 | ROZPOCET
| VV |  | mč 11 - 1ks | [14 empty] | VV | 2 | 1 | True | 0 | ROZPOCET
| VV |  | 4,0*1 |  | 4 | [12 empty] | VV | 2 | 2 | True | 0 | ROZPOCET
| VV |  | mč 13 - 2 ks | [14 empty] | VV | 2 | 1 | True | 0 | ROZPOCET
| VV |  | 4,0*2 |  | 8 | [12 empty] | VV | 2 | 2 | True | 0 | ROZPOCET
| VV |  | mč 14 - 2ks | [14 empty] | VV | 2 | 1 | True | 0 | ROZPOCET
| VV |  | 4,0*2 |  | 8 | [12 empty] | VV | 2 | 2 | True | 0 | ROZPOCET
| VV |  | mč 15 - 3ks | [14 empty] | VV | 2 | 1 | True | 0 | ROZPOCET
| VV |  | 2,0*2+4,0*1 |  | 8 | [12 empty] | VV | 2 | 2 | True | 0 | ROZPOCET
| VV |  | mč 17 - 1ks | [14 empty] | VV | 2 | 1 | True | 0 | ROZPOCET
| VV |  | 4,0*1 |  | 4 | [12 empty] | VV | 2 | 2 | True | 0 | ROZPOCET
| VV |  | Součet |  | 40 | [12 empty] | VV | 2 | 4 | True | 1 | ROZPOCET
233 | K | 783806811 | Odstranění nátěrů z omítek oškrábáním | m2 | 6.24 |  | 0 | CS ÚRS 2023 01 |  | základní |  | 0 | 0 | 0 | 0 | 0 | 16 | K | 2 |  |  |  | ROZPOCET |  |  |  | 0 | 0 | 0 | 0 | 0 | 1 | 0 | 16 | 992047272
| PP |  | Odstranění nátěrů z omítek oškrábáním | [14 empty] | PP | 2
| Online PSC |  | https://podminky.urs.cz/item/CS_URS_2023_01/783806811 | [14 empty] | Online PSC | 2
| VV |  | m.č. 20 | [14 empty] | VV | 2 | 1 | True | 0 | ROZPOCET
| VV |  | 2*3,12 |  | 6.24 | [12 empty] | VV | 2 | 2 | True | 0 | ROZPOCET
| VV |  | Součet |  | 6.24 | [12 empty] | VV | 2 | 4 | True | 1 | ROZPOCET
| D | 784 | Dokončovací práce - malby a tapety |  |  |  | 0 |  |  |  |  | 0 |  | 0.64831 |  | 0 | 2 | D | 1 |  |  |  | ROZPOCET | [9 empty] | 0
234 | K | 784171101 | Zakrytí vnitřních podlah včetně pozdějšího odkrytí | m2 | 383.9 |  | 0 | CS ÚRS 2023 01 |  | základní |  | 0 | 0 | 0 | 0 | 0 | 16 | K | 2 |  |  |  | ROZPOCET |  |  |  | 0 | 0 | 0 | 0 | 0 | 1 | 0 | 16 | -1162460241
| PP |  | Zakrytí nemalovaných ploch (materiál ve specifikaci) včetně pozdějšího odkrytí podlah | [14 empty] | PP | 2
| Online PSC |  | https://podminky.urs.cz/item/CS_URS_2023_01/784171101 | [14 empty] | Online PSC | 2
| VV |  | 359,4" zakrytí řešených místností |  | 359.4 | [12 empty] | VV | 2 | 2 | True | 0 | ROZPOCET
| VV |  | m.č. 18 a 19 | [14 empty] | VV | 2 | 1 | True | 0 | ROZPOCET
| VV |  | 10+14,5 |  | 24.5 | [12 empty] | VV | 2 | 2 | True | 0 | ROZPOCET
| VV |  | Součet |  | 383.9 | [12 empty] | VV | 2 | 4 | True | 1 | ROZPOCET
235 | M | 58124844 | fólie pro malířské potřeby zakrývací tl 25µ 4x5m | m2 | 422.29 |  | 0 | CS ÚRS 2023 01 |  | základní |  | 0 | 0 | 0 | 0 | 0 | 32 | M | 2 |  |  |  | ROZPOCET |  |  |  | 0 | 0 | 0 | 0 | 0 | 1 | 0 | 16 | 1381763263
| PP |  | fólie pro malířské potřeby zakrývací tl 25µ 4x5m | [14 empty] | PP | 2
| VV |  | 383,9*1,1 'Přepočtené koeficientem množství |  | 422.29 | [12 empty] | VV | 2 | 2 | False | 1 | ROZPOCET
236 | K | 784181101 | Základní akrylátová jednonásobná bezbarvá penetrace podkladu v místnostech v do 3,80 m | m2 | 1323.772 |  | 0 | CS ÚRS 2023 01 |  | základní |  | 0 | 0.0002012 | 0.26634 | 0 | 0 | 16 | K | 2 |  |  |  | ROZPOCET |  |  |  | 0 | 0 | 0 | 0 | 0 | 1 | 0 | 16 | -707055197
| PP |  | Penetrace podkladu jednonásobná základní akrylátová bezbarvá v místnostech výšky do 3,80 m | [14 empty] | PP | 2
| Online PSC |  | https://podminky.urs.cz/item/CS_URS_2023_01/784181101 | [14 empty] | Online PSC | 2
| VV |  | MALBY+OMYVNÁT |  | 1323.772 | [12 empty] | VV | 2 | 2 | True | 0 | ROZPOCET
| VV |  | Součet |  | 1323.772 | [12 empty] | VV | 2 | 4 | True | 1 | ROZPOCET
237 | K | 784211101 | Dvojnásobné bílé malby ze směsí za mokra výborně oděruvzdorných v místnostech v do 3,80 m | m2 | 288.187 |  | 0 | CS ÚRS 2023 01 |  | základní |  | 0 | 0.00026 | 0.074929 | 0 | 0 | 16 | K | 2 |  |  |  | ROZPOCET |  |  |  | 0 | 0 | 0 | 0 | 0 | 1 | 0 | 16 | 1379517851
| PP |  | Malby z malířských směsí oděruvzdorných za mokra dvojnásobné, bílé za mokra oděruvzdorné výborně v místnostech výšky do 3,80 m | [14 empty] | PP | 2
| Online PSC |  | https://podminky.urs.cz/item/CS_URS_2023_01/784211101 | [14 empty] | Online PSC | 2
| VV |  | m.č. 05 | [14 empty] | VV | 2 | 1 | True | 0 | ROZPOCET
| VV |  | 2*11,2 |  | 22.4 | [12 empty] | VV | 2 | 2 | True | 0 | ROZPOCET
| VV |  | m.č. 13 | [14 empty] | VV | 2 | 1 | True | 0 | ROZPOCET
| VV |  | 2,15*35 |  | 75.25 | [12 empty] | VV | 2 | 2 | True | 0 | ROZPOCET
| VV |  | m.č. 14 | [14 empty] | VV | 2 | 1 | True | 0 | ROZPOCET
| VV |  | 2,15*36 |  | 77.4 | [12 empty] | VV | 2 | 2 | True | 0 | ROZPOCET
| VV |  | m.č. 15 | [14 empty] | VV | 2 | 1 | True | 0 | ROZPOCET
| VV |  | 2,15*28 |  | 60.2 | [12 empty] | VV | 2 | 2 | True | 0 | ROZPOCET
| VV |  | m.č. 16 | [14 empty] | VV | 2 | 1 | True | 0 | ROZPOCET
| VV |  | 2,15*11,38 |  | 24.467 | [12 empty] | VV | 2 | 2 | True | 0 | ROZPOCET
| VV |  | m.č. 18 | [14 empty] | VV | 2 | 1 | True | 0 | ROZPOCET
| VV |  | 1,95*14,6 |  | 28.47 | [12 empty] | VV | 2 | 2 | True | 0 | ROZPOCET
| VV | OMYVNÁT | Součet |  | 288.187 | [12 empty] | VV | 2 | 4 | True | 1 | ROZPOCET
238 | K | 784211163 | Příplatek k cenám 2x maleb ze směsí za mokra oděruvzdorných za barevnou malbu středně sytého odstínu | m2 | 288.187 |  | 0 | CS ÚRS 2023 01 |  | základní |  | 0 | 2e-05 | 0.0057637 | 0 | 0 | 16 | K | 2 |  |  |  | ROZPOCET |  |  |  | 0 | 0 | 0 | 0 | 0 | 1 | 0 | 16 | 1773762858
| PP |  | Malby z malířských směsí oděruvzdorných za mokra Příplatek k cenám dvojnásobných maleb za provádění barevné malby tónované na tónovacích automatech, v odstínu středně sytém | [14 empty] | PP | 2
| Online PSC |  | https://podminky.urs.cz/item/CS_URS_2023_01/784211163 | [14 empty] | Online PSC | 2
| VV |  | m.č. 05 | [14 empty] | VV | 2 | 1 | True | 0 | ROZPOCET
| VV |  | 2*11,2 |  | 22.4 | [12 empty] | VV | 2 | 2 | True | 0 | ROZPOCET
| VV |  | m.č. 13 | [14 empty] | VV | 2 | 1 | True | 0 | ROZPOCET
| VV |  | 2,15*35 |  | 75.25 | [12 empty] | VV | 2 | 2 | True | 0 | ROZPOCET
| VV |  | m.č. 14 | [14 empty] | VV | 2 | 1 | True | 0 | ROZPOCET
| VV |  | 2,15*36 |  | 77.4 | [12 empty] | VV | 2 | 2 | True | 0 | ROZPOCET
| VV |  | m.č. 15 | [14 empty] | VV | 2 | 1 | True | 0 | ROZPOCET
| VV |  | 2,15*28 |  | 60.2 | [12 empty] | VV | 2 | 2 | True | 0 | ROZPOCET
| VV |  | m.č. 16 | [14 empty] | VV | 2 | 1 | True | 0 | ROZPOCET
| VV |  | 2,15*11,38 |  | 24.467 | [12 empty] | VV | 2 | 2 | True | 0 | ROZPOCET
| VV |  | m.č. 18 | [14 empty] | VV | 2 | 1 | True | 0 | ROZPOCET
| VV |  | 1,95*14,6 |  | 28.47 | [12 empty] | VV | 2 | 2 | True | 0 | ROZPOCET
| VV |  | Součet |  | 288.187 | [12 empty] | VV | 2 | 4 | True | 1 | ROZPOCET
239 | K | 784221101 | Dvojnásobné bílé malby ze směsí za sucha dobře otěruvzdorných v místnostech do 3,80 m | m2 | 1035.585 |  | 0 | CS ÚRS 2023 01 |  | základní |  | 0 | 0.000286 | 0.29618 | 0 | 0 | 16 | K | 2 |  |  |  | ROZPOCET |  |  |  | 0 | 0 | 0 | 0 | 0 | 1 | 0 | 16 | -1154775720
| PP |  | Malby z malířských směsí otěruvzdorných za sucha dvojnásobné, bílé za sucha otěruvzdorné dobře v místnostech výšky do 3,80 m | [14 empty] | PP | 2
| Online PSC |  | https://podminky.urs.cz/item/CS_URS_2023_01/784221101 | [14 empty] | Online PSC | 2
| VV |  | STROPY | [14 empty] | VV | 2 | 1 | True | 0 | ROZPOCET
| VV |  | m.č. 01 | [14 empty] | VV | 2 | 1 | True | 0 | ROZPOCET
| VV |  | 11,6 |  | 11.6 | [12 empty] | VV | 2 | 2 | True | 0 | ROZPOCET
| VV |  | m.č. 02 | [14 empty] | VV | 2 | 1 | True | 0 | ROZPOCET
| VV |  | 11,8 |  | 11.8 | [12 empty] | VV | 2 | 2 | True | 0 | ROZPOCET
| VV |  | m.č. 03 | [14 empty] | VV | 2 | 1 | True | 0 | ROZPOCET
| VV |  | 6,1 |  | 6.1 | [12 empty] | VV | 2 | 2 | True | 0 | ROZPOCET
| VV |  | m.č. 04 | [14 empty] | VV | 2 | 1 | True | 0 | ROZPOCET
| VV |  | 3,6 |  | 3.6 | [12 empty] | VV | 2 | 2 | True | 0 | ROZPOCET
| VV |  | m.č. 05 | [14 empty] | VV | 2 | 1 | True | 0 | ROZPOCET
| VV |  | 7,2 |  | 7.2 | [12 empty] | VV | 2 | 2 | True | 0 | ROZPOCET
| VV |  | m.č. 06 | [14 empty] | VV | 2 | 1 | True | 0 | ROZPOCET
| VV |  | 2 |  | 2 | [12 empty] | VV | 2 | 2 | True | 0 | ROZPOCET
| VV |  | m.č. 07 | [14 empty] | VV | 2 | 1 | True | 0 | ROZPOCET
| VV |  | 1,2 |  | 1.2 | [12 empty] | VV | 2 | 2 | True | 0 | ROZPOCET
| VV |  | m.č. 08 | [14 empty] | VV | 2 | 1 | True | 0 | ROZPOCET
| VV |  | 5,2 |  | 5.2 | [12 empty] | VV | 2 | 2 | True | 0 | ROZPOCET
| VV |  | m.č. 09 | [14 empty] | VV | 2 | 1 | True | 0 | ROZPOCET
| VV |  | 14,6 |  | 14.6 | [12 empty] | VV | 2 | 2 | True | 0 | ROZPOCET
| VV |  | m.č. 10 | [14 empty] | VV | 2 | 1 | True | 0 | ROZPOCET
| VV |  | 6,9 |  | 6.9 | [12 empty] | VV | 2 | 2 | True | 0 | ROZPOCET
| VV |  | m.č. 11 | [14 empty] | VV | 2 | 1 | True | 0 | ROZPOCET
| VV |  | 59 |  | 59 | [12 empty] | VV | 2 | 2 | True | 0 | ROZPOCET
| VV |  | m.č. 12 | [14 empty] | VV | 2 | 1 | True | 0 | ROZPOCET
| VV |  | 28 |  | 28 | [12 empty] | VV | 2 | 2 | True | 0 | ROZPOCET
| VV |  | m.č. 13 | [14 empty] | VV | 2 | 1 | True | 0 | ROZPOCET
| VV |  | 69 |  | 69 | [12 empty] | VV | 2 | 2 | True | 0 | ROZPOCET
| VV |  | m.č. 14 | [14 empty] | VV | 2 | 1 | True | 0 | ROZPOCET
| VV |  | 68 |  | 68 | [12 empty] | VV | 2 | 2 | True | 0 | ROZPOCET
| VV |  | m.č. 15 | [14 empty] | VV | 2 | 1 | True | 0 | ROZPOCET
| VV |  | 45 |  | 45 | [12 empty] | VV | 2 | 2 | True | 0 | ROZPOCET
| VV |  | m.č. 16 | [14 empty] | VV | 2 | 1 | True | 0 | ROZPOCET
| VV |  | 8 |  | 8 | [12 empty] | VV | 2 | 2 | True | 0 | ROZPOCET
| VV |  | m.č. 17 | [14 empty] | VV | 2 | 1 | True | 0 | ROZPOCET
| VV |  | 12,2 |  | 12.2 | [12 empty] | VV | 2 | 2 | True | 0 | ROZPOCET
| VV |  | CHODBA/ŠATNY - POUZE V ROZSAHU OPRAV | [14 empty] | VV | 2 | 1 | True | 0 | ROZPOCET
| VV |  | 60 |  | 60 | [12 empty] | VV | 2 | 2 | True | 0 | ROZPOCET
| VV |  | m.č. 18 | [14 empty] | VV | 2 | 1 | True | 0 | ROZPOCET
| VV |  | 10 |  | 10 | [12 empty] | VV | 2 | 2 | True | 0 | ROZPOCET
| VV |  | m.č. 19 | [14 empty] | VV | 2 | 1 | True | 0 | ROZPOCET
| VV |  | 14,5 |  | 14.5 | [12 empty] | VV | 2 | 2 | True | 0 | ROZPOCET
| VV |  | Mezisoučet |  | 443.9 | [12 empty] | VV | 2 | 3 | True | 0 | ROZPOCET
| VV |  | STĚNY | [14 empty] | VV | 2 | 1 | True | 0 | ROZPOCET
| VV |  | m.č. 01 | [14 empty] | VV | 2 | 1 | True | 0 | ROZPOCET
| VV |  | 2,9*15 |  | 43.5 | [12 empty] | VV | 2 | 2 | True | 0 | ROZPOCET
| VV |  | m.č. 02 | [14 empty] | VV | 2 | 1 | True | 0 | ROZPOCET
| VV |  | 2,9*14,1 |  | 40.89 | [12 empty] | VV | 2 | 2 | True | 0 | ROZPOCET
| VV |  | m.č. 03 | [14 empty] | VV | 2 | 1 | True | 0 | ROZPOCET
| VV |  | 2,9*9,9 |  | 28.71 | [12 empty] | VV | 2 | 2 | True | 0 | ROZPOCET
| VV |  | m.č. 04 | [14 empty] | VV | 2 | 1 | True | 0 | ROZPOCET
| VV |  | 2,9*9,9 |  | 28.71 | [12 empty] | VV | 2 | 2 | True | 0 | ROZPOCET
| VV |  | m.č. 05 | [14 empty] | VV | 2 | 1 | True | 0 | ROZPOCET
| VV |  | 2,9*11,2 |  | 32.48 | [12 empty] | VV | 2 | 2 | True | 0 | ROZPOCET
| VV |  | m.č. 06 | [14 empty] | VV | 2 | 1 | True | 0 | ROZPOCET
| VV |  | 2,9*6,5 |  | 18.85 | [12 empty] | VV | 2 | 2 | True | 0 | ROZPOCET
| VV |  | m.č. 07 | [14 empty] | VV | 2 | 1 | True | 0 | ROZPOCET
| VV |  | 2,9*4,9 |  | 14.21 | [12 empty] | VV | 2 | 2 | True | 0 | ROZPOCET
| VV |  | m.č. 08 | [14 empty] | VV | 2 | 1 | True | 0 | ROZPOCET
| VV |  | 2,9*10,5 |  | 30.45 | [12 empty] | VV | 2 | 2 | True | 0 | ROZPOCET
| VV |  | m.č. 09 | [14 empty] | VV | 2 | 1 | True | 0 | ROZPOCET
| VV |  | 2,9*16,3 |  | 47.27 | [12 empty] | VV | 2 | 2 | True | 0 | ROZPOCET
| VV |  | m.č. 10 | [14 empty] | VV | 2 | 1 | True | 0 | ROZPOCET
| VV |  | 2,9*10,84 |  | 31.436 | [12 empty] | VV | 2 | 2 | True | 0 | ROZPOCET
| VV |  | m.č. 11 | [14 empty] | VV | 2 | 1 | True | 0 | ROZPOCET
| VV |  | 2,9*32 |  | 92.8 | [12 empty] | VV | 2 | 2 | True | 0 | ROZPOCET
| VV |  | m.č. 12 | [14 empty] | VV | 2 | 1 | True | 0 | ROZPOCET
| VV |  | 2,9*22,15 |  | 64.235 | [12 empty] | VV | 2 | 2 | True | 0 | ROZPOCET
| VV |  | m.č. 13 | [14 empty] | VV | 2 | 1 | True | 0 | ROZPOCET
| VV |  | 2,9*35 |  | 101.5 | [12 empty] | VV | 2 | 2 | True | 0 | ROZPOCET
| VV |  | m.č. 14 | [14 empty] | VV | 2 | 1 | True | 0 | ROZPOCET
| VV |  | 2,9*36 |  | 104.4 | [12 empty] | VV | 2 | 2 | True | 0 | ROZPOCET
| VV |  | m.č. 15 | [14 empty] | VV | 2 | 1 | True | 0 | ROZPOCET
| VV |  | 2,9*28 |  | 81.2 | [12 empty] | VV | 2 | 2 | True | 0 | ROZPOCET
| VV |  | m.č. 16 | [14 empty] | VV | 2 | 1 | True | 0 | ROZPOCET
| VV |  | 2,9*11,38 |  | 33.002 | [12 empty] | VV | 2 | 2 | True | 0 | ROZPOCET
| VV |  | m.č. 17 | [14 empty] | VV | 2 | 1 | True | 0 | ROZPOCET
| VV |  | 2,9*14,31 |  | 41.499 | [12 empty] | VV | 2 | 2 | True | 0 | ROZPOCET
| VV |  | CHODBA/ŠATNY - POUZE V ROZSAHU OPRAV | [14 empty] | VV | 2 | 1 | True | 0 | ROZPOCET
| VV |  | 2,9*(48,25+2,98+2,67+4,655+2,988) |  | 178.475 | [12 empty] | VV | 2 | 2 | True | 0 | ROZPOCET
| VV |  | mč 18 | [14 empty] | VV | 2 | 1 | True | 0 | ROZPOCET
| VV |  | (2,4+1,5)/2*2,2*2 |  | 8.58 | [12 empty] | VV | 2 | 2 | True | 0 | ROZPOCET
| VV |  | 2,4*4,3+1,5*4,3 |  | 16.77 | [12 empty] | VV | 2 | 2 | True | 0 | ROZPOCET
| VV |  | m.č. 19 | [14 empty] | VV | 2 | 1 | True | 0 | ROZPOCET
| VV |  | 2,6*24 |  | 62.4 | [12 empty] | VV | 2 | 2 | True | 0 | ROZPOCET
| VV |  | Mezisoučet |  | 1101.367 | [12 empty] | VV | 2 | 3 | True | 0 | ROZPOCET
| VV |  | ODPOČET NOVÝ KERAMICKÝ OBKLAD + OMYVATELNÝ NÁTĚR | [14 empty] | VV | 2 | 1 | True | 0 | ROZPOCET
| VV |  | -KEROBKL |  | -170.475 | [12 empty] | VV | 2 | 2 | True | 0 | ROZPOCET
| VV |  | -OMYVNÁT |  | -288.187 | [12 empty] | VV | 2 | 2 | True | 0 | ROZPOCET
| VV |  | ODPOČET STÁVAJÍCÍ OBKL | [14 empty] | VV | 2 | 1 | True | 0 | ROZPOCET
| VV |  | m.č. 02 | [14 empty] | VV | 2 | 1 | True | 0 | ROZPOCET
| VV |  | -1*5*1,5 |  | -7.5 | [12 empty] | VV | 2 | 2 | True | 0 | ROZPOCET
| VV |  | m.č. 08 | [14 empty] | VV | 2 | 1 | True | 0 | ROZPOCET
| VV |  | -2*10,5 |  | -21 | [12 empty] | VV | 2 | 2 | True | 0 | ROZPOCET
| VV |  | m.č. 10 | [14 empty] | VV | 2 | 1 | True | 0 | ROZPOCET
| VV |  | -(2*10,84)-(1,2*0,7) |  | -22.52 | [12 empty] | VV | 2 | 2 | True | 0 | ROZPOCET
| VV |  | Mezisoučet |  | -509.682 | [12 empty] | VV | 2 | 3 | True | 0 | ROZPOCET
| VV | MALBY | Součet |  | 1035.585 | [12 empty] | VV | 2 | 4 | True | 1 | ROZPOCET
240 | K | 784221153 | Příplatek k cenám 2x maleb za sucha otěruvzdorných za barevnou malbu v odstínu středně sytém | m2 | 509.99 |  | 0 | CS ÚRS 2023 01 |  | základní |  | 0 | 1e-05 | 0.0050999 | 0 | 0 | 16 | K | 2 |  |  |  | ROZPOCET |  |  |  | 0 | 0 | 0 | 0 | 0 | 1 | 0 | 16 | 118374147
| PP |  | Malby z malířských směsí otěruvzdorných za sucha Příplatek k cenám dvojnásobných maleb na tónovacích automatech, v odstínu středně sytém | [14 empty] | PP | 2
| Online PSC |  | https://podminky.urs.cz/item/CS_URS_2023_01/784221153 | [14 empty] | Online PSC | 2
| VV |  | m.č. 02 - STĚNY | [14 empty] | VV | 2 | 1 | True | 0 | ROZPOCET
| VV |  | 2,9*14,1 |  | 40.89 | [12 empty] | VV | 2 | 2 | True | 0 | ROZPOCET
| VV |  | m.č. 13 | [14 empty] | VV | 2 | 1 | True | 0 | ROZPOCET
| VV |  | 69"STROP |  | 69 | [12 empty] | VV | 2 | 2 | True | 0 | ROZPOCET
| VV |  | 2,9*35"STĚNY |  | 101.5 | [12 empty] | VV | 2 | 2 | True | 0 | ROZPOCET
| VV |  | m.č. 14 | [14 empty] | VV | 2 | 1 | True | 0 | ROZPOCET
| VV |  | 68"STROP |  | 68 | [12 empty] | VV | 2 | 2 | True | 0 | ROZPOCET
| VV |  | 2,9*36"STĚNY |  | 104.4 | [12 empty] | VV | 2 | 2 | True | 0 | ROZPOCET
| VV |  | m.č. 15 | [14 empty] | VV | 2 | 1 | True | 0 | ROZPOCET
| VV |  | 45"STROP |  | 45 | [12 empty] | VV | 2 | 2 | True | 0 | ROZPOCET
| VV |  | 2,9*28"STĚNY |  | 81.2 | [12 empty] | VV | 2 | 2 | True | 0 | ROZPOCET
| VV |  | Součet |  | 509.99 | [12 empty] | VV | 2 | 4 | True | 1 | ROZPOCET
| D | 786 | Dokončovací práce - čalounické úpravy |  |  |  | 0 |  |  |  |  | 0 |  | 0 |  | 0 | 2 | D | 1 |  |  |  | ROZPOCET | [9 empty] | 0
241 | K | 78661400R | Montáž rolety plochy do 4 m2 | kus | 2 |  | 0 | Vlastní položka |  | základní |  | 0 | 0 | 0 | 0 | 0 | 16 | K | 2 |  |  |  | ROZPOCET |  |  |  | 0 | 0 | 0 | 0 | 0 | 1 | 0 | 16 | 1945557250
| PP |  | Montáž rolety plochy do 4 m2 | [14 empty] | PP | 2
| VV |  | ZPĚTNÁ MONTÁŽ ROLET mč 12 | [14 empty] | VV | 2 | 1 | True | 0 | ROZPOCET
| VV |  | 2 |  | 2 | [12 empty] | VV | 2 | 2 | True | 0 | ROZPOCET
| VV |  | Součet |  | 2 | [12 empty] | VV | 2 | 4 | True | 1 | ROZPOCET
242 | K | 786614DEM | Demontáž rolet plochy do 4 m2 | kus | 2 |  | 0 | Vlastní položka |  | základní |  | 0 | 0 | 0 | 0 | 0 | 16 | K | 2 |  |  |  | ROZPOCET |  |  |  | 0 | 0 | 0 | 0 | 0 | 1 | 0 | 16 | 1871995901
| PP |  | Demontáž rolet plochy do 4 m2 | [14 empty] | PP | 2
| VV |  | DEMONTÁŽ ROLET mč 12 | [14 empty] | VV | 2 | 1 | True | 0 | ROZPOCET
| VV |  | 2 |  | 2 | [12 empty] | VV | 2 | 2 | True | 0 | ROZPOCET
| VV |  | Součet |  | 2 | [12 empty] | VV | 2 | 4 | True | 1 | ROZPOCET
| D | HZS | Hodinové zúčtovací sazby |  |  |  | 0 |  |  |  |  | 0 |  | 0 |  | 0 | 4 | D | 0 |  |  |  | ROZPOCET | [9 empty] | 0
243 | K | HZS2121 | Hodinová zúčtovací sazba truhlář | hod | 50 |  | 0 | CS ÚRS 2023 01 |  | základní |  | 0 | 0 | 0 | 0 | 0 | 512 | K | 1 |  |  |  | ROZPOCET |  |  |  | 0 | 0 | 0 | 0 | 0 | 1 | 0 | 512 | -144134145
| PP |  | Hodinové zúčtovací sazby profesí PSV provádění stavebních konstrukcí truhlář | [14 empty] | PP | 1
| Online PSC |  | https://podminky.urs.cz/item/CS_URS_2023_01/HZS2121 | [14 empty] | Online PSC | 1
| VV |  | 50" montáž stolních jídelních sestav |  | 50 | [12 empty] | VV | 1 | 2 | True | 0 | ROZPOCET
| VV |  | Součet |  | 50 | [12 empty] | VV | 1 | 4 | True | 1 | ROZPOCET

## D.1.4.a - Silnoproudá ele...
{5b9b3e02-bd65-4f66-9633-31f7232fd0de}
2
| KRYCÍ LIST SOUPISU PRACÍ | [7 empty] | v --- níže se nacházejí doplnkové a pomocné údaje k sestavám --- v | [8 empty] | False
Stavba:
REKONSTRUKCE ŠKOLNÍ KUCHYNĚ A JÍDELNY GLP
Objekt:
D.1.4. - Technika prostředí staveb
Soupis:
D.1.4.a - Silnoproudá elektrotechnika
| KSO: |  |  |  |  | CC-CZ:
| Místo: |  | GYMNÁZIUM LUĎKA PIKA, PLZEŇ |  |  | Datum: | 3. 5. 2023
| Zadavatel: |  |  |  |  | IČ:
|  | GYMNÁZIUM LUĎKA PIKA, PLZEŇ |  |  |  | DIČ:
| Uchazeč: |  |  |  |  | IČ: | Vyplň údaj
|  | Vyplň údaj |  |  |  | DIČ: | Vyplň údaj
| Projektant: |  |  |  |  | IČ:
|  | ING. MALOTÍN PETR |  |  |  | DIČ:
| Zpracovatel: |  |  |  |  | IČ:
|  | Michal Jirka |  |  |  | DIČ:
Poznámka:
Soupis prací je sestaven s využitím Cenové soustavy ÚRS. Položky, které pochází z této cenové soustavy, jsou ve sloupci 'Cenová soustava' označeny popisem 'CS ÚRS' a úrovní příslušného kalendářního pololetí. Veškeré další informace vymezující popis a podmínky použití těchto položek z Cenové soustavy, které nejsou uvedeny přímo v soupisu prací, jsou neomezeně dálkově k dispozici na webu podminky.urs.cz.
| Cena bez DPH | [5 empty] | 0
|  |  | Základ daně |  |  | Sazba daně | Výše daně
| DPH | základní | 0 |  |  | 21% | 0
|  | snížená | 0 |  |  | 15% | 0
|  | zákl. přenesená | 0 |  |  | 21% | 0
|  | sníž. přenesená | 0 |  |  | 15% | 0
|  | nulová | 0 |  |  | 0% | 0
| Cena s DPH |  |  | v | CZK |  | 0
REKAPITULACE ČLENĚNÍ SOUPISU PRACÍ
Stavba:
REKONSTRUKCE ŠKOLNÍ KUCHYNĚ A JÍDELNY GLP
Objekt:
D.1.4. - Technika prostředí staveb
Soupis:
D.1.4.a - Silnoproudá elektrotechnika
Místo: |  |  | GYMNÁZIUM LUĎKA PIKA, PLZEŇ |  |  | Datum: | 3. 5. 2023
Zadavatel: |  |  | GYMNÁZIUM LUĎKA PIKA, PLZEŇ |  |  | Projektant: | ING. MALOTÍN PETR
Uchazeč: |  |  | Vyplň údaj |  |  | Zpracovatel: | Michal Jirka
Kód dílu - Popis | [6 empty] | Cena celkem [CZK]
Náklady stavby celkem | [6 empty] | 0 | [11 empty] | -1
| D1 - Dodávky zařízení | [5 empty] | 0
| D2 - Materiál elektromontážní | [5 empty] | 0
| D3 - Elektromontáže | [5 empty] | 0
| D4 - Demontáže | [5 empty] | 0
| D5 - Ostatní náklady | [5 empty] | 0
SOUPIS PRACÍ
Stavba:
REKONSTRUKCE ŠKOLNÍ KUCHYNĚ A JÍDELNY GLP
Objekt:
D.1.4. - Technika prostředí staveb
Soupis:
D.1.4.a - Silnoproudá elektrotechnika
Místo: |  |  | GYMNÁZIUM LUĎKA PIKA, PLZEŇ |  |  | Datum: | 3. 5. 2023
Zadavatel: |  |  | GYMNÁZIUM LUĎKA PIKA, PLZEŇ |  |  | Projektant: | ING. MALOTÍN PETR
Uchazeč: |  |  | Vyplň údaj |  |  | Zpracovatel: | Michal Jirka
PČ | Typ | Kód | Popis | MJ | Množství | J.cena [CZK] | Cena celkem [CZK] | Cenová soustava |  | DPH | J. Nh [h] | Nh celkem [h] | J. hmotnost [t] | Hmotnost celkem [t] | J. suť [t] | Suť Celkem [t]
Náklady soupisu celkem | [6 empty] | 0 |  |  |  |  | 0 |  | 0 |  | 0 |  | D | -1 | [7 empty] | 0
| D | D1 | Dodávky zařízení |  |  |  | 0 |  |  |  |  | 0 |  | 0 |  | 0 | 1 | D | 0 | ROZPOCET | [6 empty] | 0
1 | M | 000436848 | Jistič 4P 250A 25KA | ks | 1 |  | 0 | Vlastní položka |  | základní |  | 0 | 0 | 0 | 0 | 0 | 8 | M | 1 | ROZPOCET | 0 | 0 | 0 | 0 | 0 | 1 | 0 | 4 | 2
| PP |  | Jistič 4P 250A 25KA | [14 empty] | PP | 1
2 | M | 000900853 | Svítidlo S1 LED svítidlo 56W/4000K/7701lm, IP66 | ks | 31 |  | 0 | Vlastní položka |  | základní |  | 0 | 0 | 0 | 0 | 0 | 8 | M | 1 | ROZPOCET | 0 | 0 | 0 | 0 | 0 | 1 | 0 | 4 | 4
| PP |  | Svítidlo S1 LED svítidlo 56W/4000K/7701lm, IP66 | [14 empty] | PP | 1
3 | M | 000900888 | Svítidlo S2 LED svítidlo 63W/4000K/12200lm, 230V | ks | 7 |  | 0 | Vlastní položka |  | základní |  | 0 | 0 | 0 | 0 | 0 | 8 | M | 1 | ROZPOCET | 0 | 0 | 0 | 0 | 0 | 1 | 0 | 4 | 6
| PP |  | Svítidlo S2 LED svítidlo 63W/4000K/12200lm, 230V | [14 empty] | PP | 1
4 | M | 000900889 | Svítidlo S3 LED svítidlo 2x12W/4000K, E27, IP43 | ks | 15 |  | 0 | Vlastní položka |  | základní |  | 0 | 0 | 0 | 0 | 0 | 8 | M | 1 | ROZPOCET | 0 | 0 | 0 | 0 | 0 | 1 | 0 | 4 | 8
| PP |  | Svítidlo S3 LED svítidlo 2x12W/4000K, E27, IP43 | [14 empty] | PP | 1
5 | M | 000900890 | Svítidlo N1 LED nouzové svítidlo 1W/90lm, IP44 samostatnost 1hod univerzální piktogram | ks | 4 |  | 0 | Vlastní položka |  | základní |  | 0 | 0 | 0 | 0 | 0 | 8 | M | 1 | ROZPOCET | 0 | 0 | 0 | 0 | 0 | 1 | 0 | 4 | 10
| PP |  | Svítidlo N1 LED nouzové svítidlo 1W/90lm, IP44 samostatnost 1hod univerzální piktogram | [14 empty] | PP | 1
6 | M | 000900891 | Svítidlo N2 LED nouzové svítidlo 2W/210lm, IP42 samostatnost 1hod | ks | 6 |  | 0 | Vlastní položka |  | základní |  | 0 | 0 | 0 | 0 | 0 | 8 | M | 1 | ROZPOCET | 0 | 0 | 0 | 0 | 0 | 1 | 0 | 4 | 12
| PP |  | Svítidlo N2 LED nouzové svítidlo 2W/210lm, IP42 samostatnost 1hod | [14 empty] | PP | 1
| D | D2 | Materiál elektromontážní |  |  |  | 0 |  |  |  |  | 0 |  | 0 |  | 0 | 1 | D | 0 | ROZPOCET | [6 empty] | 0
7 | M | 000101313 | kabel 1kV CYKY 5x50 | m | 80 |  | 0 | Vlastní položka |  | základní |  | 0 | 0 | 0 | 0 | 0 | 8 | M | 1 | ROZPOCET | 0 | 0 | 0 | 0 | 0 | 1 | 0 | 4 | 14
| PP |  | kabel 1kV CYKY 5x50 | [14 empty] | PP | 1
8 | M | 000101311 | kabel 1kV CYKY 5x25 | m | 200 |  | 0 | Vlastní položka |  | základní |  | 0 | 0 | 0 | 0 | 0 | 8 | M | 1 | ROZPOCET | 0 | 0 | 0 | 0 | 0 | 1 | 0 | 4 | 16
| PP |  | kabel 1kV CYKY 5x25 | [14 empty] | PP | 1
9 | M | 000101309 | kabel CYKY 5x10 | m | 50 |  | 0 | Vlastní položka |  | základní |  | 0 | 0 | 0 | 0 | 0 | 8 | M | 1 | ROZPOCET | 0 | 0 | 0 | 0 | 0 | 1 | 0 | 4 | 18
| PP |  | kabel CYKY 5x10 | [14 empty] | PP | 1
10 | M | 000101308 | kabel CYKY 5x6 | m | 200 |  | 0 | Vlastní položka |  | základní |  | 0 | 0 | 0 | 0 | 0 | 8 | M | 1 | ROZPOCET | 0 | 0 | 0 | 0 | 0 | 1 | 0 | 4 | 20
| PP |  | kabel CYKY 5x6 | [14 empty] | PP | 1
11 | M | 000101306 | kabel CYKY 5x2,5 | m | 50 |  | 0 | Vlastní položka |  | základní |  | 0 | 0 | 0 | 0 | 0 | 8 | M | 1 | ROZPOCET | 0 | 0 | 0 | 0 | 0 | 1 | 0 | 4 | 22
| PP |  | kabel CYKY 5x2,5 | [14 empty] | PP | 1
12 | M | 000101106 | kabel CYKY 3x2,5 | m | 1300 |  | 0 | Vlastní položka |  | základní |  | 0 | 0 | 0 | 0 | 0 | 8 | M | 1 | ROZPOCET | 0 | 0 | 0 | 0 | 0 | 1 | 0 | 4 | 24
| PP |  | kabel CYKY 3x2,5 | [14 empty] | PP | 1
13 | M | 000101105 | kabel CYKY 3x1,5 | m | 400 |  | 0 | Vlastní položka |  | základní |  | 0 | 0 | 0 | 0 | 0 | 8 | M | 1 | ROZPOCET | 0 | 0 | 0 | 0 | 0 | 1 | 0 | 4 | 26
| PP |  | kabel CYKY 3x1,5 | [14 empty] | PP | 1
14 | M | 000101005 | kabel CYKY 2x1,5 | m | 150 |  | 0 | Vlastní položka |  | základní |  | 0 | 0 | 0 | 0 | 0 | 8 | M | 1 | ROZPOCET | 0 | 0 | 0 | 0 | 0 | 1 | 0 | 4 | 28
| PP |  | kabel CYKY 2x1,5 | [14 empty] | PP | 1
15 | M | 000101205 | kabel CYKY 4x1,5 | m | 100 |  | 0 | Vlastní položka |  | základní |  | 0 | 0 | 0 | 0 | 0 | 8 | M | 1 | ROZPOCET | 0 | 0 | 0 | 0 | 0 | 1 | 0 | 4 | 30
| PP |  | kabel CYKY 4x1,5 | [14 empty] | PP | 1
16 | M | 000175115 | kabel CYKYLo 3x1,5 | m | 300 |  | 0 | Vlastní položka |  | základní |  | 0 | 0 | 0 | 0 | 0 | 8 | M | 1 | ROZPOCET | 0 | 0 | 0 | 0 | 0 | 1 | 0 | 4 | 32
| PP |  | kabel CYKYLo 3x1,5 | [14 empty] | PP | 1
17 | M | 000160308 | šňůra CGSG 5x6 | m | 100 |  | 0 | Vlastní položka |  | základní |  | 0 | 0 | 0 | 0 | 0 | 8 | M | 1 | ROZPOCET | 0 | 0 | 0 | 0 | 0 | 1 | 0 | 4 | 34
| PP |  | šňůra CGSG 5x6 | [14 empty] | PP | 1
18 | M | 000160309 | šňůra CGSG 5x10 | m | 40 |  | 0 | Vlastní položka |  | základní |  | 0 | 0 | 0 | 0 | 0 | 8 | M | 1 | ROZPOCET | 0 | 0 | 0 | 0 | 0 | 1 | 0 | 4 | 36
| PP |  | šňůra CGSG 5x10 | [14 empty] | PP | 1
19 | M | 000160310 | šňůra CGSG 5x16 | m | 200 |  | 0 | Vlastní položka |  | základní |  | 0 | 0 | 0 | 0 | 0 | 8 | M | 1 | ROZPOCET | 0 | 0 | 0 | 0 | 0 | 1 | 0 | 4 | 38
| PP |  | šňůra CGSG 5x16 | [14 empty] | PP | 1
20 | M | 000199211 | svorka Wago 273-100 3x1,5mm2 krabicová bezšroubo | ks | 20 |  | 0 | Vlastní položka |  | základní |  | 0 | 0 | 0 | 0 | 0 | 8 | M | 1 | ROZPOCET | 0 | 0 | 0 | 0 | 0 | 1 | 0 | 4 | 40
| PP |  | svorka Wago 273-100 3x1,5mm2 krabicová bezšroubo | [14 empty] | PP | 1
21 | M | 000199212 | svorka Wago 273-101 5x1,5mm2 krabicová bezšroubo | ks | 20 |  | 0 | Vlastní položka |  | základní |  | 0 | 0 | 0 | 0 | 0 | 8 | M | 1 | ROZPOCET | 0 | 0 | 0 | 0 | 0 | 1 | 0 | 4 | 42
| PP |  | svorka Wago 273-101 5x1,5mm2 krabicová bezšroubo | [14 empty] | PP | 1
22 | M | 000199215 | svorka Wago 273-155 5x1,5mm2 krabicová bezšroubo | ks | 20 |  | 0 | Vlastní položka |  | základní |  | 0 | 0 | 0 | 0 | 0 | 8 | M | 1 | ROZPOCET | 0 | 0 | 0 | 0 | 0 | 1 | 0 | 4 | 44
| PP |  | svorka Wago 273-155 5x1,5mm2 krabicová bezšroubo | [14 empty] | PP | 1
23 | M | 000199222 | svorka Wago 273-104 3x2,5mm2 krabicová bezšroubo | ks | 30 |  | 0 | Vlastní položka |  | základní |  | 0 | 0 | 0 | 0 | 0 | 8 | M | 1 | ROZPOCET | 0 | 0 | 0 | 0 | 0 | 1 | 0 | 4 | 46
| PP |  | svorka Wago 273-104 3x2,5mm2 krabicová bezšroubo | [14 empty] | PP | 1
24 | M | 000173108 | vodič CYA 6 /H07V-K/ | m | 100 |  | 0 | Vlastní položka |  | základní |  | 0 | 0 | 0 | 0 | 0 | 8 | M | 1 | ROZPOCET | 0 | 0 | 0 | 0 | 0 | 1 | 0 | 4 | 48
| PP |  | vodič CYA 6 /H07V-K/ | [14 empty] | PP | 1
25 | M | 000171108 | vodič CY 6 /H07V-U/ | m | 100 |  | 0 | Vlastní položka |  | základní |  | 0 | 0 | 0 | 0 | 0 | 8 | M | 1 | ROZPOCET | 0 | 0 | 0 | 0 | 0 | 1 | 0 | 4 | 50
| PP |  | vodič CY 6 /H07V-U/ | [14 empty] | PP | 1
26 | M | 000311116 | krabice univerzální/odbočná KU68-1902 vč.KO68 | ks | 30 |  | 0 | Vlastní položka |  | základní |  | 0 | 0 | 0 | 0 | 0 | 8 | M | 1 | ROZPOCET | 0 | 0 | 0 | 0 | 0 | 1 | 0 | 4 | 52
| PP |  | krabice univerzální/odbočná KU68-1902 vč.KO68 | [14 empty] | PP | 1
27 | M | 000311217 | krabice přístrojová KP67/3 | ks | 53 |  | 0 | Vlastní položka |  | základní |  | 0 | 0 | 0 | 0 | 0 | 8 | M | 1 | ROZPOCET | 0 | 0 | 0 | 0 | 0 | 1 | 0 | 4 | 54
| PP |  | krabice přístrojová KP67/3 | [14 empty] | PP | 1
28 | M | 000312911 | krabicová rozvodka | ks | 10 |  | 0 | Vlastní položka |  | základní |  | 0 | 0 | 0 | 0 | 0 | 8 | M | 1 | ROZPOCET | 0 | 0 | 0 | 0 | 0 | 1 | 0 | 4 | 56
| PP |  | krabicová rozvodka | [14 empty] | PP | 1
29 | M | 000323115 | trubka kovová ohebná KOPEX 3329 | m | 80 |  | 0 | Vlastní položka |  | základní |  | 0 | 0 | 0 | 0 | 0 | 8 | M | 1 | ROZPOCET | 0 | 0 | 0 | 0 | 0 | 1 | 0 | 4 | 58
| PP |  | trubka kovová ohebná KOPEX 3329 | [14 empty] | PP | 1
30 | M | 000323117 | trubka kovová ohebná KOPEX 3348 | m | 20 |  | 0 | Vlastní položka |  | základní |  | 0 | 0 | 0 | 0 | 0 | 8 | M | 1 | ROZPOCET | 0 | 0 | 0 | 0 | 0 | 1 | 0 | 4 | 60
| PP |  | trubka kovová ohebná KOPEX 3348 | [14 empty] | PP | 1
31 | M | 000322123 | trubka PVC tuhá střední namáhání 4020 vč.příchytek a tvar.prvků vč. tvar. prvků a podpěr | m | 50 |  | 0 | Vlastní položka |  | základní |  | 0 | 0 | 0 | 0 | 0 | 8 | M | 1 | ROZPOCET | 0 | 0 | 0 | 0 | 0 | 1 | 0 | 4 | 62
| PP |  | trubka PVC tuhá střední namáhání 4020 vč.příchytek a tvar.prvků vč. tvar. prvků a podpěr | [14 empty] | PP | 1
32 | M | 000321122 | trubka ohebná PVC monoflex 1416E | m | 50 |  | 0 | Vlastní položka |  | základní |  | 0 | 0 | 0 | 0 | 0 | 8 | M | 1 | ROZPOCET | 0 | 0 | 0 | 0 | 0 | 1 | 0 | 4 | 64
| PP |  | trubka ohebná PVC monoflex 1416E | [14 empty] | PP | 1
33 | M | 000321125 | trubka ohebná PVC monoflex 1432 | m | 50 |  | 0 | Vlastní položka |  | základní |  | 0 | 0 | 0 | 0 | 0 | 8 | M | 1 | ROZPOCET | 0 | 0 | 0 | 0 | 0 | 1 | 0 | 4 | 66
| PP |  | trubka ohebná PVC monoflex 1432 | [14 empty] | PP | 1
34 | M | 000364045 | 60X300 ŽLAB KABELOVÝ DRÁTĚNÝ 60X300 ŽÁROVÝ ZIN vč. tvar. prvků a podpěr | m | 66 |  | 0 | Vlastní položka |  | základní |  | 0 | 0 | 0 | 0 | 0 | 8 | M | 1 | ROZPOCET | 0 | 0 | 0 | 0 | 0 | 1 | 0 | 4 | 68
| PP |  | 60X300 ŽLAB KABELOVÝ DRÁTĚNÝ 60X300 ŽÁROVÝ ZIN vč. tvar. prvků a podpěr | [14 empty] | PP | 1
35 | M | 000411191 | spínač 10A/250Vstř/IP44 řaz.1 | ks | 1 |  | 0 | Vlastní položka |  | základní |  | 0 | 0 | 0 | 0 | 0 | 8 | M | 1 | ROZPOCET | 0 | 0 | 0 | 0 | 0 | 1 | 0 | 4 | 70
| PP |  | spínač 10A/250Vstř/IP44 řaz.1 | [14 empty] | PP | 1
36 | M | 000421391 | rámeček krycí 1přístroj | ks | 1 |  | 0 | Vlastní položka |  | základní |  | 0 | 0 | 0 | 0 | 0 | 8 | M | 1 | ROZPOCET | 0 | 0 | 0 | 0 | 0 | 1 | 0 | 4 | 72
| PP |  | rámeček krycí 1přístroj | [14 empty] | PP | 1
37 | M | 000411193 | spínač 10A/250Vstř/IP44 řaz.5 | ks | 3 |  | 0 | Vlastní položka |  | základní |  | 0 | 0 | 0 | 0 | 0 | 8 | M | 1 | ROZPOCET | 0 | 0 | 0 | 0 | 0 | 1 | 0 | 4 | 74
| PP |  | spínač 10A/250Vstř/IP44 řaz.5 | [14 empty] | PP | 1
38 | M | 000421391.1 | rámeček krycí 1přístroj | ks | 3 |  | 0 | Vlastní položka |  | základní |  | 0 | 0 | 0 | 0 | 0 | 8 | M | 1 | ROZPOCET | 0 | 0 | 0 | 0 | 0 | 1 | 0 | 4 | 76
| PP |  | rámeček krycí 1přístroj | [14 empty] | PP | 1
39 | M | 000411154 | spínač Valena 10A/250Vstř řaz.5 774405 | ks | 7 |  | 0 | Vlastní položka |  | základní |  | 0 | 0 | 0 | 0 | 0 | 8 | M | 1 | ROZPOCET | 0 | 0 | 0 | 0 | 0 | 1 | 0 | 4 | 78
| PP |  | spínač Valena 10A/250Vstř řaz.5 774405 | [14 empty] | PP | 1
40 | M | 000421391.2 | rámeček krycí Valena 1přístroj /čirý pruh 774461 | ks | 7 |  | 0 | Vlastní položka |  | základní |  | 0 | 0 | 0 | 0 | 0 | 8 | M | 1 | ROZPOCET | 0 | 0 | 0 | 0 | 0 | 1 | 0 | 4 | 80
| PP |  | rámeček krycí Valena 1přístroj /čirý pruh 774461 | [14 empty] | PP | 1
41 | M | 000411151 | spínač Valena 10A/250Vstř řaz.1 | ks | 7 |  | 0 | Vlastní položka |  | základní |  | 0 | 0 | 0 | 0 | 0 | 8 | M | 1 | ROZPOCET | 0 | 0 | 0 | 0 | 0 | 1 | 0 | 4 | 82
| PP |  | spínač Valena 10A/250Vstř řaz.1 | [14 empty] | PP | 1
42 | M | 000421391.1 | rámeček krycí 1přístroj | ks | 7 |  | 0 | Vlastní položka |  | základní |  | 0 | 0 | 0 | 0 | 0 | 8 | M | 1 | ROZPOCET | 0 | 0 | 0 | 0 | 0 | 1 | 0 | 4 | 84
| PP |  | rámeček krycí 1přístroj | [14 empty] | PP | 1
43 | M | 000411153 | přepínač 10A/250Vstř řaz.7 | ks | 2 |  | 0 | Vlastní položka |  | základní |  | 0 | 0 | 0 | 0 | 0 | 8 | M | 1 | ROZPOCET | 0 | 0 | 0 | 0 | 0 | 1 | 0 | 4 | 86
| PP |  | přepínač 10A/250Vstř řaz.7 | [14 empty] | PP | 1
44 | M | 000421391.1 | rámeček krycí 1přístroj | ks | 2 |  | 0 | Vlastní položka |  | základní |  | 0 | 0 | 0 | 0 | 0 | 8 | M | 1 | ROZPOCET | 0 | 0 | 0 | 0 | 0 | 1 | 0 | 4 | 88
| PP |  | rámeček krycí 1přístroj | [14 empty] | PP | 1
45 | M | 000423002 | zásuvka 16A/250Vstř IP44 clonky | ks | 35 |  | 0 | Vlastní položka |  | základní |  | 0 | 0 | 0 | 0 | 0 | 8 | M | 1 | ROZPOCET | 0 | 0 | 0 | 0 | 0 | 1 | 0 | 4 | 90
| PP |  | zásuvka 16A/250Vstř IP44 clonky | [14 empty] | PP | 1
46 | M | 000420002 | zásuvka 16A/250Vstř | ks | 5 |  | 0 | Vlastní položka |  | základní |  | 0 | 0 | 0 | 0 | 0 | 8 | M | 1 | ROZPOCET | 0 | 0 | 0 | 0 | 0 | 1 | 0 | 4 | 92
| PP |  | zásuvka 16A/250Vstř | [14 empty] | PP | 1
47 | M | 000420091 | rámeček pro přístroj | ks | 5 |  | 0 | Vlastní položka |  | základní |  | 0 | 0 | 0 | 0 | 0 | 8 | M | 1 | ROZPOCET | 0 | 0 | 0 | 0 | 0 | 1 | 0 | 4 | 94
| PP |  | rámeček pro přístroj | [14 empty] | PP | 1
48 | M | 000425223 | zásuvka nástěnná 5pól/16A/400V/IP44 | ks | 1 |  | 0 | Vlastní položka |  | základní |  | 0 | 0 | 0 | 0 | 0 | 8 | M | 1 | ROZPOCET | 0 | 0 | 0 | 0 | 0 | 1 | 0 | 4 | 96
| PP |  | zásuvka nástěnná 5pól/16A/400V/IP44 | [14 empty] | PP | 1
49 | M | 000415232 | VYPÍNAČ 3P 40A 400V IP44 | Ks | 5 |  | 0 | Vlastní položka |  | základní |  | 0 | 0 | 0 | 0 | 0 | 8 | M | 1 | ROZPOCET | 0 | 0 | 0 | 0 | 0 | 1 | 0 | 4 | 98
| PP |  | VYPÍNAČ 3P 40A 400V IP44 | [14 empty] | PP | 1
50 | M | 000900481 | Závěs pro svítidlo S1 - závitová tyč | ks | 6 |  | 0 | Vlastní položka |  | základní |  | 0 | 0 | 0 | 0 | 0 | 8 | M | 1 | ROZPOCET | 0 | 0 | 0 | 0 | 0 | 1 | 0 | 4 | 100
| PP |  | Závěs pro svítidlo S1 - závitová tyč | [14 empty] | PP | 1
51 | M | 000900080 | doplnění rozvaděče RS2 | ks | 1 |  | 0 | Vlastní položka |  | základní |  | 0 | 0 | 0 | 0 | 0 | 8 | M | 1 | ROZPOCET | 0 | 0 | 0 | 0 | 0 | 1 | 0 | 4 | 102
| PP |  | doplnění rozvaděče RS2 | [14 empty] | PP | 1
52 | M | 000900892 | doplnění rozvaděče RM2 | ks | 1 |  | 0 | Vlastní položka |  | základní |  | 0 | 0 | 0 | 0 | 0 | 8 | M | 1 | ROZPOCET | 0 | 0 | 0 | 0 | 0 | 1 | 0 | 4 | 104
| PP |  | doplnění rozvaděče RM2 | [14 empty] | PP | 1
53 | M | 000900241 | drobný upevňovací a spojovací materiál | ks | 1 |  | 0 | Vlastní položka |  | základní |  | 0 | 0 | 0 | 0 | 0 | 8 | M | 1 | ROZPOCET | 0 | 0 | 0 | 0 | 0 | 1 | 0 | 4 | 106
| PP |  | drobný upevňovací a spojovací materiál | [14 empty] | PP | 1
54 | M | 000900264 | projektová dokumentace skut. stavu | ks | 1 |  | 0 | Vlastní položka |  | základní |  | 0 | 0 | 0 | 0 | 0 | 8 | M | 1 | ROZPOCET | 0 | 0 | 0 | 0 | 0 | 1 | 0 | 4 | 108
| PP |  | projektová dokumentace skut. stavu | [14 empty] | PP | 1
| D | D3 | Elektromontáže |  |  |  | 0 |  |  |  |  | 0 |  | 0 |  | 0 | 1 | D | 0 | ROZPOCET | [6 empty] | 0
55 | K | 210810105 | kabel Cu(-1kV CYKY) pevně ulož do 3x120/4x95/5x50 | m | 80 |  | 0 | Vlastní položka |  | základní |  | 0 | 0 | 0 | 0 | 0 | 4 | K | 1 | ROZPOCET | 0 | 0 | 0 | 0 | 0 | 1 | 0 | 4 | 110
| PP |  | kabel Cu(-1kV CYKY) pevně ulož do 3x120/4x95/5x50 | [14 empty] | PP | 1
56 | K | 210810103 | kabel Cu(-1kV CYKY)pevně uložený do 3x70/4x50/5x35 | m | 200 |  | 0 | Vlastní položka |  | základní |  | 0 | 0 | 0 | 0 | 0 | 4 | K | 1 | ROZPOCET | 0 | 0 | 0 | 0 | 0 | 1 | 0 | 4 | 112
| PP |  | kabel Cu(-1kV CYKY)pevně uložený do 3x70/4x50/5x35 | [14 empty] | PP | 1
57 | K | 210810053 | kabel(-CYKY) pevně ulož.do 5x10/12x4/19x2,5/24x1,5 | m | 50 |  | 0 | Vlastní položka |  | základní |  | 0 | 0 | 0 | 0 | 0 | 4 | K | 1 | ROZPOCET | 0 | 0 | 0 | 0 | 0 | 1 | 0 | 4 | 114
| PP |  | kabel(-CYKY) pevně ulož.do 5x10/12x4/19x2,5/24x1,5 | [14 empty] | PP | 1
58 | K | 210810052 | kabel(-CYKY) pevně uložený do 5x6/7x4/12x1,5 | m | 200 |  | 0 | Vlastní položka |  | základní |  | 0 | 0 | 0 | 0 | 0 | 4 | K | 1 | ROZPOCET | 0 | 0 | 0 | 0 | 0 | 1 | 0 | 4 | 116
| PP |  | kabel(-CYKY) pevně uložený do 5x6/7x4/12x1,5 | [14 empty] | PP | 1
59 | K | 210810048 | kabel(-CYKY) pevně uložený do 3x6/4x4/7x2,5 | m | 50 |  | 0 | Vlastní položka |  | základní |  | 0 | 0 | 0 | 0 | 0 | 4 | K | 1 | ROZPOCET | 0 | 0 | 0 | 0 | 0 | 1 | 0 | 4 | 118
| PP |  | kabel(-CYKY) pevně uložený do 3x6/4x4/7x2,5 | [14 empty] | PP | 1
60 | K | 210810048 | kabel(-CYKY) pevně uložený do 3x6/4x4/7x2,5 | m | 1300 |  | 0 | Vlastní položka |  | základní |  | 0 | 0 | 0 | 0 | 0 | 4 | K | 1 | ROZPOCET | 0 | 0 | 0 | 0 | 0 | 1 | 0 | 4 | 120
| PP |  | kabel(-CYKY) pevně uložený do 3x6/4x4/7x2,5 | [14 empty] | PP | 1
61 | K | 210810048 | kabel(-CYKY) pevně uložený do 3x6/4x4/7x2,5 | m | 400 |  | 0 | Vlastní položka |  | základní |  | 0 | 0 | 0 | 0 | 0 | 4 | K | 1 | ROZPOCET | 0 | 0 | 0 | 0 | 0 | 1 | 0 | 4 | 122
| PP |  | kabel(-CYKY) pevně uložený do 3x6/4x4/7x2,5 | [14 empty] | PP | 1
62 | K | 210810048 | kabel(-CYKY) pevně uložený do 3x6/4x4/7x2,5 | m | 150 |  | 0 | Vlastní položka |  | základní |  | 0 | 0 | 0 | 0 | 0 | 4 | K | 1 | ROZPOCET | 0 | 0 | 0 | 0 | 0 | 1 | 0 | 4 | 124
| PP |  | kabel(-CYKY) pevně uložený do 3x6/4x4/7x2,5 | [14 empty] | PP | 1
63 | K | 210810048 | kabel(-CYKY) pevně uložený do 3x6/4x4/7x2,5 | m | 100 |  | 0 | Vlastní položka |  | základní |  | 0 | 0 | 0 | 0 | 0 | 4 | K | 1 | ROZPOCET | 0 | 0 | 0 | 0 | 0 | 1 | 0 | 4 | 126
| PP |  | kabel(-CYKY) pevně uložený do 3x6/4x4/7x2,5 | [14 empty] | PP | 1
64 | K | 210800024 | kabel Cu plochý(-CYKYL) pod omítkou do 3x2,5 | m | 300 |  | 0 | Vlastní položka |  | základní |  | 0 | 0 | 0 | 0 | 0 | 4 | K | 1 | ROZPOCET | 0 | 0 | 0 | 0 | 0 | 1 | 0 | 4 | 128
| PP |  | kabel Cu plochý(-CYKYL) pod omítkou do 3x2,5 | [14 empty] | PP | 1
65 | K | 210802448 | šňůra střední pevně uložená do 2x16/4x10/5x6 | m | 100 |  | 0 | Vlastní položka |  | základní |  | 0 | 0 | 0 | 0 | 0 | 4 | K | 1 | ROZPOCET | 0 | 0 | 0 | 0 | 0 | 1 | 0 | 4 | 130
| PP |  | šňůra střední pevně uložená do 2x16/4x10/5x6 | [14 empty] | PP | 1
66 | K | 210802464 | šňůra střední pevně uložená do 4x16/5x10 | m | 40 |  | 0 | Vlastní položka |  | základní |  | 0 | 0 | 0 | 0 | 0 | 4 | K | 1 | ROZPOCET | 0 | 0 | 0 | 0 | 0 | 1 | 0 | 4 | 132
| PP |  | šňůra střední pevně uložená do 4x16/5x10 | [14 empty] | PP | 1
67 | K | 210802472 | šňůra střední pevně uložená do 5x16 | m | 200 |  | 0 | Vlastní položka |  | základní |  | 0 | 0 | 0 | 0 | 0 | 4 | K | 1 | ROZPOCET | 0 | 0 | 0 | 0 | 0 | 1 | 0 | 4 | 134
| PP |  | šňůra střední pevně uložená do 5x16 | [14 empty] | PP | 1
68 | K | 210100001 | ukončení v rozvaděči vč.zapojení vodiče do 2,5mm2 | ks | 48 |  | 0 | Vlastní položka |  | základní |  | 0 | 0 | 0 | 0 | 0 | 4 | K | 1 | ROZPOCET | 0 | 0 | 0 | 0 | 0 | 1 | 0 | 4 | 136
| PP |  | ukončení v rozvaděči vč.zapojení vodiče do 2,5mm2 | [14 empty] | PP | 1
69 | K | 210100006 | ukončení v rozvaděči vč.zapojení vodiče do 50mm2 | ks | 20 |  | 0 | Vlastní položka |  | základní |  | 0 | 0 | 0 | 0 | 0 | 4 | K | 1 | ROZPOCET | 0 | 0 | 0 | 0 | 0 | 1 | 0 | 4 | 138
| PP |  | ukončení v rozvaděči vč.zapojení vodiče do 50mm2 | [14 empty] | PP | 1
70 | K | 210100004 | ukončení v rozvaděči vč.zapojení vodiče do 25mm2 | ks | 30 |  | 0 | Vlastní položka |  | základní |  | 0 | 0 | 0 | 0 | 0 | 4 | K | 1 | ROZPOCET | 0 | 0 | 0 | 0 | 0 | 1 | 0 | 4 | 140
| PP |  | ukončení v rozvaděči vč.zapojení vodiče do 25mm2 | [14 empty] | PP | 1
71 | K | 210100003 | ukončení v rozvaděči vč.zapojení vodiče do 16mm2 | ks | 5 |  | 0 | Vlastní položka |  | základní |  | 0 | 0 | 0 | 0 | 0 | 4 | K | 1 | ROZPOCET | 0 | 0 | 0 | 0 | 0 | 1 | 0 | 4 | 142
| PP |  | ukončení v rozvaděči vč.zapojení vodiče do 16mm2 | [14 empty] | PP | 1
72 | K | 210100002 | ukončení v rozvaděči vč.zapojení vodiče do 6mm2 | ks | 15 |  | 0 | Vlastní položka |  | základní |  | 0 | 0 | 0 | 0 | 0 | 4 | K | 1 | ROZPOCET | 0 | 0 | 0 | 0 | 0 | 1 | 0 | 4 | 144
| PP |  | ukončení v rozvaděči vč.zapojení vodiče do 6mm2 | [14 empty] | PP | 1
73 | K | 210800851 | vodič Cu(-CY,CYA) pevně uložený do 1x35 | m | 100 |  | 0 | Vlastní položka |  | základní |  | 0 | 0 | 0 | 0 | 0 | 4 | K | 1 | ROZPOCET | 0 | 0 | 0 | 0 | 0 | 1 | 0 | 4 | 146
| PP |  | vodič Cu(-CY,CYA) pevně uložený do 1x35 | [14 empty] | PP | 1
74 | K | 210800851 | vodič Cu(-CY,CYA) pevně uložený do 1x35 | m | 100 |  | 0 | Vlastní položka |  | základní |  | 0 | 0 | 0 | 0 | 0 | 4 | K | 1 | ROZPOCET | 0 | 0 | 0 | 0 | 0 | 1 | 0 | 4 | 148
| PP |  | vodič Cu(-CY,CYA) pevně uložený do 1x35 | [14 empty] | PP | 1
75 | K | 210010311 | krabice odbočná bez svorkovnice a zapojení(-KO68) | ks | 30 |  | 0 | Vlastní položka |  | základní |  | 0 | 0 | 0 | 0 | 0 | 4 | K | 1 | ROZPOCET | 0 | 0 | 0 | 0 | 0 | 1 | 0 | 4 | 150
| PP |  | krabice odbočná bez svorkovnice a zapojení(-KO68) | [14 empty] | PP | 1
76 | K | 210010301 | krabice přístrojová bez zapojení | ks | 53 |  | 0 | Vlastní položka |  | základní |  | 0 | 0 | 0 | 0 | 0 | 4 | K | 1 | ROZPOCET | 0 | 0 | 0 | 0 | 0 | 1 | 0 | 4 | 152
| PP |  | krabice přístrojová bez zapojení | [14 empty] | PP | 1
77 | K | 210010351 | krabicová rozvodka vč.ukonč.a zapojení (-6455/11) | ks | 10 |  | 0 | Vlastní položka |  | základní |  | 0 | 0 | 0 | 0 | 0 | 4 | K | 1 | ROZPOCET | 0 | 0 | 0 | 0 | 0 | 1 | 0 | 4 | 154
| PP |  | krabicová rozvodka vč.ukonč.a zapojení (-6455/11) | [14 empty] | PP | 1
78 | K | 210010044 | trubka kov ohebná pevně uložená typ 3329/pr.29 | m | 80 |  | 0 | Vlastní položka |  | základní |  | 0 | 0 | 0 | 0 | 0 | 4 | K | 1 | ROZPOCET | 0 | 0 | 0 | 0 | 0 | 1 | 0 | 4 | 156
| PP |  | trubka kov ohebná pevně uložená typ 3329/pr.29 | [14 empty] | PP | 1
79 | K | 210010046 | trubka kov ohebná pevně uložená typ 3348/pr.48 | m | 20 |  | 0 | Vlastní položka |  | základní |  | 0 | 0 | 0 | 0 | 0 | 4 | K | 1 | ROZPOCET | 0 | 0 | 0 | 0 | 0 | 1 | 0 | 4 | 158
| PP |  | trubka kov ohebná pevně uložená typ 3348/pr.48 | [14 empty] | PP | 1
80 | K | 210010022 | trubka plast tuhá pevně uložená do průměru 25 | m | 50 |  | 0 | Vlastní položka |  | základní |  | 0 | 0 | 0 | 0 | 0 | 4 | K | 1 | ROZPOCET | 0 | 0 | 0 | 0 | 0 | 1 | 0 | 4 | 160
| PP |  | trubka plast tuhá pevně uložená do průměru 25 | [14 empty] | PP | 1
81 | K | 210010002 | trubka plast ohebná,pod omítkou,typ 2316/pr.16 | m | 50 |  | 0 | Vlastní položka |  | základní |  | 0 | 0 | 0 | 0 | 0 | 4 | K | 1 | ROZPOCET | 0 | 0 | 0 | 0 | 0 | 1 | 0 | 4 | 162
| PP |  | trubka plast ohebná,pod omítkou,typ 2316/pr.16 | [14 empty] | PP | 1
82 | K | 210010005 | trubka plast ohebná,pod omítkou,typ 2336/pr.36 | m | 50 |  | 0 | Vlastní položka |  | základní |  | 0 | 0 | 0 | 0 | 0 | 4 | K | 1 | ROZPOCET | 0 | 0 | 0 | 0 | 0 | 1 | 0 | 4 | 164
| PP |  | trubka plast ohebná,pod omítkou,typ 2336/pr.36 | [14 empty] | PP | 1
83 | K | 210020133 | kabelový rošt do š.40cm | m | 66 |  | 0 | Vlastní položka |  | základní |  | 0 | 0 | 0 | 0 | 0 | 4 | K | 1 | ROZPOCET | 0 | 0 | 0 | 0 | 0 | 1 | 0 | 4 | 166
| PP |  | kabelový rošt do š.40cm | [14 empty] | PP | 1
84 | K | 210110041 | spínač zapuštěný vč.zapojení 1pólový/řazení 1 | ks | 1 |  | 0 | Vlastní položka |  | základní |  | 0 | 0 | 0 | 0 | 0 | 4 | K | 1 | ROZPOCET | 0 | 0 | 0 | 0 | 0 | 1 | 0 | 4 | 168
| PP |  | spínač zapuštěný vč.zapojení 1pólový/řazení 1 | [14 empty] | PP | 1
85 | K | 210110046 | spínač zapuštěný vč.zapojení sériový | ks | 3 |  | 0 | Vlastní položka |  | základní |  | 0 | 0 | 0 | 0 | 0 | 4 | K | 1 | ROZPOCET | 0 | 0 | 0 | 0 | 0 | 1 | 0 | 4 | 170
| PP |  | spínač zapuštěný vč.zapojení sériový | [14 empty] | PP | 1
86 | K | 210110043 | přepínač zapuštěný vč.zapojení sériový/řazení 5-5A | ks | 7 |  | 0 | Vlastní položka |  | základní |  | 0 | 0 | 0 | 0 | 0 | 4 | K | 1 | ROZPOCET | 0 | 0 | 0 | 0 | 0 | 1 | 0 | 4 | 172
| PP |  | přepínač zapuštěný vč.zapojení sériový/řazení 5-5A | [14 empty] | PP | 1
87 | K | 210110041 | spínač zapuštěný vč.zapojení 1pólový/řazení 1 | ks | 7 |  | 0 | Vlastní položka |  | základní |  | 0 | 0 | 0 | 0 | 0 | 4 | K | 1 | ROZPOCET | 0 | 0 | 0 | 0 | 0 | 1 | 0 | 4 | 174
| PP |  | spínač zapuštěný vč.zapojení 1pólový/řazení 1 | [14 empty] | PP | 1
88 | K | 210110046.1 | přepínač zapuštěný vč.zapojení křížový/řazení 7 | ks | 2 |  | 0 | Vlastní položka |  | základní |  | 0 | 0 | 0 | 0 | 0 | 4 | K | 1 | ROZPOCET | 0 | 0 | 0 | 0 | 0 | 1 | 0 | 4 | 176
| PP |  | přepínač zapuštěný vč.zapojení křížový/řazení 7 | [14 empty] | PP | 1
89 | K | 210111012 | zásuvka domovní zapuštěná vč.zapojení průběžně | ks | 35 |  | 0 | Vlastní položka |  | základní |  | 0 | 0 | 0 | 0 | 0 | 4 | K | 1 | ROZPOCET | 0 | 0 | 0 | 0 | 0 | 1 | 0 | 4 | 178
| PP |  | zásuvka domovní zapuštěná vč.zapojení průběžně | [14 empty] | PP | 1
90 | K | 210111011 | zásuvka domovní zapuštěná vč.zapojení | ks | 5 |  | 0 | Vlastní položka |  | základní |  | 0 | 0 | 0 | 0 | 0 | 4 | K | 1 | ROZPOCET | 0 | 0 | 0 | 0 | 0 | 1 | 0 | 4 | 180
| PP |  | zásuvka domovní zapuštěná vč.zapojení | [14 empty] | PP | 1
91 | K | 210111106 | zásuvka/přívodka průmyslová vč.zapojení 3P+N+Z/16A | ks | 1 |  | 0 | Vlastní položka |  | základní |  | 0 | 0 | 0 | 0 | 0 | 4 | K | 1 | ROZPOCET | 0 | 0 | 0 | 0 | 0 | 1 | 0 | 4 | 182
| PP |  | zásuvka/přívodka průmyslová vč.zapojení 3P+N+Z/16A | [14 empty] | PP | 1
92 | K | 210111106 | zásuvka/přívodka průmyslová vč.zapojení 3P+N+Z/16A | ks | 1 |  | 0 | Vlastní položka |  | základní |  | 0 | 0 | 0 | 0 | 0 | 4 | K | 1 | ROZPOCET | 0 | 0 | 0 | 0 | 0 | 1 | 0 | 4 | 184
| PP |  | zásuvka/přívodka průmyslová vč.zapojení 3P+N+Z/16A | [14 empty] | PP | 1
93 | K | 210120807 | přístroj vč.zapoj.do63A/3pól | ks | 5 |  | 0 | Vlastní položka |  | základní |  | 0 | 0 | 0 | 0 | 0 | 4 | K | 1 | ROZPOCET | 0 | 0 | 0 | 0 | 0 | 1 | 0 | 4 | 186
| PP |  | přístroj vč.zapoj.do63A/3pól | [14 empty] | PP | 1
94 | K | 210120502 | jistič 3pól bez zapojení do 250A | ks | 1 |  | 0 | Vlastní položka |  | základní |  | 0 | 0 | 0 | 0 | 0 | 4 | K | 1 | ROZPOCET | 0 | 0 | 0 | 0 | 0 | 1 | 0 | 4 | 188
| PP |  | jistič 3pól bez zapojení do 250A | [14 empty] | PP | 1
95 | K | 210990625 | svítidlo LED stropní | ks | 31 |  | 0 | Vlastní položka |  | základní |  | 0 | 0 | 0 | 0 | 0 | 4 | K | 1 | ROZPOCET | 0 | 0 | 0 | 0 | 0 | 1 | 0 | 4 | 190
| PP |  | svítidlo LED stropní | [14 empty] | PP | 1
96 | K | 210990625 | svítidlo LED stropní | ks | 6 |  | 0 | Vlastní položka |  | základní |  | 0 | 0 | 0 | 0 | 0 | 4 | K | 1 | ROZPOCET | 0 | 0 | 0 | 0 | 0 | 1 | 0 | 4 | 192
| PP |  | svítidlo LED stropní | [14 empty] | PP | 1
97 | K | 210990625 | svítidlo LED stropní | ks | 15 |  | 0 | Vlastní položka |  | základní |  | 0 | 0 | 0 | 0 | 0 | 4 | K | 1 | ROZPOCET | 0 | 0 | 0 | 0 | 0 | 1 | 0 | 4 | 194
| PP |  | svítidlo LED stropní | [14 empty] | PP | 1
98 | K | 210990625 | svítidlo LED stropní | ks | 4 |  | 0 | Vlastní položka |  | základní |  | 0 | 0 | 0 | 0 | 0 | 4 | K | 1 | ROZPOCET | 0 | 0 | 0 | 0 | 0 | 1 | 0 | 4 | 196
| PP |  | svítidlo LED stropní | [14 empty] | PP | 1
99 | K | 210990625 | svítidlo LED stropní | ks | 6 |  | 0 | Vlastní položka |  | základní |  | 0 | 0 | 0 | 0 | 0 | 4 | K | 1 | ROZPOCET | 0 | 0 | 0 | 0 | 0 | 1 | 0 | 4 | 198
| PP |  | svítidlo LED stropní | [14 empty] | PP | 1
100 | K | 210990635 | úprava rozvaděče | ks | 2 |  | 0 | Vlastní položka |  | základní |  | 0 | 0 | 0 | 0 | 0 | 4 | K | 1 | ROZPOCET | 0 | 0 | 0 | 0 | 0 | 1 | 0 | 4 | 200
| PP |  | úprava rozvaděče | [14 empty] | PP | 1
101 | K | 210990457 | úprava stáv. elektroinstalace | ks | 24 |  | 0 | Vlastní položka |  | základní |  | 0 | 0 | 0 | 0 | 0 | 4 | K | 1 | ROZPOCET | 0 | 0 | 0 | 0 | 0 | 1 | 0 | 4 | 202
| PP |  | úprava stáv. elektroinstalace | [14 empty] | PP | 1
102 | K | 210990222 | práce mimo ceník | hod | 42 |  | 0 | Vlastní položka |  | základní |  | 0 | 0 | 0 | 0 | 0 | 4 | K | 1 | ROZPOCET | 0 | 0 | 0 | 0 | 0 | 1 | 0 | 4 | 204
| PP |  | práce mimo ceník | [14 empty] | PP | 1
103 | K | 210990207 | práce v rozvaděči | hod | 24 |  | 0 | Vlastní položka |  | základní |  | 0 | 0 | 0 | 0 | 0 | 4 | K | 1 | ROZPOCET | 0 | 0 | 0 | 0 | 0 | 1 | 0 | 4 | 206
| PP |  | práce v rozvaděči | [14 empty] | PP | 1
104 | K | 210990562 | Revize systému včetně funkčních zkoušek | ks | 1 |  | 0 | Vlastní položka |  | základní |  | 0 | 0 | 0 | 0 | 0 | 4 | K | 1 | ROZPOCET | 0 | 0 | 0 | 0 | 0 | 1 | 0 | 4 | 208
| PP |  | Revize systému včetně funkčních zkoušek | [14 empty] | PP | 1
| D | D4 | Demontáže |  |  |  | 0 |  |  |  |  | 0 |  | 0 |  | 0 | 1 | D | 0 | ROZPOCET | [6 empty] | 0
105 | K | 210990208 | demontáž stáv elektroinstalace /dmtž /dmtž | hod | 62 |  | 0 | Vlastní položka |  | základní |  | 0 | 0 | 0 | 0 | 0 | 4 | K | 1 | ROZPOCET | 0 | 0 | 0 | 0 | 0 | 1 | 0 | 4 | 210
| PP |  | demontáž stáv elektroinstalace /dmtž /dmtž | [14 empty] | PP | 1
| D | D5 | Ostatní náklady |  |  |  | 0 |  |  |  |  | 0 |  | 0 |  | 0 | 1 | D | 0 | ROZPOCET | [6 empty] | 0
106 | K | 219990065 | zjištění stáv. stavu elektroinstalace | hod | 30 |  | 0 | Vlastní položka |  | základní |  | 0 | 0 | 0 | 0 | 0 | 4 | K | 1 | ROZPOCET | 0 | 0 | 0 | 0 | 0 | 1 | 0 | 4 | 212
| PP |  | zjištění stáv. stavu elektroinstalace | [14 empty] | PP | 1
107 | K | 210990634 | připojení technologie gastro | hod | 16 |  | 0 | Vlastní položka |  | základní |  | 0 | 0 | 0 | 0 | 0 | 4 | K | 1 | ROZPOCET | 0 | 0 | 0 | 0 | 0 | 1 | 0 | 4 | 214
| PP |  | připojení technologie gastro | [14 empty] | PP | 1

## D.1.4.b - Zdravotně techn...
{29ccb1d7-7d98-4415-b78b-5ae9496f6404}
2
| KRYCÍ LIST SOUPISU PRACÍ | [7 empty] | v --- níže se nacházejí doplnkové a pomocné údaje k sestavám --- v | [8 empty] | False
Stavba:
REKONSTRUKCE ŠKOLNÍ KUCHYNĚ A JÍDELNY GLP
Objekt:
D.1.4. - Technika prostředí staveb
Soupis:
D.1.4.b - Zdravotně technické instalace
| KSO: |  |  |  |  | CC-CZ:
| Místo: |  | GYMNÁZIUM LUĎKA PIKA, PLZEŇ |  |  | Datum: | 3. 5. 2023
| Zadavatel: |  |  |  |  | IČ:
|  | GYMNÁZIUM LUĎKA PIKA, PLZEŇ |  |  |  | DIČ:
| Uchazeč: |  |  |  |  | IČ: | Vyplň údaj
|  | Vyplň údaj |  |  |  | DIČ: | Vyplň údaj
| Projektant: |  |  |  |  | IČ:
|  | ING. MALOTÍN PETR |  |  |  | DIČ:
| Zpracovatel: |  |  |  |  | IČ:
|  | Michal Jirka |  |  |  | DIČ:
Poznámka:
Soupis prací je sestaven s využitím Cenové soustavy ÚRS. Položky, které pochází z této cenové soustavy, jsou ve sloupci 'Cenová soustava' označeny popisem 'CS ÚRS' a úrovní příslušného kalendářního pololetí. Veškeré další informace vymezující popis a podmínky použití těchto položek z Cenové soustavy, které nejsou uvedeny přímo v soupisu prací, jsou neomezeně dálkově k dispozici na webu podminky.urs.cz.
| Cena bez DPH | [5 empty] | 0
|  |  | Základ daně |  |  | Sazba daně | Výše daně
| DPH | základní | 0 |  |  | 21% | 0
|  | snížená | 0 |  |  | 15% | 0
|  | zákl. přenesená | 0 |  |  | 21% | 0
|  | sníž. přenesená | 0 |  |  | 15% | 0
|  | nulová | 0 |  |  | 0% | 0
| Cena s DPH |  |  | v | CZK |  | 0
REKAPITULACE ČLENĚNÍ SOUPISU PRACÍ
Stavba:
REKONSTRUKCE ŠKOLNÍ KUCHYNĚ A JÍDELNY GLP
Objekt:
D.1.4. - Technika prostředí staveb
Soupis:
D.1.4.b - Zdravotně technické instalace
Místo: |  |  | GYMNÁZIUM LUĎKA PIKA, PLZEŇ |  |  | Datum: | 3. 5. 2023
Zadavatel: |  |  | GYMNÁZIUM LUĎKA PIKA, PLZEŇ |  |  | Projektant: | ING. MALOTÍN PETR
Uchazeč: |  |  | Vyplň údaj |  |  | Zpracovatel: | Michal Jirka
Kód dílu - Popis | [6 empty] | Cena celkem [CZK]
Náklady stavby celkem | [6 empty] | 0 | [11 empty] | -1
| D1 - Sanita a spotřebiče | [5 empty] | 0
| D2 - Odpadní armatury, vodovodní armatury a baterie | [5 empty] | 0
| D3 - Vodovodní potrubí | [5 empty] | 0
| D4 - Kanalizační potrubí | [5 empty] | 0
| D5 - Ostatní | [5 empty] | 0
SOUPIS PRACÍ
Stavba:
REKONSTRUKCE ŠKOLNÍ KUCHYNĚ A JÍDELNY GLP
Objekt:
D.1.4. - Technika prostředí staveb
Soupis:
D.1.4.b - Zdravotně technické instalace
Místo: |  |  | GYMNÁZIUM LUĎKA PIKA, PLZEŇ |  |  | Datum: | 3. 5. 2023
Zadavatel: |  |  | GYMNÁZIUM LUĎKA PIKA, PLZEŇ |  |  | Projektant: | ING. MALOTÍN PETR
Uchazeč: |  |  | Vyplň údaj |  |  | Zpracovatel: | Michal Jirka
PČ | Typ | Kód | Popis | MJ | Množství | J.cena [CZK] | Cena celkem [CZK] | Cenová soustava |  | DPH | J. Nh [h] | Nh celkem [h] | J. hmotnost [t] | Hmotnost celkem [t] | J. suť [t] | Suť Celkem [t]
Náklady soupisu celkem | [6 empty] | 0 |  |  |  |  | 0 |  | 0 |  | 0 |  | D | -1 | [7 empty] | 0
| D | D1 | Sanita a spotřebiče |  |  |  | 0 |  |  |  |  | 0 |  | 0 |  | 0 | 1 | D | 0 | ROZPOCET | [6 empty] | 0
1 | K | Pol17 | umyvadlo/umyvátko, montáž | ks | 5 |  | 0 | Vlastní položka |  | základní |  | 0 | 0 | 0 | 0 | 0 | 4 | K | 1 | ROZPOCET | 0 | 0 | 0 | 0 | 0 | 1 | 0 | 4 | 2
| PP |  | umyvadlo/umyvátko, montáž | [14 empty] | PP | 1
2 | K | Pol18 | kloset závěsný, montáž | ks | 1 |  | 0 | Vlastní položka |  | základní |  | 0 | 0 | 0 | 0 | 0 | 4 | K | 1 | ROZPOCET | 0 | 0 | 0 | 0 | 0 | 1 | 0 | 4 | 4
| PP |  | kloset závěsný, montáž | [14 empty] | PP | 1
3 | K | Pol19 | výlevka, montáž | ks | 1 |  | 0 | Vlastní položka |  | základní |  | 0 | 0 | 0 | 0 | 0 | 4 | K | 1 | ROZPOCET | 0 | 0 | 0 | 0 | 0 | 1 | 0 | 4 | 6
| PP |  | výlevka, montáž | [14 empty] | PP | 1
4 | K | Pol20 | sprchový kout včetně zástěny, montáž | ks | 1 |  | 0 | Vlastní položka |  | základní |  | 0 | 0 | 0 | 0 | 0 | 4 | K | 1 | ROZPOCET | 0 | 0 | 0 | 0 | 0 | 1 | 0 | 4 | 8
| PP |  | sprchový kout včetně zástěny, montáž | [14 empty] | PP | 1
5 | K | Pol21 | demontáž stávajícího umyvadla/umyvátka včetně baterie | ks | 2 |  | 0 | Vlastní položka |  | základní |  | 0 | 0 | 0 | 0 | 0 | 4 | K | 1 | ROZPOCET | 0 | 0 | 0 | 0 | 0 | 1 | 0 | 4 | 10
| PP |  | demontáž stávajícího umyvadla/umyvátka včetně baterie | [14 empty] | PP | 1
6 | K | Pol22 | demontáž stávajícího klosetu klasik | ks | 2 |  | 0 | Vlastní položka |  | základní |  | 0 | 0 | 0 | 0 | 0 | 4 | K | 1 | ROZPOCET | 0 | 0 | 0 | 0 | 0 | 1 | 0 | 4 | 12
| PP |  | demontáž stávajícího klosetu klasik | [14 empty] | PP | 1
7 | K | Pol23 | demontáž stávající výlevky včetně baterie | ks | 2 |  | 0 | Vlastní položka |  | základní |  | 0 | 0 | 0 | 0 | 0 | 4 | K | 1 | ROZPOCET | 0 | 0 | 0 | 0 | 0 | 1 | 0 | 4 | 14
| PP |  | demontáž stávající výlevky včetně baterie | [14 empty] | PP | 1
8 | K | Pol24 | demontáž kuchyňského dřezu (výřez 3) | ks | 2 |  | 0 | Vlastní položka |  | základní |  | 0 | 0 | 0 | 0 | 0 | 4 | K | 1 | ROZPOCET | 0 | 0 | 0 | 0 | 0 | 1 | 0 | 4 | 16
| PP |  | demontáž kuchyňského dřezu (výřez 3) | [14 empty] | PP | 1
9 | K | Pol25 | demontáž myčky nádobí (výřez 3) | ks | 1 |  | 0 | Vlastní položka |  | základní |  | 0 | 0 | 0 | 0 | 0 | 4 | K | 1 | ROZPOCET | 0 | 0 | 0 | 0 | 0 | 1 | 0 | 4 | 18
| PP |  | demontáž myčky nádobí (výřez 3) | [14 empty] | PP | 1
| D | D2 | Odpadní armatury, vodovodní armatury a baterie |  |  |  | 0 |  |  |  |  | 0 |  | 0 |  | 0 | 1 | D | 0 | ROZPOCET | [6 empty] | 0
10 | K | Pol26 | sprchový sifon (HL.540) | ks | 1 |  | 0 | Vlastní položka |  | základní |  | 0 | 0 | 0 | 0 | 0 | 4 | K | 1 | ROZPOCET | 0 | 0 | 0 | 0 | 0 | 1 | 0 | 4 | -1158261634
| PP |  | sprchový sifon (HL.540) | [14 empty] | PP | 1
11 | K | Pol27 | umyvadlový sifon (HL.132/40) | ks | 5 |  | 0 | Vlastní položka |  | základní |  | 0 | 0 | 0 | 0 | 0 | 4 | K | 1 | ROZPOCET | 0 | 0 | 0 | 0 | 0 | 1 | 0 | 4 | -465552010
| PP |  | umyvadlový sifon (HL.132/40) | [14 empty] | PP | 1
12 | K | Pol28 | skrytá splachovací nádržka pro kloset do SDK předstěny, montážní výška 82 cm (Geberit) | ks | 1 |  | 0 | Vlastní položka |  | základní |  | 0 | 0 | 0 | 0 | 0 | 4 | K | 1 | ROZPOCET | 0 | 0 | 0 | 0 | 0 | 1 | 0 | 4 | -1115477993
| PP |  | skrytá splachovací nádržka pro kloset do SDK předstěny, montážní výška 82 cm (Geberit) | [14 empty] | PP | 1
13 | K | Pol29 | výlevkový sifon (HL.513-100G/50) | ks | 1 |  | 0 | Vlastní položka |  | základní |  | 0 | 0 | 0 | 0 | 0 | 4 | K | 1 | ROZPOCET | 0 | 0 | 0 | 0 | 0 | 1 | 0 | 4 | 524378829
| PP |  | výlevkový sifon (HL.513-100G/50) | [14 empty] | PP | 1
14 | K | Pol30 | umyvadlová baterie, stojánková | ks | 5 |  | 0 | Vlastní položka |  | základní |  | 0 | 0 | 0 | 0 | 0 | 4 | K | 1 | ROZPOCET | 0 | 0 | 0 | 0 | 0 | 1 | 0 | 4 | 1875645540
| PP |  | umyvadlová baterie, stojánková | [14 empty] | PP | 1
15 | K | Pol31 | sprchová baterie, nástěnná | ks | 1 |  | 0 | Vlastní položka |  | základní |  | 0 | 0 | 0 | 0 | 0 | 4 | K | 1 | ROZPOCET | 0 | 0 | 0 | 0 | 0 | 1 | 0 | 4 | 390471912
| PP |  | sprchová baterie, nástěnná | [14 empty] | PP | 1
16 | K | Pol32 | výlevková/dřezová baterie, stojánková | ks | 1 |  | 0 | Vlastní položka |  | základní |  | 0 | 0 | 0 | 0 | 0 | 4 | K | 1 | ROZPOCET | 0 | 0 | 0 | 0 | 0 | 1 | 0 | 4 | -826886502
| PP |  | výlevková/dřezová baterie, stojánková | [14 empty] | PP | 1
17 | K | Pol33 | rohový ventil | ks | 32 |  | 0 | Vlastní položka |  | základní |  | 0 | 0 | 0 | 0 | 0 | 4 | K | 1 | ROZPOCET | 0 | 0 | 0 | 0 | 0 | 1 | 0 | 4 | -587529863
| PP |  | rohový ventil | [14 empty] | PP | 1
18 | K | Pol34 | kulový ventil | ks | 3 |  | 0 | Vlastní položka |  | základní |  | 0 | 0 | 0 | 0 | 0 | 4 | K | 1 | ROZPOCET | 0 | 0 | 0 | 0 | 0 | 1 | 0 | 4 | -1220643877
| PP |  | kulový ventil | [14 empty] | PP | 1
19 | K | Pol35 | podlahová vpusť (HL.317) | ks | 4 |  | 0 | Vlastní položka |  | základní |  | 0 | 0 | 0 | 0 | 0 | 4 | K | 1 | ROZPOCET | 0 | 0 | 0 | 0 | 0 | 1 | 0 | 4 | -1157325925
| PP |  | podlahová vpusť (HL.317) | [14 empty] | PP | 1
20 | K | Pol36 | podhlahový žlab 1600/300 | ks | 2 |  | 0 | Vlastní položka |  | základní |  | 0 | 0 | 0 | 0 | 0 | 4 | K | 1 | ROZPOCET | 0 | 0 | 0 | 0 | 0 | 1 | 0 | 4 | 1562980308
| PP |  | podhlahový žlab 1600/300 | [14 empty] | PP | 1
21 | K | Pol37 | rošt pro podlahový žlab 1600/300 | ks | 2 |  | 0 | Vlastní položka |  | základní |  | 0 | 0 | 0 | 0 | 0 | 4 | K | 1 | ROZPOCET | 0 | 0 | 0 | 0 | 0 | 1 | 0 | 4 | -2015282308
| PP |  | rošt pro podlahový žlab 1600/300 | [14 empty] | PP | 1
| D | D3 | Vodovodní potrubí |  |  |  | 0 |  |  |  |  | 0 |  | 0 |  | 0 | 1 | D | 0 | ROZPOCET | [6 empty] | 0
22 | K | Pol38 | potrubí PP-RCT Unibeta, včetně svařovaných spojů, dimenze 32x3,2 | m | 43 |  | 0 | Vlastní položka |  | základní |  | 0 | 0 | 0 | 0 | 0 | 4 | K | 1 | ROZPOCET | 0 | 0 | 0 | 0 | 0 | 1 | 0 | 4 | 857173852
| PP |  | potrubí PP-RCT Unibeta, včetně svařovaných spojů, dimenze 32x3,2 | [14 empty] | PP | 1
23 | K | Pol39 | potrubí PP-RCT Unibeta, včetně svařovaných spojů, dimenze 25x2,8 | m | 16 |  | 0 | Vlastní položka |  | základní |  | 0 | 0 | 0 | 0 | 0 | 4 | K | 1 | ROZPOCET | 0 | 0 | 0 | 0 | 0 | 1 | 0 | 4 | -231082550
| PP |  | potrubí PP-RCT Unibeta, včetně svařovaných spojů, dimenze 25x2,8 | [14 empty] | PP | 1
24 | K | Pol40 | potrubí PP-RCT Unibeta, včetně svařovaných spojů, dimenze 20x2,3 | m | 130 |  | 0 | Vlastní položka |  | základní |  | 0 | 0 | 0 | 0 | 0 | 4 | K | 1 | ROZPOCET | 0 | 0 | 0 | 0 | 0 | 1 | 0 | 4 | -1614521777
| PP |  | potrubí PP-RCT Unibeta, včetně svařovaných spojů, dimenze 20x2,3 | [14 empty] | PP | 1
25 | K | Pol41 | potrubí PP-RCT Unibeta, včetně svařovaných spojů, dimenze 16x2,0 | m | 20 |  | 0 | Vlastní položka |  | základní |  | 0 | 0 | 0 | 0 | 0 | 4 | K | 1 | ROZPOCET | 0 | 0 | 0 | 0 | 0 | 1 | 0 | 4 | -502859721
| PP |  | potrubí PP-RCT Unibeta, včetně svařovaných spojů, dimenze 16x2,0 | [14 empty] | PP | 1
26 | K | Pol42 | tepelná izolace tl.20 mm | m | 122 |  | 0 | Vlastní položka |  | základní |  | 0 | 0 | 0 | 0 | 0 | 4 | K | 1 | ROZPOCET | 0 | 0 | 0 | 0 | 0 | 1 | 0 | 4 | 1916460340
| PP |  | tepelná izolace tl.20 mm | [14 empty] | PP | 1
27 | K | Pol43 | tepelná izolace tl.13 mm | m | 87 |  | 0 | Vlastní položka |  | základní |  | 0 | 0 | 0 | 0 | 0 | 4 | K | 1 | ROZPOCET | 0 | 0 | 0 | 0 | 0 | 1 | 0 | 4 | -46017015
| PP |  | tepelná izolace tl.13 mm | [14 empty] | PP | 1
| D | D4 | Kanalizační potrubí |  |  |  | 0 |  |  |  |  | 0 |  | 0 |  | 0 | 1 | D | 0 | ROZPOCET | [6 empty] | 0
28 | K | Pol44 | potrubí KG DN 110, včetně kolen a tvarovek | m | 52 |  | 0 | Vlastní položka |  | základní |  | 0 | 0 | 0 | 0 | 0 | 4 | K | 1 | ROZPOCET | 0 | 0 | 0 | 0 | 0 | 1 | 0 | 4 | 1744790858
| PP |  | potrubí KG DN 110, včetně kolen a tvarovek | [14 empty] | PP | 1
29 | K | Pol45 | potrubí HT DN 110, včetně kolen a tvarovek | m | 1 |  | 0 | Vlastní položka |  | základní |  | 0 | 0 | 0 | 0 | 0 | 4 | K | 1 | ROZPOCET | 0 | 0 | 0 | 0 | 0 | 1 | 0 | 4 | 1677411707
| PP |  | potrubí HT DN 110, včetně kolen a tvarovek | [14 empty] | PP | 1
30 | K | Pol46 | potrubí HT DN 75, včetně kolen a tvarovek | m | 4 |  | 0 | Vlastní položka |  | základní |  | 0 | 0 | 0 | 0 | 0 | 4 | K | 1 | ROZPOCET | 0 | 0 | 0 | 0 | 0 | 1 | 0 | 4 | 1266896663
| PP |  | potrubí HT DN 75, včetně kolen a tvarovek | [14 empty] | PP | 1
31 | K | Pol47 | potrubí HT DN 50, včetně kolen a tvarovek | m | 18 |  | 0 | Vlastní položka |  | základní |  | 0 | 0 | 0 | 0 | 0 | 4 | K | 1 | ROZPOCET | 0 | 0 | 0 | 0 | 0 | 1 | 0 | 4 | -1516711954
| PP |  | potrubí HT DN 50, včetně kolen a tvarovek | [14 empty] | PP | 1
32 | K | Pol48 | přivzdušňovací ventil | ks | 2 |  | 0 | Vlastní položka |  | základní |  | 0 | 0 | 0 | 0 | 0 | 4 | K | 1 | ROZPOCET | 0 | 0 | 0 | 0 | 0 | 1 | 0 | 4 | 1822114579
| PP |  | přivzdušňovací ventil | [14 empty] | PP | 1
33 | K | Pol49 | čistící tvarovka | ks | 1 |  | 0 | Vlastní položka |  | základní |  | 0 | 0 | 0 | 0 | 0 | 4 | K | 1 | ROZPOCET | 0 | 0 | 0 | 0 | 0 | 1 | 0 | 4 | -1857956276
| PP |  | čistící tvarovka | [14 empty] | PP | 1
34 | K | Pol50 | hydroizolační manžeta | ks | 12 |  | 0 | Vlastní položka |  | základní |  | 0 | 0 | 0 | 0 | 0 | 4 | K | 1 | ROZPOCET | 0 | 0 | 0 | 0 | 0 | 1 | 0 | 4 | 883214749
| PP |  | hydroizolační manžeta | [14 empty] | PP | 1
| D | D5 | Ostatní |  |  |  | 0 |  |  |  |  | 0 |  | 0 |  | 0 | 1 | D | 0 | ROZPOCET | [6 empty] | 0
35 | K | Pol51 | odstranění stávajících obkladů a dlažby pro potřeby vedení potrubí | soubor | 1 |  | 0 | Vlastní položka |  | základní |  | 0 | 0 | 0 | 0 | 0 | 4 | K | 1 | ROZPOCET | 0 | 0 | 0 | 0 | 0 | 1 | 0 | 4 | 70
| PP |  | odstranění stávajících obkladů a dlažby pro potřeby vedení potrubí | [14 empty] | PP | 1
36 | K | Pol52 | drážky ve zdivu pro potřeby vedení potrubí | soubor | 1 |  | 0 | Vlastní položka |  | základní |  | 0 | 0 | 0 | 0 | 0 | 4 | K | 1 | ROZPOCET | 0 | 0 | 0 | 0 | 0 | 1 | 0 | 4 | 72
| PP |  | drážky ve zdivu pro potřeby vedení potrubí | [14 empty] | PP | 1
37 | K | Pol53 | přesun hmot, stavební suť | soubor | 1 |  | 0 | Vlastní položka |  | základní |  | 0 | 0 | 0 | 0 | 0 | 4 | K | 1 | ROZPOCET | 0 | 0 | 0 | 0 | 0 | 1 | 0 | 4 | 74
| PP |  | přesun hmot, stavební suť | [14 empty] | PP | 1
38 | K | Pol54 | odstranění stávající přečerpávací šachty, včetně zapojení elektroinstalace, včetně tlakového potrubí cca 30 m | soubor | 1 |  | 0 | Vlastní položka |  | základní |  | 0 | 0 | 0 | 0 | 0 | 4 | K | 1 | ROZPOCET | 0 | 0 | 0 | 0 | 0 | 1 | 0 | 4 | 76
| PP |  | odstranění stávající přečerpávací šachty, včetně zapojení elektroinstalace, včetně tlakového potrubí cca 30 m | [14 empty] | PP | 1
39 | K | Pol55 | osazení nových návleků tepelné izolace na stávající vodovodní potrubí, vedeno pod stropem kuchyně | soubor | 1 |  | 0 | Vlastní položka |  | základní |  | 0 | 0 | 0 | 0 | 0 | 4 | K | 1 | ROZPOCET | 0 | 0 | 0 | 0 | 0 | 1 | 0 | 4 | 78
| PP |  | osazení nových návleků tepelné izolace na stávající vodovodní potrubí, vedeno pod stropem kuchyně | [14 empty] | PP | 1
40 | K | Pol56 | přeložení stávajícího vodovodního potrubí z chodby do kuchyně, vedeno pod stropem a po povrchu stěny kuchyně | soubor | 1 |  | 0 | Vlastní položka |  | základní |  | 0 | 0 | 0 | 0 | 0 | 4 | K | 1 | ROZPOCET | 0 | 0 | 0 | 0 | 0 | 1 | 0 | 4 | 80
| PP |  | přeložení stávajícího vodovodního potrubí z chodby do kuchyně, vedeno pod stropem a po povrchu stěny kuchyně | [14 empty] | PP | 1
41 | K | Pol57 | přeložení stávajícího kanalizačního vodorovného odpadního potrubí pod stropem kuchyně nově k povrchu stěny mezi kuchyní a chodbou | soubor | 1 |  | 0 | Vlastní položka |  | základní |  | 0 | 0 | 0 | 0 | 0 | 4 | K | 1 | ROZPOCET | 0 | 0 | 0 | 0 | 0 | 1 | 0 | 4 | 82
| PP |  | přeložení stávajícího kanalizačního vodorovného odpadního potrubí pod stropem kuchyně nově k povrchu stěny mezi kuchyní a chodbou | [14 empty] | PP | 1
42 | K | Pol58 | přeložení stávajícího kanalizačního svislého odpadního potrubí při povrchu stěny kuchyně nově do připravené svislé drážky ve zdivu | soubor | 1 |  | 0 | Vlastní položka |  | základní |  | 0 | 0 | 0 | 0 | 0 | 4 | K | 1 | ROZPOCET | 0 | 0 | 0 | 0 | 0 | 1 | 0 | 4 | 84
| PP |  | přeložení stávajícího kanalizačního svislého odpadního potrubí při povrchu stěny kuchyně nově do připravené svislé drážky ve zdivu | [14 empty] | PP | 1
43 | K | Pol59 | vypuštění části vodovodního potrubí (teplá + studená) | ks | 3 |  | 0 | Vlastní položka |  | základní |  | 0 | 0 | 0 | 0 | 0 | 4 | K | 1 | ROZPOCET | 0 | 0 | 0 | 0 | 0 | 1 | 0 | 4 | 86
| PP |  | vypuštění části vodovodního potrubí (teplá + studená) | [14 empty] | PP | 1
44 | K | Pol60 | tlaková zkouška vodovodu (teplá + studená) | ks | 2 |  | 0 | Vlastní položka |  | základní |  | 0 | 0 | 0 | 0 | 0 | 4 | K | 1 | ROZPOCET | 0 | 0 | 0 | 0 | 0 | 1 | 0 | 4 | 88
| PP |  | tlaková zkouška vodovodu (teplá + studená) | [14 empty] | PP | 1
45 | K | Pol61 | proplach vodovodu (teplá + studená) | ks | 1 |  | 0 | Vlastní položka |  | základní |  | 0 | 0 | 0 | 0 | 0 | 4 | K | 1 | ROZPOCET | 0 | 0 | 0 | 0 | 0 | 1 | 0 | 4 | 90
| PP |  | proplach vodovodu (teplá + studená) | [14 empty] | PP | 1
46 | K | Pol62 | zkouška těsnosti kanalizace | ks | 1 |  | 0 | Vlastní položka |  | základní |  | 0 | 0 | 0 | 0 | 0 | 4 | K | 1 | ROZPOCET | 0 | 0 | 0 | 0 | 0 | 1 | 0 | 4 | 92
| PP |  | zkouška těsnosti kanalizace | [14 empty] | PP | 1

## D.1.4.c - Vzduchotechnika
{9a1f2cbf-1ea9-4701-bceb-1edc0d9aa2cf}
2
| KRYCÍ LIST SOUPISU PRACÍ | [7 empty] | v --- níže se nacházejí doplnkové a pomocné údaje k sestavám --- v | [8 empty] | False
Stavba:
REKONSTRUKCE ŠKOLNÍ KUCHYNĚ A JÍDELNY GLP
Objekt:
D.1.4. - Technika prostředí staveb
Soupis:
D.1.4.c - Vzduchotechnika
| KSO: |  |  |  |  | CC-CZ:
| Místo: |  | GYMNÁZIUM LUĎKA PIKA, PLZEŇ |  |  | Datum: | 3. 5. 2023
| Zadavatel: |  |  |  |  | IČ:
|  | GYMNÁZIUM LUĎKA PIKA, PLZEŇ |  |  |  | DIČ:
| Uchazeč: |  |  |  |  | IČ: | Vyplň údaj
|  | Vyplň údaj |  |  |  | DIČ: | Vyplň údaj
| Projektant: |  |  |  |  | IČ:
|  | ING. MALOTÍN PETR |  |  |  | DIČ:
| Zpracovatel: |  |  |  |  | IČ:
|  | Michal Jirka |  |  |  | DIČ:
Poznámka:
Soupis prací je sestaven s využitím Cenové soustavy ÚRS. Položky, které pochází z této cenové soustavy, jsou ve sloupci 'Cenová soustava' označeny popisem 'CS ÚRS' a úrovní příslušného kalendářního pololetí. Veškeré další informace vymezující popis a podmínky použití těchto položek z Cenové soustavy, které nejsou uvedeny přímo v soupisu prací, jsou neomezeně dálkově k dispozici na webu podminky.urs.cz.
| Cena bez DPH | [5 empty] | 0
|  |  | Základ daně |  |  | Sazba daně | Výše daně
| DPH | základní | 0 |  |  | 21% | 0
|  | snížená | 0 |  |  | 15% | 0
|  | zákl. přenesená | 0 |  |  | 21% | 0
|  | sníž. přenesená | 0 |  |  | 15% | 0
|  | nulová | 0 |  |  | 0% | 0
| Cena s DPH |  |  | v | CZK |  | 0
REKAPITULACE ČLENĚNÍ SOUPISU PRACÍ
Stavba:
REKONSTRUKCE ŠKOLNÍ KUCHYNĚ A JÍDELNY GLP
Objekt:
D.1.4. - Technika prostředí staveb
Soupis:
D.1.4.c - Vzduchotechnika
Místo: |  |  | GYMNÁZIUM LUĎKA PIKA, PLZEŇ |  |  | Datum: | 3. 5. 2023
Zadavatel: |  |  | GYMNÁZIUM LUĎKA PIKA, PLZEŇ |  |  | Projektant: | ING. MALOTÍN PETR
Uchazeč: |  |  | Vyplň údaj |  |  | Zpracovatel: | Michal Jirka
Kód dílu - Popis | [6 empty] | Cena celkem [CZK]
Náklady stavby celkem | [6 empty] | 0 | [11 empty] | -1
| D1 - Varna, výdejna jídel + zázemí kuchyně | [5 empty] | 0
| D2 - D+M Potrubi čtyřhranné sk.I PM 12 0403 pozink plech | [5 empty] | 0
| D3 - WC učitelé 2.NP | [5 empty] | 0
| D4 - OSTATNÍ | [5 empty] | 0
SOUPIS PRACÍ
Stavba:
REKONSTRUKCE ŠKOLNÍ KUCHYNĚ A JÍDELNY GLP
Objekt:
D.1.4. - Technika prostředí staveb
Soupis:
D.1.4.c - Vzduchotechnika
Místo: |  |  | GYMNÁZIUM LUĎKA PIKA, PLZEŇ |  |  | Datum: | 3. 5. 2023
Zadavatel: |  |  | GYMNÁZIUM LUĎKA PIKA, PLZEŇ |  |  | Projektant: | ING. MALOTÍN PETR
Uchazeč: |  |  | Vyplň údaj |  |  | Zpracovatel: | Michal Jirka
PČ | Typ | Kód | Popis | MJ | Množství | J.cena [CZK] | Cena celkem [CZK] | Cenová soustava |  | DPH | J. Nh [h] | Nh celkem [h] | J. hmotnost [t] | Hmotnost celkem [t] | J. suť [t] | Suť Celkem [t]
Náklady soupisu celkem | [6 empty] | 0 |  |  |  |  | 0 |  | 0 |  | 0 |  | D | -1 | [7 empty] | 0
| D | D1 | Varna, výdejna jídel + zázemí kuchyně |  |  |  | 0 |  |  |  |  | 0 |  | 0 |  | 0 | 1 | D | 0 | ROZPOCET | [6 empty] | 0
1 | K | Pol229 | D+M Sestavná vzduchotechnická jednotka s rekuperací | ks | 1 |  | 0 | Vlastní položka |  | základní |  | 0 | 0 | 0 | 0 | 0 | 4 | K | 1 | ROZPOCET | 0 | 0 | 0 | 0 | 0 | 1 | 0 | 4 | 2
| PP |  | D+M Sestavná vzduchotechnická jednotka s rekuperací Qpřívod=6 000m3/h, 400Pa Qodvod=6 000m3/h, 500Pa Qtop=21,4kW, 70/50C, 1,4kPa ventilátor přívod 2,2kW, 400V, 6,5A ventilátor odvod 3kW, 400V, 8A fitr odvod G3, M5, přívod M5 dle EN 779 účinost rekuperace 79% (deskový rekuperátor) sestava a technické parametry např. dle nabidky OD219527 | [14 empty] | PP | 1
| P |  | Poznámka k položce: Sestava a technické parametry dle technické specifikace, která je nedílnou součástí výkazu výměr, příloha č.1. Deskový rekuperátor dodávaný vcelku, bude z důvodu malé velikosti vstupních dveří do strojovny při montáži rozebrán, všechny další komory VZT jednotky (ventilátory, filtry apod.) budou do prostoru dopraveny vcelku, nedílnou součástí jednotky je samostatná komora tukového filtru G3 | [14 empty] | P | 1
2 | K | Pol230 | Kontrola a uvedení do provozu (zajišťuje dodavatel vzduchotechnické jednotky) | kpl | 1 |  | 0 | Vlastní položka |  | základní |  | 0 | 0 | 0 | 0 | 0 | 4 | K | 1 | ROZPOCET | 0 | 0 | 0 | 0 | 0 | 1 | 0 | 4 | 4
| PP |  | Kontrola a uvedení do provozu (zajišťuje dodavatel vzduchotechnické jednotky) | [14 empty] | PP | 1
3 | K | Pol231 | D+M Tlumič hluku GKK-150x350x1000 3ks rozměr potrubí 1000x355/1000 | ks | 3 |  | 0 | Vlastní položka |  | základní |  | 0 | 0 | 0 | 0 | 0 | 4 | K | 1 | ROZPOCET | 0 | 0 | 0 | 0 | 0 | 1 | 0 | 4 | 6
| PP |  | D+M Tlumič hluku GKK-150x350x1000 3ks rozměr potrubí 1000x355/1000 | [14 empty] | PP | 1
| P |  | Poznámka k položce: požadovaný útlum min 10dB , kostra tlumiče vyrobena z pozinkovaného plechu, vložená absorpční výplň je z nehořlavého zvukoizolačního materiálu, oboustranně krytého netkanou kašírovanou textilií | [14 empty] | P | 1
4 | K | Pol232 | D+M Tlumič hluku GKK-150x350x800 3ks rozměr potrubí 810x355/800 | ks | 1 |  | 0 | Vlastní položka |  | základní |  | 0 | 0 | 0 | 0 | 0 | 4 | K | 1 | ROZPOCET | 0 | 0 | 0 | 0 | 0 | 1 | 0 | 4 | 8
| PP |  | D+M Tlumič hluku GKK-150x350x800 3ks rozměr potrubí 810x355/800 | [14 empty] | PP | 1
| P |  | Poznámka k položce: požadovaný útlum min 8dB , kostra tlumiče vyrobena z pozinkovaného plechu, vložená absorpční výplň je z nehořlavého zvukoizolačního materiálu, oboustranně krytého netkanou kašírovanou textilií | [14 empty] | P | 1
5 | K | Pol233 | D+M Tlumič hluku GKK-150x620x800 3ks rozměr potrubí 900x630/800 | ks | 1 |  | 0 | Vlastní položka |  | základní |  | 0 | 0 | 0 | 0 | 0 | 4 | K | 1 | ROZPOCET | 0 | 0 | 0 | 0 | 0 | 1 | 0 | 4 | 10
| PP |  | D+M Tlumič hluku GKK-150x620x800 3ks rozměr potrubí 900x630/800 | [14 empty] | PP | 1
| P |  | Poznámka k položce: požadovaný útlum min 8dB , kostra tlumiče vyrobena z pozinkovaného plechu, vložená absorpční výplň je z nehořlavého zvukoizolačního materiálu, oboustranně krytého netkanou kašírovanou textilií | [14 empty] | P | 1
6 | K | Pol234 | D+M Výfuková věž SP Type 1 DN900/1730, 6 000 m3/hod při tlakové ztrátě 21 Pa, 43 db(A), provedení nerez ASI 304 matt | ks | 1 |  | 0 | Vlastní položka |  | základní |  | 0 | 0 | 0 | 0 | 0 | 4 | K | 1 | ROZPOCET | 0 | 0 | 0 | 0 | 0 | 1 | 0 | 4 | 12
| PP |  | D+M Výfuková věž SP Type 1 DN900/1730, 6 000 m3/hod při tlakové ztrátě 21 Pa, 43 db(A), provedení nerez ASI 304 matt | [14 empty] | PP | 1
| P |  | Poznámka k položce: Technické provedení věže je dáno výpočtovým protokolem, který je nedílnou součástí výkazu výměr. | [14 empty] | P | 1
7 | K | Pol235 | D+M Protidestová zaluzie 900x800 s ochranným sítem | ks | 1 |  | 0 | Vlastní položka |  | základní |  | 0 | 0 | 0 | 0 | 0 | 4 | K | 1 | ROZPOCET | 0 | 0 | 0 | 0 | 0 | 1 | 0 | 4 | 14
| PP |  | D+M Protidestová zaluzie 900x800 s ochranným sítem | [14 empty] | PP | 1
| P |  | Poznámka k položce: komfortní žaluzie, rám a listy jsou hliníkové | [14 empty] | P | 1
8 | K | Pol236 | D+M Textilní velkoplošná výusť 315/6000mm vč. příslušenství a závěsového materiálu, průtok 2000 m3/h, např. dle nabídky NA230884 | ks | 2 |  | 0 | Vlastní položka |  | základní |  | 0 | 0 | 0 | 0 | 0 | 4 | K | 1 | ROZPOCET | 0 | 0 | 0 | 0 | 0 | 1 | 0 | 4 | 16
| PP |  | D+M Textilní velkoplošná výusť 315/6000mm vč. příslušenství a závěsového materiálu, průtok 2000 m3/h, např. dle nabídky NA230884 | [14 empty] | PP | 1
| P |  | Poznámka k položce: Přesné parametry dle technické specifikace, která je nedílnou součástí výkazu výměr, příloha č.2 | [14 empty] | P | 1
9 | K | Pol237 | D+M Textilní velkoplošná výusť 315/3000mm vč. příslušenství a závěsového materiálu, průtok 2000 m3/h, např. dle nabídky NA230884 | ks | 1 |  | 0 | Vlastní položka |  | základní |  | 0 | 0 | 0 | 0 | 0 | 4 | K | 1 | ROZPOCET | 0 | 0 | 0 | 0 | 0 | 1 | 0 | 4 | 18
| PP |  | D+M Textilní velkoplošná výusť 315/3000mm vč. příslušenství a závěsového materiálu, průtok 2000 m3/h, např. dle nabídky NA230884 | [14 empty] | PP | 1
| P |  | Poznámka k položce: Přesné parametry dle technické specifikace, která je nedílnou součástí výkazu výměr, příloha č.2 | [14 empty] | P | 1
10 | K | Pol238 | D+M Regulační klapka, ovládání ruční DN315 | ks | 2 |  | 0 | Vlastní položka |  | základní |  | 0 | 0 | 0 | 0 | 0 | 4 | K | 1 | ROZPOCET | 0 | 0 | 0 | 0 | 0 | 1 | 0 | 4 | 20
| PP |  | D+M Regulační klapka, ovládání ruční DN315 | [14 empty] | PP | 1
| P |  | Poznámka k položce: jednolistá klapka kruhová pro instalaci do potrubí spiro | [14 empty] | P | 1
11 | K | Pol239 | D+M Regulační klapka, ovládání ruční 400x250 | ks | 3 |  | 0 | Vlastní položka |  | základní |  | 0 | 0 | 0 | 0 | 0 | 4 | K | 1 | ROZPOCET | 0 | 0 | 0 | 0 | 0 | 1 | 0 | 4 | 22
| PP |  | D+M Regulační klapka, ovládání ruční 400x250 | [14 empty] | PP | 1
| P |  | Poznámka k položce: vícelistá klapka rozměrová pro instalaci do potrubí | [14 empty] | P | 1
12 | K | Pol240 | D+M Regulační klapka, ovládání ruční 315x315 | ks | 1 |  | 0 | Vlastní položka |  | základní |  | 0 | 0 | 0 | 0 | 0 | 4 | K | 1 | ROZPOCET | 0 | 0 | 0 | 0 | 0 | 1 | 0 | 4 | 24
| PP |  | D+M Regulační klapka, ovládání ruční 315x315 | [14 empty] | PP | 1
| P |  | Poznámka k položce: vícelistá klapka rozměrová pro instalaci do potrubí | [14 empty] | P | 1
13 | K | Pol241 | D+M Regulační klapka, ovládání servopohonem 315x315 | ks | 2 |  | 0 | Vlastní položka |  | základní |  | 0 | 0 | 0 | 0 | 0 | 4 | K | 1 | ROZPOCET | 0 | 0 | 0 | 0 | 0 | 1 | 0 | 4 | 26
| PP |  | D+M Regulační klapka, ovládání servopohonem 315x315 | [14 empty] | PP | 1
| P |  | Poznámka k položce: vícelistá klapka rozměrová pro instalaci do potrubí, servopohon v dodávce měření a regulace | [14 empty] | P | 1
14 | K | Pol242 | D+M Regulační klapka, ovládání servopohonem 630x355 | ks | 1 |  | 0 | Vlastní položka |  | základní |  | 0 | 0 | 0 | 0 | 0 | 4 | K | 1 | ROZPOCET | 0 | 0 | 0 | 0 | 0 | 1 | 0 | 4 | 28
| PP |  | D+M Regulační klapka, ovládání servopohonem 630x355 | [14 empty] | PP | 1
| P |  | Poznámka k položce: vícelistá klapka rozměrová pro instalaci do potrubí, servopohon v dodávce měření a regulace | [14 empty] | P | 1
15 | K | Pol243 | D+M Kuchyňský zákryt středový ZOP2 2100x1800 materiál nerez, vč. Osvětlení a 4ks nerezových labyrintových lapačů tuku 500x500/20 | ks | 2 |  | 0 | Vlastní položka |  | základní |  | 0 | 0 | 0 | 0 | 0 | 4 | K | 1 | ROZPOCET | 0 | 0 | 0 | 0 | 0 | 1 | 0 | 4 | 30
| PP |  | D+M Kuchyňský zákryt středový ZOP2 2100x1800 materiál nerez, vč. Osvětlení a 4ks nerezových labyrintových lapačů tuku 500x500/20 | [14 empty] | PP | 1
| P |  | Poznámka k položce: kovový předfiltr G3 dle EN 779 učený do kuchyňských digestoří, provedeno z nerezového materiálu pro potravinářské provozy - 1.4301 | [14 empty] | P | 1
16 | K | Pol244 | D+M Kuchyňský zákryt středový ZOP2 2100x1600 materiál nerez, vč. Osvětlení a 4ks nerezových labyrintových lapačů tuku 500x500/20 | ks | 1 |  | 0 | Vlastní položka |  | základní |  | 0 | 0 | 0 | 0 | 0 | 4 | K | 1 | ROZPOCET | 0 | 0 | 0 | 0 | 0 | 1 | 0 | 4 | 32
| PP |  | D+M Kuchyňský zákryt středový ZOP2 2100x1600 materiál nerez, vč. Osvětlení a 4ks nerezových labyrintových lapačů tuku 500x500/20 | [14 empty] | PP | 1
| P |  | Poznámka k položce: kovový předfiltr G3 dle EN 779 učený do kuchyňských digestoří, provedeno z nerezového materiálu pro potravinářské provozy - 1.4301 | [14 empty] | P | 1
17 | K | Pol245 | D+M Kuchyňský zákryt nástěnný NOP1 800x800 materiál nerez, vč. Osvětlení a 1ks nerezový labyrintový lapač tuku 500x500/20 | ks | 1 |  | 0 | Vlastní položka |  | základní |  | 0 | 0 | 0 | 0 | 0 | 4 | K | 1 | ROZPOCET | 0 | 0 | 0 | 0 | 0 | 1 | 0 | 4 | 34
| PP |  | D+M Kuchyňský zákryt nástěnný NOP1 800x800 materiál nerez, vč. Osvětlení a 1ks nerezový labyrintový lapač tuku 500x500/20 | [14 empty] | PP | 1
| P |  | Poznámka k položce: kovový předfiltr G3 dle EN 779 učený do kuchyňských digestoří, provedeno z nerezového materiálu pro potravinářské provozy - 1.4301 | [14 empty] | P | 1
18 | K | Pol246 | D+M Kuchyňský zákryt nástěnný NOP1 1600x800 materiál nerez, vč. Osvětlení a 2ks nerezových labyrintových lapačů tuku 500x500/20 | ks | 1 |  | 0 | Vlastní položka |  | základní |  | 0 | 0 | 0 | 0 | 0 | 4 | K | 1 | ROZPOCET | 0 | 0 | 0 | 0 | 0 | 1 | 0 | 4 | 36
| PP |  | D+M Kuchyňský zákryt nástěnný NOP1 1600x800 materiál nerez, vč. Osvětlení a 2ks nerezových labyrintových lapačů tuku 500x500/20 | [14 empty] | PP | 1
| P |  | Poznámka k položce: kovový předfiltr G3 dle EN 779 učený do kuchyňských digestoří, provedeno z nerezového materiálu pro potravinářské provozy - 1.4301 | [14 empty] | P | 1
19 | K | Pol247 | D+M Vyústka 400 x 200 VK-1.0-R1 | ks | 3 |  | 0 | Vlastní položka |  | základní |  | 0 | 0 | 0 | 0 | 0 | 4 | K | 1 | ROZPOCET | 0 | 0 | 0 | 0 | 0 | 1 | 0 | 4 | 38
| PP |  | D+M Vyústka 400 x 200 VK-1.0-R1 | [14 empty] | PP | 1
| P |  | Poznámka k položce: výustka komfortní mřížka z hliníkových profilů v obdélníkovém rámu | [14 empty] | P | 1
20 | K | Pol248 | D+M Pružná vložka 660x400/150 atyp | ks | 1 |  | 0 | Vlastní položka |  | základní |  | 0 | 0 | 0 | 0 | 0 | 4 | K | 1 | ROZPOCET | 0 | 0 | 0 | 0 | 0 | 1 | 0 | 4 | 40
| PP |  | D+M Pružná vložka 660x400/150 atyp | [14 empty] | PP | 1
| D | D2 | D+M Potrubi čtyřhranné sk.I PM 12 0403 pozink plech |  |  |  | 0 |  |  |  |  | 0 |  | 0 |  | 0 | 1 | D | 1 | ROZPOCET | [6 empty] | 0
21 | K | Pol249 | do obvodu 1260 mm/ 20% tvar. sk.I pozink ON 12 0403 | bm | 25 |  | 0 | Vlastní položka |  | základní |  | 0 | 0 | 0 | 0 | 0 | 4 | K | 2 | ROZPOCET | 0 | 0 | 0 | 0 | 0 | 1 | 0 | 4 | 42
| PP |  | do obvodu 1260 mm/ 20% tvar. sk.I pozink ON 12 0403 | [14 empty] | PP | 2
22 | K | Pol250 | do obvodu 1610 mm/ 30% tvar. sk.I pozink ON 12 0403 | bm | 10 |  | 0 | Vlastní položka |  | základní |  | 0 | 0 | 0 | 0 | 0 | 4 | K | 2 | ROZPOCET | 0 | 0 | 0 | 0 | 0 | 1 | 0 | 4 | 44
| PP |  | do obvodu 1610 mm/ 30% tvar. sk.I pozink ON 12 0403 | [14 empty] | PP | 2
23 | K | Pol251 | do obvodu 2130 mm/ 50% tvar. sk.I pozink ON 12 0403 | bm | 40 |  | 0 | Vlastní položka |  | základní |  | 0 | 0 | 0 | 0 | 0 | 4 | K | 2 | ROZPOCET | 0 | 0 | 0 | 0 | 0 | 1 | 0 | 4 | 46
| PP |  | do obvodu 2130 mm/ 50% tvar. sk.I pozink ON 12 0403 | [14 empty] | PP | 2
24 | K | Pol252 | do obvodu 3000 mm/ 100% tvar. sk.I pozink ON 12 0403 | bm | 10 |  | 0 | Vlastní položka |  | základní |  | 0 | 0 | 0 | 0 | 0 | 4 | K | 2 | ROZPOCET | 0 | 0 | 0 | 0 | 0 | 1 | 0 | 4 | 48
| PP |  | do obvodu 3000 mm/ 100% tvar. sk.I pozink ON 12 0403 | [14 empty] | PP | 2
25 | K | Pol253 | D+M Kruhové potrubí SPIRO 315/100% tvar. | bm | 2 |  | 0 | Vlastní položka |  | základní |  | 0 | 0 | 0 | 0 | 0 | 4 | K | 2 | ROZPOCET | 0 | 0 | 0 | 0 | 0 | 1 | 0 | 4 | 50
| PP |  | D+M Kruhové potrubí SPIRO 315/100% tvar. | [14 empty] | PP | 2
| P |  | Poznámka k položce: SAFE systém | [14 empty] | P | 2
26 | K | Pol254 | D+M Kruhové potrubí SPIRO 560/100% tvar. | bm | 2 |  | 0 | Vlastní položka |  | základní |  | 0 | 0 | 0 | 0 | 0 | 4 | K | 2 | ROZPOCET | 0 | 0 | 0 | 0 | 0 | 1 | 0 | 4 | 52
| PP |  | D+M Kruhové potrubí SPIRO 560/100% tvar. | [14 empty] | PP | 2
| P |  | Poznámka k položce: SAFE systém | [14 empty] | P | 2
27 | K | Pol255 | D+M Vnitřní izolace -šedá samolepící kaučuková tepelná izolace tl. 20mm, např. K-FLEX H DUCT ALU- LISOLANTE K-FLEX | m2 | 60 |  | 0 | Vlastní položka |  | základní |  | 0 | 0 | 0 | 0 | 0 | 4 | K | 2 | ROZPOCET | 0 | 0 | 0 | 0 | 0 | 1 | 0 | 4 | 54
| PP |  | D+M Vnitřní izolace -šedá samolepící kaučuková tepelná izolace tl. 20mm, např. K-FLEX H DUCT ALU- LISOLANTE K-FLEX | [14 empty] | PP | 2
| P |  | Poznámka k položce: Hořlavost B- nesnadno hořlavé, Tepelná vodivost: -20C=0,034, +20C=0,038 W/(m-K) EN 12667, DIN 52612 + Al plech tl. 0,6 mm Tepelná izolace bude provedena na potrubí vedeném v prostoru strojovny, potrubí na sání dvenkovního vzduchu bude tepelně izolováno v tl.40 mm | [14 empty] | P | 2
28 | K | Pol256 | D+M Nátěry - 1 x SP15 barav základní akrylátována pozink plech + 2x vrchní polyuretanová dvousložková PU08-2, odstín bílý | m2 | 95 |  | 0 | Vlastní položka |  | základní |  | 0 | 0 | 0 | 0 | 0 | 4 | K | 2 | ROZPOCET | 0 | 0 | 0 | 0 | 0 | 1 | 0 | 4 | 56
| PP |  | D+M Nátěry - 1 x SP15 barav základní akrylátována pozink plech + 2x vrchní polyuretanová dvousložková PU08-2, odstín bílý | [14 empty] | PP | 2
29 | K | Pol257 | Demontáž stávající přívodní jednotky ROSENBERG DKNB4N09-355 (3 800 m3/hod) | kg | 1000 |  | 0 | Vlastní položka |  | základní |  | 0 | 0 | 0 | 0 | 0 | 4 | K | 2 | ROZPOCET | 0 | 0 | 0 | 0 | 0 | 1 | 0 | 4 | 58
| PP |  | Demontáž stávající přívodní jednotky ROSENBERG DKNB4N09-355 (3 800 m3/hod) | [14 empty] | PP | 2
| P |  | Poznámka k položce: jedná so o demontáž stávajícího vybavení strojovny VZT, včetně navazujícího potrubí, strojovna se nachází v úrovni 2.PP | [14 empty] | P | 2
30 | K | Pol258 | Demontáže stávajících digestoří 2000x3000 | ks | 2 |  | 0 | Vlastní položka |  | základní |  | 0 | 0 | 0 | 0 | 0 | 4 | K | 2 | ROZPOCET | 0 | 0 | 0 | 0 | 0 | 1 | 0 | 4 | 60
| PP |  | Demontáže stávajících digestoří 2000x3000 | [14 empty] | PP | 2
| P |  | Poznámka k položce: jedná se o nerezové digestoře o váze cca 100kg, nutno odpojit od přívodu el. energie | [14 empty] | P | 2
31 | K | Pol259 | Demontáže čtyřhranného potrubí do obvodu 1200 mm | bm | 30 |  | 0 | Vlastní položka |  | základní |  | 0 | 0 | 0 | 0 | 0 | 4 | K | 2 | ROZPOCET | 0 | 0 | 0 | 0 | 0 | 1 | 0 | 4 | 62
| PP |  | Demontáže čtyřhranného potrubí do obvodu 1200 mm | [14 empty] | PP | 2
| P |  | Poznámka k položce: jedná se o demontáž VZT potrubí v prostoru varny, umýváren nádobí a jídelny, dále pak potrubí vedené v navzující chodbě, stávající stoupačky vedené nad střechu objektu budou zaslepeny | [14 empty] | P | 2
32 | K | Pol260 | Demontáže čtyřhranného potrubí do obvodu 1500 mm | bm | 30 |  | 0 | Vlastní položka |  | základní |  | 0 | 0 | 0 | 0 | 0 | 4 | K | 2 | ROZPOCET | 0 | 0 | 0 | 0 | 0 | 1 | 0 | 4 | 64
| PP |  | Demontáže čtyřhranného potrubí do obvodu 1500 mm | [14 empty] | PP | 2
| P |  | Poznámka k položce: jedná se o demontáž VZT potrubí v prostoru varny, umýváren nádobí a jídelny, dále pak potrubí vedené v navzující chodbě, stávající stoupačky vedené nad střechu objektu budou zaslepeny | [14 empty] | P | 2
33 | K | Pol261 | Demontáže čtyřhranného potrubí do obvodu 3000 mm | bm | 30 |  | 0 | Vlastní položka |  | základní |  | 0 | 0 | 0 | 0 | 0 | 4 | K | 2 | ROZPOCET | 0 | 0 | 0 | 0 | 0 | 1 | 0 | 4 | 66
| PP |  | Demontáže čtyřhranného potrubí do obvodu 3000 mm | [14 empty] | PP | 2
| P |  | Poznámka k položce: jedná se o demontáž VZT potrubí v prostoru varny, umýváren nádobí a jídelny, dále pak potrubí vedené v navzující chodbě, stávající stoupačky vedené nad střechu objektu budou zaslepeny | [14 empty] | P | 2
| D | D3 | WC učitelé 2.NP |  |  |  | 0 |  |  |  |  | 0 |  | 0 |  | 0 | 1 | D | 0 | ROZPOCET | [6 empty] | 0
34 | K | Pol262 | D+M Nástěnný radiální ventilátor do kruh. potrubí DN125 Q=100 m3/h, 60Pa, Pel=48W, 230V | ks | 1 |  | 0 | Vlastní položka |  | základní |  | 0 | 0 | 0 | 0 | 0 | 4 | K | 1 | ROZPOCET | 0 | 0 | 0 | 0 | 0 | 1 | 0 | 4 | 68
| PP |  | D+M Nástěnný radiální ventilátor do kruh. potrubí DN125 Q=100 m3/h, 60Pa, Pel=48W, 230V | [14 empty] | PP | 1
| P |  | Poznámka k položce: Ventilátor bude osazen zpětnou klapkou | [14 empty] | P | 1
35 | K | Pol263 | D+M Kruhové potrubí SPIRO 125 | bm | 2 |  | 0 | Vlastní položka |  | základní |  | 0 | 0 | 0 | 0 | 0 | 4 | K | 1 | ROZPOCET | 0 | 0 | 0 | 0 | 0 | 1 | 0 | 4 | 70
| PP |  | D+M Kruhové potrubí SPIRO 125 | [14 empty] | PP | 1
| P |  | Poznámka k položce: SAFE systém | [14 empty] | P | 1
36 | K | Pol264 | D+M Oblouk 90°- SPIRO 125 | bm | 1 |  | 0 | Vlastní položka |  | základní |  | 0 | 0 | 0 | 0 | 0 | 4 | K | 1 | ROZPOCET | 0 | 0 | 0 | 0 | 0 | 1 | 0 | 4 | 72
| PP |  | D+M Oblouk 90°- SPIRO 125 | [14 empty] | PP | 1
| P |  | Poznámka k položce: SAFE systém | [14 empty] | P | 1
| D | D4 | OSTATNÍ |  |  |  | 0 |  |  |  |  | 0 |  | 0 |  | 0 | 1 | D | 0 | ROZPOCET | [6 empty] | 0
37 | K | Pol265 | Montázní, spojovací a tesnící materiál (závitové tyče, konzoly, nosníkové příchytky, objímky) | kg | 150 |  | 0 | Vlastní položka |  | základní |  | 0 | 0 | 0 | 0 | 0 | 4 | K | 1 | ROZPOCET | 0 | 0 | 0 | 0 | 0 | 1 | 0 | 4 | 74
| PP |  | Montázní, spojovací a tesnící materiál (závitové tyče, konzoly, nosníkové příchytky, objímky) | [14 empty] | PP | 1
38 | K | Pol266 | D+M Protidestová zaluzie 550x200 s ochranným sítem | ks | 1 |  | 0 | Vlastní položka |  | základní |  | 0 | 0 | 0 | 0 | 0 | 4 | K | 1 | ROZPOCET | 0 | 0 | 0 | 0 | 0 | 1 | 0 | 4 | 76
| PP |  | D+M Protidestová zaluzie 550x200 s ochranným sítem | [14 empty] | PP | 1
| P |  | Poznámka k položce: komfortní žaluzie, rám a listy jsou hliníkové, bude osazena v nezabezpečeném otvoru v obvodové stěně dle výkresu, konečný rozměr bude doměřen | [14 empty] | P | 1
39 | K | Pol267 | Vyčištění potrubí, zařízení a prvků | hod. | 3 |  | 0 | Vlastní položka |  | základní |  | 0 | 0 | 0 | 0 | 0 | 4 | K | 1 | ROZPOCET | 0 | 0 | 0 | 0 | 0 | 1 | 0 | 4 | 78
| PP |  | Vyčištění potrubí, zařízení a prvků | [14 empty] | PP | 1
40 | K | Pol268 | Zkoušky včetně vystavení protokolů o zkouškách | hod. | 2 |  | 0 | Vlastní položka |  | základní |  | 0 | 0 | 0 | 0 | 0 | 4 | K | 1 | ROZPOCET | 0 | 0 | 0 | 0 | 0 | 1 | 0 | 4 | 80
| PP |  | Zkoušky včetně vystavení protokolů o zkouškách | [14 empty] | PP | 1
41 | K | Pol269 | Seřízení průtoků vzduchu včetně vystavení protokolu | hod. | 3 |  | 0 | Vlastní položka |  | základní |  | 0 | 0 | 0 | 0 | 0 | 4 | K | 1 | ROZPOCET | 0 | 0 | 0 | 0 | 0 | 1 | 0 | 4 | 82
| PP |  | Seřízení průtoků vzduchu včetně vystavení protokolu | [14 empty] | PP | 1
42 | K | Pol270 | Zřízení a odstranění pracovní podlahy dle montáže, např. lešení, pomocné lešení, práce na žebříku, jeřábové práce, práce na plošině atd. | soub. | 1 |  | 0 | Vlastní položka |  | základní |  | 0 | 0 | 0 | 0 | 0 | 4 | K | 1 | ROZPOCET | 0 | 0 | 0 | 0 | 0 | 1 | 0 | 4 | 84
| PP |  | Zřízení a odstranění pracovní podlahy dle montáže, např. lešení, pomocné lešení, práce na žebříku, jeřábové práce, práce na plošině atd. | [14 empty] | PP | 1
| P |  | Poznámka k položce: rozsah jeřábových prací je dán hmotností přesunované VZT jednotky, poloha vykládky bude řešena při montáži s investorem | [14 empty] | P | 1
43 | K | Pol271 | Uvedení do provozu | hod. | 3 |  | 0 | Vlastní položka |  | základní |  | 0 | 0 | 0 | 0 | 0 | 4 | K | 1 | ROZPOCET | 0 | 0 | 0 | 0 | 0 | 1 | 0 | 4 | 86
| PP |  | Uvedení do provozu | [14 empty] | PP | 1
44 | K | Pol272 | Vypracování dokumentace skutečného stavu | hod. | 15 |  | 0 | Vlastní položka |  | základní |  | 0 | 0 | 0 | 0 | 0 | 4 | K | 1 | ROZPOCET | 0 | 0 | 0 | 0 | 0 | 1 | 0 | 4 | 88
| PP |  | Vypracování dokumentace skutečného stavu | [14 empty] | PP | 1
45 | K | Pol273 | Zaučení obsluhy | hod. | 3 |  | 0 | Vlastní položka |  | základní |  | 0 | 0 | 0 | 0 | 0 | 4 | K | 1 | ROZPOCET | 0 | 0 | 0 | 0 | 0 | 1 | 0 | 4 | 90
| PP |  | Zaučení obsluhy | [14 empty] | PP | 1
46 | K | Pol274 | Ostatní zúčtovatelné stavební, montážní, pomocné a doplňkové práce v potřebném rozsahu | soub. | 1 |  | 0 | Vlastní položka |  | základní |  | 0 | 0 | 0 | 0 | 0 | 4 | K | 1 | ROZPOCET | 0 | 0 | 0 | 0 | 0 | 1 | 0 | 4 | 92
| PP |  | Ostatní zúčtovatelné stavební, montážní, pomocné a doplňkové práce v potřebném rozsahu | [14 empty] | PP | 1
| P |  | Poznámka k položce: např. přizpůsobování nových rozvodů a zařízení VZT ostatním zařízením TZB a stavební části, provádění funkčních zkoušek a montáže s vazbou na zkoušky a montáž ostatních částí stavby, atd., tedy veškeré ostatní práce potřebné pro řádné dokončení díla | [14 empty] | P | 1
47 | K | Pol275 | Popisy a označení rozvodu a zařízení | ks | 6 |  | 0 | Vlastní položka |  | základní |  | 0 | 0 | 0 | 0 | 0 | 4 | K | 1 | ROZPOCET | 0 | 0 | 0 | 0 | 0 | 1 | 0 | 4 | 94
| PP |  | Popisy a označení rozvodu a zařízení | [14 empty] | PP | 1
48 | K | Pol276 | Likvidace odpadů | kg | 20 |  | 0 | Vlastní položka |  | základní |  | 0 | 0 | 0 | 0 | 0 | 4 | K | 1 | ROZPOCET | 0 | 0 | 0 | 0 | 0 | 1 | 0 | 4 | 96
| PP |  | Likvidace odpadů | [14 empty] | PP | 1
49 | K | Pol277 | Závěrečný úklid | hod. | 3 |  | 0 | Vlastní položka |  | základní |  | 0 | 0 | 0 | 0 | 0 | 4 | K | 1 | ROZPOCET | 0 | 0 | 0 | 0 | 0 | 1 | 0 | 4 | 98
| PP |  | Závěrečný úklid | [14 empty] | PP | 1

## D.1.4.d - Vytápění
{14807554-4c6a-4ada-a0c0-797ba10f892f}
2
| KRYCÍ LIST SOUPISU PRACÍ | [7 empty] | v --- níže se nacházejí doplnkové a pomocné údaje k sestavám --- v | [8 empty] | False
Stavba:
REKONSTRUKCE ŠKOLNÍ KUCHYNĚ A JÍDELNY GLP
Objekt:
D.1.4. - Technika prostředí staveb
Soupis:
D.1.4.d - Vytápění
| KSO: |  |  |  |  | CC-CZ:
| Místo: |  | GYMNÁZIUM LUĎKA PIKA, PLZEŇ |  |  | Datum: | 3. 5. 2023
| Zadavatel: |  |  |  |  | IČ:
|  | GYMNÁZIUM LUĎKA PIKA, PLZEŇ |  |  |  | DIČ:
| Uchazeč: |  |  |  |  | IČ: | Vyplň údaj
|  | Vyplň údaj |  |  |  | DIČ: | Vyplň údaj
| Projektant: |  |  |  |  | IČ:
|  | ING. MALOTÍN PETR |  |  |  | DIČ:
| Zpracovatel: |  |  |  |  | IČ:
|  | Michal Jirka |  |  |  | DIČ:
Poznámka:
Soupis prací je sestaven s využitím Cenové soustavy ÚRS. Položky, které pochází z této cenové soustavy, jsou ve sloupci 'Cenová soustava' označeny popisem 'CS ÚRS' a úrovní příslušného kalendářního pololetí. Veškeré další informace vymezující popis a podmínky použití těchto položek z Cenové soustavy, které nejsou uvedeny přímo v soupisu prací, jsou neomezeně dálkově k dispozici na webu podminky.urs.cz.
| Cena bez DPH | [5 empty] | 0
|  |  | Základ daně |  |  | Sazba daně | Výše daně
| DPH | základní | 0 |  |  | 21% | 0
|  | snížená | 0 |  |  | 15% | 0
|  | zákl. přenesená | 0 |  |  | 21% | 0
|  | sníž. přenesená | 0 |  |  | 15% | 0
|  | nulová | 0 |  |  | 0% | 0
| Cena s DPH |  |  | v | CZK |  | 0
REKAPITULACE ČLENĚNÍ SOUPISU PRACÍ
Stavba:
REKONSTRUKCE ŠKOLNÍ KUCHYNĚ A JÍDELNY GLP
Objekt:
D.1.4. - Technika prostředí staveb
Soupis:
D.1.4.d - Vytápění
Místo: |  |  | GYMNÁZIUM LUĎKA PIKA, PLZEŇ |  |  | Datum: | 3. 5. 2023
Zadavatel: |  |  | GYMNÁZIUM LUĎKA PIKA, PLZEŇ |  |  | Projektant: | ING. MALOTÍN PETR
Uchazeč: |  |  | Vyplň údaj |  |  | Zpracovatel: | Michal Jirka
Kód dílu - Popis | [6 empty] | Cena celkem [CZK]
Náklady stavby celkem | [6 empty] | 0 | [11 empty] | -1
| D1 - Strojovny | [5 empty] | 0
| D2 - Potrubí | [5 empty] | 0
| D3 - Armatury | [5 empty] | 0
| D4 - Izolace | [5 empty] | 0
| D5 - Izolace potrubí a stoupaček vytápění vedeného uvnitř budovy: | [5 empty] | 0
| D6 - Demontáže a opravy potrubí | [5 empty] | 0
| D7 - Demontáže armatur | [5 empty] | 0
| D8 - Demontáže a opravy otopných těles | [5 empty] | 0
| D9 - Práce a dodávky ostatní | [5 empty] | 0
| D10 - Hodinové sazby | [5 empty] | 0
SOUPIS PRACÍ
Stavba:
REKONSTRUKCE ŠKOLNÍ KUCHYNĚ A JÍDELNY GLP
Objekt:
D.1.4. - Technika prostředí staveb
Soupis:
D.1.4.d - Vytápění
Místo: |  |  | GYMNÁZIUM LUĎKA PIKA, PLZEŇ |  |  | Datum: | 3. 5. 2023
Zadavatel: |  |  | GYMNÁZIUM LUĎKA PIKA, PLZEŇ |  |  | Projektant: | ING. MALOTÍN PETR
Uchazeč: |  |  | Vyplň údaj |  |  | Zpracovatel: | Michal Jirka
PČ | Typ | Kód | Popis | MJ | Množství | J.cena [CZK] | Cena celkem [CZK] | Cenová soustava |  | DPH | J. Nh [h] | Nh celkem [h] | J. hmotnost [t] | Hmotnost celkem [t] | J. suť [t] | Suť Celkem [t]
Náklady soupisu celkem | [6 empty] | 0 |  |  |  |  | 0 |  | 0 |  | 0 |  | D | -1 | [7 empty] | 0
| D | D1 | Strojovny |  |  |  | 0 |  |  |  |  | 0 |  | 0 |  | 0 | 1 | D | 0 | ROZPOCET | [6 empty] | 0
1 | K | 989 | D+M čerpadlová skupina MEIBES LMK - směšovací uzel pro VZT jednotku, včetně oběhového čerpadla Grundfos Alpha2 32-60 | Ks | 1 |  | 0 | Vlastní položka |  | základní |  | 0 | 0 | 0 | 0 | 0 | 4 | K | 1 | ROZPOCET | 0 | 0 | 0 | 0 | 0 | 1 | 0 | 4 | 2
| PP |  | D+M čerpadlová skupina MEIBES LMK - směšovací uzel pro VZT jednotku, včetně oběhového čerpadla Grundfos Alpha2 32-60 | [14 empty] | PP | 1
2 | K | Pol16 | Přesun hmot pro strojovny v objektech v do 6 m | % |  |  | 0 | Vlastní položka |  | základní |  | 0 | 0 | 0 | 0 | 0 | 4 | K | 1 | ROZPOCET | 0 | 0 | 0 | 0 | 0 | 1 | 0 | 4 | 4
| PP |  | Přesun hmot pro strojovny v objektech v do 6 m | [14 empty] | PP | 1
| D | D2 | Potrubí |  |  |  | 0 |  |  |  |  | 0 |  | 0 |  | 0 | 1 | D | 0 | ROZPOCET | [6 empty] | 0
3 | K | 733 | D+M Potrubí závitové bezešvé běžné nízkotlaké DN 10 | m | 16 |  | 0 | Vlastní položka |  | základní |  | 0 | 0 | 0 | 0 | 0 | 4 | K | 1 | ROZPOCET | 0 | 0 | 0 | 0 | 0 | 1 | 0 | 4 | 6
| PP |  | D+M Potrubí závitové bezešvé běžné nízkotlaké DN 10 | [14 empty] | PP | 1
| P |  | Poznámka k položce: (V ceně bude zahrnuta dodávka a montáž potrubí, veškeré příslušenství potrubí jako jsou příruby a materiál pro upevnění potrubí a protipožárních ucpávek v prostupech požárními úseky a náklady na pomocné lešení o výšce podlahy do 1900 mm a pro zatížení do 1,5 kPa.) | [14 empty] | P | 1
4 | K | 733.1 | D+M Potrubí závitové bezešvé běžné nízkotlaké DN 25 | m | 14 |  | 0 | Vlastní položka |  | základní |  | 0 | 0 | 0 | 0 | 0 | 4 | K | 1 | ROZPOCET | 0 | 0 | 0 | 0 | 0 | 1 | 0 | 4 | 8
| PP |  | D+M Potrubí závitové bezešvé běžné nízkotlaké DN 25 | [14 empty] | PP | 1
5 | K | 733.2 | D+M Pomocný a spojovací materiál | kpl | 1 |  | 0 | Vlastní položka |  | základní |  | 0 | 0 | 0 | 0 | 0 | 4 | K | 1 | ROZPOCET | 0 | 0 | 0 | 0 | 0 | 1 | 0 | 4 | 10
| PP |  | D+M Pomocný a spojovací materiál | [14 empty] | PP | 1
6 | K | 733.3 | Propláchnutí + tlaková zkouška potrubí do DN 35 (V ceně jsou zakalkulovány i náklady na dodávku vody, uzavření a zabezpečení konců potrubí) | m | 30 |  | 0 | Vlastní položka |  | základní |  | 0 | 0 | 0 | 0 | 0 | 4 | K | 1 | ROZPOCET | 0 | 0 | 0 | 0 | 0 | 1 | 0 | 4 | 12
| PP |  | Propláchnutí + tlaková zkouška potrubí do DN 35 (V ceně jsou zakalkulovány i náklady na dodávku vody, uzavření a zabezpečení konců potrubí) | [14 empty] | PP | 1
7 | K | 733.4 | Přesun hmot pro rozvody potrubí v objektech v do 6 m | % |  |  | 0 | Vlastní položka |  | základní |  | 0 | 0 | 0 | 0 | 0 | 4 | K | 1 | ROZPOCET | 0 | 0 | 0 | 0 | 0 | 1 | 0 | 4 | 14
| PP |  | Přesun hmot pro rozvody potrubí v objektech v do 6 m | [14 empty] | PP | 1
| D | D3 | Armatury |  |  |  | 0 |  |  |  |  | 0 |  | 0 |  | 0 | 1 | D | 0 | ROZPOCET | [6 empty] | 0
8 | K | 551 | D+M Danfoss hlavice termostatická RA 2920, pro veřejné budovy | ks | 7 |  | 0 | Vlastní položka |  | základní |  | 0 | 0 | 0 | 0 | 0 | 4 | K | 1 | ROZPOCET | 0 | 0 | 0 | 0 | 0 | 1 | 0 | 4 | 16
| PP |  | D+M Danfoss hlavice termostatická RA 2920, pro veřejné budovy | [14 empty] | PP | 1
9 | K | 734 | Přesun hmot pro armatury v objektech v do 6 m | % |  |  | 0 | Vlastní položka |  | základní |  | 0 | 0 | 0 | 0 | 0 | 4 | K | 1 | ROZPOCET | 0 | 0 | 0 | 0 | 0 | 1 | 0 | 4 | 18
| PP |  | Přesun hmot pro armatury v objektech v do 6 m | [14 empty] | PP | 1
| D | D4 | Izolace |  |  |  | 0 |  |  |  |  | 0 |  | 0 |  | 0 | 1 | D | 0 | ROZPOCET | [6 empty] | 0
| D | D5 | Izolace potrubí a stoupaček vytápění vedeného uvnitř budovy: |  |  |  | 0 |  |  |  |  | 0 |  | 0 |  | 0 | 1 | D | 1 | ROZPOCET | [6 empty] | 0
10 | K | 713 | D+M Tepelně izolační trubice z pěnového polyetylenu PE tl. izolace přes 6 do 13 mm, DN do 25 | m | 30 |  | 0 | Vlastní položka |  | základní |  | 0 | 0 | 0 | 0 | 0 | 4 | K | 2 | ROZPOCET | 0 | 0 | 0 | 0 | 0 | 1 | 0 | 4 | 20
| PP |  | D+M Tepelně izolační trubice z pěnového polyetylenu PE tl. izolace přes 6 do 13 mm, DN do 25 | [14 empty] | PP | 2
11 | K | 714 | D+M THERMICA IZOLTHERM AL IZOLAČNÍ POUZDRO, POTRUBNÍ, ŘEZANÉ, MINERÁLNÍ PLSŤ+AL, DO DN 50 | m | 110 |  | 0 | Vlastní položka |  | základní |  | 0 | 0 | 0 | 0 | 0 | 4 | K | 2 | ROZPOCET | 0 | 0 | 0 | 0 | 0 | 1 | 0 | 4 | 22
| PP |  | D+M THERMICA IZOLTHERM AL IZOLAČNÍ POUZDRO, POTRUBNÍ, ŘEZANÉ, MINERÁLNÍ PLSŤ+AL, DO DN 50 | [14 empty] | PP | 2
12 | K | 713.1 | Přesun hmot pro tepelné izolace v objektech v do 6 m | % |  |  | 0 | Vlastní položka |  | základní |  | 0 | 0 | 0 | 0 | 0 | 4 | K | 2 | ROZPOCET | 0 | 0 | 0 | 0 | 0 | 1 | 0 | 4 | 24
| PP |  | Přesun hmot pro tepelné izolace v objektech v do 6 m | [14 empty] | PP | 2
| D | D6 | Demontáže a opravy potrubí |  |  |  | 0 |  |  |  |  | 0 |  | 0 |  | 0 | 1 | D | 0 | ROZPOCET | [6 empty] | 0
13 | K | 733.5 | Demontáž potrubí ocelového závitového do DN 15 | m | 24 |  | 0 | Vlastní položka |  | základní |  | 0 | 0 | 0 | 0 | 0 | 4 | K | 1 | ROZPOCET | 0 | 0 | 0 | 0 | 0 | 1 | 0 | 4 | 26
| PP |  | Demontáž potrubí ocelového závitového do DN 15 | [14 empty] | PP | 1
14 | K | 733.6 | Demontáž potrubí ocelového závitového do DN 32-50 | m | 8 |  | 0 | Vlastní položka |  | základní |  | 0 | 0 | 0 | 0 | 0 | 4 | K | 1 | ROZPOCET | 0 | 0 | 0 | 0 | 0 | 1 | 0 | 4 | 28
| PP |  | Demontáž potrubí ocelového závitového do DN 32-50 | [14 empty] | PP | 1
15 | K | 722 | Demontáž plstěných pásů z trub DN 50 | m | 110 |  | 0 | Vlastní položka |  | základní |  | 0 | 0 | 0 | 0 | 0 | 4 | K | 1 | ROZPOCET | 0 | 0 | 0 | 0 | 0 | 1 | 0 | 4 | 30
| PP |  | Demontáž plstěných pásů z trub DN 50 | [14 empty] | PP | 1
16 | K | 733.7 | Přemístění vybouraných hmot - potrubí, H do 6 m | % |  |  | 0 | Vlastní položka |  | základní |  | 0 | 0 | 0 | 0 | 0 | 4 | K | 1 | ROZPOCET | 0 | 0 | 0 | 0 | 0 | 1 | 0 | 4 | 32
| PP |  | Přemístění vybouraných hmot - potrubí, H do 6 m | [14 empty] | PP | 1
| D | D7 | Demontáže armatur |  |  |  | 0 |  |  |  |  | 0 |  | 0 |  | 0 | 1 | D | 0 | ROZPOCET | [6 empty] | 0
17 | K | 734.1 | Demontáž směšovacího uzlu stávající VZT jednotky | Kpl | 1 |  | 0 | Vlastní položka |  | základní |  | 0 | 0 | 0 | 0 | 0 | 4 | K | 1 | ROZPOCET | 0 | 0 | 0 | 0 | 0 | 1 | 0 | 4 | 34
| PP |  | Demontáž směšovacího uzlu stávající VZT jednotky | [14 empty] | PP | 1
18 | K | 734.2 | Přemístění vybouraných hmot -armatury, H do 6 m | % |  |  | 0 | Vlastní položka |  | základní |  | 0 | 0 | 0 | 0 | 0 | 4 | K | 1 | ROZPOCET | 0 | 0 | 0 | 0 | 0 | 1 | 0 | 4 | 36
| PP |  | Přemístění vybouraných hmot -armatury, H do 6 m | [14 empty] | PP | 1
| D | D8 | Demontáže a opravy otopných těles |  |  |  | 0 |  |  |  |  | 0 |  | 0 |  | 0 | 1 | D | 0 | ROZPOCET | [6 empty] | 0
19 | K | 735 | Demontáž těles otopných litinových článkových | ks | 16 |  | 0 | Vlastní položka |  | základní |  | 0 | 0 | 0 | 0 | 0 | 4 | K | 1 | ROZPOCET | 0 | 0 | 0 | 0 | 0 | 1 | 0 | 4 | 38
| PP |  | Demontáž těles otopných litinových článkových | [14 empty] | PP | 1
20 | K | 735.1 | Demontáž konzol otopných těles do odpadu | ks | 8 |  | 0 | Vlastní položka |  | základní |  | 0 | 0 | 0 | 0 | 0 | 4 | K | 1 | ROZPOCET | 0 | 0 | 0 | 0 | 0 | 1 | 0 | 4 | 40
| PP |  | Demontáž konzol otopných těles do odpadu | [14 empty] | PP | 1
21 | K | 735.2 | Vypuštění a napuštění systému | Kpl | 1 |  | 0 | Vlastní položka |  | základní |  | 0 | 0 | 0 | 0 | 0 | 4 | K | 1 | ROZPOCET | 0 | 0 | 0 | 0 | 0 | 1 | 0 | 4 | 42
| PP |  | Vypuštění a napuštění systému | [14 empty] | PP | 1
22 | K | 735.3 | Odstranění nátěrů z ocel. konstrukcí "A" opálením (konzole pro potrubí a otopná tělesa) | m² | 45 |  | 0 | Vlastní položka |  | základní |  | 0 | 0 | 0 | 0 | 0 | 4 | K | 1 | ROZPOCET | 0 | 0 | 0 | 0 | 0 | 1 | 0 | 4 | 44
| PP |  | Odstranění nátěrů z ocel. konstrukcí "A" opálením (konzole pro potrubí a otopná tělesa) | [14 empty] | PP | 1
23 | K | 735.4 | Nátěr syntetický ocel. radiát. článků 2x +1x email | m² | 45 |  | 0 | Vlastní položka |  | základní |  | 0 | 0 | 0 | 0 | 0 | 4 | K | 1 | ROZPOCET | 0 | 0 | 0 | 0 | 0 | 1 | 0 | 4 | 46
| PP |  | Nátěr syntetický ocel. radiát. článků 2x +1x email | [14 empty] | PP | 1
24 | K | 735.5 | Nátěr syntetický závěsů potrubí "A" dvojnásobný | m² | 5 |  | 0 | Vlastní položka |  | základní |  | 0 | 0 | 0 | 0 | 0 | 4 | K | 1 | ROZPOCET | 0 | 0 | 0 | 0 | 0 | 1 | 0 | 4 | 48
| PP |  | Nátěr syntetický závěsů potrubí "A" dvojnásobný | [14 empty] | PP | 1
25 | K | 735.6 | Montáž těles otopných článkových | Ks | 14 |  | 0 | Vlastní položka |  | základní |  | 0 | 0 | 0 | 0 | 0 | 4 | K | 1 | ROZPOCET | 0 | 0 | 0 | 0 | 0 | 1 | 0 | 4 | 50
| PP |  | Montáž těles otopných článkových | [14 empty] | PP | 1
26 | K | 735.7 | Odpojení a připojení těles po nátěru | Ks | 14 |  | 0 | Vlastní položka |  | základní |  | 0 | 0 | 0 | 0 | 0 | 4 | K | 1 | ROZPOCET | 0 | 0 | 0 | 0 | 0 | 1 | 0 | 4 | 52
| PP |  | Odpojení a připojení těles po nátěru | [14 empty] | PP | 1
27 | K | 735.8 | Přemístění vybouraných hmot - otop.těles, H do 6 m | % |  |  | 0 | Vlastní položka |  | základní |  | 0 | 0 | 0 | 0 | 0 | 4 | K | 1 | ROZPOCET | 0 | 0 | 0 | 0 | 0 | 1 | 0 | 4 | 54
| PP |  | Přemístění vybouraných hmot - otop.těles, H do 6 m | [14 empty] | PP | 1
| D | D9 | Práce a dodávky ostatní |  |  |  | 0 |  |  |  |  | 0 |  | 0 |  | 0 | 1 | D | 0 | ROZPOCET | [6 empty] | 0
| D | D10 | Hodinové sazby |  |  |  | 0 |  |  |  |  | 0 |  | 0 |  | 0 | 1 | D | 0 | ROZPOCET | [6 empty] | 0
28 | K | 900 | Zprovoznění, seřízení a vyzkoušení zařízení-Před předáním. Vyhotovení zápisu s popisem postupu zprovoznění, výsledků seřízení, výsledků zkoušek, atd. Zařízení musí být před předáním bez závad. | hod | 24 |  | 0 | Vlastní položka |  | základní |  | 0 | 0 | 0 | 0 | 0 | 4 | K | 1 | ROZPOCET | 0 | 0 | 0 | 0 | 0 | 1 | 0 | 4 | 56
| PP |  | Zprovoznění, seřízení a vyzkoušení zařízení-Před předáním. Vyhotovení zápisu s popisem postupu zprovoznění, výsledků seřízení, výsledků zkoušek, atd. Zařízení musí být před předáním bez závad. | [14 empty] | PP | 1
29 | K | 900.1 | Zaučení obsluhy mimo jiné dle návodů výrobců tak, aby obsluha měla celkové technické a funkční informace o zařízení vytápění a uměla jej obsluhovat a reagovat na možné problémy a závady | hod | 5 |  | 0 | Vlastní položka |  | základní |  | 0 | 0 | 0 | 0 | 0 | 4 | K | 1 | ROZPOCET | 0 | 0 | 0 | 0 | 0 | 1 | 0 | 4 | 58
| PP |  | Zaučení obsluhy mimo jiné dle návodů výrobců tak, aby obsluha měla celkové technické a funkční informace o zařízení vytápění a uměla jej obsluhovat a reagovat na možné problémy a závady. O zaučení musí být mezi stranami sepsán protokol s obsahem bodů zaučení. Zaučen musí být v úměrném rozsahu jak pověřený zástupce Billy, tak zástupce majitele budovy | [14 empty] | PP | 1
30 | K | 900.2 | Funkční zkoušky včetně vystavení protokolů o zkouškách | hod | 72 |  | 0 | Vlastní položka |  | základní |  | 0 | 0 | 0 | 0 | 0 | 4 | K | 1 | ROZPOCET | 0 | 0 | 0 | 0 | 0 | 1 | 0 | 4 | 60
| PP |  | Funkční zkoušky včetně vystavení protokolů o zkouškách | [14 empty] | PP | 1
31 | K | 900.3 | Vyregulování průtoků včetně vystavení protokolu | hod | 15 |  | 0 | Vlastní položka |  | základní |  | 0 | 0 | 0 | 0 | 0 | 4 | K | 1 | ROZPOCET | 0 | 0 | 0 | 0 | 0 | 1 | 0 | 4 | 62
| PP |  | Vyregulování průtoků včetně vystavení protokolu | [14 empty] | PP | 1
32 | K | 900.4 | Ostatní zúčtovatelný drobný, pomocný, doplňkový a ostatní materiál v potřebném rozsahu pro řádné dokončení díla + finanční rezerva - min. 4 % z ceny | % |  |  | 0 | Vlastní položka |  | základní |  | 0 | 0 | 0 | 0 | 0 | 4 | K | 1 | ROZPOCET | 0 | 0 | 0 | 0 | 0 | 1 | 0 | 4 | 64
| PP |  | Ostatní zúčtovatelný drobný, pomocný, doplňkový a ostatní materiál v potřebném rozsahu pro řádné dokončení díla + finanční rezerva - min. 4 % z ceny-Např. přizpůsobování nových rozvodů a zařízení ostatním stávajícícm zařízením a stavební části, drobný materiál jako např. těsnění, atd., tedy veškerý ostatní materiál a výrobky potřebné pro řádné dokončení díla + finanční rezerva (mimo jiné ohled na nutnost přizpůsobování, práce a koordinace se stavební částí a TZB stávajícího stavu) - čáska bude podrobně zúčtována a dodavatelem využita pouze do objektivně doložené výše | [14 empty] | PP | 1
33 | K | 900.5 | Ostatní zúčtovatelné stavební, montážní, pomocné a doplňkové práce v potřebném rozsahu + finanční rezerva - min. 4 % z ceny | % |  |  | 0 | Vlastní položka |  | základní |  | 0 | 0 | 0 | 0 | 0 | 4 | K | 1 | ROZPOCET | 0 | 0 | 0 | 0 | 0 | 1 | 0 | 4 | 66
| PP |  | Ostatní zúčtovatelné stavební, montážní, pomocné a doplňkové práce v potřebném rozsahu + finanční rezerva - min. 4 % z ceny-např. přizpůsobování nových rozvodů a zařízení ostatním zařízením a stavební části, provádění funkčních zkoušek a montáže s vazbou na zkoušky a montáž ostatních částí stavby, atd., tedy veškeré ostatní práce potřebné pro řádné dokončení díla + finanční rezerva (mimo jiné ohled na nutnost přizpůsobování, práce a koordinace se stavební částí a TZB stávajícího stavu) - čáska bude podrobně zúčtována a dodavatelem využita pouze do objektivně doložené výše | [14 empty] | PP | 1
34 | K | 901 | Vypracování prováděcí a dílenské dokntace - Dokumentace bude vypracována dle skutečně použitého materiálu, zařízení a výrobků | % |  |  | 0 | Vlastní položka |  | základní |  | 0 | 0 | 0 | 0 | 0 | 4 | K | 1 | ROZPOCET | 0 | 0 | 0 | 0 | 0 | 1 | 0 | 4 | 68
| PP |  | Vypracování prováděcí a dílenské dokntace - Dokumentace bude vypracována dle skutečně použitého materiálu, zařízení a výrobků | [14 empty] | PP | 1
35 | K | 902 | Vypracování dokumentace skutečného stavu - Dokumentace bude vypracována na úrovni prováděcí dokumentace (textová a výkresová část, specifikace skutečně použitého materiálu, zařízení a výrobků | % |  |  | 0 | Vlastní položka |  | základní |  | 0 | 0 | 0 | 0 | 0 | 4 | K | 1 | ROZPOCET | 0 | 0 | 0 | 0 | 0 | 1 | 0 | 4 | 70
| PP |  | Vypracování dokumentace skutečného stavu - Dokumentace bude vypracována na úrovni prováděcí dokumentace (textová a výkresová část, specifikace skutečně použitého materiálu, zařízení a výrobků | [14 empty] | PP | 1
36 | K | 904 | Likvidace odpadů-Kompletní systém sběru, třídění, odvozu a likvidace odpadu v souladu se zák. č.185/2001 Sb. v platném znění a vyhl. č.381/2001 Sb. v platném znění | ks | 1 |  | 0 | Vlastní položka |  | základní |  | 0 | 0 | 0 | 0 | 0 | 4 | K | 1 | ROZPOCET | 0 | 0 | 0 | 0 | 0 | 1 | 0 | 4 | 72
| PP |  | Likvidace odpadů-Kompletní systém sběru, třídění, odvozu a likvidace odpadu v souladu se zák. č.185/2001 Sb. v platném znění a vyhl. č.381/2001 Sb. v platném znění | [14 empty] | PP | 1
37 | K | 905 | Závěrečný úklid-Provedení komplexního úklidu po provádění vytápění na úroveň min. původního stavu v návaznosti na likvidaci odpadů a úklid celé stavby | ks | 1 |  | 0 | Vlastní položka |  | základní |  | 0 | 0 | 0 | 0 | 0 | 4 | K | 1 | ROZPOCET | 0 | 0 | 0 | 0 | 0 | 1 | 0 | 4 | 74
| PP |  | Závěrečný úklid-Provedení komplexního úklidu po provádění vytápění na úroveň min. původního stavu v návaznosti na likvidaci odpadů a úklid celé stavby | [14 empty] | PP | 1
38 | K | 906 | Koordinační činnost | ks | 1 |  | 0 | Vlastní položka |  | základní |  | 0 | 0 | 0 | 0 | 0 | 4 | K | 1 | ROZPOCET | 0 | 0 | 0 | 0 | 0 | 1 | 0 | 4 | 76
| PP |  | Koordinační činnost | [14 empty] | PP | 1
39 | K | 907 | Doprava | % |  |  | 0 | Vlastní položka |  | základní |  | 0 | 0 | 0 | 0 | 0 | 4 | K | 1 | ROZPOCET | 0 | 0 | 0 | 0 | 0 | 1 | 0 | 4 | 78
| PP |  | Doprava | [14 empty] | PP | 1
40 | K | 908 | Zařízení staveniště-Především v souladu s NV č. 591/2006 Sb. | % |  |  | 0 | Vlastní položka |  | základní |  | 0 | 0 | 0 | 0 | 0 | 4 | K | 1 | ROZPOCET | 0 | 0 | 0 | 0 | 0 | 1 | 0 | 4 | 80
| PP |  | Zařízení staveniště-Především v souladu s NV č. 591/2006 Sb. | [14 empty] | PP | 1

## D.1.4.e - Měření a regulace
{271c8e5e-1cde-4d5a-85bb-4b4fda7b29fd}
2
| KRYCÍ LIST SOUPISU PRACÍ | [7 empty] | v --- níže se nacházejí doplnkové a pomocné údaje k sestavám --- v | [8 empty] | False
Stavba:
REKONSTRUKCE ŠKOLNÍ KUCHYNĚ A JÍDELNY GLP
Objekt:
D.1.4. - Technika prostředí staveb
Soupis:
D.1.4.e - Měření a regulace
| KSO: |  |  |  |  | CC-CZ:
| Místo: |  | GYMNÁZIUM LUĎKA PIKA, PLZEŇ |  |  | Datum: | 3. 5. 2023
| Zadavatel: |  |  |  |  | IČ:
|  | GYMNÁZIUM LUĎKA PIKA, PLZEŇ |  |  |  | DIČ:
| Uchazeč: |  |  |  |  | IČ: | Vyplň údaj
|  | Vyplň údaj |  |  |  | DIČ: | Vyplň údaj
| Projektant: |  |  |  |  | IČ:
|  | ING. MALOTÍN PETR |  |  |  | DIČ:
| Zpracovatel: |  |  |  |  | IČ:
|  | Michal Jirka |  |  |  | DIČ:
Poznámka:
Soupis prací je sestaven s využitím Cenové soustavy ÚRS. Položky, které pochází z této cenové soustavy, jsou ve sloupci 'Cenová soustava' označeny popisem 'CS ÚRS' a úrovní příslušného kalendářního pololetí. Veškeré další informace vymezující popis a podmínky použití těchto položek z Cenové soustavy, které nejsou uvedeny přímo v soupisu prací, jsou neomezeně dálkově k dispozici na webu podminky.urs.cz.
| Cena bez DPH | [5 empty] | 0
|  |  | Základ daně |  |  | Sazba daně | Výše daně
| DPH | základní | 0 |  |  | 21% | 0
|  | snížená | 0 |  |  | 15% | 0
|  | zákl. přenesená | 0 |  |  | 21% | 0
|  | sníž. přenesená | 0 |  |  | 15% | 0
|  | nulová | 0 |  |  | 0% | 0
| Cena s DPH |  |  | v | CZK |  | 0
REKAPITULACE ČLENĚNÍ SOUPISU PRACÍ
Stavba:
REKONSTRUKCE ŠKOLNÍ KUCHYNĚ A JÍDELNY GLP
Objekt:
D.1.4. - Technika prostředí staveb
Soupis:
D.1.4.e - Měření a regulace
Místo: |  |  | GYMNÁZIUM LUĎKA PIKA, PLZEŇ |  |  | Datum: | 3. 5. 2023
Zadavatel: |  |  | GYMNÁZIUM LUĎKA PIKA, PLZEŇ |  |  | Projektant: | ING. MALOTÍN PETR
Uchazeč: |  |  | Vyplň údaj |  |  | Zpracovatel: | Michal Jirka
Kód dílu - Popis | [6 empty] | Cena celkem [CZK]
Náklady stavby celkem | [6 empty] | 0 | [11 empty] | -1
| D1 - Rozvaděč RM1 | [5 empty] | 0
| D2 - Periferie MaR - rozvaděč RM1 | [5 empty] | 0
| D3 - Kabelové trasy - rozvaděč RM1 | [5 empty] | 0
| D4 - Ostatní | [5 empty] | 0
SOUPIS PRACÍ
Stavba:
REKONSTRUKCE ŠKOLNÍ KUCHYNĚ A JÍDELNY GLP
Objekt:
D.1.4. - Technika prostředí staveb
Soupis:
D.1.4.e - Měření a regulace
Místo: |  |  | GYMNÁZIUM LUĎKA PIKA, PLZEŇ |  |  | Datum: | 3. 5. 2023
Zadavatel: |  |  | GYMNÁZIUM LUĎKA PIKA, PLZEŇ |  |  | Projektant: | ING. MALOTÍN PETR
Uchazeč: |  |  | Vyplň údaj |  |  | Zpracovatel: | Michal Jirka
PČ | Typ | Kód | Popis | MJ | Množství | J.cena [CZK] | Cena celkem [CZK] | Cenová soustava |  | DPH | J. Nh [h] | Nh celkem [h] | J. hmotnost [t] | Hmotnost celkem [t] | J. suť [t] | Suť Celkem [t]
Náklady soupisu celkem | [6 empty] | 0 |  |  |  |  | 0 |  | 0 |  | 0 |  | D | -1 | [7 empty] | 0
| D | D1 | Rozvaděč RM1 |  |  |  | 0 |  |  |  |  | 0 |  | 0 |  | 0 | 1 | D | 0 | ROZPOCET | [6 empty] | 0
1 | M | -RM1 | Oceloplechová rozvodnice; 1000x800x250; S montážním plechem; IP66 - | ks | 1 |  | 0 | Vlastní položka |  | základní |  | 0 | 0 | 0 | 0 | 0 | 8 | M | 1 | ROZPOCET | 0 | 0 | 0 | 0 | 0 | 1 | 0 | 4 | 2
| PP |  | Oceloplechová rozvodnice; 1000x800x250; S montážním plechem; IP66 - | [14 empty] | PP | 1
2 | M | -AS1 | Kompaktní procesní stanice, 16AI, 8AO, 32DI, 32DO, 2xRS485, 2xRS23, Ethernet - | ks | 1 |  | 0 | Vlastní položka |  | základní |  | 0 | 0 | 0 | 0 | 0 | 8 | M | 1 | ROZPOCET | 0 | 0 | 0 | 0 | 0 | 1 | 0 | 4 | 4
| PP |  | Kompaktní procesní stanice, 16AI, 8AO, 32DI, 32DO, 2xRS485, 2xRS23, Ethernet - | [14 empty] | PP | 1
3 | M | -AS2 | Dotykový ovládací terminál, DOMAT - | ks | 1 |  | 0 | Vlastní položka |  | základní |  | 0 | 0 | 0 | 0 | 0 | 8 | M | 1 | ROZPOCET | 0 | 0 | 0 | 0 | 0 | 1 | 0 | 4 | 6
| PP |  | Dotykový ovládací terminál, DOMAT - | [14 empty] | PP | 1
4 | M | -SW1 | Switch 4xport, napájení přes adaptér; WiFi 802.11n/g/b - | ks | 1 |  | 0 | Vlastní položka |  | základní |  | 0 | 0 | 0 | 0 | 0 | 8 | M | 1 | ROZPOCET | 0 | 0 | 0 | 0 | 0 | 1 | 0 | 4 | 8
| PP |  | Switch 4xport, napájení přes adaptér; WiFi 802.11n/g/b - | [14 empty] | PP | 1
5 | M | -TR1 | Oddělovací bezpečnostní transformátor 60VA - | ks | 1 |  | 0 | Vlastní položka |  | základní |  | 0 | 0 | 0 | 0 | 0 | 8 | M | 1 | ROZPOCET | 0 | 0 | 0 | 0 | 0 | 1 | 0 | 4 | 10
| PP |  | Oddělovací bezpečnostní transformátor 60VA - | [14 empty] | PP | 1
6 | M | -T1 | Napájecí zdroj na DIN 24VDC (21.6V-29V), 0-1,5A, 30W - | ks | 1 |  | 0 | Vlastní položka |  | základní |  | 0 | 0 | 0 | 0 | 0 | 8 | M | 1 | ROZPOCET | 0 | 0 | 0 | 0 | 0 | 1 | 0 | 4 | 12
| PP |  | Napájecí zdroj na DIN 24VDC (21.6V-29V), 0-1,5A, 30W - | [14 empty] | PP | 1
7 | M | -Z1 | Soklová zásuvka typ E přívod zhora i zdola - | ks | 1 |  | 0 | Vlastní položka |  | základní |  | 0 | 0 | 0 | 0 | 0 | 8 | M | 1 | ROZPOCET | 0 | 0 | 0 | 0 | 0 | 1 | 0 | 4 | 14
| PP |  | Soklová zásuvka typ E přívod zhora i zdola - | [14 empty] | PP | 1
8 | M | -Z2 | Soklová zásuvka typ E přívod zhora i zdola - | ks | 1 |  | 0 | Vlastní položka |  | základní |  | 0 | 0 | 0 | 0 | 0 | 8 | M | 1 | ROZPOCET | 0 | 0 | 0 | 0 | 0 | 1 | 0 | 4 | 16
| PP |  | Soklová zásuvka typ E přívod zhora i zdola - | [14 empty] | PP | 1
9 | M | -QA1 | Vario nouzový hlavní vypínač 25A 3P - | ks | 1 |  | 0 | Vlastní položka |  | základní |  | 0 | 0 | 0 | 0 | 0 | 8 | M | 1 | ROZPOCET | 0 | 0 | 0 | 0 | 0 | 1 | 0 | 4 | 18
| PP |  | Vario nouzový hlavní vypínač 25A 3P - | [14 empty] | PP | 1
10 | M | -FV1 | Svodič přepětí, pro 3f systém TT, 275V AC, 40kA - | ks | 1 |  | 0 | Vlastní položka |  | základní |  | 0 | 0 | 0 | 0 | 0 | 8 | M | 1 | ROZPOCET | 0 | 0 | 0 | 0 | 0 | 1 | 0 | 4 | 20
| PP |  | Svodič přepětí, pro 3f systém TT, 275V AC, 40kA - | [14 empty] | PP | 1
11 | M | -FV2 | Rázová oddělovací tlumivka, 500V AC, 16A - | ks | 1 |  | 0 | Vlastní položka |  | základní |  | 0 | 0 | 0 | 0 | 0 | 8 | M | 1 | ROZPOCET | 0 | 0 | 0 | 0 | 0 | 1 | 0 | 4 | 22
| PP |  | Rázová oddělovací tlumivka, 500V AC, 16A - | [14 empty] | PP | 1
12 | M | -FV3 | Rázová oddělovací tlumivka, 500V AC, 16A - | ks | 1 |  | 0 | Vlastní položka |  | základní |  | 0 | 0 | 0 | 0 | 0 | 8 | M | 1 | ROZPOCET | 0 | 0 | 0 | 0 | 0 | 1 | 0 | 4 | 24
| PP |  | Rázová oddělovací tlumivka, 500V AC, 16A - | [14 empty] | PP | 1
13 | M | -FV4 | Přepěťová ochrana s vf filtrem, 275V AC, 6A - | ks | 1 |  | 0 | Vlastní položka |  | základní |  | 0 | 0 | 0 | 0 | 0 | 8 | M | 1 | ROZPOCET | 0 | 0 | 0 | 0 | 0 | 1 | 0 | 4 | 26
| PP |  | Přepěťová ochrana s vf filtrem, 275V AC, 6A - | [14 empty] | PP | 1
14 | M | -FA1 | Jistič 10A, 3pól, charakteristika C, 10kA - | ks | 1 |  | 0 | Vlastní položka |  | základní |  | 0 | 0 | 0 | 0 | 0 | 8 | M | 1 | ROZPOCET | 0 | 0 | 0 | 0 | 0 | 1 | 0 | 4 | 28
| PP |  | Jistič 10A, 3pól, charakteristika C, 10kA - | [14 empty] | PP | 1
15 | M | -FA2 | Jistič 10A, 3pól, charakteristika C, 10kA - | ks | 1 |  | 0 | Vlastní položka |  | základní |  | 0 | 0 | 0 | 0 | 0 | 8 | M | 1 | ROZPOCET | 0 | 0 | 0 | 0 | 0 | 1 | 0 | 4 | 30
| PP |  | Jistič 10A, 3pól, charakteristika C, 10kA - | [14 empty] | PP | 1
16 | M | -FA3 | Jistič 6A, 1pól, charakteristika B, 10kA - | ks | 1 |  | 0 | Vlastní položka |  | základní |  | 0 | 0 | 0 | 0 | 0 | 8 | M | 1 | ROZPOCET | 0 | 0 | 0 | 0 | 0 | 1 | 0 | 4 | 32
| PP |  | Jistič 6A, 1pól, charakteristika B, 10kA - | [14 empty] | PP | 1
17 | M | -FAC1 | Jistič 6A, 1pól, charakteristika C, 10kA - | ks | 1 |  | 0 | Vlastní položka |  | základní |  | 0 | 0 | 0 | 0 | 0 | 8 | M | 1 | ROZPOCET | 0 | 0 | 0 | 0 | 0 | 1 | 0 | 4 | 34
| PP |  | Jistič 6A, 1pól, charakteristika C, 10kA - | [14 empty] | PP | 1
18 | M | -FATR | Jistič 6A, 1pól, charakteristika B, 10kA - | ks | 1 |  | 0 | Vlastní položka |  | základní |  | 0 | 0 | 0 | 0 | 0 | 8 | M | 1 | ROZPOCET | 0 | 0 | 0 | 0 | 0 | 1 | 0 | 4 | 36
| PP |  | Jistič 6A, 1pól, charakteristika B, 10kA - | [14 empty] | PP | 1
19 | M | -FAZ | Jistič 6A, 1pól, charakteristika B, 10kA - | ks | 1 |  | 0 | Vlastní položka |  | základní |  | 0 | 0 | 0 | 0 | 0 | 8 | M | 1 | ROZPOCET | 0 | 0 | 0 | 0 | 0 | 1 | 0 | 4 | 38
| PP |  | Jistič 6A, 1pól, charakteristika B, 10kA - | [14 empty] | PP | 1
20 | M | -KA1 | Relé DRIKITP24VAC 1CO LD/PB; 10A - | ks | 1 |  | 0 | Vlastní položka |  | základní |  | 0 | 0 | 0 | 0 | 0 | 8 | M | 1 | ROZPOCET | 0 | 0 | 0 | 0 | 0 | 1 | 0 | 4 | 40
| PP |  | Relé DRIKITP24VAC 1CO LD/PB; 10A - | [14 empty] | PP | 1
21 | M | -KA2 | Relé DRIKITP24VAC 2CO LD/PB; 2x5A - | ks | 1 |  | 0 | Vlastní položka |  | základní |  | 0 | 0 | 0 | 0 | 0 | 8 | M | 1 | ROZPOCET | 0 | 0 | 0 | 0 | 0 | 1 | 0 | 4 | 42
| PP |  | Relé DRIKITP24VAC 2CO LD/PB; 2x5A - | [14 empty] | PP | 1
22 | M | -KAC1 | Relé DRIKITP24VAC 1CO LD/PB; 10A - | ks | 1 |  | 0 | Vlastní položka |  | základní |  | 0 | 0 | 0 | 0 | 0 | 8 | M | 1 | ROZPOCET | 0 | 0 | 0 | 0 | 0 | 1 | 0 | 4 | 44
| PP |  | Relé DRIKITP24VAC 1CO LD/PB; 10A - | [14 empty] | PP | 1
23 | M | -KAEPS | Relé DRIKITP24VAC 4CO LD/PB; 4x5A - | ks | 1 |  | 0 | Vlastní položka |  | základní |  | 0 | 0 | 0 | 0 | 0 | 8 | M | 1 | ROZPOCET | 0 | 0 | 0 | 0 | 0 | 1 | 0 | 4 | 46
| PP |  | Relé DRIKITP24VAC 4CO LD/PB; 4x5A - | [14 empty] | PP | 1
24 | M | -A1 | Štítek 30x50 legenda černý/rudý 18x27 - | ks | 1 |  | 0 | Vlastní položka |  | základní |  | 0 | 0 | 0 | 0 | 0 | 8 | M | 1 | ROZPOCET | 0 | 0 | 0 | 0 | 0 | 1 | 0 | 4 | 48
| PP |  | Štítek 30x50 legenda černý/rudý 18x27 - | [14 empty] | PP | 1
25 | M | -A1.1 | Spojovací díl pro XB5 - | ks | 1 |  | 0 | Vlastní položka |  | základní |  | 0 | 0 | 0 | 0 | 0 | 8 | M | 1 | ROZPOCET | 0 | 0 | 0 | 0 | 0 | 1 | 0 | 4 | 50
| PP |  | Spojovací díl pro XB5 - | [14 empty] | PP | 1
26 | M | -A1.2 | Ovl. hlavice stiskací prosvětlená, lícující, rudá - | ks | 1 |  | 0 | Vlastní položka |  | základní |  | 0 | 0 | 0 | 0 | 0 | 8 | M | 1 | ROZPOCET | 0 | 0 | 0 | 0 | 0 | 1 | 0 | 4 | 52
| PP |  | Ovl. hlavice stiskací prosvětlená, lícující, rudá - | [14 empty] | PP | 1
27 | M | -A1.P | Objímka LED, 24V AC/DC, rudá - | ks | 1 |  | 0 | Vlastní položka |  | základní |  | 0 | 0 | 0 | 0 | 0 | 8 | M | 1 | ROZPOCET | 0 | 0 | 0 | 0 | 0 | 1 | 0 | 4 | 54
| PP |  | Objímka LED, 24V AC/DC, rudá - | [14 empty] | PP | 1
28 | M | -A1.S | Spínací (rozpínací) jednotka jednoduchá, 1NC - | ks | 1 |  | 0 | Vlastní položka |  | základní |  | 0 | 0 | 0 | 0 | 0 | 8 | M | 1 | ROZPOCET | 0 | 0 | 0 | 0 | 0 | 1 | 0 | 4 | 56
| PP |  | Spínací (rozpínací) jednotka jednoduchá, 1NC - | [14 empty] | PP | 1
29 | M | -P1 | Signálka s LED, 24V, bílá (komplet) - | ks | 1 |  | 0 | Vlastní položka |  | základní |  | 0 | 0 | 0 | 0 | 0 | 8 | M | 1 | ROZPOCET | 0 | 0 | 0 | 0 | 0 | 1 | 0 | 4 | 58
| PP |  | Signálka s LED, 24V, bílá (komplet) - | [14 empty] | PP | 1
30 | M | -P1.1 | Štítek 30x50 legenda černý/rudý 18x27 - | ks | 1 |  | 0 | Vlastní položka |  | základní |  | 0 | 0 | 0 | 0 | 0 | 8 | M | 1 | ROZPOCET | 0 | 0 | 0 | 0 | 0 | 1 | 0 | 4 | 60
| PP |  | Štítek 30x50 legenda černý/rudý 18x27 - | [14 empty] | PP | 1
31 | M | -xXx | Řadová svorka - béžová (25 A; 0,5 - 2,5 mm2) - | ks | 12 |  | 0 | Vlastní položka |  | základní |  | 0 | 0 | 0 | 0 | 0 | 8 | M | 1 | ROZPOCET | 0 | 0 | 0 | 0 | 0 | 1 | 0 | 4 | 62
| PP |  | Řadová svorka - béžová (25 A; 0,5 - 2,5 mm2) - | [14 empty] | PP | 1
32 | M | -xXx.1 | Řadová svorka - světle modrá (25 A; 0,5 - 2,5 mm2) - | ks | 2 |  | 0 | Vlastní položka |  | základní |  | 0 | 0 | 0 | 0 | 0 | 8 | M | 1 | ROZPOCET | 0 | 0 | 0 | 0 | 0 | 1 | 0 | 4 | 64
| PP |  | Řadová svorka - světle modrá (25 A; 0,5 - 2,5 mm2) - | [14 empty] | PP | 1
33 | M | -xXx.2 | Řadová svorka zemnící- žlutozelená (0,5 - 2,5 mm2) - | ks | 4 |  | 0 | Vlastní položka |  | základní |  | 0 | 0 | 0 | 0 | 0 | 8 | M | 1 | ROZPOCET | 0 | 0 | 0 | 0 | 0 | 1 | 0 | 4 | 66
| PP |  | Řadová svorka zemnící- žlutozelená (0,5 - 2,5 mm2) - | [14 empty] | PP | 1
34 | M | -xXx.3 | Řadová svorka - oranžová (25 A; 0,5 - 2,5 mm2) - | ks | 16 |  | 0 | Vlastní položka |  | základní |  | 0 | 0 | 0 | 0 | 0 | 8 | M | 1 | ROZPOCET | 0 | 0 | 0 | 0 | 0 | 1 | 0 | 4 | 68
| PP |  | Řadová svorka - oranžová (25 A; 0,5 - 2,5 mm2) - | [14 empty] | PP | 1
35 | M | -xXx.4 | Řadová svorka - červená (25 A; 0,5 - 2,5 mm2) - | ks | 33 |  | 0 | Vlastní položka |  | základní |  | 0 | 0 | 0 | 0 | 0 | 8 | M | 1 | ROZPOCET | 0 | 0 | 0 | 0 | 0 | 1 | 0 | 4 | 70
| PP |  | Řadová svorka - červená (25 A; 0,5 - 2,5 mm2) - | [14 empty] | PP | 1
36 | M | -xXx.5 | Řadová svorka - tmavě modrá (25 A; 0,5 - 2,5 mm2) - | ks | 21 |  | 0 | Vlastní položka |  | základní |  | 0 | 0 | 0 | 0 | 0 | 8 | M | 1 | ROZPOCET | 0 | 0 | 0 | 0 | 0 | 1 | 0 | 4 | 72
| PP |  | Řadová svorka - tmavě modrá (25 A; 0,5 - 2,5 mm2) - | [14 empty] | PP | 1
37 | M | -XP | Řadová svorka - béžová (41 A; 0,5 - 6 mm2) - | ks | 3 |  | 0 | Vlastní položka |  | základní |  | 0 | 0 | 0 | 0 | 0 | 8 | M | 1 | ROZPOCET | 0 | 0 | 0 | 0 | 0 | 1 | 0 | 4 | 74
| PP |  | Řadová svorka - béžová (41 A; 0,5 - 6 mm2) - | [14 empty] | PP | 1
38 | M | -XP.1 | Řadová svorka zemnící- žlutozelená (1,5 - 6 mm2) - | ks | 1 |  | 0 | Vlastní položka |  | základní |  | 0 | 0 | 0 | 0 | 0 | 8 | M | 1 | ROZPOCET | 0 | 0 | 0 | 0 | 0 | 1 | 0 | 4 | 76
| PP |  | Řadová svorka zemnící- žlutozelená (1,5 - 6 mm2) - | [14 empty] | PP | 1
39 | M | -XP.2 | Řadová svorka - světle modrá (41 A; 0,5 - 6 mm2) - | ks | 1 |  | 0 | Vlastní položka |  | základní |  | 0 | 0 | 0 | 0 | 0 | 8 | M | 1 | ROZPOCET | 0 | 0 | 0 | 0 | 0 | 1 | 0 | 4 | 78
| PP |  | Řadová svorka - světle modrá (41 A; 0,5 - 6 mm2) - | [14 empty] | PP | 1
40 | M | -Fux | Řadová svorka pojistková (10 A; 1,5-4 mm2) - | ks | 3 |  | 0 | Vlastní položka |  | základní |  | 0 | 0 | 0 | 0 | 0 | 8 | M | 1 | ROZPOCET | 0 | 0 | 0 | 0 | 0 | 1 | 0 | 4 | 80
| PP |  | Řadová svorka pojistková (10 A; 1,5-4 mm2) - | [14 empty] | PP | 1
41 | M | Pol1 | Podružný materiál ( vodiče, perforované žlaby, lišty DIN, atd. ) | ks | 1 |  | 0 | Vlastní položka |  | základní |  | 0 | 0 | 0 | 0 | 0 | 8 | M | 1 | ROZPOCET | 0 | 0 | 0 | 0 | 0 | 1 | 0 | 4 | 82
| PP |  | Podružný materiál ( vodiče, perforované žlaby, lišty DIN, atd. ) | [14 empty] | PP | 1
| D | D2 | Periferie MaR - rozvaděč RM1 |  |  |  | 0 |  |  |  |  | 0 |  | 0 |  | 0 | 1 | D | 0 | ROZPOCET | [6 empty] | 0
42 | M | -BT0 | Snímač teploty venkovní se stonkem, -30 až 100°C, Ni1000/5000 - | ks | 1 |  | 0 | Vlastní položka |  | základní |  | 0 | 0 | 0 | 0 | 0 | 8 | M | 1 | ROZPOCET | 0 | 0 | 0 | 0 | 0 | 1 | 0 | 4 | 84
| PP |  | Snímač teploty venkovní se stonkem, -30 až 100°C, Ni1000/5000 - | [14 empty] | PP | 1
43 | M | -1BT1 | Snímač teploty Ni1000/5000, stonek 200mm, -30°C-200°C, 2vodič, 1m, IP67 - | ks | 1 |  | 0 | Vlastní položka |  | základní |  | 0 | 0 | 0 | 0 | 0 | 8 | M | 1 | ROZPOCET | 0 | 0 | 0 | 0 | 0 | 1 | 0 | 4 | 86
| PP |  | Snímač teploty Ni1000/5000, stonek 200mm, -30°C-200°C, 2vodič, 1m, IP67 - | [14 empty] | PP | 1
44 | M | -1BT2 | Snímač teploty Ni1000/5000, stonek 200mm, -30°C-200°C, 2vodič, 1m, IP67 - | ks | 1 |  | 0 | Vlastní položka |  | základní |  | 0 | 0 | 0 | 0 | 0 | 8 | M | 1 | ROZPOCET | 0 | 0 | 0 | 0 | 0 | 1 | 0 | 4 | 88
| PP |  | Snímač teploty Ni1000/5000, stonek 200mm, -30°C-200°C, 2vodič, 1m, IP67 - | [14 empty] | PP | 1
45 | M | -1BT3 | Snímač teploty Ni1000/5000, stonek 200mm, -30°C-200°C, 2vodič, 1m, IP67 - | ks | 1 |  | 0 | Vlastní položka |  | základní |  | 0 | 0 | 0 | 0 | 0 | 8 | M | 1 | ROZPOCET | 0 | 0 | 0 | 0 | 0 | 1 | 0 | 4 | 90
| PP |  | Snímač teploty Ni1000/5000, stonek 200mm, -30°C-200°C, 2vodič, 1m, IP67 - | [14 empty] | PP | 1
46 | M | -1BT4 | Příložné čidlo teploty, -30..110° C, Pt1000, potrubí o průměru 13...92 mm, tj. 1/4”...3”. IP67 - | ks | 1 |  | 0 | Vlastní položka |  | základní |  | 0 | 0 | 0 | 0 | 0 | 8 | M | 1 | ROZPOCET | 0 | 0 | 0 | 0 | 0 | 1 | 0 | 4 | 92
| PP |  | Příložné čidlo teploty, -30..110° C, Pt1000, potrubí o průměru 13...92 mm, tj. 1/4”...3”. IP67 - | [14 empty] | PP | 1
47 | M | -1BT5 | Snímač teploty venkovní se stonkem, -30 až 100°C, Ni1000/5000 - | ks | 1 |  | 0 | Vlastní položka |  | základní |  | 0 | 0 | 0 | 0 | 0 | 8 | M | 1 | ROZPOCET | 0 | 0 | 0 | 0 | 0 | 1 | 0 | 4 | 94
| PP |  | Snímač teploty venkovní se stonkem, -30 až 100°C, Ni1000/5000 - | [14 empty] | PP | 1
48 | M | -1DP1 | Manostat tlakové diference 50-500Pa - | ks | 1 |  | 0 | Vlastní položka |  | základní |  | 0 | 0 | 0 | 0 | 0 | 8 | M | 1 | ROZPOCET | 0 | 0 | 0 | 0 | 0 | 1 | 0 | 4 | 96
| PP |  | Manostat tlakové diference 50-500Pa - | [14 empty] | PP | 1
49 | M | -1DP2 | Manostat tlakové diference 50-500Pa - | ks | 1 |  | 0 | Vlastní položka |  | základní |  | 0 | 0 | 0 | 0 | 0 | 8 | M | 1 | ROZPOCET | 0 | 0 | 0 | 0 | 0 | 1 | 0 | 4 | 98
| PP |  | Manostat tlakové diference 50-500Pa - | [14 empty] | PP | 1
50 | M | -1DP3 | Manostat tlakové diference 50-500Pa - | ks | 1 |  | 0 | Vlastní položka |  | základní |  | 0 | 0 | 0 | 0 | 0 | 8 | M | 1 | ROZPOCET | 0 | 0 | 0 | 0 | 0 | 1 | 0 | 4 | 100
| PP |  | Manostat tlakové diference 50-500Pa - | [14 empty] | PP | 1
51 | M | -1DP4 | Manostat tlakové diference 50-500Pa - | ks | 1 |  | 0 | Vlastní položka |  | základní |  | 0 | 0 | 0 | 0 | 0 | 8 | M | 1 | ROZPOCET | 0 | 0 | 0 | 0 | 0 | 1 | 0 | 4 | 102
| PP |  | Manostat tlakové diference 50-500Pa - | [14 empty] | PP | 1
52 | M | -1DK1 | Detektor kouře - | ks | 1 |  | 0 | Vlastní položka |  | základní |  | 0 | 0 | 0 | 0 | 0 | 8 | M | 1 | ROZPOCET | 0 | 0 | 0 | 0 | 0 | 1 | 0 | 4 | 104
| PP |  | Detektor kouře - | [14 empty] | PP | 1
53 | M | -MO1 | Mrazová ochrana 4,5-20°C, 6m - | ks | 1 |  | 0 | Vlastní položka |  | základní |  | 0 | 0 | 0 | 0 | 0 | 8 | M | 1 | ROZPOCET | 0 | 0 | 0 | 0 | 0 | 1 | 0 | 4 | 106
| PP |  | Mrazová ochrana 4,5-20°C, 6m - | [14 empty] | PP | 1
54 | M | -1MD1 | Servopohon 10Nm, 24V, 2-pol., havar. funkce - | ks | 1 |  | 0 | Vlastní položka |  | základní |  | 0 | 0 | 0 | 0 | 0 | 8 | M | 1 | ROZPOCET | 0 | 0 | 0 | 0 | 0 | 1 | 0 | 4 | 108
| PP |  | Servopohon 10Nm, 24V, 2-pol., havar. funkce - | [14 empty] | PP | 1
55 | M | -1MD2 | Servopohon 10Nm do 2m2, 24V, 3-bod./2-bod. - | ks | 1 |  | 0 | Vlastní položka |  | základní |  | 0 | 0 | 0 | 0 | 0 | 8 | M | 1 | ROZPOCET | 0 | 0 | 0 | 0 | 0 | 1 | 0 | 4 | 110
| PP |  | Servopohon 10Nm do 2m2, 24V, 3-bod./2-bod. - | [14 empty] | PP | 1
56 | M | -1MD3 | Servopohon 10Nm do 2m2, 24V, spojitý 0-10V - | ks | 1 |  | 0 | Vlastní položka |  | základní |  | 0 | 0 | 0 | 0 | 0 | 8 | M | 1 | ROZPOCET | 0 | 0 | 0 | 0 | 0 | 1 | 0 | 4 | 112
| PP |  | Servopohon 10Nm do 2m2, 24V, spojitý 0-10V - | [14 empty] | PP | 1
57 | M | -1MD4 | Otočný pohon pro 2 a 3cestné regulační armatury, 10Nm, AC 24V, 0..10V - | ks | 1 |  | 0 | Vlastní položka |  | základní |  | 0 | 0 | 0 | 0 | 0 | 8 | M | 1 | ROZPOCET | 0 | 0 | 0 | 0 | 0 | 1 | 0 | 4 | 114
| PP |  | Otočný pohon pro 2 a 3cestné regulační armatury, 10Nm, AC 24V, 0..10V - | [14 empty] | PP | 1
58 | M | -1MD5 | Servopohon 5Nm do 1m2, 24V, spojitý 0-10V - | ks | 1 |  | 0 | Vlastní položka |  | základní |  | 0 | 0 | 0 | 0 | 0 | 8 | M | 1 | ROZPOCET | 0 | 0 | 0 | 0 | 0 | 1 | 0 | 4 | 116
| PP |  | Servopohon 5Nm do 1m2, 24V, spojitý 0-10V - | [14 empty] | PP | 1
59 | M | -1MD6 | Servopohon 5Nm do 1m2, 24V, spojitý 0-10V - | ks | 1 |  | 0 | Vlastní položka |  | základní |  | 0 | 0 | 0 | 0 | 0 | 8 | M | 1 | ROZPOCET | 0 | 0 | 0 | 0 | 0 | 1 | 0 | 4 | 118
| PP |  | Servopohon 5Nm do 1m2, 24V, spojitý 0-10V - | [14 empty] | PP | 1
60 | M | -S1 | Spínací jednotka 1NO, montáž na základnu - | ks | 3 |  | 0 | Vlastní položka |  | základní |  | 0 | 0 | 0 | 0 | 0 | 8 | M | 1 | ROZPOCET | 0 | 0 | 0 | 0 | 0 | 1 | 0 | 4 | 120
| PP |  | Spínací jednotka 1NO, montáž na základnu - | [14 empty] | PP | 1
61 | M | -S1.1 | Ovl. hl. otoč. prosvětl., 2 pevné polohy, zelená - | ks | 1 |  | 0 | Vlastní položka |  | základní |  | 0 | 0 | 0 | 0 | 0 | 8 | M | 1 | ROZPOCET | 0 | 0 | 0 | 0 | 0 | 1 | 0 | 4 | 122
| PP |  | Ovl. hl. otoč. prosvětl., 2 pevné polohy, zelená - | [14 empty] | PP | 1
62 | M | -S1.2 | Objímka s diodou LED, 24V, zelená, montáž na základnu - | ks | 1 |  | 0 | Vlastní položka |  | základní |  | 0 | 0 | 0 | 0 | 0 | 8 | M | 1 | ROZPOCET | 0 | 0 | 0 | 0 | 0 | 1 | 0 | 4 | 124
| PP |  | Objímka s diodou LED, 24V, zelená, montáž na základnu - | [14 empty] | PP | 1
63 | M | -S1.3 | Ovl. hlavice otočná, 3 pevné polohy - černá - | ks | 1 |  | 0 | Vlastní položka |  | základní |  | 0 | 0 | 0 | 0 | 0 | 8 | M | 1 | ROZPOCET | 0 | 0 | 0 | 0 | 0 | 1 | 0 | 4 | 126
| PP |  | Ovl. hlavice otočná, 3 pevné polohy - černá - | [14 empty] | PP | 1
64 | M | -S1.4 | Objímka s diodou LED, 24V, červená, montáž na základnu - | ks | 1 |  | 0 | Vlastní položka |  | základní |  | 0 | 0 | 0 | 0 | 0 | 8 | M | 1 | ROZPOCET | 0 | 0 | 0 | 0 | 0 | 1 | 0 | 4 | 128
| PP |  | Objímka s diodou LED, 24V, červená, montáž na základnu - | [14 empty] | PP | 1
65 | M | -S1.5 | Signální hlavice kulatá, pouze pro LED - ruda - | ks | 1 |  | 0 | Vlastní položka |  | základní |  | 0 | 0 | 0 | 0 | 0 | 8 | M | 1 | ROZPOCET | 0 | 0 | 0 | 0 | 0 | 1 | 0 | 4 | 130
| PP |  | Signální hlavice kulatá, pouze pro LED - ruda - | [14 empty] | PP | 1
66 | M | -S1.6 | Štítek 30x50 legenda černý/rudý 18x27 - | ks | 3 |  | 0 | Vlastní položka |  | základní |  | 0 | 0 | 0 | 0 | 0 | 8 | M | 1 | ROZPOCET | 0 | 0 | 0 | 0 | 0 | 1 | 0 | 4 | 132
| PP |  | Štítek 30x50 legenda černý/rudý 18x27 - | [14 empty] | PP | 1
67 | M | -S1.7 | Prázdná skřín - 3 otvory - | ks | 1 |  | 0 | Vlastní položka |  | základní |  | 0 | 0 | 0 | 0 | 0 | 8 | M | 1 | ROZPOCET | 0 | 0 | 0 | 0 | 0 | 1 | 0 | 4 | 134
| PP |  | Prázdná skřín - 3 otvory - | [14 empty] | PP | 1
68 | M | -1FM1 | Frekvenční měnič 2,2kW / 3x400V / IP66 - | ks | 1 |  | 0 | Vlastní položka |  | základní |  | 0 | 0 | 0 | 0 | 0 | 8 | M | 1 | ROZPOCET | 0 | 0 | 0 | 0 | 0 | 1 | 0 | 4 | 136
| PP |  | Frekvenční měnič 2,2kW / 3x400V / IP66 - | [14 empty] | PP | 1
69 | M | -1FM2 | Frekvenční měnič 2,2kW / 3x400V / IP66 - | ks | 1 |  | 0 | Vlastní položka |  | základní |  | 0 | 0 | 0 | 0 | 0 | 8 | M | 1 | ROZPOCET | 0 | 0 | 0 | 0 | 0 | 1 | 0 | 4 | 138
| PP |  | Frekvenční měnič 2,2kW / 3x400V / IP66 - | [14 empty] | PP | 1
| D | D3 | Kabelové trasy - rozvaděč RM1 |  |  |  | 0 |  |  |  |  | 0 |  | 0 |  | 0 | 1 | D | 0 | ROZPOCET | [6 empty] | 0
70 | M | -WLx | Kabel celoplastový instalační silový s Cu jádrem CYKY-J 4x1,5 | m | 30 |  | 0 | Vlastní položka |  | základní |  | 0 | 0 | 0 | 0 | 0 | 8 | M | 1 | ROZPOCET | 0 | 0 | 0 | 0 | 0 | 1 | 0 | 4 | 140
| PP |  | Kabel celoplastový instalační silový s Cu jádrem CYKY-J 4x1,5 | [14 empty] | PP | 1
71 | M | -WLx.1 | Flexibilní kabel stíněný, číselné značení žil, bez zž vodiče, transparentní plášť Y-CY-JZ 4x1,5 | m | 20 |  | 0 | Vlastní položka |  | základní |  | 0 | 0 | 0 | 0 | 0 | 8 | M | 1 | ROZPOCET | 0 | 0 | 0 | 0 | 0 | 1 | 0 | 4 | 142
| PP |  | Flexibilní kabel stíněný, číselné značení žil, bez zž vodiče, transparentní plášť Y-CY-JZ 4x1,5 | [14 empty] | PP | 1
72 | M | -WLx.2 | Kabel celoplastový instalační silový s Cu jádrem CYKY-J 3x1,5 | m | 50 |  | 0 | Vlastní položka |  | základní |  | 0 | 0 | 0 | 0 | 0 | 8 | M | 1 | ROZPOCET | 0 | 0 | 0 | 0 | 0 | 1 | 0 | 4 | 144
| PP |  | Kabel celoplastový instalační silový s Cu jádrem CYKY-J 3x1,5 | [14 empty] | PP | 1
73 | M | -WSx | Sdělovací kabel, stíněný J-Y(ST)Y 2x2x0,8 | m | 240 |  | 0 | Vlastní položka |  | základní |  | 0 | 0 | 0 | 0 | 0 | 8 | M | 1 | ROZPOCET | 0 | 0 | 0 | 0 | 0 | 1 | 0 | 4 | 146
| PP |  | Sdělovací kabel, stíněný J-Y(ST)Y 2x2x0,8 | [14 empty] | PP | 1
74 | M | -WSx.1 | Sdělovací kabel, stíněný J-Y(ST)Y 4x2x0,8 | m | 40 |  | 0 | Vlastní položka |  | základní |  | 0 | 0 | 0 | 0 | 0 | 8 | M | 1 | ROZPOCET | 0 | 0 | 0 | 0 | 0 | 1 | 0 | 4 | 148
| PP |  | Sdělovací kabel, stíněný J-Y(ST)Y 4x2x0,8 | [14 empty] | PP | 1
75 | M | Pol2 | Kabelový žlab drátěný pozink 54x100 CF54/100EZ | m | 12 |  | 0 | Vlastní položka |  | základní |  | 0 | 0 | 0 | 0 | 0 | 8 | M | 1 | ROZPOCET | 0 | 0 | 0 | 0 | 0 | 1 | 0 | 4 | 150
| PP |  | Kabelový žlab drátěný pozink 54x100 CF54/100EZ | [14 empty] | PP | 1
76 | M | Pol3 | Nosník kabelového žlabu 54x100 NZM 100 | ks | 12 |  | 0 | Vlastní položka |  | základní |  | 0 | 0 | 0 | 0 | 0 | 8 | M | 1 | ROZPOCET | 0 | 0 | 0 | 0 | 0 | 1 | 0 | 4 | 152
| PP |  | Nosník kabelového žlabu 54x100 NZM 100 | [14 empty] | PP | 1
77 | M | Pol4 | Instalační trubka pevná PVC pr.20 ODE-3-240058-3F4A | m | 40 |  | 0 | Vlastní položka |  | základní |  | 0 | 0 | 0 | 0 | 0 | 8 | M | 1 | ROZPOCET | 0 | 0 | 0 | 0 | 0 | 1 | 0 | 4 | 154
| PP |  | Instalační trubka pevná PVC pr.20 ODE-3-240058-3F4A | [14 empty] | PP | 1
78 | M | Pol5 | Instalační trubka ohebná PVC pr.20 | m | 30 |  | 0 | Vlastní položka |  | základní |  | 0 | 0 | 0 | 0 | 0 | 8 | M | 1 | ROZPOCET | 0 | 0 | 0 | 0 | 0 | 1 | 0 | 4 | 156
| PP |  | Instalační trubka ohebná PVC pr.20 | [14 empty] | PP | 1
79 | M | Pol6 | Podružný materiál ( krabice, svorky, spojovací materiál ) | ks | 1 |  | 0 | Vlastní položka |  | základní |  | 0 | 0 | 0 | 0 | 0 | 8 | M | 1 | ROZPOCET | 0 | 0 | 0 | 0 | 0 | 1 | 0 | 4 | 158
| PP |  | Podružný materiál ( krabice, svorky, spojovací materiál ) | [14 empty] | PP | 1
| D | D4 | Ostatní |  |  |  | 0 |  |  |  |  | 0 |  | 0 |  | 0 | 1 | D | 0 | ROZPOCET | [6 empty] | 0
80 | K | Pol7 | Demontáž stávajícího rozvaděče MaR a souvisejícího zařízení | ks | 1 |  | 0 | Vlastní položka |  | základní |  | 0 | 0 | 0 | 0 | 0 | 4 | K | 1 | ROZPOCET | 0 | 0 | 0 | 0 | 0 | 1 | 0 | 4 | 160
| PP |  | Demontáž stávajícího rozvaděče MaR a souvisejícího zařízení | [14 empty] | PP | 1
81 | K | Pol8 | Výroba rozvaděče, odzkoušení | ks | 1 |  | 0 | Vlastní položka |  | základní |  | 0 | 0 | 0 | 0 | 0 | 4 | K | 1 | ROZPOCET | 0 | 0 | 0 | 0 | 0 | 1 | 0 | 4 | 162
| PP |  | Výroba rozvaděče, odzkoušení | [14 empty] | PP | 1
82 | K | Pol9 | Montážní práce | ks | 1 |  | 0 | Vlastní položka |  | základní |  | 0 | 0 | 0 | 0 | 0 | 4 | K | 1 | ROZPOCET | 0 | 0 | 0 | 0 | 0 | 1 | 0 | 4 | 164
| PP |  | Montážní práce | [14 empty] | PP | 1
83 | K | Pol10 | SW práce na aplikačním software | ks | 31 |  | 0 | Vlastní položka |  | základní |  | 0 | 0 | 0 | 0 | 0 | 4 | K | 1 | ROZPOCET | 0 | 0 | 0 | 0 | 0 | 1 | 0 | 4 | 166
| PP |  | SW práce na aplikačním software | [14 empty] | PP | 1
84 | K | Pol11 | Vizualizace na vzdáleném PC | ks | 1 |  | 0 | Vlastní položka |  | základní |  | 0 | 0 | 0 | 0 | 0 | 4 | K | 1 | ROZPOCET | 0 | 0 | 0 | 0 | 0 | 1 | 0 | 4 | 168
| PP |  | Vizualizace na vzdáleném PC | [14 empty] | PP | 1
85 | K | Pol12 | Odzkoušení, uvedení do provozu, zaučení obsluhy | ks | 1 |  | 0 | Vlastní položka |  | základní |  | 0 | 0 | 0 | 0 | 0 | 4 | K | 1 | ROZPOCET | 0 | 0 | 0 | 0 | 0 | 1 | 0 | 4 | 170
| PP |  | Odzkoušení, uvedení do provozu, zaučení obsluhy | [14 empty] | PP | 1
86 | K | Pol13 | Revize elektro | ks | 1 |  | 0 | Vlastní položka |  | základní |  | 0 | 0 | 0 | 0 | 0 | 4 | K | 1 | ROZPOCET | 0 | 0 | 0 | 0 | 0 | 1 | 0 | 4 | 172
| PP |  | Revize elektro | [14 empty] | PP | 1
87 | K | Pol14 | Výrobní + projektová dokumentace skutečného provedení | ks | 1 |  | 0 | Vlastní položka |  | základní |  | 0 | 0 | 0 | 0 | 0 | 4 | K | 1 | ROZPOCET | 0 | 0 | 0 | 0 | 0 | 1 | 0 | 4 | 174
| PP |  | Výrobní + projektová dokumentace skutečného provedení | [14 empty] | PP | 1
88 | K | Pol15 | Ostatní nespecifikované režijní náklady spojené s realizací zakázky | ks | 1 |  | 0 | Vlastní položka |  | základní |  | 0 | 0 | 0 | 0 | 0 | 4 | K | 1 | ROZPOCET | 0 | 0 | 0 | 0 | 0 | 1 | 0 | 4 | 176
| PP |  | Ostatní nespecifikované režijní náklady spojené s realizací zakázky | [14 empty] | PP | 1

## D.1.4.f - Plyn
{56d3d073-eb60-4676-aa33-9b5cd3e0f7b6}
2
| KRYCÍ LIST SOUPISU PRACÍ | [7 empty] | v --- níže se nacházejí doplnkové a pomocné údaje k sestavám --- v | [8 empty] | False
Stavba:
REKONSTRUKCE ŠKOLNÍ KUCHYNĚ A JÍDELNY GLP
Objekt:
D.1.4. - Technika prostředí staveb
Soupis:
D.1.4.f - Plyn
| KSO: |  |  |  |  | CC-CZ:
| Místo: |  | GYMNÁZIUM LUĎKA PIKA, PLZEŇ |  |  | Datum: | 3. 5. 2023
| Zadavatel: |  |  |  |  | IČ:
|  | GYMNÁZIUM LUĎKA PIKA, PLZEŇ |  |  |  | DIČ:
| Uchazeč: |  |  |  |  | IČ: | Vyplň údaj
|  | Vyplň údaj |  |  |  | DIČ: | Vyplň údaj
| Projektant: |  |  |  |  | IČ:
|  | ING. MALOTÍN PETR |  |  |  | DIČ:
| Zpracovatel: |  |  |  |  | IČ:
|  | Michal Jirka |  |  |  | DIČ:
Poznámka:
Soupis prací je sestaven s využitím Cenové soustavy ÚRS. Položky, které pochází z této cenové soustavy, jsou ve sloupci 'Cenová soustava' označeny popisem 'CS ÚRS' a úrovní příslušného kalendářního pololetí. Veškeré další informace vymezující popis a podmínky použití těchto položek z Cenové soustavy, které nejsou uvedeny přímo v soupisu prací, jsou neomezeně dálkově k dispozici na webu podminky.urs.cz.
| Cena bez DPH | [5 empty] | 0
|  |  | Základ daně |  |  | Sazba daně | Výše daně
| DPH | základní | 0 |  |  | 21% | 0
|  | snížená | 0 |  |  | 15% | 0
|  | zákl. přenesená | 0 |  |  | 21% | 0
|  | sníž. přenesená | 0 |  |  | 15% | 0
|  | nulová | 0 |  |  | 0% | 0
| Cena s DPH |  |  | v | CZK |  | 0
REKAPITULACE ČLENĚNÍ SOUPISU PRACÍ
Stavba:
REKONSTRUKCE ŠKOLNÍ KUCHYNĚ A JÍDELNY GLP
Objekt:
D.1.4. - Technika prostředí staveb
Soupis:
D.1.4.f - Plyn
Místo: |  |  | GYMNÁZIUM LUĎKA PIKA, PLZEŇ |  |  | Datum: | 3. 5. 2023
Zadavatel: |  |  | GYMNÁZIUM LUĎKA PIKA, PLZEŇ |  |  | Projektant: | ING. MALOTÍN PETR
Uchazeč: |  |  | Vyplň údaj |  |  | Zpracovatel: | Michal Jirka
Kód dílu - Popis | [6 empty] | Cena celkem [CZK]
Náklady stavby celkem | [6 empty] | 0 | [11 empty] | -1
| O01 - Plynovod | [5 empty] | 0
SOUPIS PRACÍ
Stavba:
REKONSTRUKCE ŠKOLNÍ KUCHYNĚ A JÍDELNY GLP
Objekt:
D.1.4. - Technika prostředí staveb
Soupis:
D.1.4.f - Plyn
Místo: |  |  | GYMNÁZIUM LUĎKA PIKA, PLZEŇ |  |  | Datum: | 3. 5. 2023
Zadavatel: |  |  | GYMNÁZIUM LUĎKA PIKA, PLZEŇ |  |  | Projektant: | ING. MALOTÍN PETR
Uchazeč: |  |  | Vyplň údaj |  |  | Zpracovatel: | Michal Jirka
PČ | Typ | Kód | Popis | MJ | Množství | J.cena [CZK] | Cena celkem [CZK] | Cenová soustava |  | DPH | J. Nh [h] | Nh celkem [h] | J. hmotnost [t] | Hmotnost celkem [t] | J. suť [t] | Suť Celkem [t]
Náklady soupisu celkem | [6 empty] | 0 |  |  |  |  | 0 |  | 0 |  | 0 |  | D | -1 | [7 empty] | 0
| D | O01 | Plynovod |  |  |  | 0 |  |  |  |  | 0 |  | 0 |  | 0 | 4 | D | 0 | ROZPOCET | [6 empty] | 0
1 | M | M001 | Trubka měděná DN 42x1,5 | m | 1 |  | 0 | Vlastní položka |  | základní |  | 0 | 0 | 0 | 0 | 0 | 512 | M | 1 | ROZPOCET | 0 | 0 | 0 | 0 | 0 | 1 | 0 | 512 | -1513218481
| PP |  | Trubka měděná DN 42x1,5 | [14 empty] | PP | 1
2 | M | M002 | Trubka měděná DN 35 x 1,5 | m | 15 |  | 0 | Vlastní položka |  | základní |  | 0 | 0 | 0 | 0 | 0 | 512 | M | 1 | ROZPOCET | 0 | 0 | 0 | 0 | 0 | 1 | 0 | 512 | 1133285648
| PP |  | Trubka měděná DN 35 x 1,5 | [14 empty] | PP | 1
3 | M | M003 | Trubka měděná DN 28x1,5 | m | 7 |  | 0 | Vlastní položka |  | základní |  | 0 | 0 | 0 | 0 | 0 | 512 | M | 1 | ROZPOCET | 0 | 0 | 0 | 0 | 0 | 1 | 0 | 512 | -635253950
| PP |  | Trubka měděná DN 28x1,5 | [14 empty] | PP | 1
4 | M | M004 | Trubka měděná DN 22x1 | m | 1 |  | 0 | Vlastní položka |  | základní |  | 0 | 0 | 0 | 0 | 0 | 512 | M | 1 | ROZPOCET | 0 | 0 | 0 | 0 | 0 | 1 | 0 | 512 | 178706556
| PP |  | Trubka měděná DN 22x1 | [14 empty] | PP | 1
5 | M | M005 | Trubka měděná DN 18x1 | m | 1 |  | 0 | Vlastní položka |  | základní |  | 0 | 0 | 0 | 0 | 0 | 512 | M | 1 | ROZPOCET | 0 | 0 | 0 | 0 | 0 | 1 | 0 | 512 | 331898084
| PP |  | Trubka měděná DN 18x1 | [14 empty] | PP | 1
6 | M | M006 | Trubka měděná DN 54x2 | m | 1 |  | 0 | Vlastní položka |  | základní |  | 0 | 0 | 0 | 0 | 0 | 512 | M | 1 | ROZPOCET | 0 | 0 | 0 | 0 | 0 | 1 | 0 | 512 | -353361826
| PP |  | Trubka měděná DN 54x2 | [14 empty] | PP | 1
7 | M | M007 | chránička nebo vystředění pomocí kroužků | kus | 4 |  | 0 | Vlastní položka |  | základní |  | 0 | 0 | 0 | 0 | 0 | 512 | M | 1 | ROZPOCET | 0 | 0 | 0 | 0 | 0 | 1 | 0 | 512 | 1404311440
| PP |  | chránička nebo vystředění pomocí kroužků | [14 empty] | PP | 1
8 | M | M008 | redukce DN 42/35 | kus | 3 |  | 0 | Vlastní položka |  | základní |  | 0 | 0 | 0 | 0 | 0 | 512 | M | 1 | ROZPOCET | 0 | 0 | 0 | 0 | 0 | 1 | 0 | 512 | -880982371
| PP |  | redukce DN 42/35 | [14 empty] | PP | 1
9 | M | M009 | redukce DN 35/28 | kus | 2 |  | 0 | Vlastní položka |  | základní |  | 0 | 0 | 0 | 0 | 0 | 512 | M | 1 | ROZPOCET | 0 | 0 | 0 | 0 | 0 | 1 | 0 | 512 | 1619949589
| PP |  | redukce DN 35/28 | [14 empty] | PP | 1
10 | M | M010 | odbočka /T-kus/ DN 32/35 | kus | 1 |  | 0 | Vlastní položka |  | základní |  | 0 | 0 | 0 | 0 | 0 | 512 | M | 1 | ROZPOCET | 0 | 0 | 0 | 0 | 0 | 1 | 0 | 512 | -174516426
| PP |  | odbočka /T-kus/ DN 32/35 | [14 empty] | PP | 1
11 | M | M011 | odbočka /T-kus/ DN 28/22 | kus | 2 |  | 0 | Vlastní položka |  | základní |  | 0 | 0 | 0 | 0 | 0 | 512 | M | 1 | ROZPOCET | 0 | 0 | 0 | 0 | 0 | 1 | 0 | 512 | -657047108
| PP |  | odbočka /T-kus/ DN 28/22 | [14 empty] | PP | 1
12 | M | M012 | odbočka /T-kus/ DN 28/18 | kus | 1 |  | 0 | Vlastní položka |  | základní |  | 0 | 0 | 0 | 0 | 0 | 512 | M | 1 | ROZPOCET | 0 | 0 | 0 | 0 | 0 | 1 | 0 | 512 | -1675571121
| PP |  | odbočka /T-kus/ DN 28/18 | [14 empty] | PP | 1
13 | M | M013 | Koleno DN 35 | kus | 7 |  | 0 | Vlastní položka |  | základní |  | 0 | 0 | 0 | 0 | 0 | 512 | M | 1 | ROZPOCET | 0 | 0 | 0 | 0 | 0 | 1 | 0 | 512 | 1747386968
| PP |  | Koleno DN 35 | [14 empty] | PP | 1
14 | M | M014 | Koleno DN 28 | kus | 2 |  | 0 | Vlastní položka |  | základní |  | 0 | 0 | 0 | 0 | 0 | 512 | M | 1 | ROZPOCET | 0 | 0 | 0 | 0 | 0 | 1 | 0 | 512 | -1169970755
| PP |  | Koleno DN 28 | [14 empty] | PP | 1
15 | M | M015 | Koleno DN 22 | kus | 2 |  | 0 | Vlastní položka |  | základní |  | 0 | 0 | 0 | 0 | 0 | 512 | M | 1 | ROZPOCET | 0 | 0 | 0 | 0 | 0 | 1 | 0 | 512 | 1830081630
| PP |  | Koleno DN 22 | [14 empty] | PP | 1
16 | M | M016 | Koleno DN 18 | kus | 1 |  | 0 | Vlastní položka |  | základní |  | 0 | 0 | 0 | 0 | 0 | 512 | M | 1 | ROZPOCET | 0 | 0 | 0 | 0 | 0 | 1 | 0 | 512 | 809816200
| PP |  | Koleno DN 18 | [14 empty] | PP | 1
17 | M | M017 | Filtr FO 32 F DN 32 | kus | 1 |  | 0 | Vlastní položka |  | základní |  | 0 | 0 | 0 | 0 | 0 | 512 | M | 1 | ROZPOCET | 0 | 0 | 0 | 0 | 0 | 1 | 0 | 512 | -2075971922
| PP |  | Filtr FO 32 F DN 32 | [14 empty] | PP | 1
18 | M | M018 | Elektromagnetický ventil EVPE 1040.2/L DN 40 | kus | 1 |  | 0 | Vlastní položka |  | základní |  | 0 | 0 | 0 | 0 | 0 | 512 | M | 1 | ROZPOCET | 0 | 0 | 0 | 0 | 0 | 1 | 0 | 512 | -854790007
| PP |  | Elektromagnetický ventil EVPE 1040.2/L DN 40 | [14 empty] | PP | 1
19 | M | M019 | Přípojka k zařízení /kulový kohout/ DN 20 | kus | 2 |  | 0 | Vlastní položka |  | základní |  | 0 | 0 | 0 | 0 | 0 | 512 | M | 1 | ROZPOCET | 0 | 0 | 0 | 0 | 0 | 1 | 0 | 512 | -653160510
| PP |  | Přípojka k zařízení /kulový kohout/ DN 20 | [14 empty] | PP | 1
20 | M | M020 | Přípojka k zařízení /kulový kohout/ DN 15 | kus | 1 |  | 0 | Vlastní položka |  | základní |  | 0 | 0 | 0 | 0 | 0 | 512 | M | 1 | ROZPOCET | 0 | 0 | 0 | 0 | 0 | 1 | 0 | 512 | 2121826404
| PP |  | Přípojka k zařízení /kulový kohout/ DN 15 | [14 empty] | PP | 1
21 | M | M021 | Ochranný úhelník 7x5cm, dl.2,5m | kus | 1 |  | 0 | Vlastní položka |  | základní |  | 0 | 0 | 0 | 0 | 0 | 512 | M | 1 | ROZPOCET | 0 | 0 | 0 | 0 | 0 | 1 | 0 | 512 | 1174836271
| PP |  | Ochranný úhelník 7x5cm, dl.2,5m | [14 empty] | PP | 1
22 | M | M022 | Kanálek v podlaze 10x10cm, dl. 5,1m | kus | 1 |  | 0 | Vlastní položka |  | základní |  | 0 | 0 | 0 | 0 | 0 | 512 | M | 1 | ROZPOCET | 0 | 0 | 0 | 0 | 0 | 1 | 0 | 512 | -1081794703
| PP |  | Kanálek v podlaze 10x10cm, dl. 5,1m | [14 empty] | PP | 1
23 | K | K023 | Demontáž potrubí | m | 19 |  | 0 | Vlastní položka |  | základní |  | 0 | 0 | 0 | 0 | 0 | 512 | K | 1 | ROZPOCET | 0 | 0 | 0 | 0 | 0 | 1 | 0 | 512 | 26891304
| PP |  | Demontáž potrubí | [14 empty] | PP | 1
24 | K | K024 | Těsnící hmota | kus | 1 |  | 0 | Vlastní položka |  | základní |  | 0 | 0 | 0 | 0 | 0 | 512 | K | 1 | ROZPOCET | 0 | 0 | 0 | 0 | 0 | 1 | 0 | 512 | -822697942
| PP |  | Těsnící hmota | [14 empty] | PP | 1
25 | K | K025 | Objímky pro uchycení potrubí | kus | 1 |  | 0 | Vlastní položka |  | základní |  | 0 | 0 | 0 | 0 | 0 | 512 | K | 1 | ROZPOCET | 0 | 0 | 0 | 0 | 0 | 1 | 0 | 512 | 879946243
| PP |  | Objímky pro uchycení potrubí | [14 empty] | PP | 1
26 | K | K026 | Přesun hmot | kus | 1 |  | 0 | Vlastní položka |  | základní |  | 0 | 0 | 0 | 0 | 0 | 512 | K | 1 | ROZPOCET | 0 | 0 | 0 | 0 | 0 | 1 | 0 | 512 | 1980068932
| PP |  | Přesun hmot | [14 empty] | PP | 1
27 | K | K027 | Doprava | kus | 1 |  | 0 | Vlastní položka |  | základní |  | 0 | 0 | 0 | 0 | 0 | 512 | K | 1 | ROZPOCET | 0 | 0 | 0 | 0 | 0 | 1 | 0 | 512 | -960199796
| PP |  | Doprava | [14 empty] | PP | 1
28 | K | K028 | Likvidace odpadů | kus | 1 |  | 0 | Vlastní položka |  | základní |  | 0 | 0 | 0 | 0 | 0 | 512 | K | 1 | ROZPOCET | 0 | 0 | 0 | 0 | 0 | 1 | 0 | 512 | -678399974
| PP |  | Likvidace odpadů | [14 empty] | PP | 1
29 | K | K029 | Tlak.zkouška | kus | 1 |  | 0 | Vlastní položka |  | základní |  | 0 | 0 | 0 | 0 | 0 | 512 | K | 1 | ROZPOCET | 0 | 0 | 0 | 0 | 0 | 1 | 0 | 512 | -500586787
| PP |  | Tlak.zkouška | [14 empty] | PP | 1
30 | K | K030 | Revize | kus | 1 |  | 0 | Vlastní položka |  | základní |  | 0 | 0 | 0 | 0 | 0 | 512 | K | 1 | ROZPOCET | 0 | 0 | 0 | 0 | 0 | 1 | 0 | 512 | -1842462489
| PP |  | Revize | [14 empty] | PP | 1

## D.1.5. - Gastrotechnologie
{512b5ed6-2c01-4934-b7b3-dd5de342f36f}
2
| KRYCÍ LIST SOUPISU PRACÍ | [7 empty] | v --- níže se nacházejí doplnkové a pomocné údaje k sestavám --- v | [8 empty] | False
Stavba:
REKONSTRUKCE ŠKOLNÍ KUCHYNĚ A JÍDELNY GLP
Objekt:
D.1.5. - Gastrotechnologie
| KSO: |  |  |  |  | CC-CZ:
| Místo: |  | GYMNÁZIUM LUĎKA PIKA, PLZEŇ |  |  | Datum: | 3. 5. 2023
| Zadavatel: |  |  |  |  | IČ:
|  | GYMNÁZIUM LUĎKA PIKA, PLZEŇ |  |  |  | DIČ:
| Uchazeč: |  |  |  |  | IČ: | Vyplň údaj
|  | Vyplň údaj |  |  |  | DIČ: | Vyplň údaj
| Projektant: |  |  |  |  | IČ:
|  | ING. MALOTÍN PETR |  |  |  | DIČ:
| Zpracovatel: |  |  |  |  | IČ:
|  | Michal Jirka |  |  |  | DIČ:
Poznámka:
Soupis prací je sestaven s využitím Cenové soustavy ÚRS. Položky, které pochází z této cenové soustavy, jsou ve sloupci 'Cenová soustava' označeny popisem 'CS ÚRS' a úrovní příslušného kalendářního pololetí. Veškeré další informace vymezující popis a podmínky použití těchto položek z Cenové soustavy, které nejsou uvedeny přímo v soupisu prací, jsou neomezeně dálkově k dispozici na webu podminky.urs.cz.
| Cena bez DPH | [5 empty] | 0
|  |  | Základ daně |  |  | Sazba daně | Výše daně
| DPH | základní | 0 |  |  | 21% | 0
|  | snížená | 0 |  |  | 15% | 0
|  | zákl. přenesená | 0 |  |  | 21% | 0
|  | sníž. přenesená | 0 |  |  | 15% | 0
|  | nulová | 0 |  |  | 0% | 0
| Cena s DPH |  |  | v | CZK |  | 0
REKAPITULACE ČLENĚNÍ SOUPISU PRACÍ
Stavba:
REKONSTRUKCE ŠKOLNÍ KUCHYNĚ A JÍDELNY GLP
Objekt:
D.1.5. - Gastrotechnologie
Místo: |  |  | GYMNÁZIUM LUĎKA PIKA, PLZEŇ |  |  | Datum: | 3. 5. 2023
Zadavatel: |  |  | GYMNÁZIUM LUĎKA PIKA, PLZEŇ |  |  | Projektant: | ING. MALOTÍN PETR
Uchazeč: |  |  | Vyplň údaj |  |  | Zpracovatel: | Michal Jirka
Kód dílu - Popis | [6 empty] | Cena celkem [CZK]
Náklady stavby celkem | [6 empty] | 0 | [11 empty] | -1
| D1 - VÝDEJNA | [5 empty] | 0
| D2 - JÍDELNA | [5 empty] | 0
| D3 - Sada příslušenství k robotu | [5 empty] | 0
| D4 - MASO | [5 empty] | 0
| D5 - ZAŘÍZENÍ A INVENTÁŘ DO KUCHYNĚ | [5 empty] | 0
| D6 - Montáž, demontáž a doprava | [5 empty] | 0
SOUPIS PRACÍ
Stavba:
REKONSTRUKCE ŠKOLNÍ KUCHYNĚ A JÍDELNY GLP
Objekt:
D.1.5. - Gastrotechnologie
Místo: |  |  | GYMNÁZIUM LUĎKA PIKA, PLZEŇ |  |  | Datum: | 3. 5. 2023
Zadavatel: |  |  | GYMNÁZIUM LUĎKA PIKA, PLZEŇ |  |  | Projektant: | ING. MALOTÍN PETR
Uchazeč: |  |  | Vyplň údaj |  |  | Zpracovatel: | Michal Jirka
PČ | Typ | Kód | Popis | MJ | Množství | J.cena [CZK] | Cena celkem [CZK] | Cenová soustava |  | DPH | J. Nh [h] | Nh celkem [h] | J. hmotnost [t] | Hmotnost celkem [t] | J. suť [t] | Suť Celkem [t]
Náklady soupisu celkem | [6 empty] | 0 |  |  |  |  | 0 |  | 0 |  | 0 |  | D | -1 | [7 empty] | 0
| D | D1 | VÝDEJNA |  |  |  | 0 |  |  |  |  | 0 |  | 0 |  | 0 | 1 | D | 0 | ROZPOCET | [6 empty] | 0
1 | M | Pol63 | Nerezový regál, 3 police | kus | 1 |  | 0 | Vlastní položka |  | základní |  | 0 | 0 | 0 | 0 | 0 | 8 | M | 1 | ROZPOCET | 0 | 0 | 0 | 0 | 0 | 1 | 0 | 4 | 2
| PP |  | Nerezový regál, 3 police | [14 empty] | PP | 1
| P |  | Poznámka k položce: celonerezové provedení, nosná konstrukce z jeklu 40x40mm, 3 police, tl. 40mm vyztužené podélnými výztuhami, světlost spodní police 105mm, tl. Plechu min. 0,8mm rozměry tolerance 5%: šířka 1200, hloubka 500, výška 1200mm | [14 empty] | P | 1
2 | M | Pol64 | Pojízdný talířový zásobník dvoutubusový | kus | 2 |  | 0 | Vlastní položka |  | základní |  | 0 | 0 | 0 | 0 | 0 | 8 | M | 1 | ROZPOCET | 0 | 0 | 0 | 0 | 0 | 1 | 0 | 4 | 4
| PP |  | Pojízdný talířový zásobník dvoutubusový | [14 empty] | PP | 1
| P |  | Poznámka k položce: Rozměry tolerance 5%: šířka 960, hloubka 490, výška 900mm Příkon minimálně: 665W, Kapacita. 2x60 talířů, max. průměr talířů 320mm Kolečka průměr 100mm (2x brzda) Talířový zásobník se používá k přepravě a předehřívání talířů před výdejem. Celonerezové provedení. Zásobník disponuje topným tělesem a termostatem pro regulaci teploty až do 90°C. Napájení: 230V/50Hz, Příkon: 665W | [14 empty] | P | 1
3 | M | Pol65 | Výdejní stůl s ohřevem s oddělenými lázněmi 3x GN 1/1, spodní police | kus | 2 |  | 0 | Vlastní položka |  | základní |  | 0 | 0 | 0 | 0 | 0 | 8 | M | 1 | ROZPOCET | 0 | 0 | 0 | 0 | 0 | 1 | 0 | 4 | 6
| PP |  | Výdejní stůl s ohřevem s oddělenými lázněmi 3x GN 1/1, spodní police | [14 empty] | PP | 1
| P |  | Poznámka k položce: Celonerezové provedení, výšková stavitelnost o 30 mm. Provedení bez lemů Tl. pracovní desky a police 40 mm. Světlost police s podélnými výztuhami 105 mm. Každá vana disponuje samostatným topným tělesem , termostatem pro regulaci teploty až do 90°C a vypouštěcím ventilem. rozměry tolerance 5%: šířka 1170, hloubka 710, výška 850mm Napájení: 230V/50Hz, Příkon: 9,2A / 2100W | [14 empty] | P | 1
4 | M | Pol66 | Keramické umyvadlo - dodávka stavby | kus | 2 |  | 0 | Vlastní položka |  | základní |  | 0 | 0 | 0 | 0 | 0 | 8 | M | 1 | ROZPOCET | 0 | 0 | 0 | 0 | 0 | 1 | 0 | 4 | 8
| PP |  | Keramické umyvadlo - dodávka stavby | [14 empty] | PP | 1
5 | M | Pol67 | Nerezový regál, 3 police - stávající | kus | 1 |  | 0 | Vlastní položka |  | základní |  | 0 | 0 | 0 | 0 | 0 | 8 | M | 1 | ROZPOCET | 0 | 0 | 0 | 0 | 0 | 1 | 0 | 4 | 10
| PP |  | Nerezový regál, 3 police - stávající | [14 empty] | PP | 1
| P |  | Poznámka k položce: rozměry: šířka 1500, hloubka 600, výška 1200mm | [14 empty] | P | 1
6 | M | Pol68 | Válečkový výstupní stůl na 3 koše | kus | 1 |  | 0 | Vlastní položka |  | základní |  | 0 | 0 | 0 | 0 | 0 | 8 | M | 1 | ROZPOCET | 0 | 0 | 0 | 0 | 0 | 1 | 0 | 4 | 12
| PP |  | Válečkový výstupní stůl na 3 koše | [14 empty] | PP | 1
| P |  | Poznámka k položce: Válečky lze vyjmout, vyrobeny z umělé hmoty ABS, Ø 40 mm. Vyspádované dno a odpadní otvor se zátkou. Výškově nastavitelné nohy. rozměry tolerance 5%: šířka 1660, hloubka 630, výška 870mm | [14 empty] | P | 1
7 | M | Pol69 | Automatický výstupní oblouk z myčky 90° vpravo | kus | 1 |  | 0 | Vlastní položka |  | základní |  | 0 | 0 | 0 | 0 | 0 | 8 | M | 1 | ROZPOCET | 0 | 0 | 0 | 0 | 0 | 1 | 0 | 4 | 14
| PP |  | Automatický výstupní oblouk z myčky 90° vpravo | [14 empty] | PP | 1
| P |  | Poznámka k položce: rozměry tolerance 5%: šířka 778, hloubka 778, výška 900mm | [14 empty] | P | 1
8 | M | Pol70 | Nástěnná digestoř nad myčku - dodávka VZT | kus | 1 |  | 0 | Vlastní položka |  | základní |  | 0 | 0 | 0 | 0 | 0 | 8 | M | 1 | ROZPOCET | 0 | 0 | 0 | 0 | 0 | 1 | 0 | 4 | 16
| PP |  | Nástěnná digestoř nad myčku - dodávka VZT | [14 empty] | PP | 1
| P |  | Poznámka k položce: Celonerezové provedení. Včetně tukových lamelových filtrů, vyústění a odtokového žlábku s výpustným ventilem rozměry: šířka 1600mm, hloubka 800mm, výška 400mm | [14 empty] | P | 1
9 | M | Pol71 | Tunelová myčka nádobí, vstup zleva | kus | 1 |  | 0 | Vlastní položka |  | základní |  | 0 | 0 | 0 | 0 | 0 | 8 | M | 1 | ROZPOCET | 0 | 0 | 0 | 0 | 0 | 1 | 0 | 4 | 18
| PP |  | Tunelová myčka nádobí, vstup zleva | [14 empty] | PP | 1
| P |  | Poznámka k položce: Všechny zásadní komponenty vyrobeny z nerezové oceli AISI-304: vany, fi ltry, mycí a oplachová ramena, trysky, dveře, systém posuvu košů, bojler a rozvody vody. Dvouplášťové dveře s otvíráním směrem nahoru a blokováním v otevřené pozici. Snadno vyjímatelné fi ltry v mycí vaně vyrobené z nerezové oceli AISI-304. Bezpečnostní sací fi ltr před mycím čerpadlem. Bojler oplachové vody s tepelnou izolací. Příprava pro elektrické a hydraulické připojení mycího a oplachového dávkovače, koncového spínače a přídavného STOP tlačítka. Nerezová mycí ramena snadno vyjímatelná v celku s možností čištění každé větve díky vyjímatelným zátkám. Snadno demontovatelné a vyjímatelné oplachové trysky. Systém elektronické regulace rychlosti posuvu košů pomocí frekvenčního měniče. Elektronicky nastavitelná teplota vody: Mytí (50 - 65 °C). Oplach (70 - 85 °C). Garance oplachové vody 85 °C. Regulátor průtoku zajišťující konstantní spotřebu vody. Bezpečnostní STOP tlačítko. Stupeň ochrany: IP-x4. Systém detekce zablokování posuvu košů s automatickou reverzací směru posuvu. Vysoce účinný mycí systém osazený vrchním a spodním mycím ramenem, každé o 4 větvích. 3 mycí programy: intenzivní, střední a vysokokapacitní. Oplachový systém ve dvou směrech. Systém úspory energie: minimalizuje spotřebu vody a energie zastavením chodu čerpadel, či ohřevu oplachové vody (režim STAND-BY: 70 °C). Systém automatického zastavení posuvu při nevkládání košů (10 min). Úsporný systém mytí a oplachu spíná dané systémy pouze na nezbytně krátkou dobu, kdy prochází koš danou sekcí. Možnost nastavení souběžného či střídavého ohřevu vody v bojleru a mycí vaně. Modely CW (Cold Water) určeny pro připojeni na studenou vodu. rozměry tolerance 5%: šířka 1180, hloubka 790, výška 1550mm příkon min.: 31,45kW/400V | [14 empty] | P | 1
10 | M | Pol72 | Neutrální doplněk na vstup tunelové myčky | kus | 1 |  | 0 | Vlastní položka |  | základní |  | 0 | 0 | 0 | 0 | 0 | 8 | M | 1 | ROZPOCET | 0 | 0 | 0 | 0 | 0 | 1 | 0 | 4 | 20
| PP |  | Neutrální doplněk na vstup tunelové myčky | [14 empty] | PP | 1
| P |  | Poznámka k položce: rozměry tolerance 5%: šířka 260mm | [14 empty] | P | 1
11 | M | Pol73 | Vstupní stůl do myčky bílého nádobí levý, spodní roštová police, dřez uprostřed 40x40x25cm, zadní lem | kus | 1 |  | 0 | Vlastní položka |  | základní |  | 0 | 0 | 0 | 0 | 0 | 8 | M | 1 | ROZPOCET | 0 | 0 | 0 | 0 | 0 | 1 | 0 | 4 | 22
| PP |  | Vstupní stůl do myčky bílého nádobí levý, spodní roštová police, dřez uprostřed 40x40x25cm, zadní lem | [14 empty] | PP | 1
| P |  | Poznámka k položce: Pracovní desku tvoří nerez plech min. tl.0,8 mm podlepený dřevotřískou, která je chráněna zdravotně nezávadným nátěrem. Vedení na koše do myčky, zadní oplachová stěna výšky 150 mm, otvor na sprchu. Tl. pracovní desky 40 mm, vevařený lisovaný dřez 450x450x250 mm Rozměr tolerance 10%: šířka 2000mm, hloubka 750, výška 900mm | [14 empty] | P | 1
12 | M | Pol74 | Změkčovač vyššího středního výkonu. Obsah katexové náplně 9l | kus | 1 |  | 0 | Vlastní položka |  | základní |  | 0 | 0 | 0 | 0 | 0 | 8 | M | 1 | ROZPOCET | 0 | 0 | 0 | 0 | 0 | 1 | 0 | 4 | 24
| PP |  | Změkčovač vyššího středního výkonu. Obsah katexové náplně 9l | [14 empty] | PP | 1
| P |  | Poznámka k položce: kapacita mezi regeneracemi 2.700l při 10°dH, rozměry s tolerancí 5%: 460x310x640mm objemové nastavení, hlavice M | [14 empty] | P | 1
13 | M | Pol75 | Tlaková stojánková sprchová baterie | kus | 1 |  | 0 | Vlastní položka |  | základní |  | 0 | 0 | 0 | 0 | 0 | 8 | M | 1 | ROZPOCET | 0 | 0 | 0 | 0 | 0 | 1 | 0 | 4 | 26
| PP |  | Tlaková stojánková sprchová baterie | [14 empty] | PP | 1
| P |  | Poznámka k položce: sprcha se směšovací baterií s kohouty pro regulaci studené a teplé vody, navíc vybavena napouštěcím ramínkem ze sprchy, tlakovou sprchou, tlakovou hadicí a vyvažovací pružinou úchytem na zeď a háčkem na sprchu max. průtok (3 bar): 17 l/min. max. tlak: 5 bar upevňovací otvor pro baterii: min. Ø30 mm. - max.Ø32 mm. Model pro montáž do desky pracovního stolu | [14 empty] | P | 1
14 | M | Pol76 | Plastový barel na zbytky - stávající | kus | 1 |  | 0 | Vlastní položka |  | základní |  | 0 | 0 | 0 | 0 | 0 | 8 | M | 1 | ROZPOCET | 0 | 0 | 0 | 0 | 0 | 1 | 0 | 4 | 28
| PP |  | Plastový barel na zbytky - stávající | [14 empty] | PP | 1
15 | M | Pol77 | Vozík se dvěmi policemi | kus | 3 |  | 0 | Vlastní položka |  | základní |  | 0 | 0 | 0 | 0 | 0 | 8 | M | 1 | ROZPOCET | 0 | 0 | 0 | 0 | 0 | 1 | 0 | 4 | 30
| PP |  | Vozík se dvěmi policemi | [14 empty] | PP | 1
| P |  | Poznámka k položce: Masivní servírovací vozíky v nerezovém provedení se čtyřmi odolnými otočnými kolečky (2x bržděná). vzdálenost mezi policemi ............ 550 mm celkové maximální zatížení .......... 120 kg Nosnost na polici: 60Kg Celkové maximální zatížení: 180Kg Otočná kolečka: 4 Bržděná kolečka: 2 Rozměr s tolerancí 5%: 900x500x850/940mm | [14 empty] | P | 1
16 | M | Pol78 | Výdejní vozík s ohřevem s oddělenými lisovanými lázněmi, pojízdné provedení | kus | 1 |  | 0 | Vlastní položka |  | základní |  | 0 | 0 | 0 | 0 | 0 | 8 | M | 1 | ROZPOCET | 0 | 0 | 0 | 0 | 0 | 1 | 0 | 4 | 32
| PP |  | Výdejní vozík s ohřevem s oddělenými lisovanými lázněmi, pojízdné provedení | [14 empty] | PP | 1
| P |  | Poznámka k položce: kapacita 3xGN 1/1, ovládání na kratší straně rozměr min.: šířka 1220, hloubka 660, výška 850mm Celonerezové provedení, kolečka pr. 100 mm (2x s brzdou). Police tl. 40 mm s podélnými výztuhami. Každá vana disponuje samostatným topným tělesem , termostatem pro regulaci teploty až do 90°C a vypouštěcím ventilem. Příkon: 2100W | [14 empty] | P | 1
| D | D2 | JÍDELNA |  |  |  | 0 |  |  |  |  | 0 |  | 0 |  | 0 | 1 | D | 0 | ROZPOCET | [6 empty] | 0
17 | M | Pol79 | Trubkové zábradlí rovné | kus | 1 |  | 0 | Vlastní položka |  | základní |  | 0 | 0 | 0 | 0 | 0 | 8 | M | 1 | ROZPOCET | 0 | 0 | 0 | 0 | 0 | 1 | 0 | 4 | 34
| PP |  | Trubkové zábradlí rovné | [14 empty] | PP | 1
| P |  | Poznámka k položce: Hlavní madlo a nohy s trubek pr. 42 mm. Včetně rozet pro kotvení do země. rozměr s tolerancí 5%: 5000mm | [14 empty] | P | 1
18 | M | Pol80 | Výdejní vozík na příbory a tácy | kus | 2 |  | 0 | Vlastní položka |  | základní |  | 0 | 0 | 0 | 0 | 0 | 8 | M | 1 | ROZPOCET | 0 | 0 | 0 | 0 | 0 | 1 | 0 | 4 | 36
| PP |  | Výdejní vozík na příbory a tácy | [14 empty] | PP | 1
| P |  | Poznámka k položce: Celonerezové provedení. Včetně 4x GN 1/4 - 150 mm. Kolečka pr. 100 mm (2x s brzdou). rozměr s tolerancí 5%: 720 x 595 x 1250mm | [14 empty] | P | 1
19 | M | Pol81 | Pracovní stůl skříňový s posuvnými dvířky, spodní a vnitřní policí | kus | 1 |  | 0 | Vlastní položka |  | základní |  | 0 | 0 | 0 | 0 | 0 | 8 | M | 1 | ROZPOCET | 0 | 0 | 0 | 0 | 0 | 1 | 0 | 4 | 38
| PP |  | Pracovní stůl skříňový s posuvnými dvířky, spodní a vnitřní policí | [14 empty] | PP | 1
| P |  | Poznámka k položce: Vestavná chladící vana vevařená do skříňového stolu s kapacitou 3x GN 1/1 celonerezové provedení stolu, výšková stavitelnost min. o 30mm. zadní lem 40mm. tloušťka pracovní desky a police 40mm. světlost police s podélnými výztuhami 105mm. pracovní desku tvoří nerez plech tloušťky min. 0,8mm, podlepený dřevotřískou rozměry tolerance 5%: šířka 1200mm, hloubka 700mm, výška 900mm nerezová vana se statickým chlazením, agregát pod vanou, plášť vany z pozinkovaného plechu rozměr vnitřní rozměr vany: 970x510mm příkon min: 420kW, automatické odtávání | [14 empty] | P | 1
20 | M | Pol82 | Pojezdová dráha trubková montovaná na pracovní skříňový stůl | kus | 1 |  | 0 | Vlastní položka |  | základní |  | 0 | 0 | 0 | 0 | 0 | 8 | M | 1 | ROZPOCET | 0 | 0 | 0 | 0 | 0 | 1 | 0 | 4 | 40
| PP |  | Pojezdová dráha trubková montovaná na pracovní skříňový stůl | [14 empty] | PP | 1
| P |  | Poznámka k položce: Konzole z jeklů 30/30. Trubka pr.30 mm, Konzole v rozmezí 800-1200 mm od sebe, dle okolností. Šířka dráhy 350 mm, délka: 1200mm | [14 empty] | P | 1
21 | M | Pol83 | Nástěnná police jednopatrová nerezová | kus | 1 |  | 0 | Vlastní položka |  | základní |  | 0 | 0 | 0 | 0 | 0 | 8 | M | 1 | ROZPOCET | 0 | 0 | 0 | 0 | 0 | 1 | 0 | 4 | 42
| PP |  | Nástěnná police jednopatrová nerezová | [14 empty] | PP | 1
| P |  | Poznámka k položce: Police tloušťka 40mm vyztužená podélnou výstuhou. Nosnost police 30Kg rozměry: délka 1200mm, hloubka 350mm | [14 empty] | P | 1
22 | M | Pol81 | Pracovní stůl skříňový s posuvnými dvířky, spodní a vnitřní policí | kus | 1 |  | 0 | Vlastní položka |  | základní |  | 0 | 0 | 0 | 0 | 0 | 8 | M | 1 | ROZPOCET | 0 | 0 | 0 | 0 | 0 | 1 | 0 | 4 | 44
| PP |  | Pracovní stůl skříňový s posuvnými dvířky, spodní a vnitřní policí | [14 empty] | PP | 1
| P |  | Poznámka k položce: celonerezové provedení, výšková stavitelnost min. o 30mm. zadní lem 40mm. tloušťka pracovní desky a police 40mm. světlost police s podélnými výztuhami 105mm. pracovní desku tvoří nerez plech tloušťky min. 0,8mm, podlepený dřevotřískou rozměry tolerance 5%: šířka 1500mm, hloubka 700mm, výška 900mm | [14 empty] | P | 1
23 | M | Pol84 | Vestavný zásobník košů na sklenice | kus | 1 |  | 0 | Vlastní položka |  | základní |  | 0 | 0 | 0 | 0 | 0 | 8 | M | 1 | ROZPOCET | 0 | 0 | 0 | 0 | 0 | 1 | 0 | 4 | 46
| PP |  | Vestavný zásobník košů na sklenice | [14 empty] | PP | 1
| P |  | Poznámka k položce: Speciálně navrženo pro skladování košů do myčky standardní velikosti 500 x 500 mm určených na sklo Speciální systém s ocelovými pružinami udržuje koše na konstantní odebírací úrovni pro snadnou obsluhu. Pružnost může být nastavena podle hmotnosti košů, napnutím / vypnutím pružin. Snadné umístění a vyjmutí košů do šachty. Maximální celkové zatížení: 120 kg. Kapacita: 5/6 košů s hloubkou košů 110 mm. Speciálně vyrobené z vysoce kvalitní nerezové oceli. pro velikost košů 500x500 mm kapacita košů: 5/6 (h=110mm) Montážní otvor: 535 x 610 mm, celkový rozměr: 600x640x710mm | [14 empty] | P | 1
24 | M | Pol82 | Pojezdová dráha trubková montovaná na pracovní skříňový stůl | kus | 1 |  | 0 | Vlastní položka |  | základní |  | 0 | 0 | 0 | 0 | 0 | 8 | M | 1 | ROZPOCET | 0 | 0 | 0 | 0 | 0 | 1 | 0 | 4 | 48
| PP |  | Pojezdová dráha trubková montovaná na pracovní skříňový stůl | [14 empty] | PP | 1
| P |  | Poznámka k položce: Konzole z jeklů 30/30. Trubka pr.30 mm, Konzole v rozmezí 800-1200 mm od sebe, dle okolností. Šířka dráhy 350 mm, délka: 1500mm | [14 empty] | P | 1
25 | M | Pol85 | Výrobník a vířič chlazených nápojů | kus | 1 |  | 0 | Vlastní položka |  | základní |  | 0 | 0 | 0 | 0 | 0 | 8 | M | 1 | ROZPOCET | 0 | 0 | 0 | 0 | 0 | 1 | 0 | 4 | 50
| PP |  | Výrobník a vířič chlazených nápojů | [14 empty] | PP | 1
| P |  | Poznámka k položce: Je vhodný pro běžné nápoje, koncentráty, sirupy, práškové směsi a také nápoje s větším obsahem dužiny) Polykarbonátové nádoby na nápoje, snadno odnímatelné Snadné dávkování samoobslužným kohoutem vybaveným odolným těsněním Nerezová konstrukce AISI 304 snadná údržba a čistění Chlazení vzduchem (chladivo R134a) Klimatická třída N (pro okolní teplotu +16 až +32 °C) Příkon: 410W, rožměr šxvxh: 630x480x640mm Kapacita: 3x 12l Typ míchání: lopatkový | [14 empty] | P | 1
26 | M | Pol86 | Pojezdová dráha trubková montovaná na výdejní okno | kus | 1 |  | 0 | Vlastní položka |  | základní |  | 0 | 0 | 0 | 0 | 0 | 8 | M | 1 | ROZPOCET | 0 | 0 | 0 | 0 | 0 | 1 | 0 | 4 | 52
| PP |  | Pojezdová dráha trubková montovaná na výdejní okno | [14 empty] | PP | 1
| P |  | Poznámka k položce: Konzole z jeklů 30/30. Trubka pr.30 mm, Konzole v rozmezí 800-1200 mm od sebe, dle okolností. Šířka dráhy 350 mm, délka: 2700mm | [14 empty] | P | 1
27 | M | Pol86 | Pojezdová dráha trubková montovaná na výdejní okno | kus | 1 |  | 0 | Vlastní položka |  | základní |  | 0 | 0 | 0 | 0 | 0 | 8 | M | 1 | ROZPOCET | 0 | 0 | 0 | 0 | 0 | 1 | 0 | 4 | 54
| PP |  | Pojezdová dráha trubková montovaná na výdejní okno | [14 empty] | PP | 1
| P |  | Poznámka k položce: Konzole z jeklů 30/30. Trubka pr.30 mm, Konzole v rozmezí 800-1200 mm od sebe, dle okolností. Šířka dráhy 350 mm, délka: 2400mm | [14 empty] | P | 1
28 | M | Pol87 | Pásková mobilní zábrana | kus | 1 |  | 0 | Vlastní položka |  | základní |  | 0 | 0 | 0 | 0 | 0 | 8 | M | 1 | ROZPOCET | 0 | 0 | 0 | 0 | 0 | 1 | 0 | 4 | 56
| PP |  | Pásková mobilní zábrana | [14 empty] | PP | 1
| P |  | Poznámka k položce: Kvalitní předělovací sloupky z ušlechtilé oceli. Navíjení a odvíjení funguje na základě mechanického navíječe. Sloupky se třemi různými variantami zavěšení se dají vzájemně dobře kombinovat. Návin pásky 2 metry. Rozměry s tolerancí 10%: 37x96 cm (průměr x výška). KUCHYNĚ | [14 empty] | P | 1
29 | M | Pol88 | Kombi výlevka 50x70cm | kus | 1 |  | 0 | Vlastní položka |  | základní |  | 0 | 0 | 0 | 0 | 0 | 8 | M | 1 | ROZPOCET | 0 | 0 | 0 | 0 | 0 | 1 | 0 | 4 | 58
| PP |  | Kombi výlevka 50x70cm | [14 empty] | PP | 1
| P |  | Poznámka k položce: Model v celonerezovém provedení s prolisovanou vrchní deskou a lisovanou vaničkou a odnímatelným roštem. baterie pro 2 vody s otočným raménkem Rozměr tolerance 5%: šířka 500mm, hloubka 700, výška 850mm | [14 empty] | P | 1
30 | M | Pol89 | Nerezový jednodřez - stávající | kus | 1 |  | 0 | Vlastní položka |  | základní |  | 0 | 0 | 0 | 0 | 0 | 8 | M | 1 | ROZPOCET | 0 | 0 | 0 | 0 | 0 | 1 | 0 | 4 | 60
| PP |  | Nerezový jednodřez - stávající | [14 empty] | PP | 1
| P |  | Poznámka k položce: rozměr min.: šířka 1200, hloubka 800, výška 850mm | [14 empty] | P | 1
31 | M | Pol75 | Tlaková stojánková sprchová baterie | kus | 1 |  | 0 | Vlastní položka |  | základní |  | 0 | 0 | 0 | 0 | 0 | 8 | M | 1 | ROZPOCET | 0 | 0 | 0 | 0 | 0 | 1 | 0 | 4 | 62
| PP |  | Tlaková stojánková sprchová baterie | [14 empty] | PP | 1
| P |  | Poznámka k položce: sprcha se směšovací baterií s kohouty pro regulaci studené a teplé vody, navíc vybavena napouštěcím ramínkem ze sprchy, tlakovou sprchou, tlakovou hadicí a vyvažovací pružinou úchytem na zeď a háčkem na sprchu max. průtok (3 bar): 17 l/min. max. tlak: 5 bar upevňovací otvor pro baterii: min. Ø30 mm. - max.Ø32 mm. Model pro montáž do desky pracovního stolu | [14 empty] | P | 1
32 | M | Pol90 | Myčka na černé nádobí | kus | 1 |  | 0 | Vlastní položka |  | základní |  | 0 | 0 | 0 | 0 | 0 | 8 | M | 1 | ROZPOCET | 0 | 0 | 0 | 0 | 0 | 1 | 0 | 4 | 64
| PP |  | Myčka na černé nádobí | [14 empty] | PP | 1
| P |  | Poznámka k položce: Univerzální myčka kuchyňského (černého) nádobí s čelním plněním. Zásuvná výška 805 mm, velikost koše 550x665 mm. Nadstandardní hodinový mycí výkon až 240 plechů/h GN 2/1 (650x530mm), nebo GN1/1 (530x325mm) vhodná i pro mytí plastových přepravek 600x400mm s kapacitou 30 až 60 přepravek/h. Konstantní kvalitu a teplotu oplachu 85°C zajišťuje systém THERMOSTOP. samočistícímu cyklu SELF-CLEANING příkon min.: 8kW, rozměr s tolerancí 5%: 650x750x1690mm | [14 empty] | P | 1
33 | M | Pol74 | Změkčovač vyššího středního výkonu. Obsah katexové náplně 9l | kus | 1 |  | 0 | Vlastní položka |  | základní |  | 0 | 0 | 0 | 0 | 0 | 8 | M | 1 | ROZPOCET | 0 | 0 | 0 | 0 | 0 | 1 | 0 | 4 | 66
| PP |  | Změkčovač vyššího středního výkonu. Obsah katexové náplně 9l | [14 empty] | PP | 1
| P |  | Poznámka k položce: kapacita mezi regeneracemi 2.700l při 10°dH, rozměry s tolerancí 5%: 460x310x640mm objemové nastavení, hlavice M | [14 empty] | P | 1
34 | M | Pol91 | Nástěnná nerezová digestoř nad myčku - dodávka VZT | kus | 1 |  | 0 | Vlastní položka |  | základní |  | 0 | 0 | 0 | 0 | 0 | 8 | M | 1 | ROZPOCET | 0 | 0 | 0 | 0 | 0 | 1 | 0 | 4 | 68
| PP |  | Nástěnná nerezová digestoř nad myčku - dodávka VZT | [14 empty] | PP | 1
| P |  | Poznámka k položce: Rozměr: šířka 800mm, hloubka 800, výška 400mm | [14 empty] | P | 1
35 | M | Pol92 | Regál nerezový na provozní nádobí | kus | 1 |  | 0 | Vlastní položka |  | základní |  | 0 | 0 | 0 | 0 | 0 | 8 | M | 1 | ROZPOCET | 0 | 0 | 0 | 0 | 0 | 1 | 0 | 4 | 70
| PP |  | Regál nerezový na provozní nádobí | [14 empty] | PP | 1
| P |  | Poznámka k položce: celonerezové provedení, nosná konstrukce z jeklu 40x40mm, 4 police tl. 40mm vyztužené podélnými výztuhami, světlost spodní police 105mm, tl. plechu min. 0,8mm rozměr 5% tolerance: šířka 1200 hloubka 500 výška 1800mm | [14 empty] | P | 1
36 | M | Pol93 | Nerezový stůl s policí - stávající | kus | 1 |  | 0 | Vlastní položka |  | základní |  | 0 | 0 | 0 | 0 | 0 | 8 | M | 1 | ROZPOCET | 0 | 0 | 0 | 0 | 0 | 1 | 0 | 4 | 72
| PP |  | Nerezový stůl s policí - stávající | [14 empty] | PP | 1
| P |  | Poznámka k položce: Rozměr: šířka 2000mm, hloubka 800mm, výška 850mm | [14 empty] | P | 1
37 | M | Pol94 | Nástěnná police dvoupatrová nerezová | kus | 1 |  | 0 | Vlastní položka |  | základní |  | 0 | 0 | 0 | 0 | 0 | 8 | M | 1 | ROZPOCET | 0 | 0 | 0 | 0 | 0 | 1 | 0 | 4 | 74
| PP |  | Nástěnná police dvoupatrová nerezová | [14 empty] | PP | 1
| P |  | Poznámka k položce: Police tloušťka 40mm vyztužená podélnou výstuhou. Nosnost police 30Kg rozměry s tolerancí 5%: délka 2000mm, hloubka 350mm, výška 600mm, světlost polic 300mm | [14 empty] | P | 1
38 | M | Pol95 | Nerezový stůl skříňový, vpravo posuvné dveře, zásuvkový blok vlevo - stávající | kus | 1 |  | 0 | Vlastní položka |  | základní |  | 0 | 0 | 0 | 0 | 0 | 8 | M | 1 | ROZPOCET | 0 | 0 | 0 | 0 | 0 | 1 | 0 | 4 | 76
| PP |  | Nerezový stůl skříňový, vpravo posuvné dveře, zásuvkový blok vlevo - stávající | [14 empty] | PP | 1
| P |  | Poznámka k položce: Rozměr: šířka 2000mm, hloubka 800mm, výška 850mm | [14 empty] | P | 1
39 | M | Pol94 | Nástěnná police dvoupatrová nerezová | kus | 1 |  | 0 | Vlastní položka |  | základní |  | 0 | 0 | 0 | 0 | 0 | 8 | M | 1 | ROZPOCET | 0 | 0 | 0 | 0 | 0 | 1 | 0 | 4 | 78
| PP |  | Nástěnná police dvoupatrová nerezová | [14 empty] | PP | 1
| P |  | Poznámka k položce: Police tloušťka 40mm vyztužená podélnou výstuhou. Nosnost police 30Kg rozměry s tolerancí 5%: délka 2300mm, hloubka 350mm, výška 600mm, světlost polic 300mm | [14 empty] | P | 1
40 | M | Pol81 | Pracovní stůl skříňový s posuvnými dvířky, spodní a vnitřní policí | kus | 1 |  | 0 | Vlastní položka |  | základní |  | 0 | 0 | 0 | 0 | 0 | 8 | M | 1 | ROZPOCET | 0 | 0 | 0 | 0 | 0 | 1 | 0 | 4 | 80
| PP |  | Pracovní stůl skříňový s posuvnými dvířky, spodní a vnitřní policí | [14 empty] | PP | 1
| P |  | Poznámka k položce: celonerezové provedení, výšková stavitelnost min. o 30mm. zadní lem 40mm. tloušťka pracovní desky a police 40mm. světlost police s podélnými výztuhami 105mm. pracovní desku tvoří nerez plech tloušťky min. 0,8mm, podlepený dřevotřískou rozměry tolerance 5%: šířka 1000mm, hloubka 800mm, výška 850mm | [14 empty] | P | 1
41 | M | Pol96 | Skříňka uzavřená s křídlovými dvířky a policí | kus | 1 |  | 0 | Vlastní položka |  | základní |  | 0 | 0 | 0 | 0 | 0 | 8 | M | 1 | ROZPOCET | 0 | 0 | 0 | 0 | 0 | 1 | 0 | 4 | 82
| PP |  | Skříňka uzavřená s křídlovými dvířky a policí | [14 empty] | PP | 1
| P |  | Poznámka k položce: Stavitelná prostřední police. Kotvení do stěny pomocí děrované závěsné lišty a dvou otvorů v zadní stěně skříňky. rozměry tolerance 5%: šířka 1000mm, hloubka 350mm, výška 600mm | [14 empty] | P | 1
42 | M | Pol97 | Jednodveřová chladicí skříň s plnými dveřmi, bílá barva | kus | 2 |  | 0 | Vlastní položka |  | základní |  | 0 | 0 | 0 | 0 | 0 | 8 | M | 1 | ROZPOCET | 0 | 0 | 0 | 0 | 0 | 1 | 0 | 4 | 84
| PP |  | Jednodveřová chladicí skříň s plnými dveřmi, bílá barva | [14 empty] | PP | 1
| P |  | Poznámka k položce: Vnější opláštění z ocelového plechu s bíle lakovaným povrchem. Vnitřní stěny z potravinářského ABS polymeru (plastu). Vnitřní rohy a hrany jsou zaoblené pro snadné čištění. Dveře s celopodélným madlem s možností změny otevírání. Zámek dveří. Elektronický termostat s displejem Výškově regulovatelné nohy. Odpadní vývod na dně komory. Ventilované chlazení (výparník integrovaný do zadní stěny skříně a ventilátor umístěný v horní části komory zajišťující rovnoměrné rozložení teploty). 3 rošty v horní části, 1 rošt ve spodní části. Ekologické chladivo: R‐600a, bez CFC. Pracovní teplota: -1 °C ÷ +6 °C. Teplota okolního prostředí: 32 °C. Podpěry roštů integrované do vnitřních bočnic skříně.H242 rozměr s tolerancí 5%: šířka 780, hloubka 742, výška 1865mm, objem min. 600l, police 3x GN 2/1+1 | [14 empty] | P | 1
43 | M | Pol97 | Jednodveřová chladicí skříň s plnými dveřmi, bílá barva | kus | 1 |  | 0 | Vlastní položka |  | základní |  | 0 | 0 | 0 | 0 | 0 | 8 | M | 1 | ROZPOCET | 0 | 0 | 0 | 0 | 0 | 1 | 0 | 4 | 86
| PP |  | Jednodveřová chladicí skříň s plnými dveřmi, bílá barva | [14 empty] | PP | 1
| P |  | Poznámka k položce: Vnější opláštění z ocelového plechu s bíle lakovaným povrchem. Vnitřní stěny z potravinářského ABS polymeru (plastu). Vnitřní rohy a hrany jsou zaoblené pro snadné čištění. Dveře s celopodélným madlem s možností změny otevírání. Zámek dveří. Elektronický termostat s displejem Výškově regulovatelné nohy. Odpadní vývod na dně komory. Ventilované chlazení (výparník integrovaný do zadní stěny skříně a ventilátor umístěný v horní části komory zajišťující rovnoměrné rozložení teploty). 3 rošty v horní části, 1 rošt ve spodní části. Ekologické chladivo: R‐600a, bez CFC. Pracovní teplota: -1 °C ÷ +6 °C. Teplota okolního prostředí: 32 °C. Podpěry roštů integrované do vnitřních bočnic skříně.H242 rozměr s tolerancí 5%: šířka 626, hloubka 742, výška 1865mm, objem min. 460l, police 3+1 | [14 empty] | P | 1
44 | M | Pol98 | Univerzální šlehací a hnětací stroj s příslušenstvím 60l | kus | 1 |  | 0 | Vlastní položka |  | základní |  | 0 | 0 | 0 | 0 | 0 | 8 | M | 1 | ROZPOCET | 0 | 0 | 0 | 0 | 0 | 1 | 0 | 4 | 88
| PP |  | Univerzální šlehací a hnětací stroj s příslušenstvím 60l | [14 empty] | PP | 1
| P |  | Poznámka k položce: objem nádoby 60 L, příkon 2,8 kW, volitelné 3 rychlosti, Motorický zdvih Zdvih za chodu - lepší mísení materiálu bez hrudek, žmolků a nepromísených příměsí Tří rychlostní motor - možnost volby nejvhodnějších otáček Mechanický spínač ochranného krytu kotlíku - záruka bezpečnosti 400 V / 3N - 50 Hz rozměr tolerance 5%: 570 x 1070 x 1140mm | [14 empty] | P | 1
| D | D3 | Sada příslušenství k robotu |  |  |  | 0 |  |  |  |  | 0 |  | 0 |  | 0 | 1 | D | 1 | ROZPOCET | [6 empty] | 0
45 | M | Pol99 | Přípojný strojek na mletí masa s velkou sadou | kus | 1 |  | 0 | Vlastní položka |  | základní |  | 0 | 0 | 0 | 0 | 0 | 8 | M | 2 | ROZPOCET | 0 | 0 | 0 | 0 | 0 | 1 | 0 | 4 | 90
| PP |  | Přípojný strojek na mletí masa s velkou sadou | [14 empty] | PP | 2
46 | M | Pol100 | Přípojný strojek na řezání a strouhání s velkou sadou | kus | 1 |  | 0 | Vlastní položka |  | základní |  | 0 | 0 | 0 | 0 | 0 | 8 | M | 2 | ROZPOCET | 0 | 0 | 0 | 0 | 0 | 1 | 0 | 4 | 92
| PP |  | Přípojný strojek na řezání a strouhání s velkou sadou | [14 empty] | PP | 2
47 | M | Pol101 | Vozík manipulační na kotlík | kus | 1 |  | 0 | Vlastní položka |  | základní |  | 0 | 0 | 0 | 0 | 0 | 8 | M | 2 | ROZPOCET | 0 | 0 | 0 | 0 | 0 | 1 | 0 | 4 | 94
| PP |  | Vozík manipulační na kotlík | [14 empty] | PP | 2
48 | M | Pol102 | Příslušentsví 30 l - nosič, kotlík, hák míchač, metla | kus | 1 |  | 0 | Vlastní položka |  | základní |  | 0 | 0 | 0 | 0 | 0 | 8 | M | 2 | ROZPOCET | 0 | 0 | 0 | 0 | 0 | 1 | 0 | 4 | 96
| PP |  | Příslušentsví 30 l - nosič, kotlík, hák míchač, metla | [14 empty] | PP | 2
49 | M | Pol103 | Nerezový stůl s bukovou deskou, posuvné dveře vlevo, zásuvkový blok vpravo - stávající | kus | 1 |  | 0 | Vlastní položka |  | základní |  | 0 | 0 | 0 | 0 | 0 | 8 | M | 2 | ROZPOCET | 0 | 0 | 0 | 0 | 0 | 1 | 0 | 4 | 98
| PP |  | Nerezový stůl s bukovou deskou, posuvné dveře vlevo, zásuvkový blok vpravo - stávající | [14 empty] | PP | 2
| P |  | Poznámka k položce: Rozměr: šířka 2000mm, hloubka 800mm, výška 850mm | [14 empty] | P | 2
50 | M | Pol94 | Nástěnná police dvoupatrová nerezová | kus | 1 |  | 0 | Vlastní položka |  | základní |  | 0 | 0 | 0 | 0 | 0 | 8 | M | 2 | ROZPOCET | 0 | 0 | 0 | 0 | 0 | 1 | 0 | 4 | 100
| PP |  | Nástěnná police dvoupatrová nerezová | [14 empty] | PP | 2
| P |  | Poznámka k položce: Police tloušťka 40mm vyztužená podélnou výstuhou. Nosnost police 30Kg rozměry s tolerancí 5%: délka 2000mm, hloubka 350mm, výška 600mm, světlost polic 300mm | [14 empty] | P | 2
51 | M | Pol104 | Nerezový stůl s policí a zásuvkou uprostřed - stávající | kus | 1 |  | 0 | Vlastní položka |  | základní |  | 0 | 0 | 0 | 0 | 0 | 8 | M | 2 | ROZPOCET | 0 | 0 | 0 | 0 | 0 | 1 | 0 | 4 | 102
| PP |  | Nerezový stůl s policí a zásuvkou uprostřed - stávající | [14 empty] | PP | 2
| P |  | Poznámka k položce: Rozměr: šířka 1800mm, hloubka 700mm, výška 850mm | [14 empty] | P | 2
52 | M | Pol105 | Nerezový dřez - stávající | kus | 1 |  | 0 | Vlastní položka |  | základní |  | 0 | 0 | 0 | 0 | 0 | 8 | M | 2 | ROZPOCET | 0 | 0 | 0 | 0 | 0 | 1 | 0 | 4 | 104
| PP |  | Nerezový dřez - stávající | [14 empty] | PP | 2
| P |  | Poznámka k položce: Rozměr: šířka 700mm, hloubka 700mm, výška 850mm | [14 empty] | P | 2
53 | M | Pol106 | Páková baterie stolní | kus | 3 |  | 0 | Vlastní položka |  | základní |  | 0 | 0 | 0 | 0 | 0 | 8 | M | 2 | ROZPOCET | 0 | 0 | 0 | 0 | 0 | 1 | 0 | 4 | 106
| PP |  | Páková baterie stolní | [14 empty] | PP | 2
54 | M | Pol107 | Nerezový regál 3 police - stávající | kus | 2 |  | 0 | Vlastní položka |  | základní |  | 0 | 0 | 0 | 0 | 0 | 8 | M | 2 | ROZPOCET | 0 | 0 | 0 | 0 | 0 | 1 | 0 | 4 | 108
| PP |  | Nerezový regál 3 police - stávající | [14 empty] | PP | 2
| P |  | Poznámka k položce: Rozměr: šířka 1600mm, hloubka 600mm, výška 1200mm | [14 empty] | P | 2
55 | M | Pol108 | Pracovní stůl s dřezem a policí | kus | 1 |  | 0 | Vlastní položka |  | základní |  | 0 | 0 | 0 | 0 | 0 | 8 | M | 2 | ROZPOCET | 0 | 0 | 0 | 0 | 0 | 1 | 0 | 4 | 110
| PP |  | Pracovní stůl s dřezem a policí | [14 empty] | PP | 2
| P |  | Poznámka k položce: celonerezové provedení, výšková stavitelnost min. o 30mm. zadní a levý lem 40mm, tl. pracovní desky a police 40mm, světlost police s podélnými výztuhami 105mm, dřez 400x400x250mm, otvor na baterii, zadní lem pracovní desku tvoří nerez plech tloušťky min. 0,8 mm, podlepený dřevotřískou rozměry tolerance 5%: šířka 1300mm, hloubka 700mm, výška 850mm | [14 empty] | P | 2
56 | M | Pol109 | Náhradní zavážecí vozík do konvektomatu | kus | 1 |  | 0 | Vlastní položka |  | základní |  | 0 | 0 | 0 | 0 | 0 | 8 | M | 2 | ROZPOCET | 0 | 0 | 0 | 0 | 0 | 1 | 0 | 4 | 112
| PP |  | Náhradní zavážecí vozík do konvektomatu | [14 empty] | PP | 2
| P |  | Poznámka k položce: rozteč zásuvů min. 63mm | [14 empty] | P | 2
57 | M | Pol110 | Nerezový stůl s bukovou deskou s policí, 3 zásuvky podél - stávající | kus | 1 |  | 0 | Vlastní položka |  | základní |  | 0 | 0 | 0 | 0 | 0 | 8 | M | 2 | ROZPOCET | 0 | 0 | 0 | 0 | 0 | 1 | 0 | 4 | 114
| PP |  | Nerezový stůl s bukovou deskou s policí, 3 zásuvky podél - stávající | [14 empty] | PP | 2
| P |  | Poznámka k položce: Rozměr: šířka 1850mm, hloubka 800mm, výška 850mm | [14 empty] | P | 2
58 | M | Pol111 | Nerezový stůl 2 roštové police, zásuvkový blok vlevo, zadní lem - stávající | kus | 1 |  | 0 | Vlastní položka |  | základní |  | 0 | 0 | 0 | 0 | 0 | 8 | M | 2 | ROZPOCET | 0 | 0 | 0 | 0 | 0 | 1 | 0 | 4 | 116
| PP |  | Nerezový stůl 2 roštové police, zásuvkový blok vlevo, zadní lem - stávající | [14 empty] | PP | 2
| P |  | Poznámka k položce: Rozměr: šířka 2000mm, hloubka 800mm, výška 850mm | [14 empty] | P | 2
59 | M | Pol112 | Konvektomat 20 x GN 1/1, bojlerový vývin páry | kus | 1 |  | 0 | Vlastní položka |  | základní |  | 0 | 0 | 0 | 0 | 0 | 8 | M | 2 | ROZPOCET | 0 | 0 | 0 | 0 | 0 | 1 | 0 | 4 | 118
| PP |  | Konvektomat 20 x GN 1/1, bojlerový vývin páry | [14 empty] | PP | 2
| P |  | Poznámka k položce: • Počet vsunů 20 velikosti GN 1/1 s roztečí 63 mm • Kapacita jídel na výdej 400-600 • Orientace vsunů na šíři • Zavážecí vozík kompatibilní • Horký vzduch 30 - 300°C, Pára 30 – 130°C • Kombinovaný režim 30-300°C, Řízení vlhkosti 0-100% • Regenerace potravin • Volba trvalého osvětlení (halogenové minimálně 2-žárovky) • Samonavíjecí sprcha umístěna pod ovládacím panelem • Vícebodová teplotní sonda – minimálně 6-ti bodová • Trojité sklo rozevíratelné • Hladký ovládací panel s tlakovým 8“ dotykovým displejem bez knoflíků • Programování až 1000programů s 20 kroky • Předem nainstalované programy – minimálně 300programů • Možnost ovládání přes vlastní programy na základní obrazovce • Možnost nastavení vlastní obrazovky (vzhled a nejpoužívanější funkce a programy) • Program na sterilizaci a sušení • Nízkoteplotní pečení a Delta T vaření • Taktování ventilátoru • regulace rychlostí ventilátoru – minimálně 7rychlostí – 2reverzní ventilátory komory • Okamžité zastavení ventilátoru při otevření dveří • Klapka pro odtah přebytečné páry – automatická dle vlhkosti v komoře • Konektor na připojení k PC (USB a LAN) • Rychlý náhled programu se zobrazení spotřebované energie • Vlastní diagnostický systém • Automatický start, odložený start, kalendář • Záznamník HACCP (paměť s možností uložení do PC) • Automatické mytí komory a automatické odvápnění konvektomatu s práškovou chemií bez manipulace s tekutými chemikáliemi, s možností nastavení intenzity mytí podle míry znečištění • Stroj z AISI 304 nemagnetická nerezová ocel • Chemická povrchová úprava varné komory s 50mm tepelnou izolací • Bezesváré zaoblené rohy varné komory • Příkon minimálně 36 kW maximálně 37,5 kW • Vyvíječ páry bojlerový včetně injekčního se senzorem zavápnění, rekuperace přívodní vody • Rozměry s tolerancí 5% - (š/v/h) – 948 x 1804 x 834 mm • Software do PC pro správu HACCP a programů (zdarma aktualizace)Cena včetně: Dopravy, zapojení a základní 2h školení Minimálně 6-ti hodinové zaškolení odborným kuchařem od výrobce v provozu Zajištění servisu do 24h od nahlášení poruchy. Zajištění rychlého regionální servisu s certifikátem o odborném zaškolení – s reakčním dojezdem do 60minut. Platný certifikát o proškolení techniků a spolupráce s výrobcem zařízení ne starší jak 6 měsíců. Pozáruční odborný servis. Dostupnost a garance náhradních dílů v ČR. Odborné poradenství hot line servis a hot line odborných kuchařů od výrobce v českém jazyce zdarma. Zdarma aktualizace programů a softwaru konvektomatu. Kuchařku, návod na obsluhu a prohlášení o shodě (CE) bezpečností listy chemie dodat se strojem. Záruka na zařízení minimálně 2 roky | [14 empty] | P | 2
60 | M | Pol113 | Filtrační systém - automatický změkčovač - regenerační nádoba s hlavicí a měřič průtoku DIGI FLOW | kus | 2 |  | 0 | Vlastní položka |  | základní |  | 0 | 0 | 0 | 0 | 0 | 8 | M | 2 | ROZPOCET | 0 | 0 | 0 | 0 | 0 | 1 | 0 | 4 | 120
| PP |  | Filtrační systém - automatický změkčovač - regenerační nádoba s hlavicí a měřič průtoku DIGI FLOW | [14 empty] | PP | 2
| P |  | Poznámka k položce: Filtrační systém výrazně redukuje tvrdost vody, čímž zlepšuje její kvalitu a ochraňuje tak varnou komoru před zavápněním. Zařízení na částečné odsolení Vhodné zejména ke konvektomatům a myčkám skla Odstraňuje nejen vápník a hořčík, ale rovněž další minerály Kapacita 7.200l při 10°dH | [14 empty] | P | 2
61 | M | Pol114 | Příslušenství ke konvektomatu - náhradní zavážecí vozík | kus | 1 |  | 0 | Vlastní položka |  | základní |  | 0 | 0 | 0 | 0 | 0 | 8 | M | 2 | ROZPOCET | 0 | 0 | 0 | 0 | 0 | 1 | 0 | 4 | 122
| PP |  | Příslušenství ke konvektomatu - náhradní zavážecí vozík | [14 empty] | PP | 2
62 | M | Pol115 | Konvektomat 10 x GN 1/1 na nerezovém podstavci - stávající | kus | 1 |  | 0 | Vlastní položka |  | základní |  | 0 | 0 | 0 | 0 | 0 | 8 | M | 2 | ROZPOCET | 0 | 0 | 0 | 0 | 0 | 1 | 0 | 4 | 124
| PP |  | Konvektomat 10 x GN 1/1 na nerezovém podstavci - stávající | [14 empty] | PP | 2
| P |  | Poznámka k položce: rozměr: šířka 948, hloubka 821, výška 1046 mm | [14 empty] | P | 2
63 | M | Pol116 | Nerezová závěsná digestoř se dvěma řadami olejových filtrů a osvětlením - dodávka VZT | kus | 1 |  | 0 | Vlastní položka |  | základní |  | 0 | 0 | 0 | 0 | 0 | 8 | M | 2 | ROZPOCET | 0 | 0 | 0 | 0 | 0 | 1 | 0 | 4 | 126
| PP |  | Nerezová závěsná digestoř se dvěma řadami olejových filtrů a osvětlením - dodávka VZT | [14 empty] | PP | 2
| P |  | Poznámka k položce: Rozměr: šířka 5200mm, hloubka 2100mm, výška 400mm | [14 empty] | P | 2
64 | M | Pol117 | Elektrické multifunkční varné zařízení 150l samostatně stojící | kus | 1 |  | 0 | Vlastní položka |  | základní |  | 0 | 0 | 0 | 0 | 0 | 8 | M | 2 | ROZPOCET | 0 | 0 | 0 | 0 | 0 | 1 | 0 | 4 | 128
| PP |  | Elektrické multifunkční varné zařízení 150l samostatně stojící | [14 empty] | PP | 2
| P |  | Poznámka k položce: Využitelný objem varné nádoby minimálně: 150l Rozsah nastavení teploty při tepelné úpravě pokrmů minimálně: 30-250°C Dotyková teplota obložení nádob max. 73 °C Sendvičové dno pánve o síle max. 15mm Možnost rozdělení dna pánve až na 4 varné zóny Varné režimy minimálně: vaření, pečení (grilování, restování a podobně), fritování Paměť pro min 500 programů Vaření přímo ve varné nádobě/ve varných koších Vícebodová vpichová pokrmová sonda Elektrická energie minimálně: 400V/41kW(63A) Převládající materiál: nerezavějící ocel AISI 304 Elektricky sklopná vana Elektrický sklopné víko Kompletní hygienické uzavření varného prostoru víkem bez otvorů Elektrický zdvih varných a fritovacích košů Objem varné nádoby minimálně: 1026x570x280mm Maximální rozměr zařízení:1365x894x1078mm Integrovaná ruční sprcha s automatickým navíjením a funkcí rozprašování a vodního paprsku Integrovaná 230V zásuvka, minimálně 2,1kW(10A) Automatické napouštění vody, přesnost 1 litr Ovládání elektronické s obrazovkou centální kolečko s funkcí potvrzení volby Integrované zamykání displeje brání náhodné obsluze Vypouštění odpadní vody z varných procedur přímo vestavěným odtokem v pánvi bez sklápění varné nádoby Rychlost náhřevu varné plochy z běžné teploty okolí cca 21°C maximálně: 3 minuty na 200°C Konektivita: WIFI, USB, Ethernet Varný systém má schválen provoz bez dozoru (např. noční vaření) Energetická účinnost testovaná podle normy DIN 18873 | [14 empty] | P | 2
65 | M | Pol118 | Balíček příslušenství k multifunkčnímu varnému zařízení 150l | kus | 1 |  | 0 | Vlastní položka |  | základní |  | 0 | 0 | 0 | 0 | 0 | 8 | M | 2 | ROZPOCET | 0 | 0 | 0 | 0 | 0 | 1 | 0 | 4 | 130
| PP |  | Balíček příslušenství k multifunkčnímu varnému zařízení 150l | [14 empty] | PP | 2
| P |  | Poznámka k položce: Balíček obsahuje: 1 x stěrka, 3 x varný koš, 3 x rošt dna pánve, 1 x rameno pro automatické zvedání a spouštění, 1 x síto 1 x čisticí houbička | [14 empty] | P | 2
66 | M | Pol119 | Podlahový protiskluzový rošt s vpustí, pachovou uzávěrou a vyjímatelným čistícím | kus | 1 |  | 0 | Vlastní položka |  | základní |  | 0 | 0 | 0 | 0 | 0 | 8 | M | 2 | ROZPOCET | 0 | 0 | 0 | 0 | 0 | 1 | 0 | 4 | 132
| PP |  | Podlahový protiskluzový rošt s vpustí, pachovou uzávěrou a vyjímatelným čistícím | [14 empty] | PP | 2
| P |  | Poznámka k položce: sítem, celonerezové provedení - dodávka ZTI rozměr: šířka 1600, hloubka 300mm | [14 empty] | P | 2
67 | M | Pol120 | Neutrální stůl s policí celonerezové provedení | kus | 1 |  | 0 | Vlastní položka |  | základní |  | 0 | 0 | 0 | 0 | 0 | 8 | M | 2 | ROZPOCET | 0 | 0 | 0 | 0 | 0 | 1 | 0 | 4 | 134
| PP |  | Neutrální stůl s policí celonerezové provedení | [14 empty] | PP | 2
| P |  | Poznámka k položce: výšková stavitelnost min. o 30mm, tloušťka pracovní desky a police 40mm, světlost spodní police 105mm Pracovní desku tvoří nerez plech tloušťky min. 0,8mm, podlepený dřevotřískou rozměr: šířka 600mm, hloubka 900mm, výška 900mm | [14 empty] | P | 2
68 | M | Pol121 | Napouštěcí rameno 55cm | kus | 1 |  | 0 | Vlastní položka |  | základní |  | 0 | 0 | 0 | 0 | 0 | 8 | M | 2 | ROZPOCET | 0 | 0 | 0 | 0 | 0 | 1 | 0 | 4 | 136
| PP |  | Napouštěcí rameno 55cm | [14 empty] | PP | 2
| P |  | Poznámka k položce: Model je s otočným ramenem a otočným napouštěcím ramínkem 250 mm. Rameno je možno bezpečně připevnit do desky silné až 45mm. max. průtok (3 bar): 22 l/min. upevňovací otvor pro baterii: min. Ø30 mm. - max. Ø32 mm. hmotnost 2,8kg Výška ramene: 550mm | [14 empty] | P | 2
69 | M | Pol122 | Plynové vařidlo, 4 plotýnky | kus | 1 |  | 0 | Vlastní položka |  | základní |  | 0 | 0 | 0 | 0 | 0 | 8 | M | 2 | ROZPOCET | 0 | 0 | 0 | 0 | 0 | 1 | 0 | 4 | 138
| PP |  | Plynové vařidlo, 4 plotýnky | [14 empty] | PP | 2
| P |  | Poznámka k položce: Lisovaná vrchní plocha z nerezové oceli AISI-304 o síle 2 mm. Laserem řezané jednotlivé komponenty, svařované a leštěné automatickými stroji. Rošty o velikosti 397 x 350 mm umožňují používání velkých hrnců a pánví. Vzdálenost mezi vnitřními žebry je zmenšena na 75 mm a tudíž lze používat nádoby o velmi malém průměru (8 cm), což zároveň zamezuje riziku převrácení menších nádob. Rošty jsou ze smaltované litiny RAAF (odolná vůči zásadám, kyselinám, ohni a vysokým teplotám). Dvojité hořáky a rozdělovače plamene z poniklované litiny zajišťují stejnoměrné rozložení tepla po dnu hrnců, i v případě jejich větší velikosti. Tím se zamezí akumulaci tepla na jednom místě a optimalizuje se přenos energie do pokrmu. Jednotlivé hořáky mají různé hodnoty výkonu, aby bylo možné použít různé nádoby na přípravu různých druhů potravin: 2x 5,25 kW (Ø 100 mm), 1x 8,0 kW (Ø 120 mm), 1x 10,2 kW (Ø 140 mm). Hořáky a rozdělovače plamene jsou vybaveny systémem pro jejich snadné a správné opětovné nasazení. Věčné plamínky s nízkou spotřebou a termočlánky v tělese hořáku pro zvýšení bezpečnosti. Rozvod plynu je proveden jako pružné potrubí z nerezové oceli, čímž se usnadní manipulace uvnitř i zlepší přístup v případě oprav. Ovladače s bezpečnostní podložkou a systémem proti pronikání vody. Smaltované litinové komínky umístěné do stejné výšky jako podpěrné rošty zlepšují celkovou manipulaci s velkými hrnci a kastroly a činí tak práci bezpečnější. Příkon min: 28kW rozměr s tolerancí 5%: 800x930x290mm | [14 empty] | P | 2
70 | M | Pol123 | Podstavec pod plynové vařidlo |  | 1 |  | 0 | Vlastní položka |  | základní |  | 0 | 0 | 0 | 0 | 0 | 8 | M | 2 | ROZPOCET | 0 | 0 | 0 | 0 | 0 | 1 | 0 | 4 | 140
| PP |  | Podstavec pod plynové vařidlo | [14 empty] | PP | 2
| P |  | Poznámka k položce: Podstavec vyroben z nerezové oceli AISI-304 Snadné, rychlé a pevné usazení varné technologie na podstavec díky narážecím trnům. Otevřené provedení (oplechování ze 3 stran), spodní police rozměr s tolerancí 5 %: 800x860x560mm | [14 empty] | P | 2
71 | M | Pol124 | Plynový varný kotel 150L s automatickým dopouštěním | kus | 1 |  | 0 | Vlastní položka |  | základní |  | 0 | 0 | 0 | 0 | 0 | 8 | M | 2 | ROZPOCET | 0 | 0 | 0 | 0 | 0 | 1 | 0 | 4 | 142
| PP |  | Plynový varný kotel 150L s automatickým dopouštěním | [14 empty] | PP | 2
| P |  | Poznámka k položce: Kapacita pl. kotle 150L Energie: plyn A1 Automatické dopouštění duplikátoru kotle Minimálně 5.stupňová regulace výkonu pro rychlé dosažení varu Rozměry zařízení (š x h x v): s tolerancí 5% k těmto daným rozměrům: 900 x 900 x 900 mm Celkový tepelný příkon +- 2 %: 19 kW Napájení: 230V Automatické zapalování plynového kotle bez nutnosti manuálního mačkání piezo zapalování Dvouplášťové provedení Přípojka vody (mm): G ¾“ / 50 Nepřímý ohřev Bezpečnostní systém, který přeruší ohřev v případě, že v duplikátoru není voda Vypouštěcí kohout, ventil Vyvážené sklápěcí víko Přetlakový bezpečnostní ventil včetně manometru Napouštěcí ventil studené vody Výškové nastavitelné nohy | [14 empty] | P | 2
72 | M | Pol125 | Plynová stolička | kus | 1 |  | 0 | Vlastní položka |  | základní |  | 0 | 0 | 0 | 0 | 0 | 8 | M | 2 | ROZPOCET | 0 | 0 | 0 | 0 | 0 | 1 | 0 | 4 | 144
| PP |  | Plynová stolička | [14 empty] | PP | 2
| P |  | Poznámka k položce: Ochranný límec litinového hořáku. Ovládání bezpečnostním ventilem a termočlánkem. Rošt ze smaltované litiny o rozměrech 600 x 600 mm Věčný plamínek pro zapalování. Příkon min.: 13,6kw, rozměr s tolerancí 5%: 590x590x400mm | [14 empty] | P | 2
73 | M | Pol126 | Nerezová stolička na nalévání polévky - stávající | kus | 1 |  | 0 | Vlastní položka |  | základní |  | 0 | 0 | 0 | 0 | 0 | 8 | M | 2 | ROZPOCET | 0 | 0 | 0 | 0 | 0 | 1 | 0 | 4 | 146
| PP |  | Nerezová stolička na nalévání polévky - stávající | [14 empty] | PP | 2
| P |  | Poznámka k položce: Rozměr: 500x500x400mm | [14 empty] | P | 2
74 | M | Pol127 | Nerezová skříň jednokřídlá | kus | 1 |  | 0 | Vlastní položka |  | základní |  | 0 | 0 | 0 | 0 | 0 | 8 | M | 2 | ROZPOCET | 0 | 0 | 0 | 0 | 0 | 1 | 0 | 4 | 148
| PP |  | Nerezová skříň jednokřídlá | [14 empty] | PP | 2
| P |  | Poznámka k položce: Zadní a boční zakrytování pod spodní polici. Světlost pod spodní policí 105 mm, světlost mezi patry 373 mm při výšce 1800 mm. panty vpravo, rozměr: 800x600x1800mm | [14 empty] | P | 2
| D | D4 | MASO |  |  |  | 0 |  |  |  |  | 0 |  | 0 |  | 0 | 1 | D | 0 | ROZPOCET | [6 empty] | 0
75 | M | Pol128 | Jednodveřová MRAZÍCÍ skříň s plnými dveřmi, bílá barva | kus | 1 |  | 0 | Vlastní položka |  | základní |  | 0 | 0 | 0 | 0 | 0 | 8 | M | 1 | ROZPOCET | 0 | 0 | 0 | 0 | 0 | 1 | 0 | 4 | 150
| PP |  | Jednodveřová MRAZÍCÍ skříň s plnými dveřmi, bílá barva | [14 empty] | PP | 1
| P |  | Poznámka k položce: Vnější opláštění z ocelového plechu s bíle lakovaným povrchem. Vnitřní stěny z potravinářského ABS polymeru (plastu). Vnitřní rohy a hrany jsou zaoblené pro snadné čištění. Dveře s celopodélným madlem s možností změny otevírání. Zámek dveří. Elektronický termostat s displejem Výškově regulovatelné nohy. - Vybaveny 7 pevnými policemi. (UN-251 2 ks) - Statické chlazení s mrazícími policemi. - Ekologické chladivo: R-290, bez CFC. - Pracovní teplota: -22 °C ÷ -15 °C. - Teplota okolního prostředí: 32 °C rozměr s tolerancí 5%: šířka 780, hloubka 742, výška 1865mm, objem min. 600l, 7x police | [14 empty] | P | 1
76 | M | Pol129 | Nerezový stůl na maso s integrovanou krájecí deskou - stávající | kus | 1 |  | 0 | Vlastní položka |  | základní |  | 0 | 0 | 0 | 0 | 0 | 8 | M | 1 | ROZPOCET | 0 | 0 | 0 | 0 | 0 | 1 | 0 | 4 | 152
| PP |  | Nerezový stůl na maso s integrovanou krájecí deskou - stávající | [14 empty] | PP | 1
| P |  | Poznámka k položce: Rozměr: 1800x800x900mm | [14 empty] | P | 1
77 | M | Pol94 | Nástěnná police dvoupatrová nerezová | kus | 1 |  | 0 | Vlastní položka |  | základní |  | 0 | 0 | 0 | 0 | 0 | 8 | M | 1 | ROZPOCET | 0 | 0 | 0 | 0 | 0 | 1 | 0 | 4 | 154
| PP |  | Nástěnná police dvoupatrová nerezová | [14 empty] | PP | 1
| P |  | Poznámka k položce: Police tloušťka 40mm vyztužená podélnou výstuhou. Nosnost police 30Kg rozměry s tolerancí 5%: délka 1800mm, hloubka 350mm, výška 600mm, světlost polic 300mm | [14 empty] | P | 1
78 | M | Pol105 | Nerezový dřez - stávající | kus | 1 |  | 0 | Vlastní položka |  | základní |  | 0 | 0 | 0 | 0 | 0 | 8 | M | 1 | ROZPOCET | 0 | 0 | 0 | 0 | 0 | 1 | 0 | 4 | 156
| PP |  | Nerezový dřez - stávající | [14 empty] | PP | 1
| P |  | Poznámka k položce: Rozměr: 700x700x900mm | [14 empty] | P | 1
| D | D5 | ZAŘÍZENÍ A INVENTÁŘ DO KUCHYNĚ |  |  |  | 0 |  |  |  |  | 0 |  | 0 |  | 0 | 1 | D | 0 | ROZPOCET | [6 empty] | 0
79 | M | Pol133 | Hrnec s poklicí pr. 20 cm | kus | 3 |  | 0 | Vlastní položka |  | základní |  | 0 | 0 | 0 | 0 | 0 | 8 | M | 1 | ROZPOCET | 0 | 0 | 0 | 0 | 0 | 1 | 0 | 4 | 164
| PP |  | Hrnec s poklicí pr. 20 cm | [14 empty] | PP | 1
| P |  | Poznámka k položce: Vyrábí se v kombinaci nerezové oceli z vnější strany a hliníku na vnitřní straně. Díky vícevrstvému materiálu (až 5 vrstev) skvěle reaguje na teplotní změny. Rychle se tedy nahřívá i ochlazuje. Velkou výhodou představují také pevně nýtované rukojeti z nerezové oceli 18/10. Pět vrstev Vnitřní vrstvu tvoří nerezová ocel charakteristiky 18/10, která velmi dobře odolává chemickým a mechanickým procesům při vaření. Vnitřní 3 vrstvy tvoří hliník, který výborně vodí teplo. Vnější vrstva je opět nerezová (18/10) s magnetickou úpravou pro použití na indukčních plotnách. Parametry Materiál: nerezová ocel 18/10, hliník Průměr: 20 cm Výška: 10 cm Objem: 3,4 l Barva: stříbrná Lze mýt v myčce na nádobí | [14 empty] | P | 1
80 | M | Pol134 | Hrnec s poklicí pr. 24 cm | kus | 3 |  | 0 | Vlastní položka |  | základní |  | 0 | 0 | 0 | 0 | 0 | 8 | M | 1 | ROZPOCET | 0 | 0 | 0 | 0 | 0 | 1 | 0 | 4 | 166
| PP |  | Hrnec s poklicí pr. 24 cm | [14 empty] | PP | 1
| P |  | Poznámka k položce: Vyrábí se v kombinaci nerezové oceli z vnější strany a hliníku na vnitřní straně. Díky vícevrstvému materiálu (až 5 vrstev) skvěle reaguje na teplotní změny. Rychle se tedy nahřívá i ochlazuje. Velkou výhodou představují také pevně nýtované rukojeti z nerezové oceli 18/10. Pět vrstev Vnitřní vrstvu tvoří nerezová ocel charakteristiky 18/10, která velmi dobře odolává chemickým a mechanickým procesům při vaření. Vnitřní 3 vrstvy tvoří hliník, který výborně vodí teplo. Vnější vrstva je opět nerezová (18/10) s magnetickou úpravou pro použití na indukčních plotnách. Parametry Materiál: nerezová ocel 18/10, hliník Průměr: 24 cm Výška: 12 cm Objem: 5,4 l Barva: stříbrná Lze mýt v myčce na nádobí Vhodný pro všechny typy varných desek | [14 empty] | P | 1
81 | M | Pol135 | Hrnec s poklicí pr. 28 cm | kus | 3 |  | 0 | Vlastní položka |  | základní |  | 0 | 0 | 0 | 0 | 0 | 8 | M | 1 | ROZPOCET | 0 | 0 | 0 | 0 | 0 | 1 | 0 | 4 | 168
| PP |  | Hrnec s poklicí pr. 28 cm | [14 empty] | PP | 1
| P |  | Poznámka k položce: Vyrábí se v kombinaci nerezové oceli z vnější strany a hliníku na vnitřní straně. Díky vícevrstvému materiálu (až 5 vrstev) skvěle reaguje na teplotní změny. Rychle se tedy nahřívá i ochlazuje. Velkou výhodou představují také pevně nýtované rukojeti z nerezové oceli 18/10. Pět vrstev Vnitřní vrstvu tvoří nerezová ocel charakteristiky 18/10, která velmi dobře odolává chemickým a mechanickým procesům při vaření. Vnitřní 3 vrstvy tvoří hliník, který výborně vodí teplo. Vnější vrstva je opět nerezová (18/10) s magnetickou úpravou pro použití na indukčních plotnách. Parametry Materiál: nerezová ocel 18/10, hliník Průměr: 28 cm Výška: 14 cm Objem: 8,6 l Barva: stříbrná Lze mýt v myčce na nádobí Vhodný pro všechny typy varných desek | [14 empty] | P | 1
82 | M | Pol136 | Kastrol s poklicí pr. 24,5 cm |  | 3 |  | 0 | Vlastní položka |  | základní |  | 0 | 0 | 0 | 0 | 0 | 8 | M | 1 | ROZPOCET | 0 | 0 | 0 | 0 | 0 | 1 | 0 | 4 | 170
| PP |  | Kastrol s poklicí pr. 24,5 cm | [14 empty] | PP | 1
| P |  | Poznámka k položce: Kastrol se vyrábí z nejkvalitnější nerezové oceli. Dno a stěny mají stejnou tloušťku, vedou teplo dokonale rovnoměrně díky vícevrstvé oceli (nerezová ocel na vnější straně, hliník na vnitřní straně). Kastrol se ideálně hodí pro restování malé zeleniny a kousků masa. Nýtovaná boční rukojeť z nerezové oceli poskytuje parádní pohodlnost, ergonomičnost a při vaření má stále nízkou teplotu, takže vás nezačne pálit. Kastrol je přizpůsoben pro práci na všech typech desek a lze jej mýt v myčce. Občas se doporučuje povrch vyleštit lešticí pastou, aby se vrátil původní lesk. Parametry Materiál: nerezová ocel a hliník Průměr: 24,5 cm Výška: 7 cm Objem: 2,5 l Barva: stříbrná Lze mýt v myčce na nádobí Vhodný pro všechny typy varných desek | [14 empty] | P | 1
83 | M | Pol137 | Hrnec vysoký, nerez, 14 l, pr. 28 cm | kus | 3 |  | 0 | Vlastní položka |  | základní |  | 0 | 0 | 0 | 0 | 0 | 8 | M | 1 | ROZPOCET | 0 | 0 | 0 | 0 | 0 | 1 | 0 | 4 | 172
| PP |  | Hrnec vysoký, nerez, 14 l, pr. 28 cm | [14 empty] | PP | 1
| P |  | Poznámka k položce: Neokapávající okraje, nenahřívající se úchyty, bez nýtů a sendvičové dno o síle 7 mm Parametry Materiál: nerezová ocel Objem: 14 l Průměr: 28 cm Výška: 24 cm Barva: stříbrná Sendvičové dno o síle 7 mm Vhodný na všechny typy sporáku včetně indukce | [14 empty] | P | 1
84 | M | Pol138 | Hrnec vysoký, nerez, 20,5 l, pr. 32 cm | kus | 3 |  | 0 | Vlastní položka |  | základní |  | 0 | 0 | 0 | 0 | 0 | 8 | M | 1 | ROZPOCET | 0 | 0 | 0 | 0 | 0 | 1 | 0 | 4 | 174
| PP |  | Hrnec vysoký, nerez, 20,5 l, pr. 32 cm | [14 empty] | PP | 1
| P |  | Poznámka k položce: Neokapávající okraje, nenahřívající se úchyty, bez nýtů a sendvičové dno o síle 7 mm Parametry Materiál: nerezová ocel Objem: 20,5 l Průměr: 32 cm Výška: 27 cm Barva: stříbrná Sendvičové dno o síle 7 mm Vhodný na všechny typy sporáku včetně indukce | [14 empty] | P | 1
85 | M | Pol139 | Poklice, pr. 28 cm | kus | 3 |  | 0 | Vlastní položka |  | základní |  | 0 | 0 | 0 | 0 | 0 | 8 | M | 1 | ROZPOCET | 0 | 0 | 0 | 0 | 0 | 1 | 0 | 4 | 176
| PP |  | Poklice, pr. 28 cm | [14 empty] | PP | 1
| P |  | Poznámka k položce: Poklice vyrobená ze špičkové nerezové oceli 18/10 Parametry Materiál: nerezová ocel 18/10 Průměr: 28 cm Barva: stříbrná | [14 empty] | P | 1
86 | M | Pol140 | Poklice, pr. 32 cm | kus | 3 |  | 0 | Vlastní položka |  | základní |  | 0 | 0 | 0 | 0 | 0 | 8 | M | 1 | ROZPOCET | 0 | 0 | 0 | 0 | 0 | 1 | 0 | 4 | 178
| PP |  | Poklice, pr. 32 cm | [14 empty] | PP | 1
| P |  | Poznámka k položce: Poklice vyrobená ze špičkové nerezové oceli 18/10 Parametry Materiál: nerezová ocel 18/10 Průměr: 32 cm Barva: stříbrná | [14 empty] | P | 1
87 | M | Pol141 | Kastrol 10 l NÍZKÝ | kus | 3 |  | 0 | Vlastní položka |  | základní |  | 0 | 0 | 0 | 0 | 0 | 8 | M | 1 | ROZPOCET | 0 | 0 | 0 | 0 | 0 | 1 | 0 | 4 | 180
| PP |  | Kastrol 10 l NÍZKÝ | [14 empty] | PP | 1
| P |  | Poznámka k položce: Nejkvalitnější nerezová ocel 18/10 se saténovou povrchovou úpravou lisovaná z jednoho kusu oceli dodává na odolnosti a špičkové kvalitě. Zapínání rukojetí bez nýtů usnadňuje hygienu. Třívrstvé dno z hliníkové oceli (tloušťka 7 mm) pomáhá snadnější přípravě pokrmů. Parametry Materiál: nerezová ocel 18/10 se saténovou úpravu Objem: 10 l Průměr: 40 cm Výška: 8 cm Tloušťka stěny: 1–⁠⁠1,2 mm Třívrstvé hliníkové a ocelové dno (tloušťka 7 mm) Použití na všech typech varných desek, včetně indukčních Lze mýt v myčkách nádobí Barva: stříbrná | [14 empty] | P | 1
88 | M | Pol142 | Kastrol 16 l NÍZKÝ | kus | 3 |  | 0 | Vlastní položka |  | základní |  | 0 | 0 | 0 | 0 | 0 | 8 | M | 1 | ROZPOCET | 0 | 0 | 0 | 0 | 0 | 1 | 0 | 4 | 182
| PP |  | Kastrol 16 l NÍZKÝ | [14 empty] | PP | 1
| P |  | Poznámka k položce: Nejkvalitnější nerezová ocel 18/10 se saténovou povrchovou úpravou lisovaná z jednoho kusu oceli dodává na odolnosti a špičkové kvalitě. Zapínání rukojetí bez nýtů usnadňuje hygienu. Třívrstvé dno z hliníkové oceli (tloušťka 7 mm) pomáhá snadnější přípravě pokrmů. Parametry Materiál: nerezová ocel 18/10 se saténovou úpravu Objem: 16 l Průměr: 44 cm Výška: 11 cm Tloušťka stěny: 1–⁠⁠1,2 mm Třívrstvé hliníkové a ocelové dno (tloušťka 7 mm) Použití na všech typech varných desek, včetně indukčních Lze mýt v myčkách nádobí Barva: stříbrná | [14 empty] | P | 1
89 | M | Pol143 | Kastrol 22 l NÍZKÝ | kus | 3 |  | 0 | Vlastní položka |  | základní |  | 0 | 0 | 0 | 0 | 0 | 8 | M | 1 | ROZPOCET | 0 | 0 | 0 | 0 | 0 | 1 | 0 | 4 | 184
| PP |  | Kastrol 22 l NÍZKÝ | [14 empty] | PP | 1
| P |  | Poznámka k položce: Nejkvalitnější nerezová ocel 18/10 se saténovou povrchovou úpravou lisovaná z jednoho kusu oceli dodává na odolnosti a špičkové kvalitě. Zapínání rukojetí bez nýtů usnadňuje hygienu. Třívrstvé dno z hliníkové oceli (tloušťka 7 mm) pomáhá snadnější přípravě pokrmů. Parametry Materiál: nerezová ocel 18/10 se saténovou úpravu Objem: 22 l Průměr: 48 cm Výška: 12,5 cm Tloušťka stěny: 1–⁠⁠1,2 mm Třívrstvé hliníkové a ocelové dno (tloušťka 7 mm) Použití na všech typech varných desek, včetně indukčních Lze mýt v myčkách nádobí Barva: stříbrná | [14 empty] | P | 1
90 | M | Pol144 | Poklice, pr. 40 cm | kus | 3 |  | 0 | Vlastní položka |  | základní |  | 0 | 0 | 0 | 0 | 0 | 8 | M | 1 | ROZPOCET | 0 | 0 | 0 | 0 | 0 | 1 | 0 | 4 | 186
| PP |  | Poklice, pr. 40 cm | [14 empty] | PP | 1
| P |  | Poznámka k položce: Poklice vyrobená ze špičkové nerezové oceli 18/10 Parametry Materiál: nerezová ocel 18/10 Průměr: 40 cm Barva: stříbrná | [14 empty] | P | 1
91 | M | Pol145 | Poklice, pr. 45 cm | kus | 4 |  | 0 | Vlastní položka |  | základní |  | 0 | 0 | 0 | 0 | 0 | 8 | M | 1 | ROZPOCET | 0 | 0 | 0 | 0 | 0 | 1 | 0 | 4 | 188
| PP |  | Poklice, pr. 45 cm | [14 empty] | PP | 1
| P |  | Poznámka k položce: Poklice vyrobená ze špičkové nerezové oceli 18/10 Parametry Materiál: nerezová ocel 18/10 Průměr: 45 cm Barva: stříbrná | [14 empty] | P | 1
92 | M | Pol146 | Poklice, pr. 50 cm | kus | 4 |  | 0 | Vlastní položka |  | základní |  | 0 | 0 | 0 | 0 | 0 | 8 | M | 1 | ROZPOCET | 0 | 0 | 0 | 0 | 0 | 1 | 0 | 4 | 190
| PP |  | Poklice, pr. 50 cm | [14 empty] | PP | 1
| P |  | Poznámka k položce: Poklice vyrobená ze špičkové nerezové oceli 18/10 Parametry Materiál: nerezová ocel 18/10 Průměr: 50 cm Barva: stříbrná | [14 empty] | P | 1
93 | M | Pol147 | Hrnec vysoký, nerez, 65 l, pr. 45 cm | kus | 1 |  | 0 | Vlastní položka |  | základní |  | 0 | 0 | 0 | 0 | 0 | 8 | M | 1 | ROZPOCET | 0 | 0 | 0 | 0 | 0 | 1 | 0 | 4 | 192
| PP |  | Hrnec vysoký, nerez, 65 l, pr. 45 cm | [14 empty] | PP | 1
| P |  | Poznámka k položce: Neokapávající okraje, nenahřívající se úchyty, bez nýtů a sendvičové dno o síle 7 mm Parametry Materiál: nerezová ocel Objem: 65 l Průměr: 45 cm Výška: 45 cm Barva: stříbrná Sendvičové dno o síle 7 mm Vhodný na všechny typy sporáku včetně indukce | [14 empty] | P | 1
94 | M | Pol148 | Hrnec vysoký, nerez, 77,5 l, pr. 50 cm | kus | 1 |  | 0 | Vlastní položka |  | základní |  | 0 | 0 | 0 | 0 | 0 | 8 | M | 1 | ROZPOCET | 0 | 0 | 0 | 0 | 0 | 1 | 0 | 4 | 194
| PP |  | Hrnec vysoký, nerez, 77,5 l, pr. 50 cm | [14 empty] | PP | 1
| P |  | Poznámka k položce: Neokapávající okraje, nenahřívající se úchyty, bez nýtů a sendvičové dno o síle 7 mm Parametry Materiál: nerezová ocel Objem: 77,5 l Průměr: 50 cm Výška: 43 cm Barva: stříbrná Sendvičové dno o síle 7 mm Vhodný na všechny typy sporáku včetně indukce | [14 empty] | P | 1
95 | M | Pol149 | Pánev nerezová 24 cm | kus | 1 |  | 0 | Vlastní položka |  | základní |  | 0 | 0 | 0 | 0 | 0 | 8 | M | 1 | ROZPOCET | 0 | 0 | 0 | 0 | 0 | 1 | 0 | 4 | 196
| PP |  | Pánev nerezová 24 cm | [14 empty] | PP | 1
| P |  | Poznámka k položce: Pánev s nepřilnavým povrchem a masivní nýtovanou rukojetí je ideální volbou na smažení. Na její výrobu se používá prvotřídní nerezová ocel. Ta odolá korozi a zaručuje dlouhou výdrž i při časté přípravě jídla. Použití: Všechny typy sporáku včetně indukce. Parametry Materiál: nerezová ocel, teflon Průměr: 24 cm Výška: 5,5 cm | [14 empty] | P | 1
96 | M | Pol150 | Pánev nerezová 28 cm | kus | 1 |  | 0 | Vlastní položka |  | základní |  | 0 | 0 | 0 | 0 | 0 | 8 | M | 1 | ROZPOCET | 0 | 0 | 0 | 0 | 0 | 1 | 0 | 4 | 198
| PP |  | Pánev nerezová 28 cm | [14 empty] | PP | 1
| P |  | Poznámka k položce: Pánev s nepřilnavým povrchem a masivní nýtovanou rukojetí je ideální volbou na smažení. Na její výrobu se používá prvotřídní nerezová ocel. Ta odolá korozi a zaručuje dlouhou výdrž i při časté přípravě jídla. Použití: Všechny typy sporáku včetně indukce. Parametry Materiál: nerezová ocel, teflon Průměr: 28 cm Výška: 6 cm | [14 empty] | P | 1
97 | M | Pol151 | Pánev nerezová 32 cm | kus | 1 |  | 0 | Vlastní položka |  | základní |  | 0 | 0 | 0 | 0 | 0 | 8 | M | 1 | ROZPOCET | 0 | 0 | 0 | 0 | 0 | 1 | 0 | 4 | 200
| PP |  | Pánev nerezová 32 cm | [14 empty] | PP | 1
| P |  | Poznámka k položce: Pánev s nepřilnavým povrchem a masivní nýtovanou rukojetí je ideální volbou na smažení. Na její výrobu se používá prvotřídní nerezová ocel. Ta odolá korozi a zaručuje dlouhou výdrž i při časté přípravě jídla. Použití: Všechny typy sporáku včetně indukce. Parametry Materiál: nerezová ocel, teflon Průměr: 32 cm Výška: 6 cm | [14 empty] | P | 1
98 | M | Pol152 | Gastronádoba se sklápěcími úchyty GN 1/1 150 mm | kus | 10 |  | 0 | Vlastní položka |  | základní |  | 0 | 0 | 0 | 0 | 0 | 8 | M | 1 | ROZPOCET | 0 | 0 | 0 | 0 | 0 | 1 | 0 | 4 | 202
| PP |  | Gastronádoba se sklápěcími úchyty GN 1/1 150 mm | [14 empty] | PP | 1
| P |  | Poznámka k položce: Plná gastronádoba z řady Profi se díky svému všestrannému využití a vysoké kvalitě rychle stane nepostradatelným pomocníkem v každé profesionální kuchyni. Můžete v ní vařit, ohřívat i vydávat pokrmy a zároveň ji využijete i na přípravu jídla v konvektomatu až do teploty 300 °C. Nádoba se vyrábí z nerezové oceli 18/10 (18 % niklu, 10 % chromu), která garantuje její vysokou odolnost, dlouhou životnost a dovoluje ji umýt v myčce. Po stranách najdete úchyty, které vám usnadní manipulaci. Parametry Materiál: nerezová ocel Rozměry: 530 × 325 mm Hloubka: 150 mm Objem: 21 l Barva: stříbrná | [14 empty] | P | 1
99 | M | Pol153 | Gastronádoba se sklápěcími úchyty GN 1/1 100 mm | kus | 15 |  | 0 | Vlastní položka |  | základní |  | 0 | 0 | 0 | 0 | 0 | 8 | M | 1 | ROZPOCET | 0 | 0 | 0 | 0 | 0 | 1 | 0 | 4 | 204
| PP |  | Gastronádoba se sklápěcími úchyty GN 1/1 100 mm | [14 empty] | PP | 1
| P |  | Poznámka k položce: Plná gastronádoba z řady Profi se díky svému všestrannému využití a vysoké kvalitě rychle stane nepostradatelným pomocníkem v každé profesionální kuchyni. Můžete v ní vařit, ohřívat i vydávat pokrmy a zároveň ji využijete i na přípravu jídla v konvektomatu až do teploty 300 °C. Nádoba se vyrábí z nerezové oceli 18/10 (18 % niklu, 10 % chromu), která garantuje její vysokou odolnost, dlouhou životnost a dovoluje ji umýt v myčce. Po stranách najdete úchyty, které vám usnadní manipulaci. Parametry Materiál: nerezová ocel Rozměry: 530 × 325 mm Hloubka: 100 mm Objem: 14 l Barva: stříbrná | [14 empty] | P | 1
100 | M | Pol154 | Gastronádoba se sklápěcími úchyty GN 1/1 65 mm | kus | 10 |  | 0 | Vlastní položka |  | základní |  | 0 | 0 | 0 | 0 | 0 | 8 | M | 1 | ROZPOCET | 0 | 0 | 0 | 0 | 0 | 1 | 0 | 4 | 206
| PP |  | Gastronádoba se sklápěcími úchyty GN 1/1 65 mm | [14 empty] | PP | 1
| P |  | Poznámka k položce: Plná gastronádoba z řady Profi se díky svému všestrannému využití a vysoké kvalitě rychle stane nepostradatelným pomocníkem v každé profesionální kuchyni. Můžete v ní vařit, ohřívat i vydávat pokrmy a zároveň ji využijete i na přípravu jídla v konvektomatu až do teploty 300 °C. Nádoba se vyrábí z nerezové oceli 18/10 (18 % niklu, 10 % chromu), která garantuje její vysokou odolnost, dlouhou životnost a dovoluje ji umýt v myčce. Po stranách najdete úchyty, které vám usnadní manipulaci. Parametry Materiál: nerezová ocel Rozměry: 530 × 325 mm Hloubka: 65 mm Objem: 9 l Barva: stříbrná | [14 empty] | P | 1
101 | M | Pol155 | Víko s výřezem na úchyt na gastronádoby GN 1/1 | kus | 40 |  | 0 | Vlastní položka |  | základní |  | 0 | 0 | 0 | 0 | 0 | 8 | M | 1 | ROZPOCET | 0 | 0 | 0 | 0 | 0 | 1 | 0 | 4 | 208
| PP |  | Víko s výřezem na úchyt na gastronádoby GN 1/1 | [14 empty] | PP | 1
| P |  | Poznámka k položce: Víko na gastronádoby se vyrábí z nerezové oceli 18/10 (18 % niklu, 10 % chromu), která zaručuje jeho vysokou odolnost a dovoluje ho umýt v myčce. Víko můžete používat při vaření a při výdeji jídla. Parametry Materiál: nerezová ocel Barva: stříbrná Vhodné do myčky nádobí | [14 empty] | P | 1
102 | M | Pol156 | Gastronádoba se sklápěcími úchyty GN 2/3 150 mm | kus | 4 |  | 0 | Vlastní položka |  | základní |  | 0 | 0 | 0 | 0 | 0 | 8 | M | 1 | ROZPOCET | 0 | 0 | 0 | 0 | 0 | 1 | 0 | 4 | 210
| PP |  | Gastronádoba se sklápěcími úchyty GN 2/3 150 mm | [14 empty] | PP | 1
| P |  | Poznámka k položce: Plná gastronádoba z řady Profi se díky svému všestrannému využití a vysoké kvalitě rychle stane nepostradatelným pomocníkem v každé profesionální kuchyni. Můžete v ní vařit, ohřívat i vydávat pokrmy a zároveň ji využijete i na přípravu jídla v konvektomatu až do teploty 300 °C. Nádoba se vyrábí z nerezové oceli 18/10 (18 % niklu, 10 % chromu), která garantuje její vysokou odolnost, dlouhou životnost a dovoluje ji umýt v myčce. Po stranách najdete úchyty, které vám usnadní manipulaci. Parametry Materiál: nerezová ocel Rozměry: 352 × 325 mm Hloubka: 150 mm Objem: 13 l Barva: stříbrná | [14 empty] | P | 1
103 | M | Pol157 | Gastronádoba se sklápěcími úchyty GN 2/3 200 mm | kus | 4 |  | 0 | Vlastní položka |  | základní |  | 0 | 0 | 0 | 0 | 0 | 8 | M | 1 | ROZPOCET | 0 | 0 | 0 | 0 | 0 | 1 | 0 | 4 | 212
| PP |  | Gastronádoba se sklápěcími úchyty GN 2/3 200 mm | [14 empty] | PP | 1
| P |  | Poznámka k položce: Plná gastronádoba se díky svému všestrannému využití a vysoké kvalitě rychle stane nepostradatelným pomocníkem v každé profesionální kuchyni. Můžete v ní vařit, ohřívat i vydávat pokrmy a zároveň ji využijete i na přípravu jídla v konvektomatu až do teploty 300 °C. Nádoba se vyrábí z nerezové oceli 18/10 (18 % niklu, 10 % chromu), která garantuje její vysokou odolnost, dlouhou životnost a dovoluje ji umýt v myčce. Po stranách najdete úchyty, které vám usnadní manipulaci. Parametry Materiál: nerezová ocel Rozměry: 352 × 325 mm Hloubka: 200 mm Objem: 18 l Barva: stříbrná | [14 empty] | P | 1
104 | M | Pol158 | Víko s výřezem na úchyt na gastronádoby GN 2/3 | kus | 10 |  | 0 | Vlastní položka |  | základní |  | 0 | 0 | 0 | 0 | 0 | 8 | M | 1 | ROZPOCET | 0 | 0 | 0 | 0 | 0 | 1 | 0 | 4 | 214
| PP |  | Víko s výřezem na úchyt na gastronádoby GN 2/3 | [14 empty] | PP | 1
| P |  | Poznámka k položce: Víko na gastronádoby se vyrábí z nerezové oceli 18/10 (18 % niklu, 10 % chromu), která zaručuje jeho vysokou odolnost a dovoluje ho umýt v myčce. Víko můžete používat při vaření a při výdeji jídla. Parametry Materiál: nerezová ocel Barva: stříbrná Vhodné do myčky nádobí | [14 empty] | P | 1
105 | M | Pol159 | Gastronádoba se sklápěcími úchyty GN 1/3 100 mm | kus | 4 |  | 0 | Vlastní položka |  | základní |  | 0 | 0 | 0 | 0 | 0 | 8 | M | 1 | ROZPOCET | 0 | 0 | 0 | 0 | 0 | 1 | 0 | 4 | 216
| PP |  | Gastronádoba se sklápěcími úchyty GN 1/3 100 mm | [14 empty] | PP | 1
| P |  | Poznámka k položce: Plná gastronádoba se díky svému všestrannému využití a vysoké kvalitě rychle stane nepostradatelným pomocníkem v každé profesionální kuchyni. Můžete v ní vařit, ohřívat i vydávat pokrmy a zároveň ji využijete i na přípravu jídla v konvektomatu až do teploty 300 °C. Nádoba se vyrábí z nerezové oceli 18/10 (18 % niklu, 10 % chromu), která garantuje její vysokou odolnost, dlouhou životnost a dovoluje ji umýt v myčce. Po stranách najdete úchyty, které vám usnadní manipulaci. Parametry Materiál: nerezová ocel Rozměry: 325 × 176 mm Hloubka: 100 mm Objem: 4 l Barva: stříbrná | [14 empty] | P | 1
106 | M | Pol160 | Gastronádoba se sklápěcími úchyty GN 1/3 65 mm | kus | 4 |  | 0 | Vlastní položka |  | základní |  | 0 | 0 | 0 | 0 | 0 | 8 | M | 1 | ROZPOCET | 0 | 0 | 0 | 0 | 0 | 1 | 0 | 4 | 218
| PP |  | Gastronádoba se sklápěcími úchyty GN 1/3 65 mm | [14 empty] | PP | 1
| P |  | Poznámka k položce: Plná gastronádoba se díky svému všestrannému využití a vysoké kvalitě rychle stane nepostradatelným pomocníkem v každé profesionální kuchyni. Můžete v ní vařit, ohřívat i vydávat pokrmy a zároveň ji využijete i na přípravu jídla v konvektomatu až do teploty 300 °C. Nádoba se vyrábí z nerezové oceli 18/10 (18 % niklu, 10 % chromu), která garantuje její vysokou odolnost, dlouhou životnost a dovoluje ji umýt v myčce. Po stranách najdete úchyty, které vám usnadní manipulaci. Parametry Materiál: nerezová ocel Rozměry: 325 × 176 mm Hloubka: 65 mm Objem: 2,5 l Barva: stříbrná | [14 empty] | P | 1
107 | M | Pol161 | Víko s výřezem na úchyt na gastronádoby GN 1/3 | kus | 8 |  | 0 | Vlastní položka |  | základní |  | 0 | 0 | 0 | 0 | 0 | 8 | M | 1 | ROZPOCET | 0 | 0 | 0 | 0 | 0 | 1 | 0 | 4 | 220
| PP |  | Víko s výřezem na úchyt na gastronádoby GN 1/3 | [14 empty] | PP | 1
| P |  | Poznámka k položce: Víko na gastronádoby se vyrábí z nerezové oceli 18/10 (18 % niklu, 10 % chromu), která zaručuje jeho vysokou odolnost a dovoluje ho umýt v myčce. Víko můžete používat při vaření a při výdeji jídla. Parametry Materiál: nerezová ocel Barva: stříbrná Vhodné do myčky nádobí | [14 empty] | P | 1
108 | M | Pol162 | Gastronádoba děrovaná s úchyty GN 1/1 150 mm | kus | 10 |  | 0 | Vlastní položka |  | základní |  | 0 | 0 | 0 | 0 | 0 | 8 | M | 1 | ROZPOCET | 0 | 0 | 0 | 0 | 0 | 1 | 0 | 4 | 222
| PP |  | Gastronádoba děrovaná s úchyty GN 1/1 150 mm | [14 empty] | PP | 1
| P |  | Poznámka k položce: Děrovaná gastronádoba se díky svému všestrannému využití a vysoké kvalitě rychle stane nepostradatelným pomocníkem v každé profesionální kuchyni. Můžete v ní vařit, smažit, ohřívat i vydávat pokrmy. Dá se také použít k napařování zeleniny nebo na přípravu jídla v konvektomatu až do teploty 300 °C. Po stranách najdete úchyty, které vám usnadní manipulaci. Nádoba se vyrábí z nerezové oceli 18/10 (18 % niklu, 10 % chromu), která garantuje její vysokou odolnost, dlouhou životnost a dovoluje ji umýt v myčce. Parametry Materiál: nerezová ocel Rozměry: 530 × 325 mm Hloubka: 150 mm Objem: 21 l Průměr perforace: 4 mm Perforace po celém obvodu včetně rohů Barva: stříbrná | [14 empty] | P | 1
109 | M | Pol155 | Víko s výřezem na úchyt na gastronádoby GN 1/1 | kus | 20 |  | 0 | Vlastní položka |  | základní |  | 0 | 0 | 0 | 0 | 0 | 8 | M | 1 | ROZPOCET | 0 | 0 | 0 | 0 | 0 | 1 | 0 | 4 | 224
| PP |  | Víko s výřezem na úchyt na gastronádoby GN 1/1 | [14 empty] | PP | 1
| P |  | Poznámka k položce: Víko na gastronádoby se vyrábí z nerezové oceli 18/10 (18 % niklu, 10 % chromu), která zaručuje jeho vysokou odolnost a dovoluje ho umýt v myčce. Víko můžete používat při vaření a při výdeji jídla. Parametry Materiál: nerezová ocel Barva: stříbrná Vhodné do myčky nádobí | [14 empty] | P | 1
110 | M | Pol163 | Gastronádoba smaltovaná GN 1/1 040 mm | kus | 20 |  | 0 | Vlastní položka |  | základní |  | 0 | 0 | 0 | 0 | 0 | 8 | M | 1 | ROZPOCET | 0 | 0 | 0 | 0 | 0 | 1 | 0 | 4 | 226
| PP |  | Gastronádoba smaltovaná GN 1/1 040 mm | [14 empty] | PP | 1
| P |  | Poznámka k položce: Smaltovaná gastronádoba svým elegantním designem perfektně doplní každou kuchyň. Vzhled ale není to jediné, čím se může pochlubit. Na její výrobu se používá kvalitní materiál a díky tomu se hodí na smažení i pečení v konvektomatech nebo profi troubách. Parametry Materiál: smalt Rozměry: 530 × 325 mm Hloubka: 40 mm Barva: černá | [14 empty] | P | 1
111 | M | Pol164 | Vozík regálový 55 × 38 × 171 cm | kus | 1 |  | 0 | Vlastní položka |  | základní |  | 0 | 0 | 0 | 0 | 0 | 8 | M | 1 | ROZPOCET | 0 | 0 | 0 | 0 | 0 | 1 | 0 | 4 | 228
| PP |  | Vozík regálový 55 × 38 × 171 cm | [14 empty] | PP | 1
| P |  | Poznámka k položce: Tento regálový vozík se skvěle hodí pro převážení nádob a zásobníků GN 1/1. Pojme až až 15 nádob nebo 30 zásobníků. Má 4 otočná kolečka o průměru 12 cm s nárazníky, z toho 2 s brzdou a bezpečnostní pojistkou proti převrácení (zabraňují tak převrhnutí převážených nádob). Ušlechtilá ocel zaručuje nejen vysokou odolnost vůči mechanickým a chemickým vlivům, ale také si po dlouhou dobu uchovává i svůj lesklý vzhled. Díky vysoké kvalitě zpracování se vozík vyznačuje dlouhou životností a vysokou zatížitelností. Parametry Materiál: ušlechtilá ocel Rozměry: 55 × 38 × 171 cm 4 otočná kolečka s ochranou (2 z nich s brzdou a bezpečnostní pojistkou) Průměr koleček: 12 cm Hmotnost: 19 kg Barva: stříbrná | [14 empty] | P | 1
112 | M | Pol165 | Vozík s rovnou plošinou | kus | 2 |  | 0 | Vlastní položka |  | základní |  | 0 | 0 | 0 | 0 | 0 | 8 | M | 1 | ROZPOCET | 0 | 0 | 0 | 0 | 0 | 1 | 0 | 4 | 230
| PP |  | Vozík s rovnou plošinou | [14 empty] | PP | 1
| P |  | Poznámka k položce: Vozíky jsou dodávány v nerezovém provedení se čtyřmi kolečky (2x otočná) police s rovnou plochou Nosnost: 200 kg Typ police: rovná Parametry Délka: 900 mm Šířka: 550 mm Výška: 570 mm Hmotnost: 14 kg Nosnost: 200 kg | [14 empty] | P | 1
113 | M | Pol166 | Mísa s úchyty 30 l | kus | 5 |  | 0 | Vlastní položka |  | základní |  | 0 | 0 | 0 | 0 | 0 | 8 | M | 1 | ROZPOCET | 0 | 0 | 0 | 0 | 0 | 1 | 0 | 4 | 232
| PP |  | Mísa s úchyty 30 l | [14 empty] | PP | 1
| P |  | Poznámka k položce: Parametry Materiál: nerezová ocel 18/10 Objem: 30 l Průměr: 50 cm Barva: stříbrná | [14 empty] | P | 1
114 | M | Pol167 | Mísa nízká 28 l | kus | 6 |  | 0 | Vlastní položka |  | základní |  | 0 | 0 | 0 | 0 | 0 | 8 | M | 1 | ROZPOCET | 0 | 0 | 0 | 0 | 0 | 1 | 0 | 4 | 234
| PP |  | Mísa nízká 28 l | [14 empty] | PP | 1
| P |  | Poznámka k položce: Materiál: nerezová ocel 18/10 Objem: 28 l Rozměry: 60 × 16 cm Barva: stříbrná | [14 empty] | P | 1
115 | M | Pol168 | Cedník špičák 27 cm | kus | 3 |  | 0 | Vlastní položka |  | základní |  | 0 | 0 | 0 | 0 | 0 | 8 | M | 1 | ROZPOCET | 0 | 0 | 0 | 0 | 0 | 1 | 0 | 4 | 236
| PP |  | Cedník špičák 27 cm | [14 empty] | PP | 1
| P |  | Poznámka k položce: Špičatý cedník o průměru 27 cm se vyrábí z kvalitní nerezové oceli. Díky rukojeti se s ním dobře manipuluje. Hodí se do všech gastronomických podniků, ale i domácností. Využijete ho k cezení těstovin i k mytí zeleniny. Po použití ho lze očistit také v myčce nádobí. Parametry Materiál: nerezová ocel 18/10 Průměr: 27 cm Barva: stříbrná Vhodný do myčky nádobí | [14 empty] | P | 1
116 | M | Pol169 | Odkapávač s úchyty pr. 26 cm | kus | 2 |  | 0 | Vlastní položka |  | základní |  | 0 | 0 | 0 | 0 | 0 | 8 | M | 1 | ROZPOCET | 0 | 0 | 0 | 0 | 0 | 1 | 0 | 4 | 238
| PP |  | Odkapávač s úchyty pr. 26 cm | [14 empty] | PP | 1
| P |  | Poznámka k položce: Cedník vám pomůže s odkapáváním přebytečné vody z pokrmů. Má svařovanou základnu pro lepší stabilitu a rukojeti pro bezpečné a pohodlné nošení. Parametry Materiál: nerezová ocel 18/10 Průměr: 26 cm Perforace: 4 mm Barva: stříbrná Lze mýt v myčce nádobí | [14 empty] | P | 1
117 | M | Pol170 | Cedník síto (Ø140 mm) | kus | 2 |  | 0 | Vlastní položka |  | základní |  | 0 | 0 | 0 | 0 | 0 | 8 | M | 1 | ROZPOCET | 0 | 0 | 0 | 0 | 0 | 1 | 0 | 4 | 240
| PP |  | Cedník síto (Ø140 mm) | [14 empty] | PP | 1
| P |  | Poznámka k položce: Profesionalní celonerezový cedník síto a rukojetí s možností zavěšení pro snadné přecedění látek. Rozměr: Ø70 až 140 mm Síto: střední Materiál: nerez Parametry Provedení: nerez Hmotnost: 0.12 kg Průměr: 140 mm | [14 empty] | P | 1
118 | M | Pol171 | Cedník síto (Ø200 mm) | kus | 2 |  | 0 | Vlastní položka |  | základní |  | 0 | 0 | 0 | 0 | 0 | 8 | M | 1 | ROZPOCET | 0 | 0 | 0 | 0 | 0 | 1 | 0 | 4 | 242
| PP |  | Cedník síto (Ø200 mm) | [14 empty] | PP | 1
| P |  | Poznámka k položce: Profesionalní celonerezový cedník síto a rukojetí s možností zavěšení pro snadné přecedění látek. Rozměr: Ø70 až 140 mm Síto: střední Materiál: nerez Parametry Provedení: nerez Průměr: 200 mm | [14 empty] | P | 1
119 | M | Pol172 | Vědro s prstencem 10 l | kus | 10 |  | 0 | Vlastní položka |  | základní |  | 0 | 0 | 0 | 0 | 0 | 8 | M | 1 | ROZPOCET | 0 | 0 | 0 | 0 | 0 | 1 | 0 | 4 | 244
| PP |  | Vědro s prstencem 10 l | [14 empty] | PP | 1
| P |  | Poznámka k položce: Parametry Materiál: nerezová ocel 18/10 Objem: 10 l Výška: 25,5 cm Barva: stříbrná Vnitřní cejchování | [14 empty] | P | 1
120 | M | Pol173 | Odměrka polypropylenová 2 l | kus | 3 |  | 0 | Vlastní položka |  | základní |  | 0 | 0 | 0 | 0 | 0 | 8 | M | 1 | ROZPOCET | 0 | 0 | 0 | 0 | 0 | 1 | 0 | 4 | 246
| PP |  | Odměrka polypropylenová 2 l | [14 empty] | PP | 1
| P |  | Poznámka k položce: Parametry Materiál: polypropylen Objem: 2 l Cejchování na litry i mililitry | [14 empty] | P | 1
121 | M | Pol174 | Odměrka nerezová 2 l | kus | 3 |  | 0 | Vlastní položka |  | základní |  | 0 | 0 | 0 | 0 | 0 | 8 | M | 1 | ROZPOCET | 0 | 0 | 0 | 0 | 0 | 1 | 0 | 4 | 248
| PP |  | Odměrka nerezová 2 l | [14 empty] | PP | 1
| P |  | Poznámka k položce: Parametry Materiál: nerezová ocel 18/10 Objem: 2 l Barva: stříbrná Vnitřní cejchování | [14 empty] | P | 1
122 | M | Pol175 | Kopisto s otvory 100°C | kus | 1 |  | 0 | Vlastní položka |  | základní |  | 0 | 0 | 0 | 0 | 0 | 8 | M | 1 | ROZPOCET | 0 | 0 | 0 | 0 | 0 | 1 | 0 | 4 | 250
| PP |  | Kopisto s otvory 100°C | [14 empty] | PP | 1
| P |  | Poznámka k položce: Barva: bílá Plocha (mm): 160x250 Násada (cm): 1200 Teplota použití: -20 až 100°C Max.teplota pro čistění: 100°C Materiál: nylon s otvory Parametry Délka: 1200 mm Šířka: 163 mm Výška: 37 mm Hmotnost: 0,893 kg Pracovní teplota: -20 °C až +100 °C Průměr rukojeti: 31 mm | [14 empty] | P | 1
123 | M | Pol176 | Kopisto stírací a míchací (750x240mm) nerez | kus | 1 |  | 0 | Vlastní položka |  | základní |  | 0 | 0 | 0 | 0 | 0 | 8 | M | 1 | ROZPOCET | 0 | 0 | 0 | 0 | 0 | 1 | 0 | 4 | 252
| PP |  | Kopisto stírací a míchací (750x240mm) nerez | [14 empty] | PP | 1
| P |  | Poznámka k položce: Celonerezové kopisto (špachtle) s perforovanou plochou širokou 240 mm (ideální pro míchání, čeření a důkladné stírání dna pánve). Celková délka délka 750 mm. Délka: 750 mm Provedení: s otvory Materiál: nerez Parametry Šířka: 240 mm Výška: 750 mm Provedení: celonerezové Hmotnost: 0.72 kg Odolné vysokým teplotám: ano Průměr otvorů: 30 mm | [14 empty] | P | 1
124 | M | Pol177 | Kopisto (1300x115mm) nerez | kus | 1 |  | 0 | Vlastní položka |  | základní |  | 0 | 0 | 0 | 0 | 0 | 8 | M | 1 | ROZPOCET | 0 | 0 | 0 | 0 | 0 | 1 | 0 | 4 | 254
| PP |  | Kopisto (1300x115mm) nerez | [14 empty] | PP | 1
| P |  | Poznámka k položce: Celonerezové kopisto s plochou širokou 115 mm a délkou 1300 mm pro usnadnění práce. Délka: 1300 až 1500 mm Provedení: plné Materiál: nerez Parametry Délka: 1300 mm Hmotnost: 1.31 kg | [14 empty] | P | 1
125 | M | Pol178 | Digitální vpichový teploměr HDT 300E | kus | 2 |  | 0 | Vlastní položka |  | základní |  | 0 | 0 | 0 | 0 | 0 | 8 | M | 1 | ROZPOCET | 0 | 0 | 0 | 0 | 0 | 1 | 0 | 4 | 256
| PP |  | Digitální vpichový teploměr HDT 300E | [14 empty] | PP | 1
| P |  | Poznámka k položce: Přenosný teploměr s digitálním ukazatelem naměřených hodnot s teplotní vpichovou sondou. Hrot kovového čidla teplotní sondy se hodí pro měření v tekutých i pevných látkách. Teploměr je napájen 1,5 V článkem. Součástí výbavy je i tlačítko °C/°F, které slouží pro přepínání naměřených hodnot mezi °C nebo F ( farenheita ). Zaznamenává poslední naměřenou hodnotu. Teploměr je určen jen pro krátkodobé měření! (cca. 5 až 10 sekund). Čidlo je 120 mm dlouhé. Typ: digitální Použití: vpichový Parametry Hmotnost: 80 g Délka čidla: 120 mm Rozsah měření: -50°C až +300°C | [14 empty] | P | 1
126 | M | Pol179 | Teploměr C300 vpichový | kus | 2 |  | 0 | Vlastní položka |  | základní |  | 0 | 0 | 0 | 0 | 0 | 8 | M | 1 | ROZPOCET | 0 | 0 | 0 | 0 | 0 | 1 | 0 | 4 | 258
| PP |  | Teploměr C300 vpichový | [14 empty] | PP | 1
| P |  | Poznámka k položce: Nerezový bimetalový vpichový teploměr pro kontrolu teploty v jádře výrobku s rozsahem 0 až +300°C. Délka čidla - 160 mm Výrobek umožňuje spolehlivé měření teploty potravinářských výrobků. Materiál: nerez Použití: vpichový Parametry Provedení: nerez Hmotnost: 0.03 kg Jednotky: °C Konstrukce formy: Bimetalový Rozsah měření: 0°C až +300°C | [14 empty] | P | 1
127 | M | Pol180 | Vidlice na maso 18 cm | kus | 5 |  | 0 | Vlastní položka |  | základní |  | 0 | 0 | 0 | 0 | 0 | 8 | M | 1 | ROZPOCET | 0 | 0 | 0 | 0 | 0 | 1 | 0 | 4 | 260
| PP |  | Vidlice na maso 18 cm | [14 empty] | PP | 1
| P |  | Poznámka k položce: Vidlice na maso se vyrábí z jedné z nejtvrdších ocelí na českém trhu, díky tomu vydrží spoustu let i při častém používání. Plastová střenka zaručí bezpečné a pohodlné používání. Parametry Materiál: nerezová ocel Délka ostří: 18 cm Barva: černá | [14 empty] | P | 1
128 | M | Pol181 | Vidlice na maso 13 cm | kus | 5 |  | 0 | Vlastní položka |  | základní |  | 0 | 0 | 0 | 0 | 0 | 8 | M | 1 | ROZPOCET | 0 | 0 | 0 | 0 | 0 | 1 | 0 | 4 | 262
| PP |  | Vidlice na maso 13 cm | [14 empty] | PP | 1
| P |  | Poznámka k položce: Tato profesionální vidlice má čepel z vysoce kvalitní chrom-molybdenové oceli a rukojeť z kvalitního plastu Jedná se o nepostradatelného pomocníka pro profesionální i laické servírování všech druhů masa. Parametry Materiál: nerezová ocel, plast Délka: 13 cm Barva: bílá | [14 empty] | P | 1
129 | M | Pol182 | Palička na maso 26 cm, hliníková | kus | 5 |  | 0 | Vlastní položka |  | základní |  | 0 | 0 | 0 | 0 | 0 | 8 | M | 1 | ROZPOCET | 0 | 0 | 0 | 0 | 0 | 1 | 0 | 4 | 264
| PP |  | Palička na maso 26 cm, hliníková | [14 empty] | PP | 1
| P |  | Poznámka k položce: Parametry Materiál: hliník Délka: 260 mm Barva: stříbrná | [14 empty] | P | 1
130 | M | Pol183 | Nůž na zeleninu 8 cm, zelený | kus | 5 |  | 0 | Vlastní položka |  | základní |  | 0 | 0 | 0 | 0 | 0 | 8 | M | 1 | ROZPOCET | 0 | 0 | 0 | 0 | 0 | 1 | 0 | 4 | 266
| PP |  | Nůž na zeleninu 8 cm, zelený | [14 empty] | PP | 1
| P |  | Poznámka k položce: Parametry Materiál: nerezová ocel, plast Délka: 8 cm Barva: limetková | [14 empty] | P | 1
131 | M | Pol184 | Nůž na zeleninu 8 cm , růžový | kus | 5 |  | 0 | Vlastní položka |  | základní |  | 0 | 0 | 0 | 0 | 0 | 8 | M | 1 | ROZPOCET | 0 | 0 | 0 | 0 | 0 | 1 | 0 | 4 | 268
| PP |  | Nůž na zeleninu 8 cm , růžový | [14 empty] | PP | 1
| P |  | Poznámka k položce: Parametry Materiál: nerezová ocel, plast Délka: 8 cm Barva: růžová | [14 empty] | P | 1
132 | M | Pol185 | Nůž kuchařský 16 cm, zelený | kus | 6 |  | 0 | Vlastní položka |  | základní |  | 0 | 0 | 0 | 0 | 0 | 8 | M | 1 | ROZPOCET | 0 | 0 | 0 | 0 | 0 | 1 | 0 | 4 | 270
| PP |  | Nůž kuchařský 16 cm, zelený | [14 empty] | PP | 1
| P |  | Poznámka k položce: Parametry Materiál: nerezová ocel, plast Délka: 16 cm Barva: limetková | [14 empty] | P | 1
133 | M | Pol186 | Nůž kuchařský 20 cm, modrý | kus | 3 |  | 0 | Vlastní položka |  | základní |  | 0 | 0 | 0 | 0 | 0 | 8 | M | 1 | ROZPOCET | 0 | 0 | 0 | 0 | 0 | 1 | 0 | 4 | 272
| PP |  | Nůž kuchařský 20 cm, modrý | [14 empty] | PP | 1
| P |  | Poznámka k položce: Parametry Materiál: nerezová ocel, plast Délka: 20 cm Barva: modrá | [14 empty] | P | 1
134 | M | Pol187 | Škrabka Julienne | kus | 2 |  | 0 | Vlastní položka |  | základní |  | 0 | 0 | 0 | 0 | 0 | 8 | M | 1 | ROZPOCET | 0 | 0 | 0 | 0 | 0 | 1 | 0 | 4 | 274
| PP |  | Škrabka Julienne | [14 empty] | PP | 1
| P |  | Poznámka k položce: Škrabka julienne vypadá jako obyčejná škrabka na zeleninu, ale po bližším pohledu na čepele si všimneme zoubků, které pomáhají krájet zeleninu a ovoce na proužky. Krájení na tyčinky je v kuchyni velmi běžné a náčiní, jako škrabka na julienne, vám pomůže dosáhnout požadovaného výsledku poměrně rychlým a jednoduchým způsobem. Vyrábí se z uhlíkové oceli, která se snadno čistí a nereaguje s připravovaným jídlem. Parametry Materiál: uhlíková ocel + kryt čepele z plastu Pohodlná ergonomická a závěsná rukojeť | [14 empty] | P | 1
135 | M | Pol188 | Škrabka pro levou i pravou ruku 6 cm | kus | 10 |  | 0 | Vlastní položka |  | základní |  | 0 | 0 | 0 | 0 | 0 | 8 | M | 1 | ROZPOCET | 0 | 0 | 0 | 0 | 0 | 1 | 0 | 4 | 276
| PP |  | Škrabka pro levou i pravou ruku 6 cm | [14 empty] | PP | 1
| P |  | Poznámka k položce: Parametry Materiál: nerezová ocel Délka: 6 cm Barva: černá | [14 empty] | P | 1
136 | M | Pol189 | Nerezová stolička | kus | 7 |  | 0 | Vlastní položka |  | základní |  | 0 | 0 | 0 | 0 | 0 | 8 | M | 1 | ROZPOCET | 0 | 0 | 0 | 0 | 0 | 1 | 0 | 4 | 278
| PP |  | Nerezová stolička | [14 empty] | PP | 1
| P |  | Poznámka k položce: rozměr s tolerancí 5%: 450x450x450mm výšková stavitelnost min. o 30mm, tloušťka desky 40mm desku tvoří nerez plech tloušťky min. 0,8mm, podlepený dřevotřískou | [14 empty] | P | 1
137 | M | Pol190 | Tác jídelní - dřevo (GN 1/1) | kus | 800 |  | 0 | Vlastní položka |  | základní |  | 0 | 0 | 0 | 0 | 0 | 8 | M | 1 | ROZPOCET | 0 | 0 | 0 | 0 | 0 | 1 | 0 | 4 | 280
| PP |  | Tác jídelní - dřevo (GN 1/1) | [14 empty] | PP | 1
| P |  | Poznámka k položce: Jídelní tác v laminovaném dekorovaném provedení. Rozměry: 530x325 mm Provedení: dřevo GN 1/1 Parametry Výrobce: OEM rozměry (šířka x hloubka): 530 x 325 mm Barva: olivové dřevo | [14 empty] | P | 1
138 | M | Pol191 | Vařečka oválná 45 cm | kus | 6 |  | 0 | Vlastní položka |  | základní |  | 0 | 0 | 0 | 0 | 0 | 8 | M | 1 | ROZPOCET | 0 | 0 | 0 | 0 | 0 | 1 | 0 | 4 | 282
| PP |  | Vařečka oválná 45 cm | [14 empty] | PP | 1
| P |  | Poznámka k položce: Parametry Materiál: bukové dřevo Délka: 45 cm Barva: přírodní | [14 empty] | P | 1
139 | M | Pol192 | Jídelní lžíce | kus | 800 |  | 0 | Vlastní položka |  | základní |  | 0 | 0 | 0 | 0 | 0 | 8 | M | 1 | ROZPOCET | 0 | 0 | 0 | 0 | 0 | 1 | 0 | 4 | 284
| PP |  | Jídelní lžíce | [14 empty] | PP | 1
| P |  | Poznámka k položce: Na její výrobu se používá nerezová ocel 18/0 – ta garantuje velkou tvrdost, vysokou odolnost proti korozi a dlouhou životnost i při každodenním používání. Perfektně se proto hodí do školních jídelen i jiných rušných provozů. Parametry Materiál: nerezová ocel Délka: 18,5 cm | [14 empty] | P | 1
140 | M | Pol193 | Jídelní vidlička | kus | 800 |  | 0 | Vlastní položka |  | základní |  | 0 | 0 | 0 | 0 | 0 | 8 | M | 1 | ROZPOCET | 0 | 0 | 0 | 0 | 0 | 1 | 0 | 4 | 286
| PP |  | Jídelní vidlička | [14 empty] | PP | 1
| P |  | Poznámka k položce: Na její výrobu se používá nerezová ocel 18/0 – ta garantuje velkou tvrdost, vysokou odolnost proti korozi a dlouhou životnost i při každodenním používání. Perfektně se proto hodí do školních jídelen i jiných rušných provozů. Parametry Materiál: nerezová ocel Délka: 18,5 cm | [14 empty] | P | 1
141 | M | Pol194 | Jídelní nůž | kus | 800 |  | 0 | Vlastní položka |  | základní |  | 0 | 0 | 0 | 0 | 0 | 8 | M | 1 | ROZPOCET | 0 | 0 | 0 | 0 | 0 | 1 | 0 | 4 | 288
| PP |  | Jídelní nůž | [14 empty] | PP | 1
| P |  | Poznámka k položce: Na její výrobu se používá nerezová ocel 18/0 – ta garantuje velkou tvrdost, vysokou odolnost proti korozi a dlouhou životnost i při každodenním používání. Perfektně se proto hodí do školních jídelen i jiných rušných provozů. Parametry Materiál: nerezová ocel Délka: 21,5 cm | [14 empty] | P | 1
142 | M | Pol195 | Naběračka monoblok 40 cm | kus | 2 |  | 0 | Vlastní položka |  | základní |  | 0 | 0 | 0 | 0 | 0 | 8 | M | 1 | ROZPOCET | 0 | 0 | 0 | 0 | 0 | 1 | 0 | 4 | 290
| PP |  | Naběračka monoblok 40 cm | [14 empty] | PP | 1
| P |  | Poznámka k položce: Kvalitní naběračka vyrobená z jednoho kusu oceli, tedy bez různých spár a spojení. Díky závěsnému prohnutí ji lze umístit i na zeď. Parametry Materiál: nerezová ocel 18/10 Průměr: 12 cm Délka: 40 cm Objem: 0,5 l Barva: stříbrná | [14 empty] | P | 1
143 | M | Pol196 | Naběračka monoblok 37 cm | kus | 2 |  | 0 | Vlastní položka |  | základní |  | 0 | 0 | 0 | 0 | 0 | 8 | M | 1 | ROZPOCET | 0 | 0 | 0 | 0 | 0 | 1 | 0 | 4 | 292
| PP |  | Naběračka monoblok 37 cm | [14 empty] | PP | 1
| P |  | Poznámka k položce: Kvalitní naběračka vyrobená z jednoho kusu odolné nerezové oceli dlouho vydrží a můžete ji mýt i v myčce nádobí. Díky závěsnému háčku ji lze umístit i na zeď. Parametry Materiál: nerezová ocel 18/10 Průměr: 10 cm Délka: 37 cm Objem: 0,25 l Barva: stříbrná | [14 empty] | P | 1
144 | M | Pol197 | Naběračka monoblok 32 cm | kus | 2 |  | 0 | Vlastní položka |  | základní |  | 0 | 0 | 0 | 0 | 0 | 8 | M | 1 | ROZPOCET | 0 | 0 | 0 | 0 | 0 | 1 | 0 | 4 | 294
| PP |  | Naběračka monoblok 32 cm | [14 empty] | PP | 1
| P |  | Poznámka k položce: Kvalitní naběračka vyrobená z jednoho kusu oceli, tedy bez různých spár a spojení. Díky závěsnému prohnutí ji lze umístit i na zeď. Parametry Materiál: nerezová ocel 18/10 Průměr: 8 cm Délka: 32 cm Objem: 0,12 l Barva: stříbrná | [14 empty] | P | 1
145 | M | Pol198 | Naběračka Eco 32 cm | kus | 2 |  | 0 | Vlastní položka |  | základní |  | 0 | 0 | 0 | 0 | 0 | 8 | M | 1 | ROZPOCET | 0 | 0 | 0 | 0 | 0 | 1 | 0 | 4 | 296
| PP |  | Naběračka Eco 32 cm | [14 empty] | PP | 1
| P |  | Poznámka k položce: Standardní praktická naběračka o objemu 0,09 l s háčkem pro snadné zavěšení na hrnec nebo stěnu, která se hodí do všech kuchyní. Vyrábí se z vysoce kvalitní nerezové oceli 18/10. Parametry Materiál: nerezová ocel 18/10 Objem: 0,09 l Délka: 32 cm Barva: stříbrná Vhodná do myčky | [14 empty] | P | 1
146 | M | Pol198 | Naběračka Eco 32 cm | kus | 2 |  | 0 | Vlastní položka |  | základní |  | 0 | 0 | 0 | 0 | 0 | 8 | M | 1 | ROZPOCET | 0 | 0 | 0 | 0 | 0 | 1 | 0 | 4 | 298
| PP |  | Naběračka Eco 32 cm | [14 empty] | PP | 1
| P |  | Poznámka k položce: Standardní praktická naběračka o objemu 0,06 l s háčkem pro snadné zavěšení na hrnec nebo stěnu, která se hodí do všech kuchyní. Vyrábí se z vysoce kvalitní nerezové oceli 18/10. Parametry Materiál: nerezová ocel 18/10 Objem: 0,06 l Délka: 32 cm Barva: stříbrná Vhodná do myčky | [14 empty] | P | 1
147 | M | Pol199 | Talíř mělký 24 cm | kus | 800 |  | 0 | Vlastní položka |  | základní |  | 0 | 0 | 0 | 0 | 0 | 8 | M | 1 | ROZPOCET | 0 | 0 | 0 | 0 | 0 | 1 | 0 | 4 | 300
| PP |  | Talíř mělký 24 cm | [14 empty] | PP | 1
| P |  | Poznámka k položce: Porcelánový talíř mělký 24cm, bílý porcelán, vyrobeno v ČR, vhodný do myčky a do mikrovlné trouby. Rozměry 239 x 27 x 28 mm Hmotnost 528 g | [14 empty] | P | 1
148 | M | Pol200 | Talíř dezertní 17cm | kus | 800 |  | 0 | Vlastní položka |  | základní |  | 0 | 0 | 0 | 0 | 0 | 8 | M | 1 | ROZPOCET | 0 | 0 | 0 | 0 | 0 | 1 | 0 | 4 | 302
| PP |  | Talíř dezertní 17cm | [14 empty] | PP | 1
| P |  | Poznámka k položce: Porcelánový talíř dezertní mělký 17cm, bílý porcelán, vyrobeno v ČR, vhodný do myčky a do mikrovlné trouby. Rozměry 167 x 22 x 22 mm Hmotnost 222 g | [14 empty] | P | 1
149 | M | Pol201 | Miska na polévku 46cl | kus | 800 |  | 0 | Vlastní položka |  | základní |  | 0 | 0 | 0 | 0 | 0 | 8 | M | 1 | ROZPOCET | 0 | 0 | 0 | 0 | 0 | 1 | 0 | 4 | 304
| PP |  | Miska na polévku 46cl | [14 empty] | PP | 1
| P |  | Poznámka k položce: miska na polévku 0,46l, bílý porcelán, vyrobeno v ČR, vhodný do myčky a do mikrovlné trouby. Rozměry 119 x 65 x 65 mm Hmotnost 349 g | [14 empty] | P | 1
150 | M | Pol202 | Talíř oválný 38 × 24,5 cm | kus | 20 |  | 0 | Vlastní položka |  | základní |  | 0 | 0 | 0 | 0 | 0 | 8 | M | 1 | ROZPOCET | 0 | 0 | 0 | 0 | 0 | 1 | 0 | 4 | 306
| PP |  | Talíř oválný 38 × 24,5 cm | [14 empty] | PP | 1
| P |  | Poznámka k položce: Parametry Materiál: porcelán Rozměry: 38 × 24,5 cm Barva: slonová kost | [14 empty] | P | 1
151 | M | Pol203 | Miska pr. 12 cm, objem 31 cl | kus | 800 |  | 0 | Vlastní položka |  | základní |  | 0 | 0 | 0 | 0 | 0 | 8 | M | 1 | ROZPOCET | 0 | 0 | 0 | 0 | 0 | 1 | 0 | 4 | 308
| PP |  | Miska pr. 12 cm, objem 31 cl | [14 empty] | PP | 1
| P |  | Poznámka k položce: Skleněná miska se vyrábí z tvrzeného temperovaného skla, které zajišťuje nárazuvzdornost, a dokonce 2,5krát větší odolnost vůči rozbití než běžné sklo. Díky svým vlastnostem vydrží i náhlé teplotní šoky a splňuje bezpečnostní požadavky hygieny – miska je neporézní a neabsorbuje pachy. Hodí se pro použití v mikrovlnné troubě, lednici i myčce nádobí. Parametry Materiál: temperované tvrzené sklo Průměr: 120 mm Objem: 31 cl Barva: transparentní Vhodná do myčky nádobí, mikrovlnky i mrazničky Teplotní odolnost: –20 °C až. +100 °C Stohovatelná | [14 empty] | P | 1
152 | M | Pol204 | Sklenice 20 cl | kus | 800 |  | 0 | Vlastní položka |  | základní |  | 0 | 0 | 0 | 0 | 0 | 8 | M | 1 | ROZPOCET | 0 | 0 | 0 | 0 | 0 | 1 | 0 | 4 | 310
| PP |  | Sklenice 20 cl | [14 empty] | PP | 1
| P |  | Poznámka k položce: Parametry Materiál: sklo Výška: 83 mm Průměr: 83,5 mm Objem: 20 cl Barva: transparentní Vhodné do myčky nádobí | [14 empty] | P | 1
153 | M | Pol205 | Otvírák na konzervy ruční - stolní | kus | 1 |  | 0 | Vlastní položka |  | základní |  | 0 | 0 | 0 | 0 | 0 | 8 | M | 1 | ROZPOCET | 0 | 0 | 0 | 0 | 0 | 1 | 0 | 4 | 312
| PP |  | Otvírák na konzervy ruční - stolní | [14 empty] | PP | 1
| P |  | Poznámka k položce: Materiál: kov / plast Typ: stolní, konzervový Hmotnost: 2.06 kg | [14 empty] | P | 1
154 | M | Pol206 | Stěrka (260 mm) polyamid | kus | 5 |  | 0 | Vlastní položka |  | základní |  | 0 | 0 | 0 | 0 | 0 | 8 | M | 1 | ROZPOCET | 0 | 0 | 0 | 0 | 0 | 1 | 0 | 4 | 314
| PP |  | Stěrka (260 mm) polyamid | [14 empty] | PP | 1
| P |  | Poznámka k položce: Stěrka v polyamidovém provedení o delce 260 mm je možné použit do teploty 220°C. Délka: 26 až 35 mm Materiál: polyamid Parametry Délka: 260 mm Hmotnost: 0.09 kg | [14 empty] | P | 1
155 | M | Pol207 | Stěrka (350 mm) polyamid | kus | 5 |  | 0 | Vlastní položka |  | základní |  | 0 | 0 | 0 | 0 | 0 | 8 | M | 1 | ROZPOCET | 0 | 0 | 0 | 0 | 0 | 1 | 0 | 4 | 316
| PP |  | Stěrka (350 mm) polyamid | [14 empty] | PP | 1
| P |  | Poznámka k položce: Stěrka v polyamidovém provedení o delce 350 mm je možné použit do teploty 220°C. Délka: 26 až 35 mm Materiál: polyamid Parametry Délka: 350 mm Hmotnost: 0.11 kg | [14 empty] | P | 1
156 | M | Pol208 | Vařecha 100 cm | kus | 3 |  | 0 | Vlastní položka |  | základní |  | 0 | 0 | 0 | 0 | 0 | 8 | M | 1 | ROZPOCET | 0 | 0 | 0 | 0 | 0 | 1 | 0 | 4 | 318
| PP |  | Vařecha 100 cm | [14 empty] | PP | 1
| P |  | Poznámka k položce: Parametry Materiál: bukové dřevo Délka: 100 cm Barva: přírodní | [14 empty] | P | 1
157 | M | Pol209 | Obracečka dřevěná 35,5 cm | kus | 5 |  | 0 | Vlastní položka |  | základní |  | 0 | 0 | 0 | 0 | 0 | 8 | M | 1 | ROZPOCET | 0 | 0 | 0 | 0 | 0 | 1 | 0 | 4 | 320
| PP |  | Obracečka dřevěná 35,5 cm | [14 empty] | PP | 1
| P |  | Poznámka k položce: Parametry Materiál: bukové dřevo Délka: 35,5 cm Barva: přírodní | [14 empty] | P | 1
158 | M | Pol210 | Obracečka dřevěná 28 cm | kus | 5 |  | 0 | Vlastní položka |  | základní |  | 0 | 0 | 0 | 0 | 0 | 8 | M | 1 | ROZPOCET | 0 | 0 | 0 | 0 | 0 | 1 | 0 | 4 | 322
| PP |  | Obracečka dřevěná 28 cm | [14 empty] | PP | 1
| P |  | Poznámka k položce: Parametry Materiál: bukové dřevo Délka: 28 cm Barva: přírodní | [14 empty] | P | 1
159 | M | Pol211 | Metlička nerezová 30 cm | kus | 5 |  | 0 | Vlastní položka |  | základní |  | 0 | 0 | 0 | 0 | 0 | 8 | M | 1 | ROZPOCET | 0 | 0 | 0 | 0 | 0 | 1 | 0 | 4 | 324
| PP |  | Metlička nerezová 30 cm | [14 empty] | PP | 1
| P |  | Poznámka k položce: Parametry Materiál: nerezová ocel 18/10 Délka: 30 cm Počet drátů: 8 Barva: stříbrná | [14 empty] | P | 1
160 | M | Pol212 | Metlička nerezová 40 cm | kus | 5 |  | 0 | Vlastní položka |  | základní |  | 0 | 0 | 0 | 0 | 0 | 8 | M | 1 | ROZPOCET | 0 | 0 | 0 | 0 | 0 | 1 | 0 | 4 | 326
| PP |  | Metlička nerezová 40 cm | [14 empty] | PP | 1
| P |  | Poznámka k položce: Parametry Materiál: nerezová ocel 18/10 Délka: 40 cm Počet drátů: 8 Barva: stříbrná | [14 empty] | P | 1
161 | M | Pol213 | Deska s drážkou 500 × 300 × 15 mm - červená | kus | 5 |  | 0 | Vlastní položka |  | základní |  | 0 | 0 | 0 | 0 | 0 | 8 | M | 1 | ROZPOCET | 0 | 0 | 0 | 0 | 0 | 1 | 0 | 4 | 328
| PP |  | Deska s drážkou 500 × 300 × 15 mm - červená | [14 empty] | PP | 1
| P |  | Poznámka k položce: Kvalitní polyetylénová krájecí deska je opatřena protiskluzovými nožkami, které jí pomáhají k lepší stabilitě při krájení. Drážka zadrží přebytečnou tekutinu, a zabrání tak jejímu vylití na pracovní desku. Žlutý design oživí interiér kuchyně a může také skvěle posloužit k barevnému odlišení desek (například červená je určená na maso, zelená na zeleninu…). Parametry Materiál: polyetylen nejvyšší kvality Rozměry: 500 × 300 × 15 mm Barva: žlutá Protiskluzové nožky | [14 empty] | P | 1
162 | M | Pol214 | Deska s drážkou 500 × 300 × 15 mm - zelená | kus | 5 |  | 0 | Vlastní položka |  | základní |  | 0 | 0 | 0 | 0 | 0 | 8 | M | 1 | ROZPOCET | 0 | 0 | 0 | 0 | 0 | 1 | 0 | 4 | 330
| PP |  | Deska s drážkou 500 × 300 × 15 mm - zelená | [14 empty] | PP | 1
| P |  | Poznámka k položce: Kvalitní polyetylénová krájecí deska je opatřena protiskluzovými nožkami, které jí pomáhají k lepší stabilitě při krájení. Drážka zadrží přebytečnou tekutinu, a zabrání tak jejímu vylití na pracovní desku. Žlutý design oživí interiér kuchyně a může také skvěle posloužit k barevnému odlišení desek (například červená je určená na maso, zelená na zeleninu…). Parametry Materiál: polyetylen nejvyšší kvality Rozměry: 500 × 300 × 15 mm Barva: žlutá Protiskluzové nožky | [14 empty] | P | 1
163 | M | Pol215 | Deska s drážkou 500 × 300 × 15 mm - žlutá | kus | 5 |  | 0 | Vlastní položka |  | základní |  | 0 | 0 | 0 | 0 | 0 | 8 | M | 1 | ROZPOCET | 0 | 0 | 0 | 0 | 0 | 1 | 0 | 4 | 332
| PP |  | Deska s drážkou 500 × 300 × 15 mm - žlutá | [14 empty] | PP | 1
| P |  | Poznámka k položce: Kvalitní polyetylénová krájecí deska je opatřena protiskluzovými nožkami, které jí pomáhají k lepší stabilitě při krájení. Drážka zadrží přebytečnou tekutinu, a zabrání tak jejímu vylití na pracovní desku. Žlutý design oživí interiér kuchyně a může také skvěle posloužit k barevnému odlišení desek (například červená je určená na maso, zelená na zeleninu…). Parametry Materiál: polyetylen nejvyšší kvality Rozměry: 500 × 300 × 15 mm Barva: žlutá Protiskluzové nožky | [14 empty] | P | 1
164 | M | Pol216 | Vložka na knedlíky GN 1/1 - 5 - perfor. | kus | 10 |  | 0 | Vlastní položka |  | základní |  | 0 | 0 | 0 | 0 | 0 | 8 | M | 1 | ROZPOCET | 0 | 0 | 0 | 0 | 0 | 1 | 0 | 4 | 334
| PP |  | Vložka na knedlíky GN 1/1 - 5 - perfor. | [14 empty] | PP | 1
| P |  | Poznámka k položce: Celonerezová perforovaná vložka GN 1/1 (325x530 mm)na přípravu lahodných knedlíků. Mnohem lepší přenos energie do produktu oproti plnému plechu. Použití pro - 5 kusů knedlíků UZPŮSOBEN PRO PŘÍČNÉ I PODÉLNÉ ZASOUVÁNÍ Rozměr: GN 1/1 Počet knedlíků: 5 kusů Materiál: nerez Parametry Šířka: 325 mm Hloubka: 520 mm Hmotnost: 1.42 kg | [14 empty] | P | 1
165 | M | Pol217 | Kleště univerzální 30 cm | kus | 3 |  | 0 | Vlastní položka |  | základní |  | 0 | 0 | 0 | 0 | 0 | 8 | M | 1 | ROZPOCET | 0 | 0 | 0 | 0 | 0 | 1 | 0 | 4 | 336
| PP |  | Kleště univerzální 30 cm | [14 empty] | PP | 1
| P |  | Poznámka k položce: Parametry Materiál: nerezová ocel 18/10 Délka: 30 cm Barva: stříbrná Vhodné do myčky nádobí | [14 empty] | P | 1
166 | M | Pol218 | Kleště servírovací 20 cm | kus | 5 |  | 0 | Vlastní položka |  | základní |  | 0 | 0 | 0 | 0 | 0 | 8 | M | 1 | ROZPOCET | 0 | 0 | 0 | 0 | 0 | 1 | 0 | 4 | 338
| PP |  | Kleště servírovací 20 cm | [14 empty] | PP | 1
| P |  | Poznámka k položce: Parametry Materiál: nerezová ocel 18/10 Délka: 20 cm Barva: stříbrná Vhodné do myčky nádobí | [14 empty] | P | 1
167 | M | Pol219 | Štětec silikonový 25 cm | kus | 10 |  | 0 | Vlastní položka |  | základní |  | 0 | 0 | 0 | 0 | 0 | 8 | M | 1 | ROZPOCET | 0 | 0 | 0 | 0 | 0 | 1 | 0 | 4 | 340
| PP |  | Štětec silikonový 25 cm | [14 empty] | PP | 1
| P |  | Poznámka k položce: Je také velmi robustní a vydrží vysoké teploty. Velmi snadno se čistí, protože můžete oddělit rukojeť od štětin. Vhodný i do myčky. Parametry Materiál: silikon Délka: 25 cm Vhodný do myčky nádobí | [14 empty] | P | 1
168 | M | Pol220 | Box na vejce | kus | 1 |  | 0 | Vlastní položka |  | základní |  | 0 | 0 | 0 | 0 | 0 | 8 | M | 1 | ROZPOCET | 0 | 0 | 0 | 0 | 0 | 1 | 0 | 4 | 342
| PP |  | Box na vejce | [14 empty] | PP | 1
| P |  | Poznámka k položce: Profesionální box na vejce se vyrábí z odolného a pružného plastu. V sestavě této přepravky se nachází 4 plata na 30 vajec (tedy celkový počet vychází až na 120 ks vajíček) a je dodáván společně se 4 dalšími náhradními platy. Box i plata lze mýt v myčce na nádobí. Parametry Materiál: plast Rozměr: 35,4 × 32,5 × 20 cm Dodáván společně s 8 platy na vejce Lze mýt v myčce nádobí DROBNÉ SPOTŘEBIČE A STOLNÍ ELEKTRO ZAŘÍZENÍ DO KUCHYNĚ | [14 empty] | P | 1
169 | M | Pol221 | Ruční ponorný mixér | kus | 1 |  | 0 | Vlastní položka |  | základní |  | 0 | 0 | 0 | 0 | 0 | 8 | M | 1 | ROZPOCET | 0 | 0 | 0 | 0 | 0 | 1 | 0 | 4 | 344
| PP |  | Ruční ponorný mixér | [14 empty] | PP | 1
| P |  | Poznámka k položce: vhodný pro provozy hromadného stravování/hotová jídla/intenzivní provoz pro množství min. 100 l délka nohy min 45cm kryt motorového bloku nerezový systém Easy Plug – odmontovatelný přívodní kabel pro snazší výměnu kabelů a delší životnost odnímatelná noha, rozebíratelný nůž a zvon pro snadné čištění a dosažení perfektní hygieny nůž, zvon a noha z nerezové oceli pro delší životnost mixovací nerez nůž pro přípravu polévek, hustých polévek a omáček Standardní vybavení: mixovací nůž nástěnný držák na zavěšení montážní klíč pro snadné rozebrání mixovacího nože držáky k upevnění mixeru k nádobě – nastavitelné a univerzální příkon 0.5 kW napájení: elektrické napětí: 230 V min. otáčky 9500 ot./min max. otáčky 9500 ot./min materiál: nerezová ocel, plast pro nepřetržitý provoz: ano délka ramene 450 mm | [14 empty] | P | 1
170 | M | Pol222 | Ruční mixér | kus | 1 |  | 0 | Vlastní položka |  | základní |  | 0 | 0 | 0 | 0 | 0 | 8 | M | 1 | ROZPOCET | 0 | 0 | 0 | 0 | 0 | 1 | 0 | 4 | 346
| PP |  | Ruční mixér | [14 empty] | PP | 1
| P |  | Poznámka k položce: hmotnost do 1500 g • příkon do 850 W • min. 4 rychlosti • momentový a turbo stupeň • šlehací metly a hnětací háky nrez | [14 empty] | P | 1
171 | M | Pol223 | Nerezová profesionální gastro váha | kus | 1 |  | 0 | Vlastní položka |  | základní |  | 0 | 0 | 0 | 0 | 0 | 8 | M | 1 | ROZPOCET | 0 | 0 | 0 | 0 | 0 | 1 | 0 | 4 | 348
| PP |  | Nerezová profesionální gastro váha | [14 empty] | PP | 1
| P |  | Poznámka k položce: pro kuchyně, výrobny, sklady do 6kg v krytí IP67. velký LCD displej o velikosti min. 25mm s modrým LED podsvícením krytí proti vniknutí vody a prachu Funkce: tárování; nulování Automatické vypínání Indikace vybití baterie Délka provozu na baterii: min.69 hod. bez podsvícení V ceně váhy : ověření, nerezová miska a síťový adaptér. | [14 empty] | P | 1
172 | M | Pol224 | Nářezový stroj | kus | 1 |  | 0 | Vlastní položka |  | základní |  | 0 | 0 | 0 | 0 | 0 | 8 | M | 1 | ROZPOCET | 0 | 0 | 0 | 0 | 0 | 1 | 0 | 4 | 350
| PP |  | Nářezový stroj | [14 empty] | PP | 1
| P |  | Poznámka k položce: pro kuchyně, výrobny, sklady do 6kg v krytí IP67. velký LCD displej o velikosti min. 25mm s modrým LED podsvícením krytí proti vniknutí vody a prachu Funkce: tárování; nulování Automatické vypínání Indikace vybití baterie Délka provozu na baterii: min.69 hod. bez podsvícení V ceně váhy : ověření, nerezová miska a síťový adaptér. | [14 empty] | P | 1
173 | M | Pol225 | Kombinovaný robot | kus | 1 |  | 0 | Vlastní položka |  | základní |  | 0 | 0 | 0 | 0 | 0 | 8 | M | 1 | ROZPOCET | 0 | 0 | 0 | 0 | 0 | 1 | 0 | 4 | 352
| PP |  | Kombinovaný robot | [14 empty] | PP | 1
| P |  | Poznámka k položce: výkon krouhače 20-50kg/h funkce krouhače zeleniny – krouhání zeleniny pomocí krouhacího nástavce a funkce kutru – různé formy sekání, míchání a hnětení v nádobě kutru vybaven nožem s rovným ostřím asynchronní motor pro profesionální použití nerezová hřídel magnetický bezpečnostní systém, kdy brzda motoru zastaví zařízení při otevření víka nebo při zvednutí přítlačné páky automatický restart pulsní tlačítko pro kontrolu konzistence a větší přesnost zpracování. kryt motorového bloku kovový NÁDOBA KUTRU odnímatelná nádoba z nerezu s držadlem, objem nádoby kutru min 4,5l max. plnění kutru 0,9-2,5 kg lze v ní sekat maso, zeleninu, mandle, oříšky, koření, připravovat majonézu, pyré, protlaky, pomazánky, strouhanku a hnětat těsto průhledné polykarbonátové víko s otvorem umožňuje přidávání dalších ingrediencí v průběhu sekání KROUHACÍ HLAVA která: plátkuje, vlnkuje, strouhá, nudličkuje, kostičkuje, hranolkuje odnímatelná nádoba z nerezu a víko z polykarbonátu ABS se 2 násypnými otvory: 1× velký otvor ve tvaru ledvinky o ploše +- 5% 104 cm2 – objem násypky +-5% 1,56 l – určen ke krouhání větších kusů zeleniny 1× trubicový otvor o průměru +- 5% 58 mm který umožňuje zpracovat křehkou zeleninu a zeleninu podlouhlého tvaru vybavení: nůž s rovným ostřím – hrubé a jemné sekání, příprava emulzí a omáček plátkovač: 2,3,4mm strouhač : 1,5 , 3, 6 mm nudličkovač 4x4 mm kostičkovač 10x10 mm vlnkovač: 2,3 mm nástroj na čištění kostičkovače,držák na disky a nůž nástěnný, nůž jemné zubaté ostří | [14 empty] | P | 1
174 | M | Pol226 | Brusič nožů | kus | 1 |  | 0 | Vlastní položka |  | základní |  | 0 | 0 | 0 | 0 | 0 | 8 | M | 1 | ROZPOCET | 0 | 0 | 0 | 0 | 0 | 1 | 0 | 4 | 354
| PP |  | Brusič nožů | [14 empty] | PP | 1
| P |  | Poznámka k položce: osazen párem diamantových kotoučů pro vytváření ostří , dále párem leštících kotoučů pro dohlazení ostří a ocílkou pro přebroušení možnost broušení nožů na pečivo vlnitých a zubatých ostří . Broušení pomocí rotačních odpružených kotoučů. možnost broušení nožů na pečivo (vroubkované či zubaté) | [14 empty] | P | 1
175 | M | Pol227 | Kráječ knedlíků | kus | 1 |  | 0 | Vlastní položka |  | základní |  | 0 | 0 | 0 | 0 | 0 | 8 | M | 1 | ROZPOCET | 0 | 0 | 0 | 0 | 0 | 1 | 0 | 4 | 356
| PP |  | Kráječ knedlíků | [14 empty] | PP | 1
| P |  | Poznámka k položce: stolní kráječ se zvedacími rameny a 30 zubatými noži určen ke krájení podlouhlých bochníků chleba a knedlíků v mírně teplém až vychladlém stavu krájení krajíců tloušťky 13 mm kráječ může být položen na stole, pultě nebo na speciálním vozíku podstavec pojízdný Standardní vybavení: zásuvka na sbírání drobků, jež vznikají během krájení nože lze odmontovat a brousit sada náhradních nožů 10KS napětí 230 V příkon 0,5-0,8 kW velikost bochníku 380 x 165 x 90 mm max. tloušťka plátku 13mm výkon min 145ks/hod rozměr (š.hl.v.) 600-640 x 720-780 x 420-480 mm | [14 empty] | P | 1
176 | M | Pol228 | Kávovar | kus | 1 |  | 0 | Vlastní položka |  | základní |  | 0 | 0 | 0 | 0 | 0 | 8 | M | 1 | ROZPOCET | 0 | 0 | 0 | 0 | 0 | 1 | 0 | 4 | 358
| PP |  | Kávovar | [14 empty] | PP | 1
| P |  | Poznámka k položce: Doporučené zatížení - 15-30 šálků / den Velikost zásobníku zrnkové kávy - cca 250g nádrž na vodu - cca 2-2,5 Individuální volba aromatu / síly kávy - 3 stupňů barevný displej Manuální profesionální funkce cappuccino Vyjímatelná spařovací jednotka pro snadné a hygienické čištění Volitelná teplota kávy ve 3 stupních Dávkování horké vody na čaj ECO režim s funkcí úspory elektřiny, vypínač 0 Watt Čištění, odvápnění a oplachování stisknutím tlačítka Výškově nastavitelný výstup kávy Automatické sledování zásoby vody Individuálně nastavitelná hrubost mletí Prostor na jednu porci mleté kávy Napětí - 230 V Včetně čistících tablet, hadičky na mléko, dávkovací odměrky | [14 empty] | P | 1
| D | D6 | Montáž, demontáž a doprava |  |  |  | 0 |  |  |  |  | 0 |  | 0 |  | 0 | 1 | D | 0 | ROZPOCET | [6 empty] | 0
177 | K | Pol132 | Demontáž stávajícího zařízení a manipulace k pozdějšímu užívání | kus | 1 |  | 0 | Vlastní položka |  | základní |  | 0 | 0 | 0 | 0 | 0 | 4 | K | 1 | ROZPOCET | 0 | 0 | 0 | 0 | 0 | 1 | 0 | 4 | 162
| PP |  | Demontáž stávajícího zařízení a manipulace k pozdějšímu užívání | [14 empty] | PP | 1
178 | K | Pol131 | Doprava a montáž zařízení | kus | 1 |  | 0 | Vlastní položka |  | základní |  | 0 | 0 | 0 | 0 | 0 | 4 | K | 1 | ROZPOCET | 0 | 0 | 0 | 0 | 0 | 1 | 0 | 4 | 160
| PP |  | Doprava a montáž zařízení | [14 empty] | PP | 1

## VON - Vedlejší a ostatní ...
{8510685c-e7bf-4010-a4aa-f5371ca6145d}
2
| KRYCÍ LIST SOUPISU PRACÍ | [7 empty] | v --- níže se nacházejí doplnkové a pomocné údaje k sestavám --- v | [8 empty] | False
Stavba:
REKONSTRUKCE ŠKOLNÍ KUCHYNĚ A JÍDELNY GLP
Objekt:
VON - Vedlejší a ostatní rozpočtové náklady
| KSO: |  |  |  |  | CC-CZ:
| Místo: |  | GYMNÁZIUM LUĎKA PIKA, PLZEŇ |  |  | Datum: | 3. 5. 2023
| Zadavatel: |  |  |  |  | IČ:
|  | GYMNÁZIUM LUĎKA PIKA, PLZEŇ |  |  |  | DIČ:
| Uchazeč: |  |  |  |  | IČ: | Vyplň údaj
|  | Vyplň údaj |  |  |  | DIČ: | Vyplň údaj
| Projektant: |  |  |  |  | IČ:
|  | ING. MALOTÍN PETR |  |  |  | DIČ:
| Zpracovatel: |  |  |  |  | IČ:
|  | Michal Jirka |  |  |  | DIČ:
Poznámka:
Soupis prací je sestaven s využitím Cenové soustavy ÚRS. Položky, které pochází z této cenové soustavy, jsou ve sloupci 'Cenová soustava' označeny popisem 'CS ÚRS' a úrovní příslušného kalendářního pololetí. Veškeré další informace vymezující popis a podmínky použití těchto položek z Cenové soustavy, které nejsou uvedeny přímo v soupisu prací, jsou neomezeně dálkově k dispozici na webu podminky.urs.cz.
| Cena bez DPH | [5 empty] | 0
|  |  | Základ daně |  |  | Sazba daně | Výše daně
| DPH | základní | 0 |  |  | 21% | 0
|  | snížená | 0 |  |  | 15% | 0
|  | zákl. přenesená | 0 |  |  | 21% | 0
|  | sníž. přenesená | 0 |  |  | 15% | 0
|  | nulová | 0 |  |  | 0% | 0
| Cena s DPH |  |  | v | CZK |  | 0
REKAPITULACE ČLENĚNÍ SOUPISU PRACÍ
Stavba:
REKONSTRUKCE ŠKOLNÍ KUCHYNĚ A JÍDELNY GLP
Objekt:
VON - Vedlejší a ostatní rozpočtové náklady
Místo: |  |  | GYMNÁZIUM LUĎKA PIKA, PLZEŇ |  |  | Datum: | 3. 5. 2023
Zadavatel: |  |  | GYMNÁZIUM LUĎKA PIKA, PLZEŇ |  |  | Projektant: | ING. MALOTÍN PETR
Uchazeč: |  |  | Vyplň údaj |  |  | Zpracovatel: | Michal Jirka
Kód dílu - Popis | [6 empty] | Cena celkem [CZK]
Náklady stavby celkem | [6 empty] | 0 | [11 empty] | -1
| VRN - Vedlejší rozpočtové náklady | [5 empty] | 0
| VRN1 - Průzkumné, geodetické a projektové práce | [5 empty] | 0
| VRN3 - Zařízení staveniště | [5 empty] | 0
SOUPIS PRACÍ
Stavba:
REKONSTRUKCE ŠKOLNÍ KUCHYNĚ A JÍDELNY GLP
Objekt:
VON - Vedlejší a ostatní rozpočtové náklady
Místo: |  |  | GYMNÁZIUM LUĎKA PIKA, PLZEŇ |  |  | Datum: | 3. 5. 2023
Zadavatel: |  |  | GYMNÁZIUM LUĎKA PIKA, PLZEŇ |  |  | Projektant: | ING. MALOTÍN PETR
Uchazeč: |  |  | Vyplň údaj |  |  | Zpracovatel: | Michal Jirka
PČ | Typ | Kód | Popis | MJ | Množství | J.cena [CZK] | Cena celkem [CZK] | Cenová soustava |  | DPH | J. Nh [h] | Nh celkem [h] | J. hmotnost [t] | Hmotnost celkem [t] | J. suť [t] | Suť Celkem [t]
Náklady soupisu celkem | [6 empty] | 0 |  |  |  |  | 0 |  | 0 |  | 0 |  | D | -1 | [7 empty] | 0
| D | VRN | Vedlejší rozpočtové náklady |  |  |  | 0 |  |  |  |  | 0 |  | 0 |  | 0 | 5 | D | 0 | ROZPOCET | [6 empty] | 0
| D | VRN1 | Průzkumné, geodetické a projektové práce |  |  |  | 0 |  |  |  |  | 0 |  | 0 |  | 0 | 5 | D | 1 | ROZPOCET | [6 empty] | 0
1 | K | 011503R | Předkládání vzorků ke schválení - materiály, barevnost atp. | Kč | 1 |  | 0 | Vlastní položka |  | základní |  | 0 | 0 | 0 | 0 | 0 | 1024 | K | 2 | ROZPOCET | 0 | 0 | 0 | 0 | 0 | 1 | 0 | 1024 | -2029088837
| PP |  | Předkládání vzorků ke schválení - materiály, barevnost atp. | [14 empty] | PP | 2
2 | K | 012002000 | Geodetické práce | Kč | 1 |  | 0 | CS ÚRS 2023 01 |  | základní |  | 0 | 0 | 0 | 0 | 0 | 1024 | K | 2 | ROZPOCET | 0 | 0 | 0 | 0 | 0 | 1 | 0 | 1024 | -744875092
| PP |  | Geodetické práce | [14 empty] | PP | 2
| Online PSC |  | https://podminky.urs.cz/item/CS_URS_2023_01/012002000 | [14 empty] | Online PSC | 2
3 | K | 01324400R | Dokumentace IV. stupně (dílenská dokumentace) | Kč | 1 |  | 0 | Vlastní položka |  | základní |  | 0 | 0 | 0 | 0 | 0 | 1024 | K | 2 | ROZPOCET | 0 | 0 | 0 | 0 | 0 | 1 | 0 | 1024 | -432999783
| PP |  | Dokumentace IV. stupně (dílenská dokumentace) | [14 empty] | PP | 2
| P |  | Poznámka k položce: Dodavatel zpracuje IV.stupeň výrobní dokumentace a návrh předá k odsouhlasení architektovi, investorovi a památkovému dozoru. | [14 empty] | P | 2
4 | K | 013254000 | Dokumentace skutečného provedení stavby | Kč | 1 |  | 0 | CS ÚRS 2023 01 |  | základní |  | 0 | 0 | 0 | 0 | 0 | 1024 | K | 2 | ROZPOCET | 0 | 0 | 0 | 0 | 0 | 1 | 0 | 1024 | 203487985
| PP |  | Dokumentace skutečného provedení stavby | [14 empty] | PP | 2
| Online PSC |  | https://podminky.urs.cz/item/CS_URS_2023_01/013254000 | [14 empty] | Online PSC | 2
| D | VRN3 | Zařízení staveniště |  |  |  | 0 |  |  |  |  | 0 |  | 0 |  | 0 | 5 | D | 1 | ROZPOCET | [6 empty] | 0
5 | K | 033002000 | Připojení a spotřeba energií zařízení staveniště | Kč | 1 |  | 0 | CS ÚRS 2023 01 |  | základní |  | 0 | 0 | 0 | 0 | 0 | 1024 | K | 2 | ROZPOCET | 0 | 0 | 0 | 0 | 0 | 1 | 0 | 1024 | -446032952
| PP |  | Připojení a spotřeba energií zařízení staveniště | [14 empty] | PP | 2
| Online PSC |  | https://podminky.urs.cz/item/CS_URS_2023_01/033002000 | [14 empty] | Online PSC | 2
6 | K | 034503000 | Informační tabule na staveništi | Kč | 1 |  | 0 | CS ÚRS 2023 01 |  | základní |  | 0 | 0 | 0 | 0 | 0 | 1024 | K | 2 | ROZPOCET | 0 | 0 | 0 | 0 | 0 | 1 | 0 | 1024 | -1064018519
| PP |  | Informační tabule na staveništi | [14 empty] | PP | 2
| Online PSC |  | https://podminky.urs.cz/item/CS_URS_2023_01/034503000 | [14 empty] | Online PSC | 2

## Seznam figur
SEZNAM FIGUR
Kód: | 2023-30
Stavba: | REKONSTRUKCE ŠKOLNÍ KUCHYNĚ A JÍDELNY GLP
Datum: | 3. 5. 2023
Kód | Popis | MJ | Výměra
D.1.1-2. | Architektonicko-stavební a konstruční řešení
KEROBKL |  |  | 170.475
| m.č. 04 |  | 0
| 2*9,9 |  | 19.8
| m.č. 06 |  | 0
| 2*6,5 |  | 13
| m.č. 07 |  | 0
| 2*4,9 |  | 9.8
| m.č. 10 |  | 0
| 1,2*0,8 |  | 0.96
| m.č. 11 |  | 0
| 2*32 |  | 64
| 1,5*10,41 |  | 15.615
| m.č. 12 |  | 0
| 2*22,15 |  | 44.3
| 1,2*2,5 |  | 3
KEROBKL | Součet |  | 170.475
Použití figury:
781474154 | Montáž obkladů vnitřních keramických velkoformátových hladkých přes 4 do 6 ks/m2 lepených flexibilním lepidlem | m2 | 170.475
612321131 | Potažení vnitřních stěn vápenocementovým štukem tloušťky do 3 mm | m2 | 930.892
781111011 | Ometení (oprášení) stěny při přípravě podkladu | m2 | 170.475
781121011 | Nátěr penetrační na stěnu | m2 | 170.475
781151031 | Celoplošné vyrovnání podkladu stěrkou tl 3 mm | m2 | 170.475
784221101 | Dvojnásobné bílé malby ze směsí za sucha dobře otěruvzdorných v místnostech do 3,80 m | m2 | 1035.585
lože_ruč |  |  | 0
lože_ruč | Mezisoučet |  | 0
Použití figury:
451572111 | Lože pod potrubí otevřený výkop z kameniva drobného těženého | m3 | 1.16
162211311 | Vodorovné přemístění výkopku z horniny třídy těžitelnosti I skupiny 1 až 3 stavebním kolečkem do 10 m | m3 | 21.405
162211319 | Příplatek k vodorovnému přemístění výkopku z horniny třídy těžitelnosti I skupiny 1 až 3 stavebním kolečkem za každých dalších 10 m | m3 | 42.81
174111101 | Zásyp jam, šachet rýh nebo kolem objektů sypaninou se zhutněním ručně | m3 | 35.54
lože_stroj |  |  | 1.16
| 0,8*0,1*14,5"VZT KANÁL |  | 1.16
lože_stroj | Mezisoučet |  | 1.16
Použití figury:
451572111 | Lože pod potrubí otevřený výkop z kameniva drobného těženého | m3 | 1.16
174151101 | Zásyp jam, šachet rýh nebo kolem objektů sypaninou se zhutněním | m3 | 7.54
MALBY |  |  | 1035.585
| STROPY |  | 0
| m.č. 01 |  | 0
| 11,6 |  | 11.6
| m.č. 02 |  | 0
| 11,8 |  | 11.8
| m.č. 03 |  | 0
| 6,1 |  | 6.1
| m.č. 04 |  | 0
| 3,6 |  | 3.6
| m.č. 05 |  | 0
| 7,2 |  | 7.2
| m.č. 06 |  | 0
| 2 |  | 2
| m.č. 07 |  | 0
| 1,2 |  | 1.2
| m.č. 08 |  | 0
| 5,2 |  | 5.2
| m.č. 09 |  | 0
| 14,6 |  | 14.6
| m.č. 10 |  | 0
| 6,9 |  | 6.9
| m.č. 11 |  | 0
| 59 |  | 59
| m.č. 12 |  | 0
| 28 |  | 28
| m.č. 13 |  | 0
| 69 |  | 69
| m.č. 14 |  | 0
| 68 |  | 68
| m.č. 15 |  | 0
| 45 |  | 45
| m.č. 16 |  | 0
| 8 |  | 8
| m.č. 17 |  | 0
| 12,2 |  | 12.2
| CHODBA/ŠATNY - POUZE V ROZSAHU OPRAV |  | 0
| 60 |  | 60
| m.č. 18 |  | 0
| 10 |  | 10
| m.č. 19 |  | 0
| 14,5 |  | 14.5
| STĚNY |  | 0
| m.č. 01 |  | 0
| 2,9*15 |  | 43.5
| m.č. 02 |  | 0
| 2,9*14,1 |  | 40.89
| m.č. 03 |  | 0
| 2,9*9,9 |  | 28.71
| m.č. 04 |  | 0
| 2,9*9,9 |  | 28.71
| m.č. 05 |  | 0
| 2,9*11,2 |  | 32.48
| m.č. 06 |  | 0
| 2,9*6,5 |  | 18.85
| m.č. 07 |  | 0
| 2,9*4,9 |  | 14.21
| m.č. 08 |  | 0
| 2,9*10,5 |  | 30.45
| m.č. 09 |  | 0
| 2,9*16,3 |  | 47.27
| m.č. 10 |  | 0
| 2,9*10,84 |  | 31.436
| m.č. 11 |  | 0
| 2,9*32 |  | 92.8
| m.č. 12 |  | 0
| 2,9*22,15 |  | 64.235
| m.č. 13 |  | 0
| 2,9*35 |  | 101.5
| m.č. 14 |  | 0
| 2,9*36 |  | 104.4
| m.č. 15 |  | 0
| 2,9*28 |  | 81.2
| m.č. 16 |  | 0
| 2,9*11,38 |  | 33.002
| m.č. 17 |  | 0
| 2,9*14,31 |  | 41.499
| CHODBA/ŠATNY - POUZE V ROZSAHU OPRAV |  | 0
| 2,9*(48,25+2,98+2,67+4,655+2,988) |  | 178.475
| mč 18 |  | 0
| (2,4+1,5)/2*2,2*2 |  | 8.58
| 2,4*4,3+1,5*4,3 |  | 16.77
| m.č. 19 |  | 0
| 2,6*24 |  | 62.4
| ODPOČET NOVÝ KERAMICKÝ OBKLAD + OMYVATELNÝ NÁTĚR |  | 0
| -KEROBKL |  | -170.475
| -OMYVNÁT |  | -288.187
| ODPOČET STÁVAJÍCÍ OBKL |  | 0
| m.č. 02 |  | 0
| -1*5*1,5 |  | -7.5
| m.č. 08 |  | 0
| -2*10,5 |  | -21
| m.č. 10 |  | 0
| -(2*10,84)-(1,2*0,7) |  | -22.52
MALBY | Součet |  | 1035.585
Použití figury:
784221101 | Dvojnásobné bílé malby ze směsí za sucha dobře otěruvzdorných v místnostech do 3,80 m | m2 | 1035.585
784181101 | Základní akrylátová jednonásobná bezbarvá penetrace podkladu v místnostech v do 3,80 m | m2 | 1323.772
NÁTĚR_767 |  |  | 60.951
| OCELOVÉ ZÁRUBNĚ |  | 0
| 1*0,2*(1,97+0,7+1,97)" D6 |  | 0.928
| 1*0,2*(1,97+0,9+1,97)" D7 |  | 0.968
| MČ 3 - POKLOP |  | 0
| 0,6*1,20 |  | 0.72
| KLECE ŠATEN RAL 7038 |  | 0
| 2,86*(2,9+2,9+6,75+6,75-0,85-2*0,6) |  | 49.335
| KONZOLE (TÁHLA ROZVODŮ VYTÁPĚNÍ mč 11,12,13,14,15,17 |  | 0
| 45*0,2 |  | 9
NÁTĚR_767 | Součet |  | 60.951
Použití figury:
783317101 | Krycí jednonásobný syntetický standardní nátěr zámečnických konstrukcí | m2 | 60.951
783301311 | Odmaštění zámečnických konstrukcí vodou ředitelným odmašťovačem | m2 | 60.951
783315101 | Mezinátěr jednonásobný syntetický standardní zámečnických konstrukcí | m2 | 60.951
obsyp_ruč |  |  | 12.48
| 0,6*0,4*52"vnitřní rozvod splašková kanalizace mč 1,3,10,11,12 |  | 12.48
obsyp_ruč | Součet |  | 12.48
Použití figury:
175111101 | Obsypání potrubí ručně sypaninou bez prohození, uloženou do 3 m | m3 | 12.48
162211311 | Vodorovné přemístění výkopku z horniny třídy těžitelnosti I skupiny 1 až 3 stavebním kolečkem do 10 m | m3 | 21.405
162211319 | Příplatek k vodorovnému přemístění výkopku z horniny třídy těžitelnosti I skupiny 1 až 3 stavebním kolečkem za každých dalších 10 m | m3 | 42.81
174111101 | Zásyp jam, šachet rýh nebo kolem objektů sypaninou se zhutněním ručně | m3 | 35.54
58331351 | kamenivo těžené drobné frakce 0/4 | t | 42.36
obsyp_stroj |  |  | 8.7
| 0,8*0,75*14,5"VZT KANÁL |  | 8.7
obsyp_stroj | Součet |  | 8.7
Použití figury:
175151101 | Obsypání potrubí strojně sypaninou bez prohození, uloženou do 3 m | m3 | 8.7
174151101 | Zásyp jam, šachet rýh nebo kolem objektů sypaninou se zhutněním | m3 | 7.54
58331351 | kamenivo těžené drobné frakce 0/4 | t | 42.36
OMYVNÁT |  |  | 288.187
| m.č. 05 |  | 0
| 2*11,2 |  | 22.4
| m.č. 13 |  | 0
| 2,15*35 |  | 75.25
| m.č. 14 |  | 0
| 2,15*36 |  | 77.4
| m.č. 15 |  | 0
| 2,15*28 |  | 60.2
| m.č. 16 |  | 0
| 2,15*11,38 |  | 24.467
| m.č. 18 |  | 0
| 1,95*14,6 |  | 28.47
OMYVNÁT | Součet |  | 288.187
Použití figury:
784211101 | Dvojnásobné bílé malby ze směsí za mokra výborně oděruvzdorných v místnostech v do 3,80 m | m2 | 288.187
784181101 | Základní akrylátová jednonásobná bezbarvá penetrace podkladu v místnostech v do 3,80 m | m2 | 1323.772
784221101 | Dvojnásobné bílé malby ze směsí za sucha dobře otěruvzdorných v místnostech do 3,80 m | m2 | 1035.585
P1 |  |  | 11.6
| m.č. 01 |  | 0
| 11,6 |  | 11.6
P1 | Mezisoučet |  | 11.6
Použití figury:
771574112 | Montáž podlah keramických hladkých lepených flexibilním lepidlem přes 9 do 12 ks/m2 | m2 | 39.7
631311136 | Mazanina tl přes 120 do 240 mm z betonu prostého bez zvýšených nároků na prostředí tř. C 25/30 | m3 | 1.624
631319013 | Příplatek k mazanině tl přes 120 do 240 mm za přehlazení povrchu | m3 | 1.624
631362021 | Výztuž mazanin svařovanými sítěmi Kari | t | 0.702
711141559 | Provedení izolace proti zemní vlhkosti pásy přitavením vodorovné NAIP | m2 | 287.2
771111011 | Vysátí podkladu před pokládkou dlažby | m2 | 320.8
771121011 | Nátěr penetrační na podlahu | m2 | 320.8
771151016 | Samonivelační stěrka podlah pevnosti 20 MPa tl přes 12 do 15 mm | m2 | 320.8
DEK.1010151220 | ELASTEK 40 SPECIAL MINERAL (role/7,5m2) | m2 | 167.84
DEK.1010151880 | GLASTEK 40 SPECIAL MINERAL (role/7,5m2) | m2 | 167.84
P2 |  |  | 87
| m.č. 11 |  | 0
| 59 |  | 59
| m.č. 12 |  | 0
| 28 |  | 28
P2 | Mezisoučet |  | 87
Použití figury:
632481213 | Separační vrstva z PE fólie | m2 | 132
631311126 | Mazanina tl přes 80 do 120 mm z betonu prostého bez zvýšených nároků na prostředí tř. C 25/30 | m3 | 13.2
631319173 | Příplatek k mazanině tl přes 80 do 120 mm za stržení povrchu spodní vrstvy před vložením výztuže | m3 | 13.2
631362021 | Výztuž mazanin svařovanými sítěmi Kari | t | 0.702
711141559 | Provedení izolace proti zemní vlhkosti pásy přitavením vodorovné NAIP | m2 | 287.2
713121111 | Montáž izolace tepelné podlah volně kladenými rohožemi, pásy, dílci, deskami 1 vrstva | m2 | 132
771111011 | Vysátí podkladu před pokládkou dlažby | m2 | 320.8
771121011 | Nátěr penetrační na podlahu | m2 | 320.8
771151016 | Samonivelační stěrka podlah pevnosti 20 MPa tl přes 12 do 15 mm | m2 | 320.8
771574115 | Montáž podlah keramických hladkých lepených flexibilním lepidlem přes 22 do 25 ks/m2 | m2 | 99.1
771591112 | Izolace pod dlažbu nátěrem nebo stěrkou ve dvou vrstvách | m2 | 99.1
28376417 | deska XPS hrana polodrážková a hladký povrch 300kPA tl 50mm | m2 | 132
DEK.1010151220 | ELASTEK 40 SPECIAL MINERAL (role/7,5m2) | m2 | 167.84
DEK.1010151880 | GLASTEK 40 SPECIAL MINERAL (role/7,5m2) | m2 | 167.84
P3 |  |  | 45
| m.č. 15 |  | 0
| 45 |  | 45
P3 | Mezisoučet |  | 45
Použití figury:
632481213 | Separační vrstva z PE fólie | m2 | 132
631311126 | Mazanina tl přes 80 do 120 mm z betonu prostého bez zvýšených nároků na prostředí tř. C 25/30 | m3 | 13.2
631319173 | Příplatek k mazanině tl přes 80 do 120 mm za stržení povrchu spodní vrstvy před vložením výztuže | m3 | 13.2
631362021 | Výztuž mazanin svařovanými sítěmi Kari | t | 0.702
711141559 | Provedení izolace proti zemní vlhkosti pásy přitavením vodorovné NAIP | m2 | 287.2
713121111 | Montáž izolace tepelné podlah volně kladenými rohožemi, pásy, dílci, deskami 1 vrstva | m2 | 132
771111011 | Vysátí podkladu před pokládkou dlažby | m2 | 320.8
771121011 | Nátěr penetrační na podlahu | m2 | 320.8
771151016 | Samonivelační stěrka podlah pevnosti 20 MPa tl přes 12 do 15 mm | m2 | 320.8
771574153 | Montáž podlah keramických velkoformátových hladkých lepených flexibilním lepidlem přes 2 do 4 ks/m2 | m2 | 182
28376417 | deska XPS hrana polodrážková a hladký povrch 300kPA tl 50mm | m2 | 132
DEK.1010151220 | ELASTEK 40 SPECIAL MINERAL (role/7,5m2) | m2 | 167.84
DEK.1010151880 | GLASTEK 40 SPECIAL MINERAL (role/7,5m2) | m2 | 167.84
P4 |  |  | 165.1
| m.č. 03 |  | 0
| 6,1 |  | 6.1
| m.č. 04 |  | 0
| 3,6 |  | 3.6
| m.č. 05 |  | 0
| 7,2 |  | 7.2
| m.č. 06 |  | 0
| 2 |  | 2
| m.č. 07 |  | 0
| 1,2 |  | 1.2
| m.č. 13 |  | 0
| 69 |  | 69
| m.č. 14 |  | 0
| 68 |  | 68
| m.č. 16 |  | 0
| 8 |  | 8
P4 | Mezisoučet |  | 165.1
Použití figury:
771121011 | Nátěr penetrační na podlahu | m2 | 320.8
771111011 | Vysátí podkladu před pokládkou dlažby | m2 | 320.8
771151016 | Samonivelační stěrka podlah pevnosti 20 MPa tl přes 12 do 15 mm | m2 | 320.8
P5 |  |  | 12.1
| m.č. 08 |  | 0
| 5,2 |  | 5.2
| m.č. 10 |  | 0
| 6,9 |  | 6.9
P5 | Mezisoučet |  | 12.1
Použití figury:
771121011 | Nátěr penetrační na podlahu | m2 | 320.8
771111011 | Vysátí podkladu před pokládkou dlažby | m2 | 320.8
771151016 | Samonivelační stěrka podlah pevnosti 20 MPa tl přes 12 do 15 mm | m2 | 320.8
771574115 | Montáž podlah keramických hladkých lepených flexibilním lepidlem přes 22 do 25 ks/m2 | m2 | 99.1
771591112 | Izolace pod dlažbu nátěrem nebo stěrkou ve dvou vrstvách | m2 | 99.1
P6 |  |  | 11.8
| m.č. 02 |  | 0
| 11,8 |  | 11.8
P6 | Součet |  | 11.8
Použití figury:
775111311 | Vysátí podkladu skládaných podlah | m2 | 11.8
775121111 | Vodou ředitelná penetrace savého podkladu skládaných podlah | m2 | 11.8
775141114 | Stěrka podlahová nivelační pro vyrovnání podkladu skládaných podlah pevnosti 20 MPa tl přes 8 do 10 mm | m2 | 11.8
775541151 | Montáž podlah plovoucích z lamel laminátových | m2 | 11.8
775591191 | Montáž podložky vyrovnávací a tlumící pro plovoucí podlahy | m2 | 11.8
775591197 | Montáž parozábrany se samolepícím proužkem pro plovoucí podlahy | m2 | 11.8
61155368 | podložka izolační z pěnového PE s parozábranou 3mm na povrchu s LDPE fólií 0,2mm a samolepícím proužkem 15mm celková š 1,1m | m | 11.8
P7 |  |  | 15
P7 | 15"P7 |  | 15
Použití figury:
113107443 | Odstranění podkladu živičných tl přes 100 do 150 mm při překopech strojně pl do 15 m2 | m2 | 15
113107424 | Odstranění podkladu z kameniva drceného tl přes 300 do 400 mm při překopech strojně pl do 15 m2 | m2 | 15
564962111 | Podklad z mechanicky zpevněného kameniva MZK tl 200 mm | m2 | 15
566901133 | Vyspravení podkladu po překopech inženýrských sítí plochy do 15 m2 štěrkodrtí tl. 200 mm | m2 | 15
566901161 | Vyspravení podkladu po překopech inženýrských sítí plochy do 15 m2 obalovaným kamenivem ACP (OK) tl. 100 mm | m2 | 15
572340111 | Vyspravení krytu komunikací po překopech pl do 15 m2 asfaltovým betonem ACO (AB) tl přes 30 do 50 mm | m2 | 15
P8 |  |  | 3
P8 | 3"P8 |  | 3
Použití figury:
113106023 | Rozebrání dlažeb při překopech komunikací pro pěší ze zámkové dlažby ručně | m2 | 3
113107023 | Odstranění podkladu z kameniva drceného tl přes 200 do 300 mm při překopech ručně | m2 | 3
566901132 | Vyspravení podkladu po překopech inženýrských sítí plochy do 15 m2 štěrkodrtí tl. 150 mm | m2 | 3
566901142 | Vyspravení podkladu po překopech inženýrských sítí plochy do 15 m2 kamenivem hrubým drceným tl. 150 mm | m2 | 3
596211110 | Kladení zámkové dlažby komunikací pro pěší ručně tl 60 mm skupiny A pl do 50 m2 | m2 | 3
979051121 | Očištění zámkových dlaždic se spárováním z kameniva těženého při překopech inženýrských sítí | m2 | 3
RÝHA80RUČ |  |  | 31.2
| 0,6*1,0*52"vnitřní rozvod splašková kanalizace mč 1,3,10,11,12 |  | 31.2
RÝHA80RUČ | Součet |  | 31.2
Použití figury:
132212131 | Hloubení nezapažených rýh šířky do 800 mm v soudržných horninách třídy těžitelnosti I skupiny 3 ručně | m3 | 31.2
162751117 | Vodorovné přemístění přes 9 000 do 10000 m výkopku/sypaniny z horniny třídy těžitelnosti I skupiny 1 až 3 | m3 | 14.445
174111101 | Zásyp jam, šachet rýh nebo kolem objektů sypaninou se zhutněním ručně | m3 | 35.54
rýha80stroj |  |  | 17.4
| 0,8*1,45*15"VZT KANÁL |  | 17.4
rýha80stroj | Součet |  | 17.4
Použití figury:
132254104 | Hloubení rýh zapažených š do 800 mm v hornině třídy těžitelnosti I skupiny 3 objem přes 100 m3 strojně | m3 | 17.4
162751117 | Vodorovné přemístění přes 9 000 do 10000 m výkopku/sypaniny z horniny třídy těžitelnosti I skupiny 1 až 3 | m3 | 14.445
174151101 | Zásyp jam, šachet rýh nebo kolem objektů sypaninou se zhutněním | m3 | 7.54
SKLÁDKA |  |  | 14.445
| ŠACHTA |  | 8.925
| RÝHA80RUČ-zásyp_ruč |  | -4.34
| rýha80stroj-zásyp_stroj |  | 9.86
SKLÁDKA | Součet |  | 14.445
Použití figury:
162751117 | Vodorovné přemístění přes 9 000 do 10000 m výkopku/sypaniny z horniny třídy těžitelnosti I skupiny 1 až 3 | m3 | 14.445
162751119 | Příplatek k vodorovnému přemístění výkopku/sypaniny z horniny třídy těžitelnosti I skupiny 1 až 3 ZKD 1000 m přes 10000 m | m3 | 144.45
171201231 | Poplatek za uložení zeminy a kamení na recyklační skládce (skládkovné) kód odpadu 17 05 04 | t | 26.001
ŠACHTA |  |  | 8.925
| MČ 1 - STROJOVNA VZT |  | 0
| VÝKOP PRO ŠACHTU VZT |  | 0
| 1,5*1,5*1,5 |  | 3.375
| VÝKOP U TUKOVÉ KANALIZACE |  | 0
| 3*1,85 |  | 5.55
ŠACHTA | Součet |  | 8.925
Použití figury:
133212811 | Hloubení nezapažených šachet v hornině třídy těžitelnosti I skupiny 3 plocha výkopu do 4 m2 ručně | m3 | 8.925
162211311 | Vodorovné přemístění výkopku z horniny třídy těžitelnosti I skupiny 1 až 3 stavebním kolečkem do 10 m | m3 | 21.405
162211319 | Příplatek k vodorovnému přemístění výkopku z horniny třídy těžitelnosti I skupiny 1 až 3 stavebním kolečkem za každých dalších 10 m | m3 | 42.81
162751117 | Vodorovné přemístění přes 9 000 do 10000 m výkopku/sypaniny z horniny třídy těžitelnosti I skupiny 1 až 3 | m3 | 14.445
zásyp_ruč |  |  | 35.54
| 0,8*1,45*14,5"VZT KANÁL |  | 16.82
| RÝHA80RUČ-lože_ruč-obsyp_ruč |  | 18.72
zásyp_ruč | Mezisoučet |  | 35.54
Použití figury:
174111101 | Zásyp jam, šachet rýh nebo kolem objektů sypaninou se zhutněním ručně | m3 | 35.54
162751117 | Vodorovné přemístění přes 9 000 do 10000 m výkopku/sypaniny z horniny třídy těžitelnosti I skupiny 1 až 3 | m3 | 14.445
zásyp_stroj |  |  | 7.54
zásyp_stroj | rýha80stroj-lože_stroj-obsyp_stroj |  | 7.54
Použití figury:
174151101 | Zásyp jam, šachet rýh nebo kolem objektů sypaninou se zhutněním | m3 | 7.54
162751117 | Vodorovné přemístění přes 9 000 do 10000 m výkopku/sypaniny z horniny třídy těžitelnosti I skupiny 1 až 3 | m3 | 14.445

## Pokyny pro vyplnění
Struktura údajů, formát souboru a metodika pro zpracování
Struktura
Soubor je složen ze záložky Rekapitulace stavby a záložek s názvem soupisu prací pro jednotlivé objekty ve formátu XLSX. Každá ze záložek přitom obsahuje
ještě samostatné sestavy vymezené orámovaním a nadpisem sestavy.
Rekapitulace stavby obsahuje sestavu Rekapitulace stavby a Rekapitulace objektů stavby a soupisů prací.
V sestavě Rekapitulace stavby jsou uvedeny informace identifikující předmět veřejné zakázky na stavební práce, KSO, CC-CZ, CZ-CPV, CZ-CPA a rekapitulaci
celkové nabídkové ceny uchazeče.
Termínem "uchazeč" (resp. zhotovitel) se myslí "účastník zadávacího řízení" ve smyslu zákona o zadávání veřejných zakázek.
V sestavě Rekapitulace objektů stavby a soupisů prací je uvedena rekapitulace stavebních objektů, inženýrských objektů, provozních souborů,
vedlejších a ostatních nákladů a ostatních nákladů s rekapitulací nabídkové ceny za jednotlivé soupisy prací. Na základě údaje Typ je možné
identifikovat, zda se jedná o objekt nebo soupis prací pro daný objekt:
|  | STA | Stavební objekt pozemní
|  | ING | Stavební objekt inženýrský
|  | PRO | Provozní soubor
|  | VON | Vedlejší a ostatní náklady
|  | OST | Ostatní
|  | Soupis | Soupis prací pro daný typ objektu
Soupis prací pro jednotlivé objekty obsahuje sestavy Krycí list soupisu prací, Rekapitulace členění soupisu prací, Soupis prací. Za soupis prací může být považován
i objekt stavby v případě, že neobsahuje podřízenou zakázku.
Krycí list soupisu obsahuje rekapitulaci informací o předmětu veřejné zakázky ze sestavy Rekapitulace stavby, informaci o zařazení objektu do KSO,
CC-CZ, CZ-CPV, CZ-CPA a rekapitulaci celkové nabídkové ceny uchazeče za aktuální soupis prací.
Rekapitulace členění soupisu prací obsahuje rekapitulaci soupisu prací ve všech úrovních členění soupisu tak, jak byla tato členění použita (např.
stavební díly, funkční díly, případně jiné členění) s rekapitulací nabídkové ceny.
Soupis prací obsahuje položky veškerých stavebních nebo montážních prací, dodávek materiálů a služeb nezbytných pro zhotovení stavebního objektu,
inženýrského objektu, provozního souboru, vedlejších a ostatních nákladů.
Pro položky soupisu prací se zobrazují následující informace:
|  | PČ |  | Pořadové číslo položky v aktuálním soupisu
|  | TYP |  | Typ položky: K - konstrukce, M - materiál, PP - plný popis, PSC - poznámka k souboru cen, P - poznámka k položce, VV - výkaz výměr
|  | Kód |  | Kód položky
|  | Popis |  | Zkrácený popis položky
|  | MJ |  | Měrná jednotka položky
|  | Množství |  | Množství v měrné jednotce
|  | J.cena |  | Jednotková cena položky. Zadaní může obsahovat namísto J.ceny sloupce J.materiál a J.montáž, jejichž součet definuje
J.cenu položky.
|  | Cena celkem |  | Celková cena položky daná jako součin množství a j.ceny
|  | Cenová soustava |  | Příslušnost položky do cenové soustavy
Ke každé položce soupisu prací se na samostatných řádcích může zobrazovat:
Plný popis položky
Poznámka k souboru cen a poznámka zadavatele
Výkaz výměr
Pokud je k řádku výkazu výměr evidovaný údaj ve sloupci Kód, jedná se o definovaný odkaz, na který se může odvolávat výkaz výměr z jiné položky.
Metodika pro zpracování
Jednotlivé sestavy jsou v souboru provázány. Editovatelné pole jsou zvýrazněny žlutým podbarvením, ostatní pole neslouží k editaci a nesmí být jakkoliv
modifikovány.
Uchazeč je pro podání nabídky povinen vyplnit žlutě podbarvená pole:
Pole Uchazeč v sestavě Rekapitulace stavby - zde uchazeč vyplní svůj název (název subjektu)
Pole IČ a DIČ v sestavě Rekapitulace stavby - zde uchazeč vyplní svoje IČ a DIČ
Datum v sestavě Rekapitulace stavby - zde uchazeč vyplní datum vytvoření nabídky
J.cena = jednotková cena v sestavě Soupis prací o maximálním počtu desetinných míst uvedených v poli
- pokud sestavy soupisů prací obsahují pole J.cena, měla by být všechna tato pole vyplněna nenulovými
Poznámka - nepovinný údaj pro položku soupisu
V případě, že sestavy soupisů prací neobsahují pole J.cena, potom ve všech soupisech prací obsahují pole:
- J.materiál - jednotková cena materiálu
- J.montáž - jednotková cena montáže
Uchazeč v tomto případě by měl vyplnit všechna pole J.materiál a pole J.montáž nenulovými kladnými číslicemi. V případech, kdy položka
neobsahuje žádný materiál je přípustné, aby pole J.materiál bylo vyplněno nulou. V případech, kdy položka neobsahuje žádnou montáž je přípustné,
aby pole J.montáž bylo vyplněno nulou. Obě pole - J.materiál, J.Montáž u jedné položky by však neměly být vyplněny nulou.
Rekapitulace stavby
Název |  |  | Povinný |  | Popis | Typ | Max. počet
atributu |  |  | (A/N) |  |  |  | znaků
Kód |  |  | A |  | Kód stavby | String | 20
Stavba |  |  | A |  | Název stavby | String | 120
Místo |  |  | N |  | Místo stavby | String | 50
Datum |  |  | A |  | Datum vykonaného exportu | Date
KSO |  |  | N |  | Klasifikace stavebního objektu | String | 15
CC-CZ |  |  | N |  | Klasifikace stavbeních děl | String | 15
CZ-CPV |  |  | N |  | Společný slovník pro veřejné zakázky | String | 20
CZ-CPA |  |  | N |  | Klasifikace produkce podle činností | String | 20
Zadavatel |  |  | N |  | Zadavatel zadaní | String | 50
IČ |  |  | N |  | IČ zadavatele zadaní | String | 20
DIČ |  |  | N |  | DIČ zadavatele zadaní | String | 20
Uchazeč |  |  | N |  | Uchazeč veřejné zakázky | String | 50
Projektant |  |  | N |  | Projektant | String | 50
Poznámka |  |  | N |  | Poznámka k zadání | String | 255
Sazba DPH |  |  | A |  | Rekapitulace sazeb DPH u položek soupisů | eGSazbaDph
Základna DPH |  |  | A |  | Základna DPH určena součtem celkové ceny z položek soupisů | Double
Hodnota DPH |  |  | A |  | Hodnota DPH | Double
Cena bez DPH |  |  | A |  | Celková cena bez DPH za celou stavbu. Sčítává se ze všech listů. | Double
Cena s DPH |  |  | A |  | Celková cena s DPH za celou stavbu | Double
Rekapitulace objektů stavby a soupisů prací
Název |  |  | Povinný |  | Popis | Typ | Max. počet
atributu |  |  | (A/N) |  |  |  | znaků
Kód |  |  | A |  | Přebírá se z Rekapitulace stavby | String | 20
Stavba |  |  | A |  | Přebírá se z Rekapitulace stavby | String | 120
Místo |  |  | N |  | Přebírá se z Rekapitulace stavby | String | 50
Datum |  |  | A |  | Přebírá se z Rekapitulace stavby | Date
Zadavatel |  |  | N |  | Přebírá se z Rekapitulace stavby | String | 50
Projektant |  |  | N |  | Přebírá se z Rekapitulace stavby | String | 50
Uchazeč |  |  | N |  | Přebírá se z Rekapitulace stavby | String | 50
Kód |  |  | A |  | Kód objektu | String | 20
Objektu, Soupis prací |  |  | A |  | Název objektu | String | 120
Cena bez DPH |  |  | A |  | Cena bez DPH za daný objekt | Double
Cena s DPH |  |  | A |  | Cena spolu s DPH za daný objekt | Double
Typ |  |  | A |  | Typ zakázky | eGTypZakazky
Krycí list soupisu
Název |  |  | Povinný |  | Popis | Typ | Max. počet
atributu |  |  | (A/N) |  |  |  | znaků
Stavba |  |  | A |  | Přebírá se z Rekapitulace stavby | String | 120
Objekt |  |  | A |  | Kód a název objektu | String | 20 + 120
Soupis |  |  | A |  | Kód a název soupisu | String | 20 + 120
KSO |  |  | N |  | Klasifikace stavebního objektu | String | 15
CC-CZ |  |  | N |  | Klasifikace stavbeních děl | String | 15
CZ-CPV |  |  | N |  | Společný slovník pro veřejné zakázky | String | 20
CZ-CPA |  |  | N |  | Klasifikace produkce podle činností | String | 20
Místo |  |  | N |  | Přebírá se z Rekapitulace stavby | String | 50
Zadavatel |  |  | N |  | Přebírá se z Rekapitulace stavby | String | 50
Uchazeč |  |  | N |  | Přebírá se z Rekapitulace stavby | String | 50
Projektant |  |  | N |  | Přebírá se z Rekapitulace stavby | String | 50
Poznámka |  |  | N |  | Poznámka k soupisu prací | String | 255
Sazba DPH |  |  | A |  | Rekapitulace sazeb DPH na položkách aktuálního soupisu | eGSazbaDph
Základna DPH |  |  | A |  | Základna DPH určena součtem celkové ceny z položek aktuálního soupisu | Double
Hodnota DPH |  |  | A |  | Hodnota DPH | Double
Cena bez DPH |  |  | A |  | Cena bez DPH za daný soupis | Double
Cena s DPH |  |  | A |  | Cena s DPH za daný soupis | Double
Rekapitulace členění soupisu prací
Název |  |  | Povinný |  | Popis | Typ | Max. počet
atributu |  |  | (A/N) |  |  |  | znaků
Stavba |  |  | A |  | Přebírá se z Rekapitulace stavby | String | 120
Objekt |  |  | A |  | Kód a název objektu, přebírá se z Krycího listu soupisu | String | 20 + 120
Soupis |  |  | A |  | Kód a název objektu, přebírá se z Krycího listu soupisu | String | 20 + 120
Místo |  |  | N |  | Přebírá se z Rekapitulace stavby | String | 50
Datum |  |  | A |  | Přebírá se z Rekapitulace stavby | Date
Zadavatel |  |  | N |  | Přebírá se z Rekapitulace stavby | String | 50
Projektant |  |  | N |  | Přebírá se z Rekapitulace stavby | String | 50
Uchazeč |  |  | N |  | Přebírá se z Rekapitulace stavby | String | 50
Kód dílu - Popis |  |  | A |  | Kód a název dílu ze soupisu | String | 20 + 100
Cena celkem |  |  | A |  | Cena celkem za díl ze soupisu | Double
Soupis prací
Název |  |  | Povinný |  | Popis | Typ | Max. počet
atributu |  |  | (A/N) |  |  |  | znaků
Stavba |  |  | A |  | Přebírá se z Rekapitulace stavby | String | 120
Objekt |  |  | A |  | Kód a název objektu | String | 20 + 120
Soupis |  |  | A |  | Přebírá se z Krycího listu soupisu | String | 20 + 120
Místo |  |  | N |  | Přebírá se z Krycího listu soupisu | String | 50
Datum |  |  | A |  | Přebírá se z Krycího listu soupisu | Date
Zadavatel |  |  | N |  | Přebírá se z Krycího listu soupisu | String | 50
Projektant |  |  | N |  | Přebírá se z Krycího listu soupisu | String | 50
Uchazeč |  |  | N |  | Přebírá se z Krycího listu soupisu | String | 50
PČ |  |  | A |  | Pořadové číslo položky soupisu | Long
Typ |  |  | A |  | Typ položky soupisu | eGTypPolozky | 1
Kód |  |  | A |  | Kód položky ze soupisu | String | 20
Popis |  |  | A |  | Popis položky ze soupisu | String | 255
MJ |  |  | A |  | Měrná jednotka položky | String | 10
Množství |  |  | A |  | Množství položky soupisu | Double
J.Cena |  |  | A |  | Jednotková cena položky | Double
Cena celkem |  |  | A |  | Cena celkem vyčíslena jako J.Cena * Množství | Double
Cenová soustava |  |  | N |  | Zařazení položky do cenové soustavy | String | 50
p |  |  | N |  | Poznámka položky ze soupisu | Memo
psc |  |  | N |  | Poznámka k souboru cen ze soupisu | Memo
pp |  |  | N |  | Plný popis položky ze soupisu | Memo
vv |  |  | N |  | Výkaz výměr (figura, výraz, výměra) ze soupisu | Text,Text,Double | 20, 150
DPH |  |  | A |  | Sazba DPH pro položku | eGSazbaDPH
Hmotnost |  |  | A |  | Hmotnost položky ze soupisu | Double
Suť |  |  | A |  | Suť položky ze soupisu | Double
Nh |  |  | N |  | Normohodiny položky ze soupisu | Double
Datová věta
Typ věty |  |  | Hodnota |  | Význam
eGSazbaDPH |  |  | základní |  | Základní sazba DPH
|  |  | snížená |  | Snížená sazba DPH
|  |  | nulová |  | Nulová sazba DPH
|  |  | zákl. přenesená |  | Základní sazba DPH přenesená
|  |  | sníž. přenesená |  | Snížená sazba DPH přenesená
eGTypZakazky |  |  | STA |  | Stavební objekt
|  |  | PRO |  | Provozní soubor
|  |  | ING |  | Inženýrský objekt
|  |  | VON |  | Vedlejší a ostatní náklady
|  |  | OST |  | Ostatní náklady
eGTypPolozky |  |  | 1 |  | Položka typu HSV
|  |  | 2 |  | Položka typu PSV
|  |  | 3 |  | Položka typu M
|  |  | 4 |  | Položka typu OST