## Rekapitulace stavby
Export Komplet | [24 empty] | VZ | 2.0 | ZAMOK |  |  |  |  | False | False | {8076a6e9-80be-40d9-8c80-0ab6fcc8eb29}
[31 empty] | 0,01 | 21
[31 empty] | 0,01 | 12
|  | REKAPITULACE STAVBY | [15 empty] | v --- níže se nacházejí doplnkové a pomocné údaje k sestavám --- v | [11 empty] | Návod na vyplnění | 0,001
|  | Kód: |  |  |  |  | 2020-001_cs24-02 | [22 empty] | Měnit lze pouze buňky se žlutým podbarvením! 1) v Rekapitulaci stavby vyplňte údaje o Účastníkovi (přenesou se do ostatních sestav i v jiných listech) 2) na vybraných listech vyplňte v sestavě Soupis prací ceny u položek | 0,01
|  | Stavba: |  |  |  |  | II/231 Rekonstrukce ul. 28.října, II.část | [23 empty] | 0,01
|  | KSO: | [11 empty] | CC-CZ: | [16 empty] | 0,01
|  | Místo: |  |  |  |  | Plzeň | [6 empty] | Datum: |  | 1. 10. 2024 | [14 empty] | 0,01
|  | CZ-CPV: |  |  |  |  | 45233000-9 | [6 empty] | CZ-CPA: |  | 42.11.10 | [14 empty] | 0,01
|  | Zadavatel: | [11 empty] | IČ: | [16 empty] | 0,01
|  |  | Statutární město Plzeň+ SÚS Plzeňského kraje, p.o. | [10 empty] | DIČ: | [16 empty] | 0,01
0,01
|  | Účastník: | [11 empty] | IČ: |  | Vyplň údaj | [14 empty] | 0,01
|  |  | Vyplň údaj | [10 empty] | DIČ: |  | Vyplň údaj | [14 empty] | 0,01
False
|  | Projektant: | [11 empty] | IČ: | [16 empty] | False
|  |  | PSDS s.r.o. | [10 empty] | DIČ: | [16 empty] | True
0,01
|  | Zpracovatel: | [11 empty] | IČ: | [16 empty] | 0,01
[14 empty] | DIČ: | [16 empty] | False
Poznámka:
- Soupis prací je sestaven s využitím položek Cenové soustavy ÚRS. Cenové a technické podmínky položek Cenové soustavy ÚRS, které nejsou uvedeny v soupisu prací (informace z tzv. úvodních částí katalogů) jsou neomezeně dálkově k dispozici na www.cs-urs.cz. Položky soupisu prací, které mají ve sloupci „Cenová soustava“ uveden jiný údaj (např. "vlastní"), nepochází z Cenové soustavy ÚRS. - Soupis výkonů je zpracován s výhradou, jako nezávazný, dle §2622 zák. č. 89/2012 Sb. NOZ. - Rozpočet/soupis prací je vypracován na základě projektové dokumentace v rozsahu a podrobnosti daného stupně dokumentace - jedná se o odhad nákladů. - Veškeré položky rozpočtu/soupisu prací je bezpodmínečně nutné provádět (případně oceňovat) dle projektové dokumentace, která je nedílnou součástí rozpočtu/soupisu prací. Projektová dokumentace je jednoznačně nadřazená tomuto rozpočtu/soupisu prací. Tato nadřazená projektová dokumentace určuje, doplňuje, případně dopřesňuje obsah jednotlivých položek tohoto rozpočtu/soupisu prací, případně může tento rozpočet/soupis prací rozšířit o další položky. - Pokud je v soupisu prací definován konkrétní výrobek, je tím definován minimální požadovaný standard, uchazeč může ve své nabídce tento výrobek nahradit výrobkem se srovnatelnými nebo lepšími parametry. Parametry pro srovnání se rozumí zejména parametry výkonnostní, funkční a parametry životnosti. - V případě, že má uchazeč (zhotovitel) pochyby ohledně plánovaných výměr, položek ve výkazech, výkresech a technických zprávách, má povinnost toto sdělit ještě před odevzdáním nabídkové ceny. - Výkaz výměr neslouží jako podklad pro objednávky a nákup materiáluv rámci dodávky stavby. Veškeré rozměry a počty jsou informativní a je nutné je před případným objednáním ověřit na stavbě. - Vzhledem k charakteru stavby byly všechny plošné výměry bez výpočtu ve výkazu výměr odečteny z digitálních souborů ve formátu dwg.
|  | Cena bez DPH | [11 empty] | 0
[8 empty] | Sazba daně |  | Základ daně |  |  |  | Výše daně
|  | DPH |  | základní |  |  |  | 21% |  | 0 |  |  |  | 0
|  |  |  | snížená |  |  |  | 12% |  | 0 |  |  |  | 0
|  |  |  | zákl. přenesená |  |  |  | 21% |  | 0 |  |  |  | 0
|  |  |  | sníž. přenesená |  |  |  | 12% |  | 0 |  |  |  | 0
|  |  |  | nulová |  |  |  | 0% |  | 0 |  |  |  | 0
|  | Cena s DPH | [6 empty] | v |  | CZK |  |  | 0
REKAPITULACE OBJEKTŮ STAVBY A SOUPISŮ PRACÍ
| Kód: | [6 empty] | 2020-001_cs24-02
| Stavba: | [6 empty] | II/231 Rekonstrukce ul. 28.října, II.část
| Místo: | [6 empty] | Plzeň |  |  |  |  | Datum: |  | 1. 10. 2024
| Zadavatel: | [6 empty] | Statutární město Plzeň+ SÚS Plzeňského kraje, p.o. |  |  |  |  | Projektant: |  | PSDS s.r.o. |  |  | Informatívní údaje z listů zakázek
| Účastník: | [11 empty] | Zpracovatel:
| Kód |  |  |  | Popis | [6 empty] | Cena bez DPH [CZK] |  |  |  | Cena s DPH [CZK] | Typ | z toho Ostat. náklady [CZK] | DPH [CZK] | Normohodiny [h] | DPH základní [CZK] | DPH snížená [CZK] | DPH základní přenesená [CZK] | DPH snížená přenesená [CZK] | Základna DPH základní | Základna DPH snížená | Základna DPH zákl. přenesená | Základna DPH sníž. přenesená | Základna DPH nulová
| Náklady stavby celkem | [10 empty] | 0 |  |  |  | 0 |  | 0 | 0 | 0 | 0 | 0 | 0 | 0 | 0 | 0 | 0 | 0 | 0 |  | D | 0 | ###NOIMPORT### | IMPORT | {8076a6e9-80be-40d9-8c80-0ab6fcc8eb29} | {00000000-0000-0000-0000-000000000000}
/ |  | SO 101 |  |  |  | SO 101 - Silnice II/231 (100% SÚS) | [5 empty] | 0 |  |  |  | 0 | STA | 0 | 0 | 0 | 0 | 0 | 0 | 0 | 0 | 0 | 0 | 0 | 0 |  |  | 1 |  | IMPORT | {9c271c32-7879-43bb-a053-3e22cfaafe2b} | {8076a6e9-80be-40d9-8c80-0ab6fcc8eb29} | 822 23 | 2
/ |  | SO 104 |  |  |  | SO 104 - Úpravy napojení navazujících MK a sjezdů (100% město) | [5 empty] | 0 |  |  |  | 0 | STA | 0 | 0 | 0 | 0 | 0 | 0 | 0 | 0 | 0 | 0 | 0 | 0 |  |  | 1 |  | IMPORT | {b7abe8c5-3d20-46e3-bc9c-aac38376651b} | {8076a6e9-80be-40d9-8c80-0ab6fcc8eb29} | 822 29 | 2
/ |  | SO 121 |  |  |  | SO 121 - Zastávkové zálivy na II/231 (100% SÚS) | [5 empty] | 0 |  |  |  | 0 | STA | 0 | 0 | 0 | 0 | 0 | 0 | 0 | 0 | 0 | 0 | 0 | 0 |  |  | 1 |  | IMPORT | {af837cb0-5ad5-4f9d-b885-41cad560882c} | {8076a6e9-80be-40d9-8c80-0ab6fcc8eb29} | 822 23 | 2
/ |  | SO 121.1.1 |  |  |  | SO 121.1.1 - Zastávky Lesní závod (100% SÚS) | [5 empty] | 0 |  |  |  | 0 | STA | 0 | 0 | 0 | 0 | 0 | 0 | 0 | 0 | 0 | 0 | 0 | 0 |  |  | 1 |  | IMPORT | {52b4a143-f14b-47b0-bfd5-56b3c7ef1d5c} | {8076a6e9-80be-40d9-8c80-0ab6fcc8eb29} | 822 23 | 2
/ |  | SO 121.1.2 |  |  |  | SO 121.1.2 - Zastávky Lesní závod (100% SÚS) | [5 empty] | 0 |  |  |  | 0 | STA | 0 | 0 | 0 | 0 | 0 | 0 | 0 | 0 | 0 | 0 | 0 | 0 |  |  | 1 |  | IMPORT | {8c9f347a-45a3-4e88-b0bb-312eb38e3bf0} | {8076a6e9-80be-40d9-8c80-0ab6fcc8eb29} | 822 23 | 2
/ |  | SO 132 |  |  |  | SO 132 - Chodníky, cyklistické stezky a TÚ (100% město) | [5 empty] | 0 |  |  |  | 0 | STA | 0 | 0 | 0 | 0 | 0 | 0 | 0 | 0 | 0 | 0 | 0 | 0 |  |  | 1 |  | IMPORT | {eab8bc44-fc67-474d-971f-af5552a55543} | {8076a6e9-80be-40d9-8c80-0ab6fcc8eb29} | 822 29 | 2
/ |  | SO 132.1 |  |  |  | SO 132.1 - Chodník u ČSPH (100% město) | [5 empty] | 0 |  |  |  | 0 | STA | 0 | 0 | 0 | 0 | 0 | 0 | 0 | 0 | 0 | 0 | 0 | 0 |  |  | 1 |  | IMPORT | {6bf0c6d0-03c1-43f6-9a2c-2709ec8bdc64} | {8076a6e9-80be-40d9-8c80-0ab6fcc8eb29} | 822 29 | 2
/ |  | SO 132.2 |  |  |  | SO 132.2 - Stání pro kontejnery (100% město) | [5 empty] | 0 |  |  |  | 0 | STA | 0 | 0 | 0 | 0 | 0 | 0 | 0 | 0 | 0 | 0 | 0 | 0 |  |  | 1 |  | IMPORT | {5ae50b6b-7b33-480b-bb42-a742f26c7eca} | {8076a6e9-80be-40d9-8c80-0ab6fcc8eb29} | 822 29 | 2
/ |  | SO 132.3 |  |  |  | SO 132.3 - Parkovací stání (100% město) | [5 empty] | 0 |  |  |  | 0 | STA | 0 | 0 | 0 | 0 | 0 | 0 | 0 | 0 | 0 | 0 | 0 | 0 |  |  | 1 |  | IMPORT | {8b6c54f7-0c8a-44f6-b5a9-50cc5de3a32a} | {8076a6e9-80be-40d9-8c80-0ab6fcc8eb29} | 822 29 | 2
/ |  | SO 151.1 |  |  |  | SO 151.1 - Dopravní značení II/231 (100% SÚS) | [5 empty] | 0 |  |  |  | 0 | STA | 0 | 0 | 0 | 0 | 0 | 0 | 0 | 0 | 0 | 0 | 0 | 0 |  |  | 1 |  | IMPORT | {c7e88c7c-aa14-431e-a52b-b5b1b4486b0f} | {8076a6e9-80be-40d9-8c80-0ab6fcc8eb29} | 822 23 | 2
/ |  | SO 151.2 |  |  |  | SO 151.2 - Dopravní značení II/231 (100% SÚS) | [5 empty] | 0 |  |  |  | 0 | STA | 0 | 0 | 0 | 0 | 0 | 0 | 0 | 0 | 0 | 0 | 0 | 0 |  |  | 1 |  | IMPORT | {1c73ef2f-c698-4de2-ad45-a0f715997af3} | {8076a6e9-80be-40d9-8c80-0ab6fcc8eb29} | 822 23 | 2
/ |  | SO 152 |  |  |  | SO 152 - Dopravní značení MK (100% město) | [5 empty] | 0 |  |  |  | 0 | STA | 0 | 0 | 0 | 0 | 0 | 0 | 0 | 0 | 0 | 0 | 0 | 0 |  |  | 1 |  | IMPORT | {dc25e748-4643-4402-beff-b11aa40ac26f} | {8076a6e9-80be-40d9-8c80-0ab6fcc8eb29} | 822 29 | 2
/ |  | SO 153.1 |  |  |  | SO 153.1 - Dopravní opatření (100% SÚS) | [5 empty] | 0 |  |  |  | 0 | STA | 0 | 0 | 0 | 0 | 0 | 0 | 0 | 0 | 0 | 0 | 0 | 0 |  |  | 1 |  | IMPORT | {7b040bcb-5598-4e11-95e6-66da91c31915} | {8076a6e9-80be-40d9-8c80-0ab6fcc8eb29} | 822 23 | 2
/ |  | SO 153.2 |  |  |  | SO 153.2 - Dopravní opatření (100% město) | [5 empty] | 0 |  |  |  | 0 | STA | 0 | 0 | 0 | 0 | 0 | 0 | 0 | 0 | 0 | 0 | 0 | 0 |  |  | 1 |  | IMPORT | {481bbc84-c075-4202-9054-20692f0a2540} | {8076a6e9-80be-40d9-8c80-0ab6fcc8eb29} | 822 23 | 2
/ |  | IO 001.1 |  |  |  | IO 001.1 - Příprava území (100% SÚS) | [5 empty] | 0 |  |  |  | 0 | STA | 0 | 0 | 0 | 0 | 0 | 0 | 0 | 0 | 0 | 0 | 0 | 0 |  |  | 1 |  | IMPORT | {e62541e9-9fe4-46c6-ad95-94356fbc986c} | {8076a6e9-80be-40d9-8c80-0ab6fcc8eb29} | 823 29 | 2
/ |  | IO 001.2 |  |  |  | IO 001.2 - Příprava území (100% město) | [5 empty] | 0 |  |  |  | 0 | STA | 0 | 0 | 0 | 0 | 0 | 0 | 0 | 0 | 0 | 0 | 0 | 0 |  |  | 1 |  | IMPORT | {0b49128a-48d4-42a9-b449-ee02f16a09de} | {8076a6e9-80be-40d9-8c80-0ab6fcc8eb29} | 823 29 | 2
/ |  | IO 301 |  |  |  | IO 301 - Vodovod (100% město) | [5 empty] | 0 |  |  |  | 0 | STA | 0 | 0 | 0 | 0 | 0 | 0 | 0 | 0 | 0 | 0 | 0 | 0 |  |  | 1 |  | IMPORT | {96a7bc1b-e2f7-4ba6-9bd5-d50d944e32d2} | {8076a6e9-80be-40d9-8c80-0ab6fcc8eb29} | 827 11 | 2
/ |  | IO 302 |  |  |  | IO 302 - Vodovodní přípojky (100% město) | [5 empty] | 0 |  |  |  | 0 | STA | 0 | 0 | 0 | 0 | 0 | 0 | 0 | 0 | 0 | 0 | 0 | 0 |  |  | 1 |  | IMPORT | {5046a103-cb17-448b-92ca-85c40fa5b26b} | {8076a6e9-80be-40d9-8c80-0ab6fcc8eb29} | 827 11 | 2
/ |  | IO 310.1 |  |  |  | IO 310.1 - Kanalizace - hlavní řad (26% SÚS, 74% město) | [5 empty] | 0 |  |  |  | 0 | STA | 0 | 0 | 0 | 0 | 0 | 0 | 0 | 0 | 0 | 0 | 0 | 0 |  |  | 1 |  | IMPORT | {1508248a-8023-46b1-822d-bb88171b6d5d} | {8076a6e9-80be-40d9-8c80-0ab6fcc8eb29} | 827 21 | 2
/ |  | IO 310.2 |  |  |  | IO 310.2 - Kanalizace - přípojky odvodnění (100% SÚS) | [5 empty] | 0 |  |  |  | 0 | STA | 0 | 0 | 0 | 0 | 0 | 0 | 0 | 0 | 0 | 0 | 0 | 0 |  |  | 1 |  | IMPORT | {df73272c-6519-438e-a0ef-8b68e159dfeb} | {8076a6e9-80be-40d9-8c80-0ab6fcc8eb29} | 827 21 | 2
/ |  | IO 310.3 |  |  |  | IO 310.3 - Kanalizace - přípojky k objektům (100% město) | [5 empty] | 0 |  |  |  | 0 | STA | 0 | 0 | 0 | 0 | 0 | 0 | 0 | 0 | 0 | 0 | 0 | 0 |  |  | 1 |  | IMPORT | {225752b0-c514-4280-b56d-87e84daa8b7b} | {8076a6e9-80be-40d9-8c80-0ab6fcc8eb29} | 827 21 | 2
/ |  | IO 402 |  |  |  | IO 402 - Přeložka kabelu VN na parc. č. 3158, k. ú. Bolevec (100% město) | [5 empty] | 0 |  |  |  | 0 | STA | 0 | 0 | 0 | 0 | 0 | 0 | 0 | 0 | 0 | 0 | 0 | 0 |  |  | 1 |  | IMPORT | {3478b268-f7aa-4ee7-b041-03f575625cea} | {8076a6e9-80be-40d9-8c80-0ab6fcc8eb29} | 828 72 | 2
/ |  | IO 411 |  |  |  | IO 411 - Veřejné osvětlení (100% město) | [5 empty] | 0 |  |  |  | 0 | STA | 0 | 0 | 0 | 0 | 0 | 0 | 0 | 0 | 0 | 0 | 0 | 0 |  |  | 1 |  | IMPORT | {21c8ec72-6ad0-429f-926c-fc112b2ea854} | {8076a6e9-80be-40d9-8c80-0ab6fcc8eb29} | 828 75 | 2
/ |  | IO 431.1 |  |  |  | IO 431.1 - Pokládka trubek pro optické kabely Camel Net (100% SÚS) | [5 empty] | 0 |  |  |  | 0 | STA | 0 | 0 | 0 | 0 | 0 | 0 | 0 | 0 | 0 | 0 | 0 | 0 |  |  | 1 |  | IMPORT | {8e33f814-0519-43a2-b368-3ef01278006d} | {8076a6e9-80be-40d9-8c80-0ab6fcc8eb29} | 828 81 | 2
/ |  | IO 431.2 |  |  |  | IO 431.2 - Pokládka trubek pro optické kabely SITmP (100% město) | [5 empty] | 0 |  |  |  | 0 | STA | 0 | 0 | 0 | 0 | 0 | 0 | 0 | 0 | 0 | 0 | 0 | 0 |  |  | 1 |  | IMPORT | {19708456-96b7-4bbb-9219-f83d1a9b0196} | {8076a6e9-80be-40d9-8c80-0ab6fcc8eb29} | 828 81 | 2
/ |  | IO 801.1 |  |  |  | IO 801.1 - Vegetační úpravy (100% SÚS) | [5 empty] | 0 |  |  |  | 0 | STA | 0 | 0 | 0 | 0 | 0 | 0 | 0 | 0 | 0 | 0 | 0 | 0 |  |  | 1 |  | IMPORT | {e9cefe04-2b10-4a67-a16d-0507273fe5eb} | {8076a6e9-80be-40d9-8c80-0ab6fcc8eb29} | 823 29 | 2
/ |  | IO 801.2 |  |  |  | IO 801.2 - Vegetační úpravy (100% město) | [5 empty] | 0 |  |  |  | 0 | STA | 0 | 0 | 0 | 0 | 0 | 0 | 0 | 0 | 0 | 0 | 0 | 0 |  |  | 1 |  | IMPORT | {fd2f0b99-2bb0-4428-ae48-4f9fb8a2205a} | {8076a6e9-80be-40d9-8c80-0ab6fcc8eb29} | 823 29 | 2
/ |  | VRN.1 |  |  |  | VRN.1 - Vedlejší rozpočtové náklady (100% SÚS) | [5 empty] | 0 |  |  |  | 0 | STA | 0 | 0 | 0 | 0 | 0 | 0 | 0 | 0 | 0 | 0 | 0 | 0 |  |  | 1 |  | IMPORT | {d6ea87a3-8663-407b-8327-05b850d23cc7} | {8076a6e9-80be-40d9-8c80-0ab6fcc8eb29} |  | 2
/ |  | VRN.2 |  |  |  | VRN.2 - Vedlejší rozpočtové náklady (100% město) | [5 empty] | 0 |  |  |  | 0 | STA | 0 | 0 | 0 | 0 | 0 | 0 | 0 | 0 | 0 | 0 | 0 | 0 |  |  | 1 |  | IMPORT | {5c9d6f33-5074-4725-8cd5-b7413b1ebd95} | {8076a6e9-80be-40d9-8c80-0ab6fcc8eb29} |  | 2

## SO 101 - SO 101 - Silnice...
{9c271c32-7879-43bb-a053-3e22cfaafe2b}
2
| KRYCÍ LIST SOUPISU PRACÍ | [7 empty] | v --- níže se nacházejí doplnkové a pomocné údaje k sestavám --- v | [8 empty] | False
Stavba:
II/231 Rekonstrukce ul. 28.října, II.část
Objekt:
SO 101 - SO 101 - Silnice II/231 (100% SÚS)
| KSO: |  | 822 23 |  |  | CC-CZ:
| Místo: |  |  |  |  | Datum: | 1. 10. 2024
| CZ-CPV: |  | 45233000-9 |  |  | CZ-CPA: | 42.11.10
| Zadavatel: |  |  |  |  | IČ:
|  | Statutární město Plzeň+ SÚS Plzeňského kraje, p.o. |  |  |  | DIČ:
| Účastník: |  |  |  |  | IČ: | Vyplň údaj
|  | Vyplň údaj |  |  |  | DIČ: | Vyplň údaj
| Projektant: |  |  |  |  | IČ:
|  | PSDS s.r.o. |  |  |  | DIČ:
| Zpracovatel: |  |  |  |  | IČ:
DIČ:
Poznámka:
- Veškeré venkovní dlažby, kostky a obrubníky z přírodního kamene budou z hlediska tolerance půdorysných rozměrů a tloušťky, tolerance podkosení a přesahu styčných ploch a tolerance nepravidelnosti neopracované a opracované plochy ve třídě 2 (podle ČSN EN 1341, 1342 a 1343). - Pokud je v soupisu prací definován konkrétní výrobek, je tím definován minimální požadovaný standard, uchazeč může ve své nabídce tento výrobek nahradit výrobkem se srovnatelnými nebo lepšími parametry. Parametry pro srovnání se rozumí zejména parametry výkonnostní, funkční a parametry životnosti. Dodavatel je oprávněn nabídnout rovnocenné řešení.
| Cena bez DPH | [5 empty] | 0
|  |  | Základ daně |  |  | Sazba daně | Výše daně
| DPH | základní | 0 |  |  | 21% | 0
|  | snížená | 0 |  |  | 12% | 0
|  | zákl. přenesená | 0 |  |  | 21% | 0
|  | sníž. přenesená | 0 |  |  | 12% | 0
|  | nulová | 0 |  |  | 0% | 0
| Cena s DPH |  |  | v | CZK |  | 0
REKAPITULACE ČLENĚNÍ SOUPISU PRACÍ
Stavba:
II/231 Rekonstrukce ul. 28.října, II.část
Objekt:
SO 101 - SO 101 - Silnice II/231 (100% SÚS)
Místo: | [5 empty] | Datum: | 1. 10. 2024
Zadavatel: |  |  | Statutární město Plzeň+ SÚS Plzeňského kraje, p.o. |  |  | Projektant: | PSDS s.r.o.
Účastník: |  |  | Vyplň údaj |  |  | Zpracovatel:
Kód dílu - Popis | [6 empty] | Cena celkem [CZK]
Náklady stavby celkem | [6 empty] | 0 | [11 empty] | -1
| HSV - Práce a dodávky HSV | [5 empty] | 0
| 1 - Zemní práce | [5 empty] | 0
| R10 - Společné zemní práce | [5 empty] | 0
| R11 - Zemní práce pro komunikace a konstrukce | [5 empty] | 0
| R12 - Zemní práce pro odvodnění komunikací | [5 empty] | 0
| 5 - Komunikace | [5 empty] | 0
| R50 - Podkladní vrstvy | [5 empty] | 0
| R51 - Komunikace pro automobilovou dopravu - asfalt | [5 empty] | 0
| R55 - Komunikace, vjezdy a parkovací stání - zámková dlažba | [5 empty] | 0
| R56 - Komunikace pro pěší - zámková dlažba | [5 empty] | 0
| R59 - Ostatní plochy komunikací | [5 empty] | 0
| 8 - Trubní vedení | [5 empty] | 0
| R82 - Uliční vpusti a ostatní odvodnění | [5 empty] | 0
| R85 - Drenážní potrubí | [5 empty] | 0
| R86 - Povrchové odvodnění | [5 empty] | 0
| 9 - Ostatní konstrukce a práce-bourání | [5 empty] | 0
| R90 - Společné práce pro bourání a konstrukce | [5 empty] | 0
| R95 - Osazení obrub a linek | [5 empty] | 0
| R96 - Bourání konstrukcí vozovek | [5 empty] | 0
| R97 - Ostatní bourací práce | [5 empty] | 0
| 99 - Přesuny hmot a sutí | [5 empty] | 0
SOUPIS PRACÍ
Stavba:
II/231 Rekonstrukce ul. 28.října, II.část
Objekt:
SO 101 - SO 101 - Silnice II/231 (100% SÚS)
Místo: | [5 empty] | Datum: | 1. 10. 2024
Zadavatel: |  |  | Statutární město Plzeň+ SÚS Plzeňského kraje, p.o. |  |  | Projektant: | PSDS s.r.o.
Účastník: |  |  | Vyplň údaj |  |  | Zpracovatel:
PČ | Typ | Kód | Popis | MJ | Množství | J.cena [CZK] | Cena celkem [CZK] | Cenová soustava |  | DPH | J. Nh [h] | Nh celkem [h] | J. hmotnost [t] | Hmotnost celkem [t] | J. suť [t] | Suť Celkem [t]
Náklady soupisu celkem | [6 empty] | 0 |  |  |  |  | 0 |  | 25467.7464 |  | 4814.7455 |  | D | -1 | [10 empty] | 0
| D | HSV | Práce a dodávky HSV |  |  |  | 0 |  |  |  |  | 0 |  | 25467.7464 |  | 4814.7455 | 1 | D | 0 |  |  |  | ROZPOCET | [6 empty] | 0
| D | 1 | Zemní práce |  |  |  | 0 |  |  |  |  | 0 |  | 0.32079 |  | 0 | 1 | D | 1 |  |  |  | ROZPOCET | [6 empty] | 0
| D | R10 | Společné zemní práce |  |  |  | 0 |  |  |  |  | 0 |  | 0 |  | 0 | 1 | D | 2 |  |  |  | ROZPOCET | [6 empty] | 0
1 | K | 162201421R1 | Odvoz dle možností zhotovitele s uložením a případným poplatkem za skládku - pařezů kmenů, průměru přes 100 do 300 mm | kus | 30 |  | 0 | vlastní |  | základní |  | 0 | 0 | 0 | 0 | 0 | 4 | K | 3 |  |  |  | ROZPOCET | 0 | 0 | 0 | 0 | 0 | 1 | 0 | 4 | 190680931
2 | K | 162201422R1 | Odvoz dle možností zhotovitele s uložením a případným poplatkem za skládku - pařezů kmenů, průměru přes 300 do 500 mm | kus | 25 |  | 0 | vlastní |  | základní |  | 0 | 0 | 0 | 0 | 0 | 4 | K | 3 |  |  |  | ROZPOCET | 0 | 0 | 0 | 0 | 0 | 1 | 0 | 4 | 133372875
3 | K | 162201423R1 | Odvoz dle možností zhotovitele s uložením a případným poplatkem za skládku - pařezů kmenů, průměru přes 500 do 700 mm | kus | 25 |  | 0 | vlastní |  | základní |  | 0 | 0 | 0 | 0 | 0 | 4 | K | 3 |  |  |  | ROZPOCET | 0 | 0 | 0 | 0 | 0 | 1 | 0 | 4 | 9073012
4 | K | 162201424R1 | Odvoz dle možností zhotovitele s uložením a případným poplatkem za skládku - pařezů kmenů, průměru přes 700 do 900 mm | kus | 15 |  | 0 | vlastní |  | základní |  | 0 | 0 | 0 | 0 | 0 | 4 | K | 3 |  |  |  | ROZPOCET | 0 | 0 | 0 | 0 | 0 | 1 | 0 | 4 | 629514304
5 | K | 162751117R1 | Vodorovné přemístění výkopku nebo sypaniny po suchu na obvyklém dopravním prostředku, bez naložení výkopku, avšak se složením, uložení s hrubým urovnáním - zemina a kamení s obsahem nebezpečných látek, odvoz dle možností zhotovitele | m3 | 6702.205 |  | 0 | vlastní |  | základní |  | 0 | 0 | 0 | 0 | 0 | 4 | K | 3 |  |  |  | ROZPOCET | 0 | 0 | 0 | 0 | 0 | 1 | 0 | 4 | -1010256622
| VV |  | Odvoz přebytečného výkopku (kontaminovaného): | [14 empty] | VV | 3 | 1 | True | 0 | ROZPOCET
| VV |  | 8241,714-1622,759 "- z komunikací" |  | 6618.955 | [12 empty] | VV | 3 | 2 | True | 0 | ROZPOCET
| VV |  | 37*2,25*(1,70-0,70) "- z hloubení jam" |  | 83.25 | [12 empty] | VV | 3 | 2 | True | 0 | ROZPOCET
| VV |  | Součet |  | 6702.205 | [12 empty] | VV | 3 | 4 | True | 1 | ROZPOCET
6 | K | 162751117R2 | Vodorovné přemístění výkopku nebo sypaniny po suchu na obvyklém dopravním prostředku, bez naložení výkopku, avšak se složením, uložení s hrubým urovnáním a případným poplatkem za skládku - zemina a kamení, odvoz dle možností zhotovitele | m3 | 2155.034 |  | 0 | vlastní |  | základní |  | 0 | 0 | 0 | 0 | 0 | 4 | K | 3 |  |  |  | ROZPOCET | 0 | 0 | 0 | 0 | 0 | 1 | 0 | 4 | 1885768142
| VV |  | Odvoz přebytečného výkopku (nekontaminovaného): | [14 empty] | VV | 3 | 1 | True | 0 | ROZPOCET
| VV |  | 1622,759 "- z komunikací" |  | 1622.759 | [12 empty] | VV | 3 | 2 | True | 0 | ROZPOCET
| VV |  | 37*2,25*0,70 "- z hloubení jam" |  | 58.275 | [12 empty] | VV | 3 | 2 | True | 0 | ROZPOCET
| VV |  | 474,0 "- z hloubení rýh" |  | 474 | [12 empty] | VV | 3 | 2 | True | 0 | ROZPOCET
| VV |  | Součet |  | 2155.034 | [12 empty] | VV | 3 | 4 | True | 1 | ROZPOCET
7 | K | 171201221R1 | Poplatek za uložení stavebního odpadu na skládce (skládkovné) zeminy a kamení s obsahem nebezpečných látek zatříděného do Katalogu odpadů pod kódem 17 05 04 | t | 13069.3 |  | 0 | vlastní |  | základní |  | 0 | 0 | 0 | 0 | 0 | 4 | K | 3 |  |  |  | ROZPOCET | 0 | 0 | 0 | 0 | 0 | 1 | 0 | 4 | 1464225419
| VV |  | 6702,205*1,95 "- viz. položka č. 162751117R1 - Vodorovné přemístění na skládku" |  | 13069.3 | [12 empty] | VV | 3 | 2 | True | 1 | ROZPOCET
8 | K | 181152302 | Úprava pláně na stavbách silnic a dálnic strojně v zářezech mimo skalních se zhutněním | m2 | 7376.18 |  | 0 | CS ÚRS 2024 02 |  | základní |  | 0 | 0 | 0 | 0 | 0 | 4 | K | 3 |  |  |  | ROZPOCET | 0 | 0 | 0 | 0 | 0 | 1 | 0 | 4 | -1848472522
| Online PSC |  | https://podminky.urs.cz/item/CS_URS_2024_02/181152302 | [14 empty] | Online PSC | 3
| VV |  | Pro komunikace a zpevněné plochy: | [14 empty] | VV | 3 | 1 | True | 0 | ROZPOCET
| VV |  | 6229,0*1,18 "- komunikace pro aut. dopravu - S1" |  | 7350.22 | [12 empty] | VV | 3 | 2 | True | 0 | ROZPOCET
| VV |  | 15,0*1,18 "- pojížděná plocha ostrůvku na komunikaci" |  | 17.7 | [12 empty] | VV | 3 | 2 | True | 0 | ROZPOCET
| VV |  | 7,0*1,18 "- komunikace pro pěší - ostrůvek" |  | 8.26 | [12 empty] | VV | 3 | 2 | True | 0 | ROZPOCET
| VV |  | Součet |  | 7376.18 | [12 empty] | VV | 3 | 4 | True | 1 | ROZPOCET
| D | R11 | Zemní práce pro komunikace a konstrukce |  |  |  | 0 |  |  |  |  | 0 |  | 0 |  | 0 | 1 | D | 2 |  |  |  | ROZPOCET | [6 empty] | 0
9 | K | 122252205 | Odkopávky a prokopávky nezapažené pro silnice a dálnice strojně v hornině třídy těžitelnosti I přes 500 do 1 000 m3 | m3 | 8241.714 |  | 0 | CS ÚRS 2024 02 |  | základní |  | 0 | 0 | 0 | 0 | 0 | 4 | K | 3 |  |  |  | ROZPOCET | 0 | 0 | 0 | 0 | 0 | 1 | 0 | 4 | 672314885
| Online PSC |  | https://podminky.urs.cz/item/CS_URS_2024_02/122252205 | [14 empty] | Online PSC | 3
| VV |  | Odkop pro komunikace a zpevněné plochy: | [14 empty] | VV | 3 | 1 | True | 0 | ROZPOCET
| VV |  | kontaminovaná zemina | [14 empty] | VV | 3 | 1 | True | 0 | ROZPOCET
| VV |  | 0,550*6229,0*1,11 "- komunikace pro aut. dopravu - S1" |  | 3802.805 | [12 empty] | VV | 3 | 2 | True | 0 | ROZPOCET
| VV |  | 0,550*15,0*1,11 "- pojížděná plocha ostrůvku na komunikaci" |  | 9.158 | [12 empty] | VV | 3 | 2 | True | 0 | ROZPOCET
| VV |  | 0,550*7,0*1,05 "- komunikace pro pěší - ostrůvek" |  | 4.043 | [12 empty] | VV | 3 | 2 | True | 0 | ROZPOCET
| VV |  | Mezisoučet |  | 3816.006 | [12 empty] | VV | 3 | 3 | True | 0 | ROZPOCET
| VV |  | Odkop pro výměnu podloží: | [14 empty] | VV | 3 | 1 | True | 0 | ROZPOCET
| VV |  | kontaminovaná zemina | [14 empty] | VV | 3 | 1 | True | 0 | ROZPOCET
| VV |  | (0,600-0,220)*6229,0*1,18 "- komunikace pro aut. dopravu - S1" |  | 2793.084 | [12 empty] | VV | 3 | 2 | True | 0 | ROZPOCET
| VV |  | (0,600-0,220)*15,0*1,18 "- pojížděná plocha ostrůvku na komunikaci" |  | 6.726 | [12 empty] | VV | 3 | 2 | True | 0 | ROZPOCET
| VV |  | (0,600-0,220)*7,0*1,18 "- komunikace pro pěší - ostrůvek" |  | 3.139 | [12 empty] | VV | 3 | 2 | True | 0 | ROZPOCET
| VV |  | Mezisoučet |  | 2802.949 | [12 empty] | VV | 3 | 3 | True | 0 | ROZPOCET
| VV |  | nekontaminovaná zemina | [14 empty] | VV | 3 | 1 | True | 0 | ROZPOCET
| VV |  | 0,220*6229,0*1,18 "- komunikace pro aut. dopravu - S1" |  | 1617.048 | [12 empty] | VV | 3 | 2 | True | 0 | ROZPOCET
| VV |  | 0,220*15,0*1,18 "- pojížděná plocha ostrůvku na komunikaci" |  | 3.894 | [12 empty] | VV | 3 | 2 | True | 0 | ROZPOCET
| VV |  | 0,220*7,0*1,18 "- komunikace pro pěší - ostrůvek" |  | 1.817 | [12 empty] | VV | 3 | 2 | True | 0 | ROZPOCET
| VV |  | Mezisoučet |  | 1622.759 | [12 empty] | VV | 3 | 3 | True | 0 | ROZPOCET
| VV |  | Součet |  | 8241.714 | [12 empty] | VV | 3 | 4 | True | 1 | ROZPOCET
10 | K | 120001101 | Příplatek k cenám vykopávek za ztížení vykopávky v blízkosti podzemního vedení nebo výbušnin v horninách jakékoliv třídy | m3 | 164.834 |  | 0 | CS ÚRS 2024 02 |  | základní |  | 0 | 0 | 0 | 0 | 0 | 4 | K | 3 |  |  |  | ROZPOCET | 0 | 0 | 0 | 0 | 0 | 1 | 0 | 4 | -2020034209
| Online PSC |  | https://podminky.urs.cz/item/CS_URS_2024_02/120001101 | [14 empty] | Online PSC | 3
| VV |  | Uvažováno s 2,0% objemu: | [14 empty] | VV | 3 | 1 | True | 0 | ROZPOCET
| VV |  | 8241,714*0,02 |  | 164.834 | [12 empty] | VV | 3 | 2 | True | 1 | ROZPOCET
11 | K | 171152111 | Uložení sypaniny do zhutněných násypů pro silnice, dálnice a letiště s rozprostřením sypaniny ve vrstvách, s hrubým urovnáním a uzavřením povrchu násypu z hornin nesoudržných sypkých v aktivní zóně | m3 | 182.375 |  | 0 | CS ÚRS 2024 02 |  | základní |  | 0 | 0 | 0 | 0 | 0 | 4 | K | 3 |  |  |  | ROZPOCET | 0 | 0 | 0 | 0 | 0 | 1 | 0 | 4 | -12467860
| Online PSC |  | https://podminky.urs.cz/item/CS_URS_2024_02/171152111 | [14 empty] | Online PSC | 3
| VV |  | (25,0+12,50)*1,03+25,0*(1,77+1,8+2,18) "- dosypy pro spodní stavbu komunikace" |  | 182.375 | [12 empty] | VV | 3 | 2 | True | 1 | ROZPOCET
12 | M | 58344197 | štěrkodrť frakce 0/63 | t | 364.75 |  | 0 | CS ÚRS 2024 02 |  | základní |  | 0 | 0 | 0 | 0 | 0 | 8 | M | 3 |  |  |  | ROZPOCET | 0 | 0 | 0 | 0 | 0 | 1 | 0 | 4 | 246980480
| VV |  | 182,375 "- dosypy pro spodní stavbu komunikace" |  | 182.375 | [12 empty] | VV | 3 | 2 | True | 1 | ROZPOCET
| VV |  | 182,375*2 'Přepočtené koeficientem množství |  | 364.75 | [12 empty] | VV | 3 | 2 | False | 1 | ROZPOCET
| D | R12 | Zemní práce pro odvodnění komunikací |  |  |  | 0 |  |  |  |  | 0 |  | 0.32079 |  | 0 | 1 | D | 2 |  |  |  | ROZPOCET | [6 empty] | 0
13 | K | 131251204 | Hloubení zapažených jam a zářezů strojně s urovnáním dna do předepsaného profilu a spádu v hornině třídy těžitelnosti I skupiny 3 přes 100 do 500 m3 | m3 | 141.525 |  | 0 | CS ÚRS 2024 02 |  | základní |  | 0 | 0 | 0 | 0 | 0 | 4 | K | 3 |  |  |  | ROZPOCET | 0 | 0 | 0 | 0 | 0 | 1 | 0 | 4 | 804137726
| Online PSC |  | https://podminky.urs.cz/item/CS_URS_2024_02/131251204 | [14 empty] | Online PSC | 3
| VV |  | 37*2,25*1,70 "- UV" |  | 141.525 | [12 empty] | VV | 3 | 2 | True | 1 | ROZPOCET
14 | K | 132251103 | Hloubení nezapažených rýh šířky do 800 mm strojně s urovnáním dna do předepsaného profilu a spádu v hornině třídy těžitelnosti I skupiny 3 přes 50 do 100 m3 | m3 | 474 |  | 0 | CS ÚRS 2024 02 |  | základní |  | 0 | 0 | 0 | 0 | 0 | 4 | K | 3 |  |  |  | ROZPOCET | 0 | 0 | 0 | 0 | 0 | 1 | 0 | 4 | -96751061
| Online PSC |  | https://podminky.urs.cz/item/CS_URS_2024_02/132251103 | [14 empty] | Online PSC | 3
| VV |  | 0,50*0,50*1896,0 "- drenáže" |  | 474 | [12 empty] | VV | 3 | 2 | True | 1 | ROZPOCET
15 | K | 151101102 | Zřízení pažení a rozepření stěn rýh pro podzemní vedení příložné pro jakoukoliv mezerovitost, hloubky přes 2 do 4 m | m2 | 377.4 |  | 0 | CS ÚRS 2024 02 |  | základní |  | 0 | 0.00085 | 0.32079 | 0 | 0 | 4 | K | 3 |  |  |  | ROZPOCET | 0 | 0 | 0 | 0 | 0 | 1 | 0 | 4 | -596125754
| Online PSC |  | https://podminky.urs.cz/item/CS_URS_2024_02/151101102 | [14 empty] | Online PSC | 3
| VV |  | 37*4*1,50*1,70 "- UV" |  | 377.4 | [12 empty] | VV | 3 | 2 | True | 1 | ROZPOCET
16 | K | 151101112 | Odstranění pažení a rozepření stěn rýh pro podzemní vedení s uložením materiálu na vzdálenost do 3 m od kraje výkopu příložné, hloubky přes 2 do 4 m | m2 | 377.4 |  | 0 | CS ÚRS 2024 02 |  | základní |  | 0 | 0 | 0 | 0 | 0 | 4 | K | 3 |  |  |  | ROZPOCET | 0 | 0 | 0 | 0 | 0 | 1 | 0 | 4 | 1390880153
| Online PSC |  | https://podminky.urs.cz/item/CS_URS_2024_02/151101112 | [14 empty] | Online PSC | 3
| VV |  | 377,40 "- viz pol.č. 151101102 Zřízení příložného pažení" |  | 377.4 | [12 empty] | VV | 3 | 2 | True | 1 | ROZPOCET
17 | K | 174101101 | Zásyp sypaninou z jakékoliv horniny strojně s uložením výkopku ve vrstvách se zhutněním jam, šachet, rýh nebo kolem objektů v těchto vykopávkách | m3 | 128.945 |  | 0 | CS ÚRS 2024 02 |  | základní |  | 0 | 0 | 0 | 0 | 0 | 4 | K | 3 |  |  |  | ROZPOCET | 0 | 0 | 0 | 0 | 0 | 1 | 0 | 4 | 663107078
| Online PSC |  | https://podminky.urs.cz/item/CS_URS_2024_02/174101101 | [14 empty] | Online PSC | 3
| VV |  | zásyp nakupovaným materiálem: | [14 empty] | VV | 3 | 1 | True | 0 | ROZPOCET
| VV |  | 37*2,05*1,70 "- UV" |  | 128.945 | [12 empty] | VV | 3 | 2 | True | 1 | ROZPOCET
18 | M | 58331200 | štěrkopísek netříděný | t | 257.89 |  | 0 | CS ÚRS 2024 02 |  | základní |  | 0 | 0 | 0 | 0 | 0 | 8 | M | 3 |  |  |  | ROZPOCET | 0 | 0 | 0 | 0 | 0 | 1 | 0 | 4 | -1012790091
| VV |  | zásyp nakupovaným materiálem: | [14 empty] | VV | 3 | 1 | True | 0 | ROZPOCET
| VV |  | 37*2,05*1,70 "- UV" |  | 128.945 | [12 empty] | VV | 3 | 2 | True | 1 | ROZPOCET
| VV |  | 128,945*2 'Přepočtené koeficientem množství |  | 257.89 | [12 empty] | VV | 3 | 2 | False | 1 | ROZPOCET
| D | 5 | Komunikace |  |  |  | 0 |  |  |  |  | 0 |  | 24215.7097 |  | 72.846 | 1 | D | 1 |  |  |  | ROZPOCET | [6 empty] | 0
| D | R50 | Podkladní vrstvy |  |  |  | 0 |  |  |  |  | 0 |  | 0 |  | 0 | 1 | D | 2 |  |  |  | ROZPOCET | [6 empty] | 0
19 | K | 564851111 | Podklad ze štěrkodrti ŠD s rozprostřením a zhutněním plochy přes 100 m2, po zhutnění tl. 150 mm | m2 | 40.65 |  | 0 | CS ÚRS 2024 02 |  | základní |  | 0 | 0 | 0 | 0 | 0 | 4 | K | 3 |  |  |  | ROZPOCET | 0 | 0 | 0 | 0 | 0 | 1 | 0 | 4 | -1883659059
| Online PSC |  | https://podminky.urs.cz/item/CS_URS_2024_02/564851111 | [14 empty] | Online PSC | 3
| VV |  | podkladní vrstvy: | [14 empty] | VV | 3 | 1 | True | 0 | ROZPOCET
| VV |  | 2*15,0*1,11 "- pojížděná plocha ostrůvku na komunikaci" |  | 33.3 | [12 empty] | VV | 3 | 2 | True | 0 | ROZPOCET
| VV |  | 7,0*1,05 "- komunikace pro pěší - ostrůvek" |  | 7.35 | [12 empty] | VV | 3 | 2 | True | 0 | ROZPOCET
| VV |  | Součet |  | 40.65 | [12 empty] | VV | 3 | 4 | True | 1 | ROZPOCET
20 | K | 564851113 | Podklad ze štěrkodrti ŠD s rozprostřením a zhutněním plochy přes 100 m2, po zhutnění tl. 170 mm | m2 | 32.19 |  | 0 | CS ÚRS 2024 02 |  | základní |  | 0 | 0 | 0 | 0 | 0 | 4 | K | 3 |  |  |  | ROZPOCET | 0 | 0 | 0 | 0 | 0 | 1 | 0 | 4 | 159566040
| Online PSC |  | https://podminky.urs.cz/item/CS_URS_2024_02/564851113 | [14 empty] | Online PSC | 3
| VV |  | vyrovnání podkladních vrstev: | [14 empty] | VV | 3 | 1 | True | 0 | ROZPOCET
| VV |  | 2*7,0*1,11 "- komunikace pro pěší - ostrůvek - 2 vrstvy" |  | 15.54 | [12 empty] | VV | 3 | 2 | True | 0 | ROZPOCET
| VV |  | 15,0*1,11 "- pojížděná plocha ostrůvku na komunikaci" |  | 16.65 | [12 empty] | VV | 3 | 2 | True | 0 | ROZPOCET
| VV |  | Součet |  | 32.19 | [12 empty] | VV | 3 | 4 | True | 1 | ROZPOCET
21 | K | 564871111 | Podklad ze štěrkodrti ŠD s rozprostřením a zhutněním plochy přes 100 m2, po zhutnění tl. 250 mm | m2 | 6914.19 |  | 0 | CS ÚRS 2024 02 |  | základní |  | 0 | 0 | 0 | 0 | 0 | 4 | K | 3 |  |  |  | ROZPOCET | 0 | 0 | 0 | 0 | 0 | 1 | 0 | 4 | 2083393493
| Online PSC |  | https://podminky.urs.cz/item/CS_URS_2024_02/564871111 | [14 empty] | Online PSC | 3
| VV |  | podkladní vrstvy: | [14 empty] | VV | 3 | 1 | True | 0 | ROZPOCET
| VV |  | 6229,0*1,11 "- komunikace pro aut. dopravu - S1" |  | 6914.19 | [12 empty] | VV | 3 | 2 | True | 1 | ROZPOCET
22 | K | 564871116 | Podklad ze štěrkodrti ŠD s rozprostřením a zhutněním plochy přes 100 m2, po zhutnění tl. 300 mm | m2 | 14752.36 |  | 0 | CS ÚRS 2024 02 |  | základní |  | 0 | 0 | 0 | 0 | 0 | 4 | K | 3 |  |  |  | ROZPOCET | 0 | 0 | 0 | 0 | 0 | 1 | 0 | 4 | -1397557228
| Online PSC |  | https://podminky.urs.cz/item/CS_URS_2024_02/564871116 | [14 empty] | Online PSC | 3
| VV |  | výměna podloží: | [14 empty] | VV | 3 | 1 | True | 0 | ROZPOCET
| VV |  | 2*6229,0*1,18 "- komunikace pro aut. dopravu - S1 - 2 vrstvy" |  | 14700.44 | [12 empty] | VV | 3 | 2 | True | 0 | ROZPOCET
| VV |  | 2*15,0*1,18 "- pojížděná plocha ostrůvku na komunikaci" |  | 35.4 | [12 empty] | VV | 3 | 2 | True | 0 | ROZPOCET
| VV |  | 2*7,0*1,18 "- komunikace pro pěší - ostrůvek" |  | 16.52 | [12 empty] | VV | 3 | 2 | True | 0 | ROZPOCET
| VV |  | Součet |  | 14752.36 | [12 empty] | VV | 3 | 4 | True | 1 | ROZPOCET
23 | K | 564952111 | Podklad z mechanicky zpevněného kameniva MZK (minerální beton) s rozprostřením a s hutněním, po zhutnění tl. 150 mm | m2 | 15.75 |  | 0 | CS ÚRS 2024 02 |  | základní |  | 0 | 0 | 0 | 0 | 0 | 4 | K | 3 |  |  |  | ROZPOCET | 0 | 0 | 0 | 0 | 0 | 1 | 0 | 4 | 386702751
| Online PSC |  | https://podminky.urs.cz/item/CS_URS_2024_02/564952111 | [14 empty] | Online PSC | 3
| VV |  | podkladní vrstvy: | [14 empty] | VV | 3 | 1 | True | 0 | ROZPOCET
| VV |  | 15,0*1,05 "- pojížděná plocha ostrůvku na komunikaci" |  | 15.75 | [12 empty] | VV | 3 | 2 | True | 1 | ROZPOCET
24 | K | 564962111 | Podklad z mechanicky zpevněného kameniva MZK (minerální beton) s rozprostřením a s hutněním, po zhutnění tl. 200 mm | m2 | 6540.45 |  | 0 | CS ÚRS 2024 02 |  | základní |  | 0 | 0 | 0 | 0 | 0 | 4 | K | 3 |  |  |  | ROZPOCET | 0 | 0 | 0 | 0 | 0 | 1 | 0 | 4 | 1161340613
| Online PSC |  | https://podminky.urs.cz/item/CS_URS_2024_02/564962111 | [14 empty] | Online PSC | 3
| VV |  | podkladní vrstvy: | [14 empty] | VV | 3 | 1 | True | 0 | ROZPOCET
| VV |  | 6229,0*1,05 "- komunikace pro aut. dopravu - S1" |  | 6540.45 | [12 empty] | VV | 3 | 2 | True | 1 | ROZPOCET
| D | R51 | Komunikace pro automobilovou dopravu - asfalt |  |  |  | 0 |  |  |  |  | 0 |  | 0 |  | 0 | 1 | D | 2 |  |  |  | ROZPOCET | [6 empty] | 0
25 | K | 577134141 | Asfaltový beton vrstva obrusná ACO 11 (ABS) s rozprostřením a se zhutněním z modifikovaného asfaltu v pruhu šířky přes 3 m, po zhutnění tl. 40 mm | m2 | 6229 |  | 0 | CS ÚRS 2024 02 |  | základní |  | 0 | 0 | 0 | 0 | 0 | 4 | K | 3 |  |  |  | ROZPOCET | 0 | 0 | 0 | 0 | 0 | 1 | 0 | 4 | 1096208580
| Online PSC |  | https://podminky.urs.cz/item/CS_URS_2024_02/577134141 | [14 empty] | Online PSC | 3
| VV |  | 801,0+5395,0+16,50*2 "- komunikace pro aut. dopravu - S1" |  | 6229 | [12 empty] | VV | 3 | 2 | True | 1 | ROZPOCET
26 | K | 573231106R | Postřik spojovací PS bez posypu kamenivem ze silniční modif. emulze, v množství 0,30 kg/m2 | m2 | 12458 |  | 0 | vlastní |  | základní |  | 0 | 0 | 0 | 0 | 0 | 4 | K | 3 |  |  |  | ROZPOCET | 0 | 0 | 0 | 0 | 0 | 1 | 0 | 4 | -782728654
| VV |  | 2*(801,0+5395,0+16,50*2) "- komunikace pro aut. dopravu - S1 - 2 vrstvy" |  | 12458 | [12 empty] | VV | 3 | 2 | True | 1 | ROZPOCET
27 | K | 577155142 | Asfaltový beton vrstva ložní ACL 16 (ABH) s rozprostřením a zhutněním z modifikovaného asfaltu v pruhu šířky přes 3 m, po zhutnění tl. 60 mm | m2 | 6229 |  | 0 | CS ÚRS 2024 02 |  | základní |  | 0 | 0 | 0 | 0 | 0 | 4 | K | 3 |  |  |  | ROZPOCET | 0 | 0 | 0 | 0 | 0 | 1 | 0 | 4 | -735176974
| Online PSC |  | https://podminky.urs.cz/item/CS_URS_2024_02/577155142 | [14 empty] | Online PSC | 3
| VV |  | 801,0+5395,0+16,50*2 "- komunikace pro aut. dopravu - S1" |  | 6229 | [12 empty] | VV | 3 | 2 | True | 1 | ROZPOCET
28 | K | 565155121 | Asfaltový beton vrstva podkladní ACP 16 (obalované kamenivo střednězrnné - OKS) s rozprostřením a zhutněním v pruhu šířky přes 3 m, po zhutnění tl. 70 mm | m2 | 6229 |  | 0 | CS ÚRS 2024 02 |  | základní |  | 0 | 0 | 0 | 0 | 0 | 4 | K | 3 |  |  |  | ROZPOCET | 0 | 0 | 0 | 0 | 0 | 1 | 0 | 4 | -845312006
| Online PSC |  | https://podminky.urs.cz/item/CS_URS_2024_02/565155121 | [14 empty] | Online PSC | 3
| VV |  | 801,0+5395,0+16,50*2 "- komunikace pro aut. dopravu - S1" |  | 6229 | [12 empty] | VV | 3 | 2 | True | 1 | ROZPOCET
29 | K | 573111112 | Postřik infiltrační PI z asfaltu silničního s posypem kamenivem, v množství 1,00 kg/m2 | m2 | 6229 |  | 0 | CS ÚRS 2024 02 |  | základní |  | 0 | 0 | 0 | 0 | 0 | 4 | K | 3 |  |  |  | ROZPOCET | 0 | 0 | 0 | 0 | 0 | 1 | 0 | 4 | 1988751677
| Online PSC |  | https://podminky.urs.cz/item/CS_URS_2024_02/573111112 | [14 empty] | Online PSC | 3
| VV |  | 801,0+5395,0+16,50*2 "- komunikace pro aut. dopravu - S1" |  | 6229 | [12 empty] | VV | 3 | 2 | True | 1 | ROZPOCET
| D | R55 | Komunikace, vjezdy a parkovací stání - zámková dlažba |  |  |  | 0 |  |  |  |  | 0 |  | 3.9999 |  | 0 | 1 | D | 2 |  |  |  | ROZPOCET | [6 empty] | 0
30 | K | 596212210 | Kladení dlažby z betonových zámkových dlaždic pozemních komunikací ručně s ložem z kameniva těženého nebo drceného tl. do 50 mm, s vyplněním spár, s dvojitým hutněním vibrováním a se smetením přebytečného materiálu na krajnici tl. 80 mm skupiny A, pro plochy do 50 m2 | m2 | 15 |  | 0 | CS ÚRS 2024 02 |  | základní |  | 0 | 0.11162 | 1.6743 | 0 | 0 | 4 | K | 3 |  |  |  | ROZPOCET | 0 | 0 | 0 | 0 | 0 | 1 | 0 | 4 | -172225209
| Online PSC |  | https://podminky.urs.cz/item/CS_URS_2024_02/596212210 | [14 empty] | Online PSC | 3
| VV |  | 5,0+10,0 "- pojížděná plocha ostrůvku na komunikaci" |  | 15 | [12 empty] | VV | 3 | 2 | True | 1 | ROZPOCET
31 | M | 59245010 | dlažba zámková betonová tvaru I 200x165mm tl 80mm barevná | m2 | 15.3 |  | 0 | CS ÚRS 2024 02 |  | základní |  | 0 | 0.152 | 2.3256 | 0 | 0 | 8 | M | 3 |  |  |  | ROZPOCET | 0 | 0 | 0 | 0 | 0 | 1 | 0 | 4 | -568071675
| VV |  | 5,0+10,0 "- pojížděná plocha ostrůvku na komunikaci" |  | 15 | [12 empty] | VV | 3 | 2 | True | 0 | ROZPOCET
| VV |  | "Ztratné 2,0% -" 15,0*0,02 |  | 0.3 | [12 empty] | VV | 3 | 2 | True | 0 | ROZPOCET
| VV |  | Součet |  | 15.3 | [12 empty] | VV | 3 | 4 | True | 1 | ROZPOCET
| D | R56 | Komunikace pro pěší - zámková dlažba |  |  |  | 0 |  |  |  |  | 0 |  | 1.4956 |  | 0 | 1 | D | 2 |  |  |  | ROZPOCET | [6 empty] | 0
32 | K | 596211110 | Kladení dlažby z betonových zámkových dlaždic komunikací pro pěší ručně s ložem z kameniva těženého nebo drceného tl. do 40 mm, s vyplněním spár s dvojitým hutněním, vibrováním a se smetením přebytečného materiálu na krajnici tl. 60 mm skupiny A, pro plochy do 50 m2 | m2 | 7 |  | 0 | CS ÚRS 2024 02 |  | základní |  | 0 | 0.08922 | 0.62454 | 0 | 0 | 4 | K | 3 |  |  |  | ROZPOCET | 0 | 0 | 0 | 0 | 0 | 1 | 0 | 4 | 1476515335
| Online PSC |  | https://podminky.urs.cz/item/CS_URS_2024_02/596211110 | [14 empty] | Online PSC | 3
| VV |  | 7,0 "- komunikace pro pěší - ostrůvek" |  | 7 | [12 empty] | VV | 3 | 2 | True | 1 | ROZPOCET
33 | M | 59245015 | dlažba zámková betonová tvaru I 200x165mm tl 60mm přírodní | m2 | 3.57 |  | 0 | CS ÚRS 2024 02 |  | základní |  | 0 | 0.113 | 0.40341 | 0 | 0 | 8 | M | 3 |  |  |  | ROZPOCET | 0 | 0 | 0 | 0 | 0 | 1 | 0 | 4 | 1459432021
| VV |  | 7,0 "- komunikace pro pěší" |  | 7 | [12 empty] | VV | 3 | 2 | True | 0 | ROZPOCET
| VV |  | -3,50 "- odpočet slepecké dlažby" |  | -3.5 | [12 empty] | VV | 3 | 2 | True | 0 | ROZPOCET
| VV |  | Mezisoučet |  | 3.5 | [12 empty] | VV | 3 | 3 | True | 0 | ROZPOCET
| VV |  | "Ztratné 2,0% -" 3,50*0,02 |  | 0.07 | [12 empty] | VV | 3 | 2 | True | 0 | ROZPOCET
| VV |  | Součet |  | 3.57 | [12 empty] | VV | 3 | 4 | True | 1 | ROZPOCET
34 | K | 596211114 | Kladení dlažby z betonových zámkových dlaždic komunikací pro pěší ručně s ložem z kameniva těženého nebo drceného tl. do 40 mm, s vyplněním spár s dvojitým hutněním, vibrováním a se smetením přebytečného materiálu na krajnici tl. 60 mm skupiny A, pro plochy Příplatek k cenám za dlažbu z prvků dvou barev | m2 | 3.5 |  | 0 | CS ÚRS 2024 02 |  | základní |  | 0 | 0 | 0 | 0 | 0 | 4 | K | 3 |  |  |  | ROZPOCET | 0 | 0 | 0 | 0 | 0 | 1 | 0 | 4 | 1857017337
| Online PSC |  | https://podminky.urs.cz/item/CS_URS_2024_02/596211114 | [14 empty] | Online PSC | 3
| VV |  | 3,50 "- slepecká dlažba" |  | 3.5 | [12 empty] | VV | 3 | 2 | True | 1 | ROZPOCET
35 | M | 59245006 | dlažba pro nevidomé betonová 200x100mm tl 60mm barevná | m2 | 3.57 |  | 0 | CS ÚRS 2024 02 |  | základní |  | 0 | 0.131 | 0.46767 | 0 | 0 | 8 | M | 3 |  |  |  | ROZPOCET | 0 | 0 | 0 | 0 | 0 | 1 | 0 | 4 | -2006649466
| VV |  | 3,50 "- slepecká dlažba" |  | 3.5 | [12 empty] | VV | 3 | 2 | True | 0 | ROZPOCET
| VV |  | "Ztratné 2,0% -" 3,50*0,02 |  | 0.07 | [12 empty] | VV | 3 | 2 | True | 0 | ROZPOCET
| VV |  | Součet |  | 3.57 | [12 empty] | VV | 3 | 4 | True | 1 | ROZPOCET
| D | R59 | Ostatní plochy komunikací |  |  |  | 0 |  |  |  |  | 0 |  | 24210.2142 |  | 72.846 | 1 | D | 2 |  |  |  | ROZPOCET | [6 empty] | 0
36 | K | 113151111 | Rozebírání zpevněných ploch s přemístěním na skládku na vzdálenost do 20 m nebo s naložením na dopravní prostředek ze silničních panelů | m2 | 205.2 |  | 0 | CS ÚRS 2024 02 |  | základní |  | 0 | 0 | 0 | 0.355 | 72.846 | 4 | K | 3 |  |  |  | ROZPOCET | 0 | 0 | 0 | 0 | 0 | 1 | 0 | 4 | 2076556750
| Online PSC |  | https://podminky.urs.cz/item/CS_URS_2024_02/113151111 | [14 empty] | Online PSC | 3
| VV |  | 57*3,0*1,20 "- provizorní komunikace na ZÚ" |  | 205.2 | [12 empty] | VV | 3 | 2 | True | 1 | ROZPOCET
37 | K | 460650141 | Kryt vozovek a chodníků z panelů silničních (materiál ve specifikaci) včetně úpravy podkladní pláně se štěrkovým ložem | m2 | 205.2 |  | 0 | CS ÚRS 2024 02 |  | základní |  | 0 | 0.0835 | 17.1342 | 0 | 0 | 4 | K | 3 |  |  |  | ROZPOCET | 0 | 0 | 0 | 0 | 0 | 1 | 0 | 4 | 1984751584
| Online PSC |  | https://podminky.urs.cz/item/CS_URS_2024_02/460650141 | [14 empty] | Online PSC | 3
| VV |  | 57*3,0*1,20 "- provizorní komunikace na ZÚ" |  | 205.2 | [12 empty] | VV | 3 | 2 | True | 1 | ROZPOCET
38 | M | 59381001R | panel silniční 3,00x1,20x0,15m - nájemné | m2 | 18468 |  | 0 | vlastní |  | základní |  | 0 | 1.31 | 24193.08 | 0 | 0 | 128 | M | 3 |  |  |  | ROZPOCET | 0 | 0 | 0 | 0 | 0 | 1 | 0 | 128 | -2027677706
| VV |  | uvažovaná délka pronájmu 3 měsíce, tj. 90 dní | [14 empty] | VV | 3 | 1 | True | 0 | ROZPOCET
| VV |  | 57*3,0*1,20*90 |  | 18468 | [12 empty] | VV | 3 | 2 | True | 1 | ROZPOCET
| D | 8 | Trubní vedení |  |  |  | 0 |  |  |  |  | 0 |  | 655.2486 |  | 0 | 1 | D | 1 |  |  |  | ROZPOCET | [6 empty] | 0
| D | R82 | Uliční vpusti a ostatní odvodnění |  |  |  | 0 |  |  |  |  | 0 |  | 36.9535 |  | 0 | 1 | D | 2 |  |  |  | ROZPOCET | [6 empty] | 0
39 | K | 452311131 | Podkladní a zajišťovací konstrukce z betonu prostého v otevřeném výkopu bez zvýšených nároků na prostředí desky pod potrubí, stoky a drobné objekty z betonu tř. C 12/15 | m3 | 3.078 |  | 0 | CS ÚRS 2024 02 |  | základní |  | 0 | 0 | 0 | 0 | 0 | 4 | K | 3 |  |  |  | ROZPOCET | 0 | 0 | 0 | 0 | 0 | 1 | 0 | 4 | -922784513
| Online PSC |  | https://podminky.urs.cz/item/CS_URS_2024_02/452311131 | [14 empty] | Online PSC | 3
| VV |  | 38*0,90*0,90*0,100 "- podkladní beton pro UV" |  | 3.078 | [12 empty] | VV | 3 | 2 | True | 1 | ROZPOCET
40 | K | 452112112 | Osazení betonových dílců prstenců nebo rámů pod poklopy a mříže, výšky do 100 mm | kus | 38 |  | 0 | CS ÚRS 2024 02 |  | základní |  | 0 | 0.08742 | 3.322 | 0 | 0 | 4 | K | 3 |  |  |  | ROZPOCET | 0 | 0 | 0 | 0 | 0 | 1 | 0 | 4 | 2030976702
| Online PSC |  | https://podminky.urs.cz/item/CS_URS_2024_02/452112112 | [14 empty] | Online PSC | 3
41 | M | 59224011 | prstenec šachtový vyrovnávací betonový 625x100x60mm | kus | 38 |  | 0 | CS ÚRS 2024 02 |  | základní |  | 0 | 0.032 | 1.216 | 0 | 0 | 8 | M | 3 |  |  |  | ROZPOCET | 0 | 0 | 0 | 0 | 0 | 1 | 0 | 4 | -456846287
42 | K | 895941302 | Osazení vpusti uliční z betonových dílců DN 450 dno s kalištěm | kus | 38 |  | 0 | CS ÚRS 2024 02 |  | základní |  | 0 | 0.12422 | 4.7204 | 0 | 0 | 4 | K | 3 |  |  |  | ROZPOCET | 0 | 0 | 0 | 0 | 0 | 1 | 0 | 4 | -1676627439
| Online PSC |  | https://podminky.urs.cz/item/CS_URS_2024_02/895941302 | [14 empty] | Online PSC | 3
43 | M | 59223852 | dno pro uliční vpusť s kalovou prohlubní betonové 450x300x50mm | kus | 38 |  | 0 | CS ÚRS 2024 02 |  | základní |  | 0 | 0.072 | 2.736 | 0 | 0 | 8 | M | 3 |  |  |  | ROZPOCET | 0 | 0 | 0 | 0 | 0 | 1 | 0 | 4 | 1312867447
44 | K | 895941322 | Osazení vpusti uliční z betonových dílců DN 450 skruž středová 295 mm | kus | 76 |  | 0 | CS ÚRS 2024 02 |  | základní |  | 0 | 0.02972 | 2.2587 | 0 | 0 | 4 | K | 3 |  |  |  | ROZPOCET | 0 | 0 | 0 | 0 | 0 | 1 | 0 | 4 | -264986405
| Online PSC |  | https://podminky.urs.cz/item/CS_URS_2024_02/895941322 | [14 empty] | Online PSC | 3
45 | M | 59223862 | skruž betonová středová pro uliční vpusť 450x295x50mm | kus | 38 |  | 0 | CS ÚRS 2024 02 |  | základní |  | 0 | 0.057 | 2.166 | 0 | 0 | 8 | M | 3 |  |  |  | ROZPOCET | 0 | 0 | 0 | 0 | 0 | 1 | 0 | 4 | 1519796903
46 | M | 59223866R1 | skruž betonová přechodová pro uliční vpusť 450-270x295x50m | kus | 38 |  | 0 | vlastní |  | základní |  | 0 | 0.061 | 2.318 | 0 | 0 | 8 | M | 3 |  |  |  | ROZPOCET | 0 | 0 | 0 | 0 | 0 | 1 | 0 | 4 | -1113260369
47 | K | 895941331 | Osazení vpusti uliční z betonových dílců DN 450 skruž průběžná s výtokem | kus | 76 |  | 0 | CS ÚRS 2024 02 |  | základní |  | 0 | 0.02972 | 2.2587 | 0 | 0 | 4 | K | 3 |  |  |  | ROZPOCET | 0 | 0 | 0 | 0 | 0 | 1 | 0 | 4 | 1974165409
| Online PSC |  | https://podminky.urs.cz/item/CS_URS_2024_02/895941331 | [14 empty] | Online PSC | 3
48 | M | 59223854 | skruž betonová s odtokem 150mm PVC pro uliční vpusť 450x350x50mm | kus | 76 |  | 0 | CS ÚRS 2024 02 |  | základní |  | 0 | 0.08 | 6.08 | 0 | 0 | 8 | M | 3 |  |  |  | ROZPOCET | 0 | 0 | 0 | 0 | 0 | 1 | 0 | 4 | 1125559889
49 | K | 899204112 | Osazení mříží litinových včetně rámů a košů na bahno pro třídu zatížení D400, E600 | kus | 38 |  | 0 | CS ÚRS 2024 02 |  | základní |  | 0 | 0.21734 | 8.2589 | 0 | 0 | 4 | K | 3 |  |  |  | ROZPOCET | 0 | 0 | 0 | 0 | 0 | 1 | 0 | 4 | -1909303312
| Online PSC |  | https://podminky.urs.cz/item/CS_URS_2024_02/899204112 | [14 empty] | Online PSC | 3
50 | M | 55242322 | mříž D 400 - plochá 300x500mm | kus | 38 |  | 0 | CS ÚRS 2024 02 |  | základní |  | 0 | 0.0386 | 1.4668 | 0 | 0 | 8 | M | 3 |  |  |  | ROZPOCET | 0 | 0 | 0 | 0 | 0 | 1 | 0 | 4 | 589934446
51 | M | 59223874 | koš vysoký pro uliční vpusti žárově Pz plech pro rám 500/300mm | kus | 38 |  | 0 | CS ÚRS 2024 02 |  | základní |  | 0 | 0.004 | 0.152 | 0 | 0 | 8 | M | 3 |  |  |  | ROZPOCET | 0 | 0 | 0 | 0 | 0 | 1 | 0 | 4 | -1183944774
52 | K | 899623141 | Obetonování potrubí nebo zdiva stok betonem prostým v otevřeném výkopu, betonem tř. C 12/15 | m3 | 19 |  | 0 | CS ÚRS 2024 02 |  | základní |  | 0 | 0 | 0 | 0 | 0 | 4 | K | 3 |  |  |  | ROZPOCET | 0 | 0 | 0 | 0 | 0 | 1 | 0 | 4 | 71725185
| Online PSC |  | https://podminky.urs.cz/item/CS_URS_2024_02/899623141 | [14 empty] | Online PSC | 3
| VV |  | Obetonování uličních vpustí | [14 empty] | VV | 3 | 1 | True | 0 | ROZPOCET
| VV |  | 38*0,50 |  | 19 | [12 empty] | VV | 3 | 2 | True | 1 | ROZPOCET
| D | R85 | Drenážní potrubí |  |  |  | 0 |  |  |  |  | 0 |  | 522.3705 |  | 0 | 1 | D | 2 |  |  |  | ROZPOCET | [6 empty] | 0
53 | K | 212752402 | Trativody z drenážních trubek pro liniové stavby a komunikace se zřízením štěrkového lože pod trubky a s jejich obsypem v otevřeném výkopu trubka korugovaná sendvičová PE-HD SN 8 celoperforovaná 360° DN 125 | m | 1896 |  | 0 | CS ÚRS 2024 02 |  | základní |  | 0 | 0.27411 | 519.7126 | 0 | 0 | 4 | K | 3 |  |  |  | ROZPOCET | 0 | 0 | 0 | 0 | 0 | 1 | 0 | 4 | -297285785
| Online PSC |  | https://podminky.urs.cz/item/CS_URS_2024_02/212752402 | [14 empty] | Online PSC | 3
| VV |  | 948,0*2 "- drenáže komunikace" |  | 1896 | [12 empty] | VV | 3 | 2 | True | 1 | ROZPOCET
54 | K | 21153111R | Výplň kamenivem do rýh odvodňovacích žeber nebo trativodů bez zhutnění, s úpravou povrchu výplně kamenivem hrubým drceným frakce 16 až 63 mm | m3 | 379.2 |  | 0 | CS ÚRS 2024 02 |  | základní |  | 0 | 0 | 0 | 0 | 0 | 4 | K | 3 |  |  |  | ROZPOCET | 0 | 0 | 0 | 0 | 0 | 1 | 0 | 4 | 1145846525
| Online PSC |  | https://podminky.urs.cz/item/CS_URS_2024_02/21153111R | [14 empty] | Online PSC | 3
| VV |  | Uvažovaná spotřeba 0,20 m3/bm potrubí | [14 empty] | VV | 3 | 1 | True | 0 | ROZPOCET
| VV |  | 0,20*1896,0 |  | 379.2 | [12 empty] | VV | 3 | 2 | True | 1 | ROZPOCET
55 | K | 211971121 | Zřízení opláštění výplně z geotextilie odvodňovacích žeber nebo trativodů v rýze nebo zářezu se stěnami svislými nebo šikmými o sklonu přes 1:2 při rozvinuté šířce opláštění do 2,5 m | m2 | 4266 |  | 0 | CS ÚRS 2024 02 |  | základní |  | 0 | 0.00031 | 1.3225 | 0 | 0 | 4 | K | 3 |  |  |  | ROZPOCET | 0 | 0 | 0 | 0 | 0 | 1 | 0 | 4 | 280574863
| Online PSC |  | https://podminky.urs.cz/item/CS_URS_2024_02/211971121 | [14 empty] | Online PSC | 3
| VV |  | uvažovaná spotřeba 2,25 m2/bm potrubí | [14 empty] | VV | 3 | 1 | True | 0 | ROZPOCET
| VV |  | 2,25*1896,0 |  | 4266 | [12 empty] | VV | 3 | 2 | True | 1 | ROZPOCET
56 | M | 69311067 | geotextilie netkaná separační, ochranná, filtrační, drenážní PP 250g/m2 | m2 | 5341.98 |  | 0 | CS ÚRS 2024 02 |  | základní |  | 0 | 0.00025 | 1.3355 | 0 | 0 | 8 | M | 3 |  |  |  | ROZPOCET | 0 | 0 | 0 | 0 | 0 | 1 | 0 | 4 | 1348672516
| VV |  | Uvažován překryv 200 mm | [14 empty] | VV | 3 | 1 | True | 0 | ROZPOCET
| VV |  | 2,45*1896,0 |  | 4645.2 | [12 empty] | VV | 3 | 2 | True | 0 | ROZPOCET
| VV |  | "Prořez 15,0% -" 4645,20*0,15 |  | 696.78 | [12 empty] | VV | 3 | 2 | True | 0 | ROZPOCET
| VV |  | Součet |  | 5341.98 | [12 empty] | VV | 3 | 4 | True | 1 | ROZPOCET
| D | R86 | Povrchové odvodnění |  |  |  | 0 |  |  |  |  | 0 |  | 95.9246 |  | 0 | 1 | D | 2 |  |  |  | ROZPOCET | [6 empty] | 0
57 | K | 93511311R | Osazení odvodňovacího kompozitního žlabu s krycím roštem šířky do 200 mm | m | 320.5 |  | 0 | vlastní |  | základní |  | 0 | 0.29221 | 93.6533 | 0 | 0 | 4 | K | 3 |  |  |  | ROZPOCET | 0 | 0 | 0 | 0 | 0 | 1 | 0 | 4 | 1393807461
| VV |  | 75,0+23,0+60,0+60,0+21,0+66,0+15,50 "- žlaby pro odvodnění komunikace" |  | 320.5 | [12 empty] | VV | 3 | 2 | True | 1 | ROZPOCET
58 | M | 5624102R1 | žlab z PP s integrovaným pozinkovaným rámem, s litinovým pororoštem, s aretačním systémem, třída zatížení D 400, bocní/spodní odtok DN 100, D/Š/V 1000x149x189 mm | kus | 314 |  | 0 | vlastní |  | základní |  | 0 | 0.0067 | 2.1038 | 0 | 0 | 8 | M | 3 |  |  |  | ROZPOCET | 0 | 0 | 0 | 0 | 0 | 1 | 0 | 4 | 1735214794
| VV |  | 74+22+59+59+20+65+15 "- žlaby pro odvodnění komunikace" |  | 314 | [12 empty] | VV | 3 | 2 | True | 1 | ROZPOCET
59 | M | 5624102R2 | žlab z PP s integrovaným pozinkovaným rámem, s litinovým pororoštem, s aretačním systémem, třída zatížení D 400, bocní/spodní odtok DN 100, D/Š/V 500x149x189 mm | kus | 1 |  | 0 | vlastní |  | základní |  | 0 | 0.0067 | 0.0067 | 0 | 0 | 8 | M | 3 |  |  |  | ROZPOCET | 0 | 0 | 0 | 0 | 0 | 1 | 0 | 4 | -386174435
| VV |  | 1 "- žlaby pro odvodnění komunikace" |  | 1 | [12 empty] | VV | 3 | 2 | True | 1 | ROZPOCET
60 | M | 5624102R3 | odtoková vpust s plastovým košem a litinovým pororoštem, rám pozink, aretace, třída zatížení D 400, D/Š/V 500x149x492 mm | kus | 12 |  | 0 | vlastní |  | základní |  | 0 | 0.0067 | 0.0804 | 0 | 0 | 8 | M | 3 |  |  |  | ROZPOCET | 0 | 0 | 0 | 0 | 0 | 1 | 0 | 4 | 2057583213
| VV |  | 2+1+2+2+2+2+1 "- žlaby pro odvodnění komunikace" |  | 12 | [12 empty] | VV | 3 | 2 | True | 1 | ROZPOCET
61 | M | 5624102R4 | čelní stěna uzavřená, PP, Š/V 150x160 mm | kus | 12 |  | 0 | vlastní |  | základní |  | 0 | 0.0067 | 0.0804 | 0 | 0 | 8 | M | 3 |  |  |  | ROZPOCET | 0 | 0 | 0 | 0 | 0 | 1 | 0 | 4 | 40329237
| VV |  | 2+1+2+2+2+2+1 "- žlaby pro odvodnění komunikace" |  | 12 | [12 empty] | VV | 3 | 2 | True | 1 | ROZPOCET
| D | 9 | Ostatní konstrukce a práce-bourání |  |  |  | 0 |  |  |  |  | 0 |  | 596.4672 |  | 4741.8995 | 1 | D | 1 |  |  |  | ROZPOCET | [6 empty] | 0
| D | R90 | Společné práce pro bourání a konstrukce |  |  |  | 0 |  |  |  |  | 0 |  | 0.20496 |  | 144.89 | 1 | D | 2 |  |  |  | ROZPOCET | [6 empty] | 0
62 | K | 919735111 | Řezání stávajícího živičného krytu nebo podkladu hloubky do 50 mm | m | 26 |  | 0 | CS ÚRS 2024 02 |  | základní |  | 0 | 0 | 0 | 0 | 0 | 4 | K | 3 |  |  |  | ROZPOCET | 0 | 0 | 0 | 0 | 0 | 1 | 0 | 4 | 393426738
| Online PSC |  | https://podminky.urs.cz/item/CS_URS_2024_02/919735111 | [14 empty] | Online PSC | 3
| VV |  | 2*(6,50+6,50) "- napojení na stávající komunikace" |  | 26 | [12 empty] | VV | 3 | 2 | True | 1 | ROZPOCET
63 | K | 919735112 | Řezání stávajícího živičného krytu nebo podkladu hloubky přes 50 do 100 mm | m | 13 |  | 0 | CS ÚRS 2024 02 |  | základní |  | 0 | 0 | 0 | 0 | 0 | 4 | K | 3 |  |  |  | ROZPOCET | 0 | 0 | 0 | 0 | 0 | 1 | 0 | 4 | -1266456999
| Online PSC |  | https://podminky.urs.cz/item/CS_URS_2024_02/919735112 | [14 empty] | Online PSC | 3
| VV |  | 6,50+6,50 "- napojení na stávající komunikace" |  | 13 | [12 empty] | VV | 3 | 2 | True | 1 | ROZPOCET
64 | K | 919732211 | Styčná pracovní spára při napojení nového živičného povrchu na stávající se zalitím za tepla modifikovanou asfaltovou hmotou s posypem vápenným hydrátem šířky do 15 mm, hloubky do 25 mm včetně prořezání spáry | m | 336 |  | 0 | CS ÚRS 2024 02 |  | základní |  | 0 | 0.00061 | 0.20496 | 0 | 0 | 4 | K | 3 |  |  |  | ROZPOCET | 0 | 0 | 0 | 0 | 0 | 1 | 0 | 4 | 649262162
| Online PSC |  | https://podminky.urs.cz/item/CS_URS_2024_02/919732211 | [14 empty] | Online PSC | 3
| VV |  | 6,50+6,50 "- napojení na stávající komunikace" |  | 13 | [12 empty] | VV | 3 | 2 | True | 0 | ROZPOCET
| VV |  | 45,50*2+44,50+98,50+44,50*2 "- podél zastávek BUS" |  | 323 | [12 empty] | VV | 3 | 2 | True | 0 | ROZPOCET
| VV |  | Součet |  | 336 | [12 empty] | VV | 3 | 4 | True | 1 | ROZPOCET
65 | K | 938909311R1 | Čištění vozovek metením bláta, prachu nebo hlinitého nánosu s naložením na dopravní prostředek strojně povrchu podkladu nebo krytu betonového nebo živičného, odvoz dle možností zhotovitele, s uložením a případným poplatkem za skládku | m2 | 7244.5 |  | 0 | vlastní |  | základní |  | 0 | 0 | 0 | 0.02 | 144.89 | 4 | K | 3 |  |  |  | ROZPOCET | 0 | 0 | 0 | 0 | 0 | 1 | 0 | 4 | 2003606923
| VV |  | 6229,0 "- komunikace pro aut. dopravu - S1" |  | 6229 | [12 empty] | VV | 3 | 2 | True | 0 | ROZPOCET
| VV |  | 8,50 "- pojížděná plocha ostrůvku na komunikaci" |  | 8.5 | [12 empty] | VV | 3 | 2 | True | 0 | ROZPOCET
| VV |  | 7,0 "- komunikace pro pěší - ostrůvek" |  | 7 | [12 empty] | VV | 3 | 2 | True | 0 | ROZPOCET
| VV |  | 2*500,0 "- Ostatní okolní plochy" |  | 1000 | [12 empty] | VV | 3 | 2 | True | 0 | ROZPOCET
| VV |  | Součet |  | 7244.5 | [12 empty] | VV | 3 | 4 | True | 1 | ROZPOCET
| D | R95 | Osazení obrub a linek |  |  |  | 0 |  |  |  |  | 0 |  | 596.0238 |  | 0 | 1 | D | 2 |  |  |  | ROZPOCET | [6 empty] | 0
66 | K | 916111123 | Osazení silniční obruby z dlažebních kostek v jedné řadě s ložem tl. přes 50 do 100 mm, s vyplněním a zatřením spár cementovou maltou z drobných kostek s boční opěrou z betonu prostého, do lože z betonu prostého téže značky | m | 1470.5 |  | 0 | CS ÚRS 2024 02 |  | základní |  | 0 | 0.08978 | 132.0215 | 0 | 0 | 4 | K | 3 |  |  |  | ROZPOCET | 0 | 0 | 0 | 0 | 0 | 1 | 0 | 4 | 256944628
| Online PSC |  | https://podminky.urs.cz/item/CS_URS_2024_02/916111123 | [14 empty] | Online PSC | 3
| VV |  | 1794,50 "- přídlažba podél obrub OP6" |  | 1794.5 | [12 empty] | VV | 3 | 2 | True | 0 | ROZPOCET
| VV |  | -324,0 "- odpočet délky odvodňovacích žlabů" |  | -324 | [12 empty] | VV | 3 | 2 | True | 0 | ROZPOCET
| VV |  | Součet |  | 1470.5 | [12 empty] | VV | 3 | 4 | True | 1 | ROZPOCET
67 | M | 58381007 | kostka štípaná dlažební žula drobná 8/10 | m2 | 47.05 |  | 0 | CS ÚRS 2024 02 |  | základní |  | 0 | 0.222 | 10.4451 | 0 | 0 | 8 | M | 3 |  |  |  | ROZPOCET | 0 | 0 | 0 | 0 | 0 | 1 | 0 | 4 | -401952580
| VV |  | 0,100*470,50 "- přídlažba podél obrub OP6" |  | 47.05 | [12 empty] | VV | 3 | 2 | True | 1 | ROZPOCET
68 | K | 916241213 | Osazení obrubníku kamenného se zřízením lože, s vyplněním a zatřením spár cementovou maltou stojatého s boční opěrou z betonu prostého, do lože z betonu prostého | m | 1835.5 |  | 0 | CS ÚRS 2024 02 |  | základní |  | 0 | 0.14067 | 258.1998 | 0 | 0 | 4 | K | 3 |  |  |  | ROZPOCET | 0 | 0 | 0 | 0 | 0 | 1 | 0 | 4 | -1420926631
| Online PSC |  | https://podminky.urs.cz/item/CS_URS_2024_02/916241213 | [14 empty] | Online PSC | 3
| VV |  | 444,50+148,0+95,50+1,50*2+2,0+2,50+221,50+239,0+5,50+400,50+203,50+48,50+21,50 "- podél komunikace" |  | 1835.5 | [12 empty] | VV | 3 | 2 | True | 1 | ROZPOCET
69 | M | 58380007R1 | obrubník kamenný žulový 150x250mm | m | 1872.21 |  | 0 | vlastní |  | základní |  | 0 | 0.104 | 194.7098 | 0 | 0 | 8 | M | 3 |  |  |  | ROZPOCET | 0 | 0 | 0 | 0 | 0 | 1 | 0 | 4 | -822139324
| VV |  | 444,50+148,0+95,50+1,50*2+2,0+2,50+221,50+239,0+5,50+400,50+203,50+48,50+21,50 "- podél komunikace" |  | 1835.5 | [12 empty] | VV | 3 | 2 | True | 0 | ROZPOCET
| VV |  | "Ztratné 2,0% -" 1835,50*0,02 |  | 36.71 | [12 empty] | VV | 3 | 2 | True | 0 | ROZPOCET
| VV |  | Součet |  | 1872.21 | [12 empty] | VV | 3 | 4 | True | 1 | ROZPOCET
70 | K | 916331112 | Osazení zahradního obrubníku betonového s ložem tl. od 50 do 100 mm z betonu prostého tř. C 12/15 s boční opěrou z betonu prostého tř. C 12/15 | m | 5 |  | 0 | CS ÚRS 2024 02 |  | základní |  | 0 | 0.10095 | 0.50475 | 0 | 0 | 4 | K | 3 |  |  |  | ROZPOCET | 0 | 0 | 0 | 0 | 0 | 1 | 0 | 4 | -43993808
| Online PSC |  | https://podminky.urs.cz/item/CS_URS_2024_02/916331112 | [14 empty] | Online PSC | 3
| VV |  | 2,50+2,50 "- ostrůvek na komunikaci" |  | 5 | [12 empty] | VV | 3 | 2 | True | 1 | ROZPOCET
71 | M | 59217001 | obrubník zahradní betonový 1000x50x250mm | m | 5.1 |  | 0 | CS ÚRS 2024 02 |  | základní |  | 0 | 0.028 | 0.1428 | 0 | 0 | 8 | M | 3 |  |  |  | ROZPOCET | 0 | 0 | 0 | 0 | 0 | 1 | 0 | 4 | -255298042
| VV |  | 2,50+2,50 "- ostrůvek na komunikaci" |  | 5 | [12 empty] | VV | 3 | 2 | True | 0 | ROZPOCET
| VV |  | "Ztratné 2,0% -" 5,0*0,02 |  | 0.1 | [12 empty] | VV | 3 | 2 | True | 0 | ROZPOCET
| VV |  | Součet |  | 5.1 | [12 empty] | VV | 3 | 4 | True | 1 | ROZPOCET
| D | R96 | Bourání konstrukcí vozovek |  |  |  | 0 |  |  |  |  | 0 |  | 0.23416 |  | 4571.7405 | 1 | D | 2 |  |  |  | ROZPOCET | [6 empty] | 0
72 | K | 113154552 | Frézování živičného podkladu nebo krytu s naložením hmot na dopravní prostředek plochy přes 2 000 do 10 000 m2 tloušťky vrstvy 40 mm | m2 | 5854 |  | 0 | CS ÚRS 2024 02 |  | základní |  | 0 | 1e-05 | 0.05854 | 0.092 | 538.568 | 4 | K | 3 |  |  |  | ROZPOCET | 0 | 0 | 0 | 0 | 0 | 1 | 0 | 4 | 2053781518
| Online PSC |  | https://podminky.urs.cz/item/CS_URS_2024_02/113154552 | [14 empty] | Online PSC | 3
| VV |  | 5796,50+57,50 "- komunikace pro aut. dopravu - S1 - PAU ZAS-T1 - odvoz na středisko SÚSPK Vochov" |  | 5854 | [12 empty] | VV | 3 | 2 | True | 1 | ROZPOCET
73 | K | 113154558 | Frézování živičného podkladu nebo krytu s naložením hmot na dopravní prostředek plochy přes 2 000 do 10 000 m2 tloušťky vrstvy 100 mm | m2 | 5854 |  | 0 | CS ÚRS 2024 02 |  | základní |  | 0 | 3e-05 | 0.17562 | 0.23 | 1346.42 | 4 | K | 3 |  |  |  | ROZPOCET | 0 | 0 | 0 | 0 | 0 | 1 | 0 | 4 | 958880043
| Online PSC |  | https://podminky.urs.cz/item/CS_URS_2024_02/113154558 | [14 empty] | Online PSC | 3
| VV |  | 5854,0 "- komunikace pro aut. dopravu - S1 - PAU ZAS-T3 - odvoz na skládku" |  | 5854 | [12 empty] | VV | 3 | 2 | True | 1 | ROZPOCET
74 | K | 113107223 | Odstranění podkladů nebo krytů strojně plochy jednotlivě přes 200 m2 s přemístěním hmot na skládku na vzdálenost do 20 m nebo s naložením na dopravní prostředek z kameniva hrubého drceného, o tl. vrstvy přes 200 do 300 mm | m2 | 6039 |  | 0 | CS ÚRS 2024 02 |  | základní |  | 0 | 0 | 0 | 0.44 | 2657.16 | 4 | K | 3 |  |  |  | ROZPOCET | 0 | 0 | 0 | 0 | 0 | 1 | 0 | 4 | -67205275
| Online PSC |  | https://podminky.urs.cz/item/CS_URS_2024_02/113107223 | [14 empty] | Online PSC | 3
| VV |  | podkladní vrstvy: | [14 empty] | VV | 3 | 1 | True | 0 | ROZPOCET
| VV |  | 5854,0 "- komunikace pro aut. dopravu - S1" |  | 5854 | [12 empty] | VV | 3 | 2 | True | 0 | ROZPOCET
| VV |  | obrusné vrstvy: | [14 empty] | VV | 3 | 1 | True | 0 | ROZPOCET
| VV |  | 13,50+69,50+2,50+5,0+9,50+22,0+27,0+24,50+4,0+3,50+4,0 "- štěrkové plochy" |  | 185 | [12 empty] | VV | 3 | 2 | True | 0 | ROZPOCET
| VV |  | Součet |  | 6039 | [12 empty] | VV | 3 | 4 | True | 1 | ROZPOCET
75 | K | 113106132 | Rozebrání dlažeb komunikací pro pěší s přemístěním hmot na skládku na vzdálenost do 3 m nebo s naložením na dopravní prostředek s ložem z kameniva nebo živice a s jakoukoliv výplní spár strojně plochy jednotlivě do 50 m2 z betonových, kameninových nebo dlaždic, desek nebo tvarovek | m2 | 2.5 |  | 0 | CS ÚRS 2024 02 |  | základní |  | 0 | 0 | 0 | 0.255 | 0.6375 | 4 | K | 3 |  |  |  | ROZPOCET | 0 | 0 | 0 | 0 | 0 | 1 | 0 | 4 | -1680123608
| Online PSC |  | https://podminky.urs.cz/item/CS_URS_2024_02/113106132 | [14 empty] | Online PSC | 3
| VV |  | 2,50 "- komunikace pro pěší v místě nové komunikace" |  | 2.5 | [12 empty] | VV | 3 | 2 | True | 1 | ROZPOCET
76 | K | 113106123 | Rozebrání dlažeb komunikací pro pěší s přemístěním hmot na skládku na vzdálenost do 3 m nebo s naložením na dopravní prostředek s ložem z kameniva nebo živice a s jakoukoliv výplní spár ručně ze zámkové dlažby | m2 | 11.5 |  | 0 | CS ÚRS 2024 02 |  | základní |  | 0 | 0 | 0 | 0.26 | 2.99 | 4 | K | 3 |  |  |  | ROZPOCET | 0 | 0 | 0 | 0 | 0 | 1 | 0 | 4 | -1769233089
| Online PSC |  | https://podminky.urs.cz/item/CS_URS_2024_02/113106123 | [14 empty] | Online PSC | 3
| VV |  | 2,50+9,0 "- komunikace pro pěší v místě nové komunikace" |  | 11.5 | [12 empty] | VV | 3 | 2 | True | 1 | ROZPOCET
77 | K | 113107322 | Odstranění podkladů nebo krytů strojně plochy jednotlivě do 50 m2 s přemístěním hmot na skládku na vzdálenost do 3 m nebo s naložením na dopravní prostředek z kameniva hrubého drceného, o tl. vrstvy přes 100 do 200 mm | m2 | 14 |  | 0 | CS ÚRS 2024 02 |  | základní |  | 0 | 0 | 0 | 0.29 | 4.06 | 4 | K | 3 |  |  |  | ROZPOCET | 0 | 0 | 0 | 0 | 0 | 1 | 0 | 4 | -147718593
| Online PSC |  | https://podminky.urs.cz/item/CS_URS_2024_02/113107322 | [14 empty] | Online PSC | 3
| VV |  | Podkladní vrstvy: | [14 empty] | VV | 3 | 1 | True | 0 | ROZPOCET
| VV |  | 2,50 "- bet. dlažba" |  | 2.5 | [12 empty] | VV | 3 | 2 | True | 0 | ROZPOCET
| VV |  | 11,50 "- zámk. dlažba" |  | 11.5 | [12 empty] | VV | 3 | 2 | True | 0 | ROZPOCET
| VV |  | Součet |  | 14 | [12 empty] | VV | 3 | 4 | True | 1 | ROZPOCET
78 | K | 113202111 | Vytrhání obrub s vybouráním lože, s přemístěním hmot na skládku na vzdálenost do 3 m nebo s naložením na dopravní prostředek z krajníků nebo obrubníků stojatých | m | 105 |  | 0 | CS ÚRS 2024 02 |  | základní |  | 0 | 0 | 0 | 0.205 | 21.525 | 4 | K | 3 |  |  |  | ROZPOCET | 0 | 0 | 0 | 0 | 0 | 1 | 0 | 4 | 1421604875
| Online PSC |  | https://podminky.urs.cz/item/CS_URS_2024_02/113202111 | [14 empty] | Online PSC | 3
| VV |  | 19,50+17,0+5,0+5,0+14,50+10,50+24,50+9,0 "- podél komunikace" |  | 105 | [12 empty] | VV | 3 | 2 | True | 1 | ROZPOCET
79 | K | 113204111 | Vytrhání obrub s vybouráním lože, s přemístěním hmot na skládku na vzdálenost do 3 m nebo s naložením na dopravní prostředek záhonových | m | 9.5 |  | 0 | CS ÚRS 2024 02 |  | základní |  | 0 | 0 | 0 | 0.04 | 0.38 | 4 | K | 3 |  |  |  | ROZPOCET | 0 | 0 | 0 | 0 | 0 | 1 | 0 | 4 | -661390171
| Online PSC |  | https://podminky.urs.cz/item/CS_URS_2024_02/113204111 | [14 empty] | Online PSC | 3
| VV |  | 2,50+7,0 "- podél komunikací" |  | 9.5 | [12 empty] | VV | 3 | 2 | True | 1 | ROZPOCET
80 | K | 979054451 | Očištění vybouraných prvků komunikací od spojovacího materiálu s odklizením a uložením očištěných hmot a spojovacího materiálu na skládku na vzdálenost do 10 m zámkových dlaždic s vyplněním spár kamenivem | m2 | 11.5 |  | 0 | CS ÚRS 2024 02 |  | základní |  | 0 | 0 | 0 | 0 | 0 | 4 | K | 3 |  |  |  | ROZPOCET | 0 | 0 | 0 | 0 | 0 | 1 | 0 | 4 | 135926483
| Online PSC |  | https://podminky.urs.cz/item/CS_URS_2024_02/979054451 | [14 empty] | Online PSC | 3
| VV |  | 2,50+9,0 "- vybouraná zámková dlažba" |  | 11.5 | [12 empty] | VV | 3 | 2 | True | 1 | ROZPOCET
81 | K | 9790544R1 | Paletování vybouraných zámkových dlaždic na zakoupené palety, zabalení, zapáskování a přesun v místě stavby dle požadavku investora | m2 | 11.5 |  | 0 | vlastní |  | základní |  | 0 | 0 | 0 | 0 | 0 | 4 | K | 3 |  |  |  | ROZPOCET | 0 | 0 | 0 | 0 | 0 | 1 | 0 | 4 | -1239048473
| VV |  | 2,50+9,0 "- vybouraná zámková dlažba" |  | 11.5 | [12 empty] | VV | 3 | 2 | True | 1 | ROZPOCET
| D | R97 | Ostatní bourací práce |  |  |  | 0 |  |  |  |  | 0 |  | 0.004365 |  | 25.269 | 1 | D | 2 |  |  |  | ROZPOCET | [6 empty] | 0
82 | K | 113204R11 | Odstranění kompletních uličních vpustí včetně rámů | kus | 17 |  | 0 | vlastní |  | základní |  | 0 | 0 | 0 | 0.32 | 5.44 | 4 | K | 3 |  |  |  | ROZPOCET | 0 | 0 | 0 | 0 | 0 | 1 | 0 | 4 | -711760447
83 | K | 911381812R1 | Odstranění silničního betonového svodidla s naložením na dopravní prostředek délky 2 m, výšky 0,8 m, odvoz na středisko SÚSPK Vochov | m | 32 |  | 0 | vlastní |  | základní |  | 0 | 0 | 0 | 0.556 | 17.792 | 4 | K | 3 |  |  |  | ROZPOCET | 0 | 0 | 0 | 0 | 0 | 1 | 0 | 4 | 1504047851
| VV |  | 7,50+24,50 "- svodidla km 0,700" |  | 32 | [12 empty] | VV | 3 | 2 | True | 1 | ROZPOCET
84 | K | 966005311R1 | Rozebrání a odstranění silničního zábradlí a ocelových svodidel s naložením na dopravní prostředek, se zásypem jam po odstraněných sloupcích a s jeho zhutněním svodidla včetně sloupků, s jednou pásnicí silničního, odvoz na středisko SÚSPK Vochov | m | 48.5 |  | 0 | vlastní |  | základní |  | 0 | 9e-05 | 0.004365 | 0.042 | 2.037 | 4 | K | 3 |  |  |  | ROZPOCET | 0 | 0 | 0 | 0 | 0 | 1 | 0 | 4 | 1807021837
| VV |  | 48,50 "- svodidlo km 0,775" |  | 48.5 | [12 empty] | VV | 3 | 2 | True | 1 | ROZPOCET
| D | 99 | Přesuny hmot a sutí |  |  |  | 0 |  |  |  |  | 0 |  | 0 |  | 0 | 1 | D | 2 |  |  |  | ROZPOCET | [6 empty] | 0
85 | K | 997221571 | Vodorovná doprava vybouraných hmot bez naložení, ale se složením a s hrubým urovnáním na vzdálenost do 1 km | t | 2.99 |  | 0 | CS ÚRS 2024 02 |  | základní |  | 0 | 0 | 0 | 0 | 0 | 4 | K | 3 |  |  |  | ROZPOCET | 0 | 0 | 0 | 0 | 0 | 1 | 0 | 4 | 176261577
| Online PSC |  | https://podminky.urs.cz/item/CS_URS_2024_02/997221571 | [14 empty] | Online PSC | 3
| VV |  | 2,990 "- vybouraná zámková dlažba k využití" |  | 2.99 | [12 empty] | VV | 3 | 2 | True | 1 | ROZPOCET
86 | K | 997221579 | Vodorovná doprava vybouraných hmot bez naložení, ale se složením a s hrubým urovnáním na vzdálenost Příplatek k ceně za každý další započatý 1 km přes 1 km | t | 8.97 |  | 0 | CS ÚRS 2024 02 |  | základní |  | 0 | 0 | 0 | 0 | 0 | 4 | K | 3 |  |  |  | ROZPOCET | 0 | 0 | 0 | 0 | 0 | 1 | 0 | 4 | -1200923316
| Online PSC |  | https://podminky.urs.cz/item/CS_URS_2024_02/997221579 | [14 empty] | Online PSC | 3
| VV |  | 3*2,990 "- vybouraná zámková dlažba k využití - odvoz na deponii/městskou skládku v Doubravecké ul. dle požadavku investora - odvoz 4km" |  | 8.97 | [12 empty] | VV | 3 | 2 | True | 1 | ROZPOCET
87 | K | 997221875R1 | Odvoz vybouraných hmot dle možností zhotovitele s uložením a případným poplatkem za skládku - asfaltu bez obsahu dehtu zatříděného do Katalogu odpadů pod kódem 17 03 02 | t | 1346.42 |  | 0 | vlastní |  | základní |  | 0 | 0 | 0 | 0 | 0 | 4 | K | 3 |  |  |  | ROZPOCET | 0 | 0 | 0 | 0 | 0 | 1 | 0 | 4 | 265874644
| VV |  | 1346,420 "- vybourané asfalty - PAU ZAS-T3" |  | 1346.42 | [12 empty] | VV | 3 | 2 | True | 1 | ROZPOCET
88 | K | 997221875R2 | Odvoz vybouraných hmot dle možností zhotovitele s uložením - asfaltu bez obsahu dehtu zatříděného do Katalogu odpadů pod kódem 17 03 02 | t | 538.568 |  | 0 | vlastní |  | základní |  | 0 | 0 | 0 | 0 | 0 | 4 | K | 3 |  |  |  | ROZPOCET | 0 | 0 | 0 | 0 | 0 | 1 | 0 | 4 | 18973617
| VV |  | 538,568 "- vybourané asfalty - PAU ZAS-T1 - odvoz na středisko SÚSPK Vochov" |  | 538.568 | [12 empty] | VV | 3 | 2 | True | 1 | ROZPOCET
89 | K | 997221861R1 | Odvoz vybouraných hmot dle možností zhotovitele s uložením a případným poplatkem za skládku - z prostého betonu zatříděného do Katalogu odpadů pod kódem 17 01 01 | t | 27.983 |  | 0 | vlastní |  | základní |  | 0 | 0 | 0 | 0 | 0 | 4 | K | 3 |  |  |  | ROZPOCET | 0 | 0 | 0 | 0 | 0 | 1 | 0 | 4 | 524518322
| VV |  | 0,638+21,525+0,380+5,440 |  | 27.983 | [12 empty] | VV | 3 | 2 | True | 1 | ROZPOCET
90 | K | 997221873R1 | Odvoz vybouraných hmot dle možností zhotovitele s uložením a případným poplatkem za skládku - zeminy a kamení zatříděného do Katalogu odpadů pod kódem 17 05 04 | t | 2661.22 |  | 0 | vlastní |  | základní |  | 0 | 0 | 0 | 0 | 0 | 4 | K | 3 |  |  |  | ROZPOCET | 0 | 0 | 0 | 0 | 0 | 1 | 0 | 4 | 1710407395
| VV |  | 2657,160+4,060 |  | 2661.22 | [12 empty] | VV | 3 | 2 | True | 1 | ROZPOCET
91 | K | 998225111 | Přesun hmot pro komunikace s krytem z kameniva, monolitickým betonovým nebo živičným dopravní vzdálenost do 200 m jakékoliv délky objektu | t | 1274.666 |  | 0 | CS ÚRS 2024 02 |  | základní |  | 0 | 0 | 0 | 0 | 0 | 4 | K | 3 |  |  |  | ROZPOCET | 0 | 0 | 0 | 0 | 0 | 1 | 0 | 4 | 283778321
| Online PSC |  | https://podminky.urs.cz/item/CS_URS_2024_02/998225111 | [14 empty] | Online PSC | 3

## SO 104 - SO 104 - Úpravy ...
{b7abe8c5-3d20-46e3-bc9c-aac38376651b}
2
| KRYCÍ LIST SOUPISU PRACÍ | [7 empty] | v --- níže se nacházejí doplnkové a pomocné údaje k sestavám --- v | [8 empty] | False
Stavba:
II/231 Rekonstrukce ul. 28.října, II.část
Objekt:
SO 104 - SO 104 - Úpravy napojení navazujících MK a sjezdů (100% město)
| KSO: |  | 822 29 |  |  | CC-CZ:
| Místo: |  |  |  |  | Datum: | 1. 10. 2024
| CZ-CPV: |  | 45233000-9 |  |  | CZ-CPA: | 42.11.10
| Zadavatel: |  |  |  |  | IČ:
|  | Statutární město Plzeň+ SÚS Plzeňského kraje, p.o. |  |  |  | DIČ:
| Účastník: |  |  |  |  | IČ: | Vyplň údaj
|  | Vyplň údaj |  |  |  | DIČ: | Vyplň údaj
| Projektant: |  |  |  |  | IČ:
|  | PSDS s.r.o. |  |  |  | DIČ:
| Zpracovatel: |  |  |  |  | IČ:
DIČ:
Poznámka:
- Veškeré venkovní dlažby, kostky a obrubníky z přírodního kamene budou z hlediska tolerance půdorysných rozměrů a tloušťky, tolerance podkosení a přesahu styčných ploch a tolerance nepravidelnosti neopracované a opracované plochy ve třídě 2 (podle ČSN EN 1341, 1342 a 1343). - Pokud je v soupisu prací definován konkrétní výrobek, je tím definován minimální požadovaný standard, uchazeč může ve své nabídce tento výrobek nahradit výrobkem se srovnatelnými nebo lepšími parametry. Parametry pro srovnání se rozumí zejména parametry výkonnostní, funkční a parametry životnosti. Dodavatel je oprávněn nabídnout rovnocenné řešení.
| Cena bez DPH | [5 empty] | 0
|  |  | Základ daně |  |  | Sazba daně | Výše daně
| DPH | základní | 0 |  |  | 21% | 0
|  | snížená | 0 |  |  | 12% | 0
|  | zákl. přenesená | 0 |  |  | 21% | 0
|  | sníž. přenesená | 0 |  |  | 12% | 0
|  | nulová | 0 |  |  | 0% | 0
| Cena s DPH |  |  | v | CZK |  | 0
REKAPITULACE ČLENĚNÍ SOUPISU PRACÍ
Stavba:
II/231 Rekonstrukce ul. 28.října, II.část
Objekt:
SO 104 - SO 104 - Úpravy napojení navazujících MK a sjezdů (100% město)
Místo: | [5 empty] | Datum: | 1. 10. 2024
Zadavatel: |  |  | Statutární město Plzeň+ SÚS Plzeňského kraje, p.o. |  |  | Projektant: | PSDS s.r.o.
Účastník: |  |  | Vyplň údaj |  |  | Zpracovatel:
Kód dílu - Popis | [6 empty] | Cena celkem [CZK]
Náklady stavby celkem | [6 empty] | 0 | [11 empty] | -1
| HSV - Práce a dodávky HSV | [5 empty] | 0
| 1 - Zemní práce | [5 empty] | 0
| R10 - Společné zemní práce | [5 empty] | 0
| R11 - Zemní práce pro komunikace a konstrukce | [5 empty] | 0
| R12 - Zemní práce pro odvodnění komunikací | [5 empty] | 0
| 5 - Komunikace | [5 empty] | 0
| R50 - Podkladní vrstvy | [5 empty] | 0
| R51 - Komunikace pro automobilovou dopravu - asfalt | [5 empty] | 0
| R55 - Komunikace, vjezdy a parkovací stání - zámková dlažba | [5 empty] | 0
| R59 - Ostatní plochy komunikací | [5 empty] | 0
| 8 - Trubní vedení | [5 empty] | 0
| R82 - Uliční vpusti a ostatní odvodnění | [5 empty] | 0
| R86 - Povrchové odvodnění | [5 empty] | 0
| 9 - Ostatní konstrukce a práce-bourání | [5 empty] | 0
| R90 - Společné práce pro bourání a konstrukce | [5 empty] | 0
| R95 - Osazení obrub a linek | [5 empty] | 0
| R96 - Bourání konstrukcí vozovek | [5 empty] | 0
| R97 - Ostatní bourací práce | [5 empty] | 0
| 99 - Přesuny hmot a sutí | [5 empty] | 0
SOUPIS PRACÍ
Stavba:
II/231 Rekonstrukce ul. 28.října, II.část
Objekt:
SO 104 - SO 104 - Úpravy napojení navazujících MK a sjezdů (100% město)
Místo: | [5 empty] | Datum: | 1. 10. 2024
Zadavatel: |  |  | Statutární město Plzeň+ SÚS Plzeňského kraje, p.o. |  |  | Projektant: | PSDS s.r.o.
Účastník: |  |  | Vyplň údaj |  |  | Zpracovatel:
PČ | Typ | Kód | Popis | MJ | Množství | J.cena [CZK] | Cena celkem [CZK] | Cenová soustava |  | DPH | J. Nh [h] | Nh celkem [h] | J. hmotnost [t] | Hmotnost celkem [t] | J. suť [t] | Suť Celkem [t]
Náklady soupisu celkem | [6 empty] | 0 |  |  |  |  | 0 |  | 369.9513 |  | 1610.7045 |  | D | -1 | [10 empty] | 0
| D | HSV | Práce a dodávky HSV |  |  |  | 0 |  |  |  |  | 0 |  | 369.9513 |  | 1610.7045 | 1 | D | 0 |  |  |  | ROZPOCET | [6 empty] | 0
| D | 1 | Zemní práce |  |  |  | 0 |  |  |  |  | 0 |  | 0.02601 |  | 0 | 1 | D | 1 |  |  |  | ROZPOCET | [6 empty] | 0
| D | R10 | Společné zemní práce |  |  |  | 0 |  |  |  |  | 0 |  | 0 |  | 0 | 1 | D | 2 |  |  |  | ROZPOCET | [6 empty] | 0
1 | K | 162751117R1 | Vodorovné přemístění výkopku nebo sypaniny po suchu na obvyklém dopravním prostředku, bez naložení výkopku, avšak se složením, uložení s hrubým urovnáním - zemina a kamení s obsahem nebezpečných látek, odvoz dle možností zhotovitele | m3 | 1841.312 |  | 0 | vlastní |  | základní |  | 0 | 0 | 0 | 0 | 0 | 4 | K | 3 |  |  |  | ROZPOCET | 0 | 0 | 0 | 0 | 0 | 1 | 0 | 4 | -1585444397
| VV |  | Odvoz přebytečného výkopku (kontaminovaného): | [14 empty] | VV | 3 | 1 | True | 0 | ROZPOCET
| VV |  | 1954,811-120,249 "- z komunikací" |  | 1834.562 | [12 empty] | VV | 3 | 2 | True | 0 | ROZPOCET
| VV |  | 3*2,25*(1,70-0,70) "- z hloubení jam" |  | 6.75 | [12 empty] | VV | 3 | 2 | True | 0 | ROZPOCET
| VV |  | Součet |  | 1841.312 | [12 empty] | VV | 3 | 4 | True | 1 | ROZPOCET
2 | K | 162751117R2 | Vodorovné přemístění výkopku nebo sypaniny po suchu na obvyklém dopravním prostředku, bez naložení výkopku, avšak se složením, uložení s hrubým urovnáním a případným poplatkem za skládku - zemina a kamení, odvoz dle možností zhotovitele | m3 | 124.974 |  | 0 | vlastní |  | základní |  | 0 | 0 | 0 | 0 | 0 | 4 | K | 3 |  |  |  | ROZPOCET | 0 | 0 | 0 | 0 | 0 | 1 | 0 | 4 | 380705888
| VV |  | Odvoz přebytečného výkopku (nekontaminovaného): | [14 empty] | VV | 3 | 1 | True | 0 | ROZPOCET
| VV |  | 120,249 "- z komunikací" |  | 120.249 | [12 empty] | VV | 3 | 2 | True | 0 | ROZPOCET
| VV |  | 3*2,25*0,70 "- z hloubení jam" |  | 4.725 | [12 empty] | VV | 3 | 2 | True | 0 | ROZPOCET
| VV |  | Součet |  | 124.974 | [12 empty] | VV | 3 | 4 | True | 1 | ROZPOCET
3 | K | 171201221R1 | Poplatek za uložení stavebního odpadu na skládce (skládkovné) zeminy a kamení s obsahem nebezpečných látek zatříděného do Katalogu odpadů pod kódem 17 05 04 | t | 3590.558 |  | 0 | vlastní |  | základní |  | 0 | 0 | 0 | 0 | 0 | 4 | K | 3 |  |  |  | ROZPOCET | 0 | 0 | 0 | 0 | 0 | 1 | 0 | 4 | -1516386667
| VV |  | 1841,312*1,95 "- viz. položka č. 162751117R1 - Vodorovné přemístění na skládku" |  | 3590.558 | [12 empty] | VV | 3 | 2 | True | 1 | ROZPOCET
4 | K | 181152302 | Úprava pláně na stavbách silnic a dálnic strojně v zářezech mimo skalních se zhutněním | m2 | 2318.11 |  | 0 | CS ÚRS 2024 02 |  | základní |  | 0 | 0 | 0 | 0 | 0 | 4 | K | 3 |  |  |  | ROZPOCET | 0 | 0 | 0 | 0 | 0 | 1 | 0 | 4 | -1848472522
| Online PSC |  | https://podminky.urs.cz/item/CS_URS_2024_02/181152302 | [14 empty] | Online PSC | 3
| VV |  | Pro komunikace a zpevněné plochy: | [14 empty] | VV | 3 | 1 | True | 0 | ROZPOCET
| VV |  | 188,50*1,18 "- komunikace - asfalt - S1" |  | 222.43 | [12 empty] | VV | 3 | 2 | True | 0 | ROZPOCET
| VV |  | 3,0*1,18 "- komunikace - zastávky BUS - S2" |  | 3.54 | [12 empty] | VV | 3 | 2 | True | 0 | ROZPOCET
| VV |  | 947,50*1,18 "- komunikace - asfalt - S3" |  | 1118.05 | [12 empty] | VV | 3 | 2 | True | 0 | ROZPOCET
| VV |  | 617,0*1,18 "- komunikace - MK - S4" |  | 728.06 | [12 empty] | VV | 3 | 2 | True | 0 | ROZPOCET
| VV |  | 208,50*1,18 "- účelová komunikace - S9" |  | 246.03 | [12 empty] | VV | 3 | 2 | True | 0 | ROZPOCET
| VV |  | Součet |  | 2318.11 | [12 empty] | VV | 3 | 4 | True | 1 | ROZPOCET
| D | R11 | Zemní práce pro komunikace a konstrukce |  |  |  | 0 |  |  |  |  | 0 |  | 0 |  | 0 | 1 | D | 2 |  |  |  | ROZPOCET | [6 empty] | 0
5 | K | 122252205 | Odkopávky a prokopávky nezapažené pro silnice a dálnice strojně v hornině třídy těžitelnosti I přes 500 do 1 000 m3 | m3 | 1954.811 |  | 0 | CS ÚRS 2024 02 |  | základní |  | 0 | 0 | 0 | 0 | 0 | 4 | K | 3 |  |  |  | ROZPOCET | 0 | 0 | 0 | 0 | 0 | 1 | 0 | 4 | 672314885
| Online PSC |  | https://podminky.urs.cz/item/CS_URS_2024_02/122252205 | [14 empty] | Online PSC | 3
| VV |  | Odkop pro komunikace a zpevněné plochy: | [14 empty] | VV | 3 | 1 | True | 0 | ROZPOCET
| VV |  | kontaminovaná zemina | [14 empty] | VV | 3 | 1 | True | 0 | ROZPOCET
| VV |  | 0,550*188,50*1,11 "- komunikace pro aut. dopravu - S1" |  | 115.079 | [12 empty] | VV | 3 | 2 | True | 0 | ROZPOCET
| VV |  | 0,620*3,0*1,11 "- komunikace - zastávky BUS - S2" |  | 2.065 | [12 empty] | VV | 3 | 2 | True | 0 | ROZPOCET
| VV |  | 0,290*947,50*1,11 "- komunikace - asfalt - S3" |  | 305 | [12 empty] | VV | 3 | 2 | True | 0 | ROZPOCET
| VV |  | 0,260*617,0*1,18 "- komunikace - MK - S4" |  | 189.296 | [12 empty] | VV | 3 | 2 | True | 0 | ROZPOCET
| VV |  | 0,220*208,50*1,11 "- účelová komunikace - S9" |  | 50.916 | [12 empty] | VV | 3 | 2 | True | 0 | ROZPOCET
| VV |  | Mezisoučet |  | 662.356 | [12 empty] | VV | 3 | 3 | True | 0 | ROZPOCET
| VV |  | Odkop pro výměnu podloží: | [14 empty] | VV | 3 | 1 | True | 0 | ROZPOCET
| VV |  | kontaminovaná zemina | [14 empty] | VV | 3 | 1 | True | 0 | ROZPOCET
| VV |  | (0,600-0,220)*188,50*1,18 "- komunikace - asfalt - S1" |  | 84.523 | [12 empty] | VV | 3 | 2 | True | 0 | ROZPOCET
| VV |  | (0,600-0,240)*3,0*1,18 "- komunikace - zastávky BUS - S2" |  | 1.274 | [12 empty] | VV | 3 | 2 | True | 0 | ROZPOCET
| VV |  | (0,600-0,050)*947,50*1,18 "- komunikace - asfalt - S3" |  | 614.928 | [12 empty] | VV | 3 | 2 | True | 0 | ROZPOCET
| VV |  | (0,600-0,020)*617,0*1,18 "- komunikace - MK - S4" |  | 422.275 | [12 empty] | VV | 3 | 2 | True | 0 | ROZPOCET
| VV |  | 0,200*208,50*1,18 "- účelová komunikace - S9" |  | 49.206 | [12 empty] | VV | 3 | 2 | True | 0 | ROZPOCET
| VV |  | Mezisoučet |  | 1172.206 | [12 empty] | VV | 3 | 3 | True | 0 | ROZPOCET
| VV |  | nekontaminovaná zemina | [14 empty] | VV | 3 | 1 | True | 0 | ROZPOCET
| VV |  | 0,220*188,50*1,18 "- komunikace - asfalt - S1" |  | 48.935 | [12 empty] | VV | 3 | 2 | True | 0 | ROZPOCET
| VV |  | 0,240*3,0*1,18 "- komunikace - zastávky BUS - S2" |  | 0.85 | [12 empty] | VV | 3 | 2 | True | 0 | ROZPOCET
| VV |  | 0,050*947,50*1,18 "- komunikace - asfalt - S3" |  | 55.903 | [12 empty] | VV | 3 | 2 | True | 0 | ROZPOCET
| VV |  | 0,020*617,0*1,18 "- komunikace - MK - S4" |  | 14.561 | [12 empty] | VV | 3 | 2 | True | 0 | ROZPOCET
| VV |  | Mezisoučet |  | 120.249 | [12 empty] | VV | 3 | 3 | True | 0 | ROZPOCET
| VV |  | Součet |  | 1954.811 | [12 empty] | VV | 3 | 4 | True | 1 | ROZPOCET
6 | K | 120001101 | Příplatek k cenám vykopávek za ztížení vykopávky v blízkosti podzemního vedení nebo výbušnin v horninách jakékoliv třídy | m3 | 39.096 |  | 0 | CS ÚRS 2024 02 |  | základní |  | 0 | 0 | 0 | 0 | 0 | 4 | K | 3 |  |  |  | ROZPOCET | 0 | 0 | 0 | 0 | 0 | 1 | 0 | 4 | -2020034209
| Online PSC |  | https://podminky.urs.cz/item/CS_URS_2024_02/120001101 | [14 empty] | Online PSC | 3
| VV |  | Uvažováno s 2,0% objemu: | [14 empty] | VV | 3 | 1 | True | 0 | ROZPOCET
| VV |  | 1954,811*0,02 |  | 39.096 | [12 empty] | VV | 3 | 2 | True | 1 | ROZPOCET
7 | K | 171152112 | Uložení sypaniny do zhutněných násypů pro silnice, dálnice a letiště s rozprostřením sypaniny ve vrstvách, s hrubým urovnáním a uzavřením povrchu násypu z hornin nesoudržných sypkých mimo aktivní zónu | m3 | 8.84 |  | 0 | CS ÚRS 2024 02 |  | základní |  | 0 | 0 | 0 | 0 | 0 | 4 | K | 3 |  |  |  | ROZPOCET | 0 | 0 | 0 | 0 | 0 | 1 | 0 | 4 | 1268661633
| Online PSC |  | https://podminky.urs.cz/item/CS_URS_2024_02/171152112 | [14 empty] | Online PSC | 3
| VV |  | zásypy z nakupovaného materiálu: | [14 empty] | VV | 3 | 1 | True | 0 | ROZPOCET
| VV |  | 2*0,13*34,0 "- podél účelové komunikace" |  | 8.84 | [12 empty] | VV | 3 | 2 | True | 1 | ROZPOCET
8 | M | 58331200 | štěrkopísek netříděný | t | 17.68 |  | 0 | CS ÚRS 2024 02 |  | základní |  | 0 | 0 | 0 | 0 | 0 | 8 | M | 3 |  |  |  | ROZPOCET | 0 | 0 | 0 | 0 | 0 | 1 | 0 | 4 | -71627923
| VV |  | zásyp nakupovaným materiálem: | [14 empty] | VV | 3 | 1 | True | 0 | ROZPOCET
| VV |  | 2*0,13*34,0 "- podél účelové komunikace" |  | 8.84 | [12 empty] | VV | 3 | 2 | True | 1 | ROZPOCET
| VV |  | 8,84*2 'Přepočtené koeficientem množství |  | 17.68 | [12 empty] | VV | 3 | 2 | False | 1 | ROZPOCET
| D | R12 | Zemní práce pro odvodnění komunikací |  |  |  | 0 |  |  |  |  | 0 |  | 0.02601 |  | 0 | 1 | D | 2 |  |  |  | ROZPOCET | [6 empty] | 0
9 | K | 131251204 | Hloubení zapažených jam a zářezů strojně s urovnáním dna do předepsaného profilu a spádu v hornině třídy těžitelnosti I skupiny 3 přes 100 do 500 m3 | m3 | 11.475 |  | 0 | CS ÚRS 2024 02 |  | základní |  | 0 | 0 | 0 | 0 | 0 | 4 | K | 3 |  |  |  | ROZPOCET | 0 | 0 | 0 | 0 | 0 | 1 | 0 | 4 | 804137726
| Online PSC |  | https://podminky.urs.cz/item/CS_URS_2024_02/131251204 | [14 empty] | Online PSC | 3
| VV |  | 3*2,25*1,70 "- UV" |  | 11.475 | [12 empty] | VV | 3 | 2 | True | 1 | ROZPOCET
10 | K | 151101102 | Zřízení pažení a rozepření stěn rýh pro podzemní vedení příložné pro jakoukoliv mezerovitost, hloubky přes 2 do 4 m | m2 | 30.6 |  | 0 | CS ÚRS 2024 02 |  | základní |  | 0 | 0.00085 | 0.02601 | 0 | 0 | 4 | K | 3 |  |  |  | ROZPOCET | 0 | 0 | 0 | 0 | 0 | 1 | 0 | 4 | -596125754
| Online PSC |  | https://podminky.urs.cz/item/CS_URS_2024_02/151101102 | [14 empty] | Online PSC | 3
| VV |  | 3*4*1,50*1,70 "- UV" |  | 30.6 | [12 empty] | VV | 3 | 2 | True | 1 | ROZPOCET
11 | K | 151101112 | Odstranění pažení a rozepření stěn rýh pro podzemní vedení s uložením materiálu na vzdálenost do 3 m od kraje výkopu příložné, hloubky přes 2 do 4 m | m2 | 30.6 |  | 0 | CS ÚRS 2024 02 |  | základní |  | 0 | 0 | 0 | 0 | 0 | 4 | K | 3 |  |  |  | ROZPOCET | 0 | 0 | 0 | 0 | 0 | 1 | 0 | 4 | 1390880153
| Online PSC |  | https://podminky.urs.cz/item/CS_URS_2024_02/151101112 | [14 empty] | Online PSC | 3
| VV |  | 30,60 "- viz pol.č. 151101102 Zřízení příložného pažení" |  | 30.6 | [12 empty] | VV | 3 | 2 | True | 1 | ROZPOCET
12 | K | 174101101 | Zásyp sypaninou z jakékoliv horniny strojně s uložením výkopku ve vrstvách se zhutněním jam, šachet, rýh nebo kolem objektů v těchto vykopávkách | m3 | 10.455 |  | 0 | CS ÚRS 2024 02 |  | základní |  | 0 | 0 | 0 | 0 | 0 | 4 | K | 3 |  |  |  | ROZPOCET | 0 | 0 | 0 | 0 | 0 | 1 | 0 | 4 | 663107078
| Online PSC |  | https://podminky.urs.cz/item/CS_URS_2024_02/174101101 | [14 empty] | Online PSC | 3
| VV |  | zásyp nakupovaným materiálem: | [14 empty] | VV | 3 | 1 | True | 0 | ROZPOCET
| VV |  | 3*2,05*1,70 "- UV" |  | 10.455 | [12 empty] | VV | 3 | 2 | True | 1 | ROZPOCET
13 | M | 58331200 | štěrkopísek netříděný | t | 20.91 |  | 0 | CS ÚRS 2024 02 |  | základní |  | 0 | 0 | 0 | 0 | 0 | 8 | M | 3 |  |  |  | ROZPOCET | 0 | 0 | 0 | 0 | 0 | 1 | 0 | 4 | -1012790091
| VV |  | zásyp nakupovaným materiálem: | [14 empty] | VV | 3 | 1 | True | 0 | ROZPOCET
| VV |  | 3*2,05*1,70 "- UV" |  | 10.455 | [12 empty] | VV | 3 | 2 | True | 1 | ROZPOCET
| VV |  | 10,455*2 'Přepočtené koeficientem množství |  | 20.91 | [12 empty] | VV | 3 | 2 | False | 1 | ROZPOCET
| D | 5 | Komunikace |  |  |  | 0 |  |  |  |  | 0 |  | 165.2096 |  | 0 | 1 | D | 1 |  |  |  | ROZPOCET | [6 empty] | 0
| D | R50 | Podkladní vrstvy |  |  |  | 0 |  |  |  |  | 0 |  | 0 |  | 0 | 1 | D | 2 |  |  |  | ROZPOCET | [6 empty] | 0
14 | K | 564851111 | Podklad ze štěrkodrti ŠD s rozprostřením a zhutněním plochy přes 100 m2, po zhutnění tl. 150 mm | m2 | 1144.41 |  | 0 | CS ÚRS 2024 02 |  | základní |  | 0 | 0 | 0 | 0 | 0 | 4 | K | 3 |  |  |  | ROZPOCET | 0 | 0 | 0 | 0 | 0 | 1 | 0 | 4 | -1883659059
| Online PSC |  | https://podminky.urs.cz/item/CS_URS_2024_02/564851111 | [14 empty] | Online PSC | 3
| VV |  | podkladní vrstvy: | [14 empty] | VV | 3 | 1 | True | 0 | ROZPOCET
| VV |  | 614,0*1,11 "- komunikace pro aut. dopravu - MK - S4" |  | 681.54 | [12 empty] | VV | 3 | 2 | True | 0 | ROZPOCET
| VV |  | 2*208,50*1,11 "- účelová komunikace - S9" |  | 462.87 | [12 empty] | VV | 3 | 2 | True | 0 | ROZPOCET
| VV |  | Součet |  | 1144.41 | [12 empty] | VV | 3 | 4 | True | 1 | ROZPOCET
15 | K | 564861111 | Podklad ze štěrkodrti ŠD s rozprostřením a zhutněním plochy přes 100 m2, po zhutnění tl. 200 mm | m2 | 1297.755 |  | 0 | CS ÚRS 2024 02 |  | základní |  | 0 | 0 | 0 | 0 | 0 | 4 | K | 3 |  |  |  | ROZPOCET | 0 | 0 | 0 | 0 | 0 | 1 | 0 | 4 | -576099885
| Online PSC |  | https://podminky.urs.cz/item/CS_URS_2024_02/564861111 | [14 empty] | Online PSC | 3
| VV |  | podkladní vrstvy: | [14 empty] | VV | 3 | 1 | True | 0 | ROZPOCET
| VV |  | 947,50*1,11 "- komunikace - asfalt - S3" |  | 1051.725 | [12 empty] | VV | 3 | 2 | True | 0 | ROZPOCET
| VV |  | výměna podloží: | [14 empty] | VV | 3 | 1 | True | 0 | ROZPOCET
| VV |  | 208,50*1,18 "- účelová komunikace - S9" |  | 246.03 | [12 empty] | VV | 3 | 2 | True | 0 | ROZPOCET
| VV |  | Součet |  | 1297.755 | [12 empty] | VV | 3 | 4 | True | 1 | ROZPOCET
16 | K | 564871111 | Podklad ze štěrkodrti ŠD s rozprostřením a zhutněním plochy přes 100 m2, po zhutnění tl. 250 mm | m2 | 212.565 |  | 0 | CS ÚRS 2024 02 |  | základní |  | 0 | 0 | 0 | 0 | 0 | 4 | K | 3 |  |  |  | ROZPOCET | 0 | 0 | 0 | 0 | 0 | 1 | 0 | 4 | 2083393493
| Online PSC |  | https://podminky.urs.cz/item/CS_URS_2024_02/564871111 | [14 empty] | Online PSC | 3
| VV |  | podkladní vrstvy: | [14 empty] | VV | 3 | 1 | True | 0 | ROZPOCET
| VV |  | 188,50*1,11 "- komunikace pro aut. dopravu - S1" |  | 209.235 | [12 empty] | VV | 3 | 2 | True | 0 | ROZPOCET
| VV |  | 3,0*1,11 "- komunikace - zastávky BUS - S2" |  | 3.33 | [12 empty] | VV | 3 | 2 | True | 0 | ROZPOCET
| VV |  | Součet |  | 212.565 | [12 empty] | VV | 3 | 4 | True | 1 | ROZPOCET
17 | K | 564871116 | Podklad ze štěrkodrti ŠD s rozprostřením a zhutněním plochy přes 100 m2, po zhutnění tl. 300 mm | m2 | 4137.08 |  | 0 | CS ÚRS 2024 02 |  | základní |  | 0 | 0 | 0 | 0 | 0 | 4 | K | 3 |  |  |  | ROZPOCET | 0 | 0 | 0 | 0 | 0 | 1 | 0 | 4 | -674120085
| Online PSC |  | https://podminky.urs.cz/item/CS_URS_2024_02/564871116 | [14 empty] | Online PSC | 3
| VV |  | výměna podloží: | [14 empty] | VV | 3 | 1 | True | 0 | ROZPOCET
| VV |  | 2*188,50*1,18 "- komunikace - asfalt - S1 - 2 vrstvy" |  | 444.86 | [12 empty] | VV | 3 | 2 | True | 0 | ROZPOCET
| VV |  | 2*3,0*1,18 "- komunikace - zastávky BUS - S2" |  | 7.08 | [12 empty] | VV | 3 | 2 | True | 0 | ROZPOCET
| VV |  | 2*947,50*1,18 "- komunikace - asfalt - S3 - 2 vrstvy" |  | 2236.1 | [12 empty] | VV | 3 | 2 | True | 0 | ROZPOCET
| VV |  | 2*614,0*1,18 "- komunikace - MK - S4 - 2 vrstvy" |  | 1449.04 | [12 empty] | VV | 3 | 2 | True | 0 | ROZPOCET
| VV |  | Součet |  | 4137.08 | [12 empty] | VV | 3 | 4 | True | 1 | ROZPOCET
18 | K | 564952111 | Podklad z mechanicky zpevněného kameniva MZK (minerální beton) s rozprostřením a s hutněním, po zhutnění tl. 150 mm | m2 | 1642.725 |  | 0 | CS ÚRS 2024 02 |  | základní |  | 0 | 0 | 0 | 0 | 0 | 4 | K | 3 |  |  |  | ROZPOCET | 0 | 0 | 0 | 0 | 0 | 1 | 0 | 4 | 16525473
| Online PSC |  | https://podminky.urs.cz/item/CS_URS_2024_02/564952111 | [14 empty] | Online PSC | 3
| VV |  | podkladní vrstvy: | [14 empty] | VV | 3 | 1 | True | 0 | ROZPOCET
| VV |  | 614,0*1,05 "- komunikace pro aut. dopravu - MK - S4" |  | 644.7 | [12 empty] | VV | 3 | 2 | True | 0 | ROZPOCET
| VV |  | 947,50*1,05 "- komunikace - asfalt - S3" |  | 994.875 | [12 empty] | VV | 3 | 2 | True | 0 | ROZPOCET
| VV |  | 3,0*1,05 "- komunikace - zastávky BUS - S2" |  | 3.15 | [12 empty] | VV | 3 | 2 | True | 0 | ROZPOCET
| VV |  | Součet |  | 1642.725 | [12 empty] | VV | 3 | 4 | True | 1 | ROZPOCET
19 | K | 564962111 | Podklad z mechanicky zpevněného kameniva MZK (minerální beton) s rozprostřením a s hutněním, po zhutnění tl. 200 mm | m2 | 197.925 |  | 0 | CS ÚRS 2024 02 |  | základní |  | 0 | 0 | 0 | 0 | 0 | 4 | K | 3 |  |  |  | ROZPOCET | 0 | 0 | 0 | 0 | 0 | 1 | 0 | 4 | 1080975422
| Online PSC |  | https://podminky.urs.cz/item/CS_URS_2024_02/564962111 | [14 empty] | Online PSC | 3
| VV |  | podkladní vrstvy: | [14 empty] | VV | 3 | 1 | True | 0 | ROZPOCET
| VV |  | 188,50*1,05 "- komunikace pro aut. dopravu - S1" |  | 197.925 | [12 empty] | VV | 3 | 2 | True | 1 | ROZPOCET
| D | R51 | Komunikace pro automobilovou dopravu - asfalt |  |  |  | 0 |  |  |  |  | 0 |  | 0 |  | 0 | 1 | D | 2 |  |  |  | ROZPOCET | [6 empty] | 0
20 | K | 577144221 | Asfaltový beton vrstva obrusná ACO 11 (ABS) s rozprostřením a se zhutněním z nemodifikovaného asfaltu v pruhu šířky přes 3 m tř. II, po zhutnění tl. 50 mm | m2 | 181.5 |  | 0 | CS ÚRS 2024 02 |  | základní |  | 0 | 0 | 0 | 0 | 0 | 4 | K | 3 |  |  |  | ROZPOCET | 0 | 0 | 0 | 0 | 0 | 1 | 0 | 4 | 784889670
| Online PSC |  | https://podminky.urs.cz/item/CS_URS_2024_02/577144221 | [14 empty] | Online PSC | 3
| VV |  | 181,50 "- komunikace pro aut. dopravu - MK - frézování - km 1,455" |  | 181.5 | [12 empty] | VV | 3 | 2 | True | 1 | ROZPOCET
21 | K | 577134221 | Asfaltový beton vrstva obrusná ACO 11 (ABS) s rozprostřením a se zhutněním z nemodifikovaného asfaltu v pruhu šířky přes 3 m tř. II, po zhutnění tl. 40 mm | m2 | 947.5 |  | 0 | CS ÚRS 2024 02 |  | základní |  | 0 | 0 | 0 | 0 | 0 | 4 | K | 3 |  |  |  | ROZPOCET | 0 | 0 | 0 | 0 | 0 | 1 | 0 | 4 | 1096208580
| Online PSC |  | https://podminky.urs.cz/item/CS_URS_2024_02/577134221 | [14 empty] | Online PSC | 3
| VV |  | 144,0+83,0+94,0+308,0+91,50+227,0 "- komunikace - asfalt - S3" |  | 947.5 | [12 empty] | VV | 3 | 2 | True | 1 | ROZPOCET
22 | K | 577134141 | Asfaltový beton vrstva obrusná ACO 11 (ABS) s rozprostřením a se zhutněním z modifikovaného asfaltu v pruhu šířky přes 3 m, po zhutnění tl. 40 mm | m2 | 188.5 |  | 0 | CS ÚRS 2024 02 |  | základní |  | 0 | 0 | 0 | 0 | 0 | 4 | K | 3 |  |  |  | ROZPOCET | 0 | 0 | 0 | 0 | 0 | 1 | 0 | 4 | -2115091277
| Online PSC |  | https://podminky.urs.cz/item/CS_URS_2024_02/577134141 | [14 empty] | Online PSC | 3
| VV |  | 121,0+67,50 "- komunikace - asfalt - S1" |  | 188.5 | [12 empty] | VV | 3 | 2 | True | 1 | ROZPOCET
23 | K | 573231106 | Postřik spojovací PS bez posypu kamenivem ze silniční emulze, v množství 0,30 kg/m2 | m2 | 1129 |  | 0 | CS ÚRS 2024 02 |  | základní |  | 0 | 0 | 0 | 0 | 0 | 4 | K | 3 |  |  |  | ROZPOCET | 0 | 0 | 0 | 0 | 0 | 1 | 0 | 4 | -1348014144
| Online PSC |  | https://podminky.urs.cz/item/CS_URS_2024_02/573231106 | [14 empty] | Online PSC | 3
| VV |  | 181,50 "- komunikace pro aut. dopravu - MK - frézování - km 1,455" |  | 181.5 | [12 empty] | VV | 3 | 2 | True | 0 | ROZPOCET
| VV |  | 144,0+83,0+94,0+308,0+91,50+227,0 "- komunikace - asfalt - S3" |  | 947.5 | [12 empty] | VV | 3 | 2 | True | 0 | ROZPOCET
| VV |  | Součet |  | 1129 | [12 empty] | VV | 3 | 4 | True | 1 | ROZPOCET
24 | K | 573231106R | Postřik spojovací PS bez posypu kamenivem ze silniční modif. emulze, v množství 0,30 kg/m2 | m2 | 377 |  | 0 | vlastní |  | základní |  | 0 | 0 | 0 | 0 | 0 | 4 | K | 3 |  |  |  | ROZPOCET | 0 | 0 | 0 | 0 | 0 | 1 | 0 | 4 | -930184209
| VV |  | 2*(121,0+67,50) "- komunikace - asfalt - S1 - 2 vrstvy" |  | 377 | [12 empty] | VV | 3 | 2 | True | 1 | ROZPOCET
25 | K | 577155142 | Asfaltový beton vrstva ložní ACL 16 (ABH) s rozprostřením a zhutněním z modifikovaného asfaltu v pruhu šířky přes 3 m, po zhutnění tl. 60 mm | m2 | 188.5 |  | 0 | CS ÚRS 2024 02 |  | základní |  | 0 | 0 | 0 | 0 | 0 | 4 | K | 3 |  |  |  | ROZPOCET | 0 | 0 | 0 | 0 | 0 | 1 | 0 | 4 | 2078994428
| Online PSC |  | https://podminky.urs.cz/item/CS_URS_2024_02/577155142 | [14 empty] | Online PSC | 3
| VV |  | 121,0+67,50 "- komunikace - asfalt - S1" |  | 188.5 | [12 empty] | VV | 3 | 2 | True | 1 | ROZPOCET
26 | K | 565155121 | Asfaltový beton vrstva podkladní ACP 16 (obalované kamenivo střednězrnné - OKS) s rozprostřením a zhutněním v pruhu šířky přes 3 m, po zhutnění tl. 70 mm | m2 | 188.5 |  | 0 | CS ÚRS 2024 02 |  | základní |  | 0 | 0 | 0 | 0 | 0 | 4 | K | 3 |  |  |  | ROZPOCET | 0 | 0 | 0 | 0 | 0 | 1 | 0 | 4 | -517727229
| Online PSC |  | https://podminky.urs.cz/item/CS_URS_2024_02/565155121 | [14 empty] | Online PSC | 3
| VV |  | 121,0+67,50 "- komunikace - asfalt - S1" |  | 188.5 | [12 empty] | VV | 3 | 2 | True | 1 | ROZPOCET
27 | K | 565145121 | Asfaltový beton vrstva podkladní ACP 16 (obalované kamenivo střednězrnné - OKS) s rozprostřením a zhutněním v pruhu šířky přes 3 m, po zhutnění tl. 60 mm | m2 | 947.5 |  | 0 | CS ÚRS 2024 02 |  | základní |  | 0 | 0 | 0 | 0 | 0 | 4 | K | 3 |  |  |  | ROZPOCET | 0 | 0 | 0 | 0 | 0 | 1 | 0 | 4 | -1686796920
| Online PSC |  | https://podminky.urs.cz/item/CS_URS_2024_02/565145121 | [14 empty] | Online PSC | 3
| VV |  | 144,0+83,0+94,0+308,0+91,50+227,0 "- komunikace - asfalt - S3" |  | 947.5 | [12 empty] | VV | 3 | 2 | True | 1 | ROZPOCET
28 | K | 573111112 | Postřik infiltrační PI z asfaltu silničního s posypem kamenivem, v množství 1,00 kg/m2 | m2 | 1136 |  | 0 | CS ÚRS 2024 02 |  | základní |  | 0 | 0 | 0 | 0 | 0 | 4 | K | 3 |  |  |  | ROZPOCET | 0 | 0 | 0 | 0 | 0 | 1 | 0 | 4 | -91828682
| Online PSC |  | https://podminky.urs.cz/item/CS_URS_2024_02/573111112 | [14 empty] | Online PSC | 3
| VV |  | 121,0+67,50 "- komunikace - asfalt - S1" |  | 188.5 | [12 empty] | VV | 3 | 2 | True | 0 | ROZPOCET
| VV |  | 144,0+83,0+94,0+308,0+91,50+227,0 "- komunikace - asfalt - S3" |  | 947.5 | [12 empty] | VV | 3 | 2 | True | 0 | ROZPOCET
| VV |  | Součet |  | 1136 | [12 empty] | VV | 3 | 4 | True | 1 | ROZPOCET
| D | R55 | Komunikace, vjezdy a parkovací stání - zámková dlažba |  |  |  | 0 |  |  |  |  | 0 |  | 165.2096 |  | 0 | 1 | D | 2 |  |  |  | ROZPOCET | [6 empty] | 0
29 | K | 596212210 | Kladení dlažby z betonových zámkových dlaždic pozemních komunikací ručně s ložem z kameniva těženého nebo drceného tl. do 50 mm, s vyplněním spár, s dvojitým hutněním vibrováním a se smetením přebytečného materiálu na krajnici tl. 80 mm skupiny A, pro plochy do 50 m2 | m2 | 617 |  | 0 | CS ÚRS 2024 02 |  | základní |  | 0 | 0.11162 | 68.8695 | 0 | 0 | 4 | K | 3 |  |  |  | ROZPOCET | 0 | 0 | 0 | 0 | 0 | 1 | 0 | 4 | -172225209
| Online PSC |  | https://podminky.urs.cz/item/CS_URS_2024_02/596212210 | [14 empty] | Online PSC | 3
| VV |  | 4,0+63,50+39,50+4,0+3,0+6,0+15,50+4,0+40,50+47,0+4,50+2,50+13,50+41,0+321,50+4,50+2,50 "- komunikace pro aut. dopravu - MK - S4" |  | 617 | [12 empty] | VV | 3 | 2 | True | 1 | ROZPOCET
30 | M | 59245013 | dlažba zámková betonová tvaru I 200x165mm tl 80mm přírodní | m2 | 599.76 |  | 0 | CS ÚRS 2024 02 |  | základní |  | 0 | 0.152 | 91.1635 | 0 | 0 | 8 | M | 3 |  |  |  | ROZPOCET | 0 | 0 | 0 | 0 | 0 | 1 | 0 | 4 | -568071675
| VV |  | 4,0+63,50+39,50+4,0+3,0+6,0+15,50+4,0+40,50+47,0+4,50+2,50+13,50+41,0+321,50+4,50+2,50 "- komunikace pro aut. dopravu - MK - S4" |  | 617 | [12 empty] | VV | 3 | 2 | True | 0 | ROZPOCET
| VV |  | -29,0 "- odpočet sklepecké dlažby" |  | -29 | [12 empty] | VV | 3 | 2 | True | 0 | ROZPOCET
| VV |  | Mezisoučet |  | 588 | [12 empty] | VV | 3 | 3 | True | 0 | ROZPOCET
| VV |  | "Ztratné 2,0% -" 588,0*0,02 |  | 11.76 | [12 empty] | VV | 3 | 2 | True | 0 | ROZPOCET
| VV |  | Součet |  | 599.76 | [12 empty] | VV | 3 | 4 | True | 1 | ROZPOCET
31 | K | 596212214 | Kladení dlažby z betonových zámkových dlaždic pozemních komunikací ručně s ložem z kameniva těženého nebo drceného tl. do 50 mm, s vyplněním spár, s dvojitým hutněním vibrováním a se smetením přebytečného materiálu na krajnici tl. 80 mm skupiny A, pro plochy Příplatek k cenám za dlažbu z prvků dvou barev | m2 | 29 |  | 0 | CS ÚRS 2024 02 |  | základní |  | 0 | 0 | 0 | 0 | 0 | 4 | K | 3 |  |  |  | ROZPOCET | 0 | 0 | 0 | 0 | 0 | 1 | 0 | 4 | 276271521
| Online PSC |  | https://podminky.urs.cz/item/CS_URS_2024_02/596212214 | [14 empty] | Online PSC | 3
| VV |  | 4,0+4,0+3,0+4,0+4,50+2,50+4,50+2,50 "- slepecká dlažba" |  | 29 | [12 empty] | VV | 3 | 2 | True | 1 | ROZPOCET
32 | M | 59245226 | dlažba pro nevidomé betonová 200x100mm tl 80mm barevná | m2 | 29.58 |  | 0 | CS ÚRS 2024 02 |  | základní |  | 0 | 0.175 | 5.1765 | 0 | 0 | 8 | M | 3 |  |  |  | ROZPOCET | 0 | 0 | 0 | 0 | 0 | 1 | 0 | 4 | 807228983
| VV |  | 4,0+4,0+3,0+4,0+4,50+2,50+4,50+2,50 "- slepecká dlažba" |  | 29 | [12 empty] | VV | 3 | 2 | True | 0 | ROZPOCET
| VV |  | "Ztratné 2,0% -" 29,0*0,02 |  | 0.58 | [12 empty] | VV | 3 | 2 | True | 0 | ROZPOCET
| VV |  | Součet |  | 29.58 | [12 empty] | VV | 3 | 4 | True | 1 | ROZPOCET
| D | R59 | Ostatní plochy komunikací |  |  |  | 0 |  |  |  |  | 0 |  | 0 |  | 0 | 1 | D | 2 |  |  |  | ROZPOCET | [6 empty] | 0
33 | K | 581141215 | Kryt cementobetonový silničních komunikací skupiny CB II tl. 240 mm | m2 | 3 |  | 0 | CS ÚRS 2024 02 |  | základní |  | 0 | 0 | 0 | 0 | 0 | 4 | K | 3 |  |  |  | ROZPOCET | 0 | 0 | 0 | 0 | 0 | 1 | 0 | 4 | 2041678907
| Online PSC |  | https://podminky.urs.cz/item/CS_URS_2024_02/581141215 | [14 empty] | Online PSC | 3
| VV |  | 3,0 "- komunikace - zastávky BUS - S2" |  | 3 | [12 empty] | VV | 3 | 2 | True | 1 | ROZPOCET
34 | K | 573451114 | Dvojitý nátěr DN s posypem kamenivem a se zaválcováním z asfaltu silničního, v množství 2,4 kg/m2 | m2 | 208.5 |  | 0 | CS ÚRS 2024 02 |  | základní |  | 0 | 0 | 0 | 0 | 0 | 4 | K | 3 |  |  |  | ROZPOCET | 0 | 0 | 0 | 0 | 0 | 1 | 0 | 4 | -1846299729
| Online PSC |  | https://podminky.urs.cz/item/CS_URS_2024_02/573451114 | [14 empty] | Online PSC | 3
| VV |  | 208,50 "- účelová komunikace - S9" |  | 208.5 | [12 empty] | VV | 3 | 2 | True | 1 | ROZPOCET
35 | K | 574381112 | Penetrační makadam PM s rozprostřením kameniva na sucho, s prolitím živicí, s posypem drtí a se zhutněním hrubý (PMH) z kameniva hrubého drceného, po zhutnění tl. 100 mm | m2 | 208.5 |  | 0 | CS ÚRS 2024 02 |  | základní |  | 0 | 0 | 0 | 0 | 0 | 4 | K | 3 |  |  |  | ROZPOCET | 0 | 0 | 0 | 0 | 0 | 1 | 0 | 4 | 615376890
| Online PSC |  | https://podminky.urs.cz/item/CS_URS_2024_02/574381112 | [14 empty] | Online PSC | 3
| VV |  | 208,50 "- účelová komunikace - S9" |  | 208.5 | [12 empty] | VV | 3 | 2 | True | 1 | ROZPOCET
| D | 8 | Trubní vedení |  |  |  | 0 |  |  |  |  | 0 |  | 11.1392 |  | 0 | 1 | D | 1 |  |  |  | ROZPOCET | [6 empty] | 0
| D | R82 | Uliční vpusti a ostatní odvodnění |  |  |  | 0 |  |  |  |  | 0 |  | 2.9024 |  | 0 | 1 | D | 2 |  |  |  | ROZPOCET | [6 empty] | 0
36 | K | 452311131 | Podkladní a zajišťovací konstrukce z betonu prostého v otevřeném výkopu bez zvýšených nároků na prostředí desky pod potrubí, stoky a drobné objekty z betonu tř. C 12/15 | m3 | 0.243 |  | 0 | CS ÚRS 2024 02 |  | základní |  | 0 | 0 | 0 | 0 | 0 | 4 | K | 3 |  |  |  | ROZPOCET | 0 | 0 | 0 | 0 | 0 | 1 | 0 | 4 | 972142783
| Online PSC |  | https://podminky.urs.cz/item/CS_URS_2024_02/452311131 | [14 empty] | Online PSC | 3
| VV |  | 3*0,90*0,90*0,100 "- podkladní beton pro UV" |  | 0.243 | [12 empty] | VV | 3 | 2 | True | 1 | ROZPOCET
37 | K | 452112112 | Osazení betonových dílců prstenců nebo rámů pod poklopy a mříže, výšky do 100 mm | kus | 3 |  | 0 | CS ÚRS 2024 02 |  | základní |  | 0 | 0.08742 | 0.26226 | 0 | 0 | 4 | K | 3 |  |  |  | ROZPOCET | 0 | 0 | 0 | 0 | 0 | 1 | 0 | 4 | -10336836
| Online PSC |  | https://podminky.urs.cz/item/CS_URS_2024_02/452112112 | [14 empty] | Online PSC | 3
38 | M | 59223864 | prstenec pro uliční vpusť vyrovnávací betonový 390x60x130mm | kus | 3 |  | 0 | CS ÚRS 2024 02 |  | základní |  | 0 | 0.027 | 0.081 | 0 | 0 | 8 | M | 3 |  |  |  | ROZPOCET | 0 | 0 | 0 | 0 | 0 | 1 | 0 | 4 | -1649298827
39 | K | 895941302 | Osazení vpusti uliční z betonových dílců DN 450 dno s kalištěm | kus | 3 |  | 0 | CS ÚRS 2024 02 |  | základní |  | 0 | 0.12422 | 0.37266 | 0 | 0 | 4 | K | 3 |  |  |  | ROZPOCET | 0 | 0 | 0 | 0 | 0 | 1 | 0 | 4 | -439684923
| Online PSC |  | https://podminky.urs.cz/item/CS_URS_2024_02/895941302 | [14 empty] | Online PSC | 3
40 | M | 59223852 | dno pro uliční vpusť s kalovou prohlubní betonové 450x300x50mm | kus | 3 |  | 0 | CS ÚRS 2024 02 |  | základní |  | 0 | 0.072 | 0.216 | 0 | 0 | 8 | M | 3 |  |  |  | ROZPOCET | 0 | 0 | 0 | 0 | 0 | 1 | 0 | 4 | 1263843921
41 | K | 895941322 | Osazení vpusti uliční z betonových dílců DN 450 skruž středová 295 mm | kus | 6 |  | 0 | CS ÚRS 2024 02 |  | základní |  | 0 | 0.02972 | 0.17832 | 0 | 0 | 4 | K | 3 |  |  |  | ROZPOCET | 0 | 0 | 0 | 0 | 0 | 1 | 0 | 4 | -490377674
| Online PSC |  | https://podminky.urs.cz/item/CS_URS_2024_02/895941322 | [14 empty] | Online PSC | 3
42 | M | 59223862 | skruž betonová středová pro uliční vpusť 450x295x50mm | kus | 3 |  | 0 | CS ÚRS 2024 02 |  | základní |  | 0 | 0.057 | 0.171 | 0 | 0 | 8 | M | 3 |  |  |  | ROZPOCET | 0 | 0 | 0 | 0 | 0 | 1 | 0 | 4 | -1208605847
43 | M | 59223866R1 | skruž betonová přechodová pro uliční vpusť 450-270x295x50m | kus | 3 |  | 0 | vlastní |  | základní |  | 0 | 0.061 | 0.183 | 0 | 0 | 8 | M | 3 |  |  |  | ROZPOCET | 0 | 0 | 0 | 0 | 0 | 1 | 0 | 4 | 1513927082
44 | K | 895941331 | Osazení vpusti uliční z betonových dílců DN 450 skruž průběžná s výtokem | kus | 6 |  | 0 | CS ÚRS 2024 02 |  | základní |  | 0 | 0.02972 | 0.17832 | 0 | 0 | 4 | K | 3 |  |  |  | ROZPOCET | 0 | 0 | 0 | 0 | 0 | 1 | 0 | 4 | -1046311435
| Online PSC |  | https://podminky.urs.cz/item/CS_URS_2024_02/895941331 | [14 empty] | Online PSC | 3
45 | M | 59223854 | skruž betonová s odtokem 150mm PVC pro uliční vpusť 450x350x50mm | kus | 6 |  | 0 | CS ÚRS 2024 02 |  | základní |  | 0 | 0.08 | 0.48 | 0 | 0 | 8 | M | 3 |  |  |  | ROZPOCET | 0 | 0 | 0 | 0 | 0 | 1 | 0 | 4 | 1169516630
46 | K | 899204112 | Osazení mříží litinových včetně rámů a košů na bahno pro třídu zatížení D400, E600 | kus | 3 |  | 0 | CS ÚRS 2024 02 |  | základní |  | 0 | 0.21734 | 0.65202 | 0 | 0 | 4 | K | 3 |  |  |  | ROZPOCET | 0 | 0 | 0 | 0 | 0 | 1 | 0 | 4 | 1673922630
| Online PSC |  | https://podminky.urs.cz/item/CS_URS_2024_02/899204112 | [14 empty] | Online PSC | 3
47 | M | 55242322 | mříž D 400 - plochá 300x500mm | kus | 3 |  | 0 | CS ÚRS 2024 02 |  | základní |  | 0 | 0.0386 | 0.1158 | 0 | 0 | 8 | M | 3 |  |  |  | ROZPOCET | 0 | 0 | 0 | 0 | 0 | 1 | 0 | 4 | 1438232054
48 | M | 59223874 | koš vysoký pro uliční vpusti žárově Pz plech pro rám 500/300mm | kus | 3 |  | 0 | CS ÚRS 2024 02 |  | základní |  | 0 | 0.004 | 0.012 | 0 | 0 | 8 | M | 3 |  |  |  | ROZPOCET | 0 | 0 | 0 | 0 | 0 | 1 | 0 | 4 | -193765779
49 | K | 899623141 | Obetonování potrubí nebo zdiva stok betonem prostým v otevřeném výkopu, betonem tř. C 12/15 | m3 | 1.5 |  | 0 | CS ÚRS 2024 02 |  | základní |  | 0 | 0 | 0 | 0 | 0 | 4 | K | 3 |  |  |  | ROZPOCET | 0 | 0 | 0 | 0 | 0 | 1 | 0 | 4 | 687671354
| Online PSC |  | https://podminky.urs.cz/item/CS_URS_2024_02/899623141 | [14 empty] | Online PSC | 3
| VV |  | Obetonování uličních vpustí | [14 empty] | VV | 3 | 1 | True | 0 | ROZPOCET
| VV |  | 3*0,50 |  | 1.5 | [12 empty] | VV | 3 | 2 | True | 1 | ROZPOCET
| D | R86 | Povrchové odvodnění |  |  |  | 0 |  |  |  |  | 0 |  | 8.2368 |  | 0 | 1 | D | 2 |  |  |  | ROZPOCET | [6 empty] | 0
50 | K | 93511311R | Osazení odvodňovacího kompozitního žlabu s krycím roštem šířky do 200 mm | m | 27.5 |  | 0 | vlastní |  | základní |  | 0 | 0.29221 | 8.0358 | 0 | 0 | 4 | K | 3 |  |  |  | ROZPOCET | 0 | 0 | 0 | 0 | 0 | 1 | 0 | 4 | 1747219642
| VV |  | 23,50+4,0 "- žlaby pro odvodnění MK" |  | 27.5 | [12 empty] | VV | 3 | 2 | True | 1 | ROZPOCET
51 | M | 5624102R1 | žlab z PP s integrovaným pozinkovaným rámem, s litinovým pororoštem, s aretačním systémem, třída zatížení D 400, bocní/spodní odtok DN 100, D/Š/V 1000x149x189 mm | kus | 27 |  | 0 | vlastní |  | základní |  | 0 | 0.0067 | 0.1809 | 0 | 0 | 8 | M | 3 |  |  |  | ROZPOCET | 0 | 0 | 0 | 0 | 0 | 1 | 0 | 4 | -275228722
| VV |  | 23+4 "- žlaby pro odvodnění MK" |  | 27 | [12 empty] | VV | 3 | 2 | True | 1 | ROZPOCET
52 | M | 5624102R3 | odtoková vpust s plastovým košem a litinovým pororoštem, rám pozink, aretace, třída zatížení D 400, D/Š/V 500x149x492 mm | kus | 1 |  | 0 | vlastní |  | základní |  | 0 | 0.0067 | 0.0067 | 0 | 0 | 8 | M | 3 |  |  |  | ROZPOCET | 0 | 0 | 0 | 0 | 0 | 1 | 0 | 4 | -931240102
| VV |  | 1 "- žlaby pro odvodnění MK" |  | 1 | [12 empty] | VV | 3 | 2 | True | 1 | ROZPOCET
53 | M | 5624102R4 | čelní stěna uzavřená, PP, Š/V 150x160 mm | kus | 2 |  | 0 | vlastní |  | základní |  | 0 | 0.0067 | 0.0134 | 0 | 0 | 8 | M | 3 |  |  |  | ROZPOCET | 0 | 0 | 0 | 0 | 0 | 1 | 0 | 4 | -1282678608
| VV |  | 1+1 "- žlaby pro odvodnění MK" |  | 2 | [12 empty] | VV | 3 | 2 | True | 1 | ROZPOCET
| D | 9 | Ostatní konstrukce a práce-bourání |  |  |  | 0 |  |  |  |  | 0 |  | 193.5766 |  | 1610.7045 | 1 | D | 1 |  |  |  | ROZPOCET | [6 empty] | 0
| D | R90 | Společné práce pro bourání a konstrukce |  |  |  | 0 |  |  |  |  | 0 |  | 0.046665 |  | 42.69 | 1 | D | 2 |  |  |  | ROZPOCET | [6 empty] | 0
54 | K | 919735111 | Řezání stávajícího živičného krytu nebo podkladu hloubky do 50 mm | m | 76.5 |  | 0 | CS ÚRS 2024 02 |  | základní |  | 0 | 0 | 0 | 0 | 0 | 4 | K | 3 |  |  |  | ROZPOCET | 0 | 0 | 0 | 0 | 0 | 1 | 0 | 4 | 393426738
| Online PSC |  | https://podminky.urs.cz/item/CS_URS_2024_02/919735111 | [14 empty] | Online PSC | 3
| VV |  | 5,50+6,50+7,50+3,50+3,50+5,50+5,50+39,0 "- napojení na stávající komunikace" |  | 76.5 | [12 empty] | VV | 3 | 2 | True | 1 | ROZPOCET
55 | K | 919735112 | Řezání stávajícího živičného krytu nebo podkladu hloubky přes 50 do 100 mm | m | 76.5 |  | 0 | CS ÚRS 2024 02 |  | základní |  | 0 | 0 | 0 | 0 | 0 | 4 | K | 3 |  |  |  | ROZPOCET | 0 | 0 | 0 | 0 | 0 | 1 | 0 | 4 | -1266456999
| Online PSC |  | https://podminky.urs.cz/item/CS_URS_2024_02/919735112 | [14 empty] | Online PSC | 3
| VV |  | 5,50+6,50+7,50+3,50+3,50+5,50+5,50+39,0 "- napojení na stávající komunikace" |  | 76.5 | [12 empty] | VV | 3 | 2 | True | 1 | ROZPOCET
56 | K | 919732211 | Styčná pracovní spára při napojení nového živičného povrchu na stávající se zalitím za tepla modifikovanou asfaltovou hmotou s posypem vápenným hydrátem šířky do 15 mm, hloubky do 25 mm včetně prořezání spáry | m | 76.5 |  | 0 | CS ÚRS 2024 02 |  | základní |  | 0 | 0.00061 | 0.046665 | 0 | 0 | 4 | K | 3 |  |  |  | ROZPOCET | 0 | 0 | 0 | 0 | 0 | 1 | 0 | 4 | 649262162
| Online PSC |  | https://podminky.urs.cz/item/CS_URS_2024_02/919732211 | [14 empty] | Online PSC | 3
| VV |  | 5,50+6,50+7,50+3,50+3,50+5,50+5,50+39,0 "- napojení na stávající komunikace" |  | 76.5 | [12 empty] | VV | 3 | 2 | True | 1 | ROZPOCET
57 | K | 938909311R1 | Čištění vozovek metením bláta, prachu nebo hlinitého nánosu s naložením na dopravní prostředek strojně povrchu podkladu nebo krytu betonového nebo živičného, odvoz dle možností zhotovitele, s uložením a případným poplatkem za skládku | m2 | 2134.5 |  | 0 | vlastní |  | základní |  | 0 | 0 | 0 | 0.02 | 42.69 | 4 | K | 3 |  |  |  | ROZPOCET | 0 | 0 | 0 | 0 | 0 | 1 | 0 | 4 | -490956956
| VV |  | 181,50 "- komunikace pro aut. dopravu - MK - frézování - km 1,455" |  | 181.5 | [12 empty] | VV | 3 | 2 | True | 0 | ROZPOCET
| VV |  | 188,50 "- komunikace pro aut. dopravu - S1" |  | 188.5 | [12 empty] | VV | 3 | 2 | True | 0 | ROZPOCET
| VV |  | 947,50 "- komunikace - asfalt - S3" |  | 947.5 | [12 empty] | VV | 3 | 2 | True | 0 | ROZPOCET
| VV |  | 617,0 "- komunikace pro aut. dopravu - MK - S4" |  | 617 | [12 empty] | VV | 3 | 2 | True | 0 | ROZPOCET
| VV |  | 2*100,0 "- Ostatní okolní plochy" |  | 200 | [12 empty] | VV | 3 | 2 | True | 0 | ROZPOCET
| VV |  | Součet |  | 2134.5 | [12 empty] | VV | 3 | 4 | True | 1 | ROZPOCET
| D | R95 | Osazení obrub a linek |  |  |  | 0 |  |  |  |  | 0 |  | 193.4668 |  | 0 | 1 | D | 2 |  |  |  | ROZPOCET | [6 empty] | 0
58 | K | 916231213 | Osazení chodníkového obrubníku betonového se zřízením lože, s vyplněním a zatřením spár cementovou maltou stojatého s boční opěrou z betonu prostého, do lože z betonu prostého | m | 108.5 |  | 0 | CS ÚRS 2024 02 |  | základní |  | 0 | 0.1295 | 14.0508 | 0 | 0 | 4 | K | 3 |  |  |  | ROZPOCET | 0 | 0 | 0 | 0 | 0 | 1 | 0 | 4 | -1310846882
| Online PSC |  | https://podminky.urs.cz/item/CS_URS_2024_02/916231213 | [14 empty] | Online PSC | 3
| VV |  | 6,50*3+6,0+7,0+6,0*2+6,0*2+8,0+4,50+5,50+7,0+13,50+6,0+6,50+1,0 |  | 108.5 | [12 empty] | VV | 3 | 2 | True | 1 | ROZPOCET
59 | M | 59217017 | obrubník betonový chodníkový 1000x100x250mm | m | 110.67 |  | 0 | CS ÚRS 2024 02 |  | základní |  | 0 | 0.05612 | 6.2108 | 0 | 0 | 8 | M | 3 |  |  |  | ROZPOCET | 0 | 0 | 0 | 0 | 0 | 1 | 0 | 4 | -1549131488
| VV |  | 6,50*3+6,0+7,0+6,0*2+6,0*2+8,0+4,50+5,50+7,0+13,50+6,0+6,50+1,0 |  | 108.5 | [12 empty] | VV | 3 | 2 | True | 0 | ROZPOCET
| VV |  | "Ztratné 2,0% -" 108,50*0,02 |  | 2.17 | [12 empty] | VV | 3 | 2 | True | 0 | ROZPOCET
| VV |  | Součet |  | 110.67 | [12 empty] | VV | 3 | 4 | True | 1 | ROZPOCET
60 | K | 916111123 | Osazení silniční obruby z dlažebních kostek v jedné řadě s ložem tl. přes 50 do 100 mm, s vyplněním a zatřením spár cementovou maltou z drobných kostek s boční opěrou z betonu prostého, do lože z betonu prostého téže značky | m | 465.5 |  | 0 | CS ÚRS 2024 02 |  | základní |  | 0 | 0.08978 | 41.7926 | 0 | 0 | 4 | K | 3 |  |  |  | ROZPOCET | 0 | 0 | 0 | 0 | 0 | 1 | 0 | 4 | 54525595
| Online PSC |  | https://podminky.urs.cz/item/CS_URS_2024_02/916111123 | [14 empty] | Online PSC | 3
| VV |  | 465,50 "- přídlažba podél obrub OP6" |  | 465.5 | [12 empty] | VV | 3 | 2 | True | 1 | ROZPOCET
61 | M | 58381007 | kostka štípaná dlažební žula drobná 8/10 | m2 | 46.55 |  | 0 | CS ÚRS 2024 02 |  | základní |  | 0 | 0.222 | 10.3341 | 0 | 0 | 8 | M | 3 |  |  |  | ROZPOCET | 0 | 0 | 0 | 0 | 0 | 1 | 0 | 4 | -1749473453
| VV |  | 0,100*465,50 "- přídlažba podél obrub OP6" |  | 46.55 | [12 empty] | VV | 3 | 2 | True | 1 | ROZPOCET
62 | K | 916241213 | Osazení obrubníku kamenného se zřízením lože, s vyplněním a zatřením spár cementovou maltou stojatého s boční opěrou z betonu prostého, do lože z betonu prostého | m | 465.5 |  | 0 | CS ÚRS 2024 02 |  | základní |  | 0 | 0.14067 | 65.4819 | 0 | 0 | 4 | K | 3 |  |  |  | ROZPOCET | 0 | 0 | 0 | 0 | 0 | 1 | 0 | 4 | -661461103
| Online PSC |  | https://podminky.urs.cz/item/CS_URS_2024_02/916241213 | [14 empty] | Online PSC | 3
| VV |  | podél MK: | [14 empty] | VV | 3 | 1 | True | 0 | ROZPOCET
| VV |  | 12,0+14,0+10,0+13,0+9,0+17,50+6,0+5,50+15,50+15,50+10,0+9,0+10,0+11,0+14,50+14,50+7,50+16,50+47,50+54,0+22,0+3,0+29,50+36,0+27,50+16,50+7,50+11,0 |  | 465.5 | [12 empty] | VV | 3 | 2 | True | 1 | ROZPOCET
63 | M | 58380007R1 | obrubník kamenný žulový 150x250mm | m | 474.81 |  | 0 | vlastní |  | základní |  | 0 | 0.104 | 49.3802 | 0 | 0 | 8 | M | 3 |  |  |  | ROZPOCET | 0 | 0 | 0 | 0 | 0 | 1 | 0 | 4 | 1800461196
| VV |  | 465,50 "- podél MK" |  | 465.5 | [12 empty] | VV | 3 | 2 | True | 0 | ROZPOCET
| VV |  | "Ztratné 2,0% -" 465,50*0,02 |  | 9.31 | [12 empty] | VV | 3 | 2 | True | 0 | ROZPOCET
| VV |  | Součet |  | 474.81 | [12 empty] | VV | 3 | 4 | True | 1 | ROZPOCET
64 | K | 916331112 | Osazení zahradního obrubníku betonového s ložem tl. od 50 do 100 mm z betonu prostého tř. C 12/15 s boční opěrou z betonu prostého tř. C 12/15 | m | 48 |  | 0 | CS ÚRS 2024 02 |  | základní |  | 0 | 0.10095 | 4.8456 | 0 | 0 | 4 | K | 3 |  |  |  | ROZPOCET | 0 | 0 | 0 | 0 | 0 | 1 | 0 | 4 | -43993808
| Online PSC |  | https://podminky.urs.cz/item/CS_URS_2024_02/916331112 | [14 empty] | Online PSC | 3
| VV |  | 26,50+21,50 |  | 48 | [12 empty] | VV | 3 | 2 | True | 1 | ROZPOCET
65 | M | 59217001 | obrubník zahradní betonový 1000x50x250mm | m | 48.96 |  | 0 | CS ÚRS 2024 02 |  | základní |  | 0 | 0.028 | 1.3709 | 0 | 0 | 8 | M | 3 |  |  |  | ROZPOCET | 0 | 0 | 0 | 0 | 0 | 1 | 0 | 4 | -255298042
| VV |  | 26,50+21,50 |  | 48 | [12 empty] | VV | 3 | 2 | True | 0 | ROZPOCET
| VV |  | "Ztratné 2,0% -" 48,0*0,02 |  | 0.96 | [12 empty] | VV | 3 | 2 | True | 0 | ROZPOCET
| VV |  | Součet |  | 48.96 | [12 empty] | VV | 3 | 4 | True | 1 | ROZPOCET
| D | R96 | Bourání konstrukcí vozovek |  |  |  | 0 |  |  |  |  | 0 |  | 0.063055 |  | 1562.0645 | 1 | D | 2 |  |  |  | ROZPOCET | [6 empty] | 0
66 | K | 113154552 | Frézování živičného podkladu nebo krytu s naložením hmot na dopravní prostředek plochy přes 2 000 do 10 000 m2 tloušťky vrstvy 40 mm | m2 | 1531 |  | 0 | CS ÚRS 2024 02 |  | základní |  | 0 | 1e-05 | 0.01531 | 0.092 | 140.852 | 4 | K | 3 |  |  |  | ROZPOCET | 0 | 0 | 0 | 0 | 0 | 1 | 0 | 4 | 2053781518
| Online PSC |  | https://podminky.urs.cz/item/CS_URS_2024_02/113154552 | [14 empty] | Online PSC | 3
| VV |  | 147,0+80,0+118,0+42,50+35,50+142,50+158,0+560,50+247,0 "- komunikace pro aut. dopravu - MK" |  | 1531 | [12 empty] | VV | 3 | 2 | True | 1 | ROZPOCET
67 | K | 113154553 | Frézování živičného podkladu nebo krytu s naložením hmot na dopravní prostředek plochy přes 2 000 do 10 000 m2 tloušťky vrstvy 50 mm | m2 | 181.5 |  | 0 | CS ÚRS 2024 02 |  | základní |  | 0 | 1e-05 | 0.001815 | 0.115 | 20.8725 | 4 | K | 3 |  |  |  | ROZPOCET | 0 | 0 | 0 | 0 | 0 | 1 | 0 | 4 | -996940818
| Online PSC |  | https://podminky.urs.cz/item/CS_URS_2024_02/113154553 | [14 empty] | Online PSC | 3
| VV |  | 181,50 "- komunikace pro aut. dopravu - MK - frézování" |  | 181.5 | [12 empty] | VV | 3 | 2 | True | 1 | ROZPOCET
68 | K | 113154558 | Frézování živičného podkladu nebo krytu s naložením hmot na dopravní prostředek plochy přes 2 000 do 10 000 m2 tloušťky vrstvy 100 mm | m2 | 1531 |  | 0 | CS ÚRS 2024 02 |  | základní |  | 0 | 3e-05 | 0.04593 | 0.23 | 352.13 | 4 | K | 3 |  |  |  | ROZPOCET | 0 | 0 | 0 | 0 | 0 | 1 | 0 | 4 | 958880043
| Online PSC |  | https://podminky.urs.cz/item/CS_URS_2024_02/113154558 | [14 empty] | Online PSC | 3
| VV |  | 1531,0 "- komunikace pro aut. dopravu - MK" |  | 1531 | [12 empty] | VV | 3 | 2 | True | 1 | ROZPOCET
69 | K | 113106171 | Rozebrání dlažeb vozovek a ploch s přemístěním hmot na skládku na vzdálenost do 3 m nebo s naložením na dopravní prostředek, s jakoukoliv výplní spár ručně ze zámkové dlažby s ložem z kameniva | m2 | 250 |  | 0 | CS ÚRS 2024 02 |  | základní |  | 0 | 0 | 0 | 0.295 | 73.75 | 4 | K | 3 |  |  |  | ROZPOCET | 0 | 0 | 0 | 0 | 0 | 1 | 0 | 4 | 1341718137
| Online PSC |  | https://podminky.urs.cz/item/CS_URS_2024_02/113106171 | [14 empty] | Online PSC | 3
| VV |  | 72,0+49,0+24,0+37,0+68,0 "- komunikace pro aut. dopravu - MK" |  | 250 | [12 empty] | VV | 3 | 2 | True | 1 | ROZPOCET
70 | K | 113106161 | Rozebrání dlažeb vozovek a ploch s přemístěním hmot na skládku na vzdálenost do 3 m nebo s naložením na dopravní prostředek, s jakoukoliv výplní spár ručně z drobných kostek nebo odseků s ložem z kameniva | m2 | 49 |  | 0 | CS ÚRS 2024 02 |  | základní |  | 0 | 0 | 0 | 0.32 | 15.68 | 4 | K | 3 |  |  |  | ROZPOCET | 0 | 0 | 0 | 0 | 0 | 1 | 0 | 4 | -1041261043
| Online PSC |  | https://podminky.urs.cz/item/CS_URS_2024_02/113106161 | [14 empty] | Online PSC | 3
| VV |  | 30,0+19,0 "- komunikace pro aut. dopravu - MK" |  | 49 | [12 empty] | VV | 3 | 2 | True | 1 | ROZPOCET
71 | K | 113151111 | Rozebírání zpevněných ploch s přemístěním na skládku na vzdálenost do 20 m nebo s naložením na dopravní prostředek ze silničních panelů | m2 | 138 |  | 0 | CS ÚRS 2024 02 |  | základní |  | 0 | 0 | 0 | 0.355 | 48.99 | 4 | K | 3 |  |  |  | ROZPOCET | 0 | 0 | 0 | 0 | 0 | 1 | 0 | 4 | -1377673733
| Online PSC |  | https://podminky.urs.cz/item/CS_URS_2024_02/113151111 | [14 empty] | Online PSC | 3
| VV |  | 138,0 "- betonové panely" |  | 138 | [12 empty] | VV | 3 | 2 | True | 1 | ROZPOCET
72 | K | 113107223 | Odstranění podkladů nebo krytů strojně plochy jednotlivě přes 200 m2 s přemístěním hmot na skládku na vzdálenost do 20 m nebo s naložením na dopravní prostředek z kameniva hrubého drceného, o tl. vrstvy přes 200 do 300 mm | m2 | 1968 |  | 0 | CS ÚRS 2024 02 |  | základní |  | 0 | 0 | 0 | 0.44 | 865.92 | 4 | K | 3 |  |  |  | ROZPOCET | 0 | 0 | 0 | 0 | 0 | 1 | 0 | 4 | -67205275
| Online PSC |  | https://podminky.urs.cz/item/CS_URS_2024_02/113107223 | [14 empty] | Online PSC | 3
| VV |  | Podkladní vrstvy: | [14 empty] | VV | 3 | 1 | True | 0 | ROZPOCET
| VV |  | 1531,0 "- komunikace pro aut. dopravu - MK - asfalt" |  | 1531 | [12 empty] | VV | 3 | 2 | True | 0 | ROZPOCET
| VV |  | 250,0 "- komunikace pro aut. dopravu - MK - zámk. dlažba" |  | 250 | [12 empty] | VV | 3 | 2 | True | 0 | ROZPOCET
| VV |  | 49,0 "- komunikace pro aut. dopravu - MK - žul. kostky" |  | 49 | [12 empty] | VV | 3 | 2 | True | 0 | ROZPOCET
| VV |  | 138,0 "- komunikace pro aut. dopravu - MK - betonové panely" |  | 138 | [12 empty] | VV | 3 | 2 | True | 0 | ROZPOCET
| VV |  | Součet |  | 1968 | [12 empty] | VV | 3 | 4 | True | 1 | ROZPOCET
73 | K | 113202111 | Vytrhání obrub s vybouráním lože, s přemístěním hmot na skládku na vzdálenost do 3 m nebo s naložením na dopravní prostředek z krajníků nebo obrubníků stojatých | m | 214 |  | 0 | CS ÚRS 2024 02 |  | základní |  | 0 | 0 | 0 | 0.205 | 43.87 | 4 | K | 3 |  |  |  | ROZPOCET | 0 | 0 | 0 | 0 | 0 | 1 | 0 | 4 | 1421604875
| Online PSC |  | https://podminky.urs.cz/item/CS_URS_2024_02/113202111 | [14 empty] | Online PSC | 3
| VV |  | 9,50+12,0+10,50+6,0*2+13,50+9,0+17,50+5,50+5,0+12,50+12,50+8,0+6,50*2+6,0*2+6,50+11,0+11,0+8,0+12,50+5,0+7,50 "- podél komunikace" |  | 214 | [12 empty] | VV | 3 | 2 | True | 1 | ROZPOCET
74 | K | 979054451 | Očištění vybouraných prvků komunikací od spojovacího materiálu s odklizením a uložením očištěných hmot a spojovacího materiálu na skládku na vzdálenost do 10 m zámkových dlaždic s vyplněním spár kamenivem | m2 | 250 |  | 0 | CS ÚRS 2024 02 |  | základní |  | 0 | 0 | 0 | 0 | 0 | 4 | K | 3 |  |  |  | ROZPOCET | 0 | 0 | 0 | 0 | 0 | 1 | 0 | 4 | 1323306649
| Online PSC |  | https://podminky.urs.cz/item/CS_URS_2024_02/979054451 | [14 empty] | Online PSC | 3
| VV |  | 250,0 "- vybouraná zámková dlažba" |  | 250 | [12 empty] | VV | 3 | 2 | True | 1 | ROZPOCET
75 | K | 979071121 | Očištění vybouraných dlažebních kostek od spojovacího materiálu, s uložením očištěných kostek na skládku, s odklizením odpadových hmot na hromady a s odklizením vybouraných kostek na vzdálenost do 3 m drobných, s původním vyplněním spár kamenivem těženým | m2 | 49 |  | 0 | CS ÚRS 2024 02 |  | základní |  | 0 | 0 | 0 | 0 | 0 | 4 | K | 3 |  |  |  | ROZPOCET | 0 | 0 | 0 | 0 | 0 | 1 | 0 | 4 | -582762864
| Online PSC |  | https://podminky.urs.cz/item/CS_URS_2024_02/979071121 | [14 empty] | Online PSC | 3
| VV |  | 49,0 "- vybouraná žulová dlažba" |  | 49 | [12 empty] | VV | 3 | 2 | True | 1 | ROZPOCET
76 | K | 9790544R1 | Paletování vybouraných zámkových dlaždic na zakoupené palety, zabalení, zapáskování a přesun v místě stavby dle požadavku investora | m2 | 250 |  | 0 | vlastní |  | základní |  | 0 | 0 | 0 | 0 | 0 | 4 | K | 3 |  |  |  | ROZPOCET | 0 | 0 | 0 | 0 | 0 | 1 | 0 | 4 | 1269240112
| VV |  | 250,0 "- vybouraná zámková dlažba" |  | 250 | [12 empty] | VV | 3 | 2 | True | 1 | ROZPOCET
77 | K | 9790544R2 | Paletování vybouraných dlažebních kostek drobných na zakoupené palety/vaky, zabalení, zapáskování a přesun v místě stavby dle požadavku investora | m2 | 49 |  | 0 | vlastní |  | základní |  | 0 | 0 | 0 | 0 | 0 | 4 | K | 3 |  |  |  | ROZPOCET | 0 | 0 | 0 | 0 | 0 | 1 | 0 | 4 | -325993513
| VV |  | 49,0 "- vybouraná žulová dlažba" |  | 49 | [12 empty] | VV | 3 | 2 | True | 1 | ROZPOCET
| D | R97 | Ostatní bourací práce |  |  |  | 0 |  |  |  |  | 0 |  | 0 |  | 5.95 | 1 | D | 2 |  |  |  | ROZPOCET | [6 empty] | 0
78 | K | 966008212 | Bourání odvodňovacího žlabu s odklizením a uložením vybouraného materiálu na skládku na vzdálenost do 10 m nebo s naložením na dopravní prostředek z betonových příkopových tvárnic nebo desek šířky přes 500 do 800 mm | m | 17 |  | 0 | CS ÚRS 2024 02 |  | základní |  | 0 | 0 | 0 | 0.35 | 5.95 | 4 | K | 3 |  |  |  | ROZPOCET | 0 | 0 | 0 | 0 | 0 | 1 | 0 | 4 | -1884333457
| Online PSC |  | https://podminky.urs.cz/item/CS_URS_2024_02/966008212 | [14 empty] | Online PSC | 3
| VV |  | 17,0 "- žlabovky podél komunikace" |  | 17 | [12 empty] | VV | 3 | 2 | True | 1 | ROZPOCET
| D | 99 | Přesuny hmot a sutí |  |  |  | 0 |  |  |  |  | 0 |  | 0 |  | 0 | 1 | D | 2 |  |  |  | ROZPOCET | [6 empty] | 0
79 | K | 997221571 | Vodorovná doprava vybouraných hmot bez naložení, ale se složením a s hrubým urovnáním na vzdálenost do 1 km | t | 89.43 |  | 0 | CS ÚRS 2024 02 |  | základní |  | 0 | 0 | 0 | 0 | 0 | 4 | K | 3 |  |  |  | ROZPOCET | 0 | 0 | 0 | 0 | 0 | 1 | 0 | 4 | 1133522636
| Online PSC |  | https://podminky.urs.cz/item/CS_URS_2024_02/997221571 | [14 empty] | Online PSC | 3
| VV |  | 73,750 "- vybouraná zámková dlažba k využití" |  | 73.75 | [12 empty] | VV | 3 | 2 | True | 0 | ROZPOCET
| VV |  | 15,680 "- vybourané žulové obruby k využití" |  | 15.68 | [12 empty] | VV | 3 | 2 | True | 0 | ROZPOCET
| VV |  | Součet |  | 89.43 | [12 empty] | VV | 3 | 4 | True | 1 | ROZPOCET
80 | K | 997221579 | Vodorovná doprava vybouraných hmot bez naložení, ale se složením a s hrubým urovnáním na vzdálenost Příplatek k ceně za každý další započatý 1 km přes 1 km | t | 268.29 |  | 0 | CS ÚRS 2024 02 |  | základní |  | 0 | 0 | 0 | 0 | 0 | 4 | K | 3 |  |  |  | ROZPOCET | 0 | 0 | 0 | 0 | 0 | 1 | 0 | 4 | -1104192988
| Online PSC |  | https://podminky.urs.cz/item/CS_URS_2024_02/997221579 | [14 empty] | Online PSC | 3
| VV |  | 3*73,750 "- vybouraná zámková dlažba k využití - odvoz na deponii/městskou skládku v Doubravecké ul. dle požadavku investora - odvoz 4km" |  | 221.25 | [12 empty] | VV | 3 | 2 | True | 0 | ROZPOCET
| VV |  | 3*15,680 "- vybourané žulové obruby k využití - odvoz na deponii/městskou skládku v Doubravecké ul. dle požadavku investora - odvoz 4km" |  | 47.04 | [12 empty] | VV | 3 | 2 | True | 0 | ROZPOCET
| VV |  | Součet |  | 268.29 | [12 empty] | VV | 3 | 4 | True | 1 | ROZPOCET
81 | K | 997221875R1 | Odvoz vybouraných hmot dle možností zhotovitele s uložením a případným poplatkem za skládku - asfaltu bez obsahu dehtu zatříděného do Katalogu odpadů pod kódem 17 03 02 | t | 352.13 |  | 0 | vlastní |  | základní |  | 0 | 0 | 0 | 0 | 0 | 4 | K | 3 |  |  |  | ROZPOCET | 0 | 0 | 0 | 0 | 0 | 1 | 0 | 4 | 265874644
| VV |  | 352,130 "- vybourané asfalty - PAU ZAS-T3" |  | 352.13 | [12 empty] | VV | 3 | 2 | True | 1 | ROZPOCET
82 | K | 997221875R2 | Odvoz vybouraných hmot dle možností zhotovitele s uložením - asfaltu bez obsahu dehtu zatříděného do Katalogu odpadů pod kódem 17 03 02 | t | 161.725 |  | 0 | vlastní |  | základní |  | 0 | 0 | 0 | 0 | 0 | 4 | K | 3 |  |  |  | ROZPOCET | 0 | 0 | 0 | 0 | 0 | 1 | 0 | 4 | -614149770
| VV |  | 140,852+20,873 "- vybourané asfalty - PAU ZAS-T1" |  | 161.725 | [12 empty] | VV | 3 | 2 | True | 1 | ROZPOCET
83 | K | 997221861R1 | Odvoz vybouraných hmot dle možností zhotovitele s uložením a případným poplatkem za skládku - z prostého betonu zatříděného do Katalogu odpadů pod kódem 17 01 01 | t | 43.87 |  | 0 | vlastní |  | základní |  | 0 | 0 | 0 | 0 | 0 | 4 | K | 3 |  |  |  | ROZPOCET | 0 | 0 | 0 | 0 | 0 | 1 | 0 | 4 | 361515893
| VV |  | 43,870 |  | 43.87 | [12 empty] | VV | 3 | 2 | True | 1 | ROZPOCET
84 | K | 997221862R1 | Odvoz vybouraných hmot dle možností zhotovitele s uložením a případným poplatkem za skládku - z armovaného betonu zatříděného do Katalogu odpadů pod kódem 17 01 01 | t | 48.99 |  | 0 | vlastní |  | základní |  | 0 | 0 | 0 | 0 | 0 | 4 | K | 3 |  |  |  | ROZPOCET | 0 | 0 | 0 | 0 | 0 | 1 | 0 | 4 | 177242956
| VV |  | 48,990 |  | 48.99 | [12 empty] | VV | 3 | 2 | True | 1 | ROZPOCET
85 | K | 997221873R1 | Odvoz vybouraných hmot dle možností zhotovitele s uložením a případným poplatkem za skládku - zeminy a kamení zatříděného do Katalogu odpadů pod kódem 17 05 04 | t | 865.92 |  | 0 | vlastní |  | základní |  | 0 | 0 | 0 | 0 | 0 | 4 | K | 3 |  |  |  | ROZPOCET | 0 | 0 | 0 | 0 | 0 | 1 | 0 | 4 | -2109495623
| VV |  | 865,920 |  | 865.92 | [12 empty] | VV | 3 | 2 | True | 1 | ROZPOCET
86 | K | 997221R01 | Odkup vyfrézovaných asfaltových hmot zhotovitelem | t | -161.725 |  | 0 | vlastní |  | základní |  | 0 | 0 | 0 | 0 | 0 | 4 | K | 3 |  |  |  | ROZPOCET | 0 | 0 | 0 | 0 | 0 | 1 | 0 | 4 | 1008086481
| P |  | Poznámka k položce: POLOŽKU OCEŇTE DLE PLZEŇSKÝCH STANDARDŮ PRO KOMUNIKACE .... 1 Kč/t | [14 empty] | P | 3
| VV |  | -(140,852+20,873) |  | -161.725 | [12 empty] | VV | 3 | 2 | True | 1 | ROZPOCET
87 | K | 998223011 | Přesun hmot pro pozemní komunikace s krytem dlážděným dopravní vzdálenost do 200 m jakékoliv délky objektu | t | 369.951 |  | 0 | CS ÚRS 2024 02 |  | základní |  | 0 | 0 | 0 | 0 | 0 | 4 | K | 3 |  |  |  | ROZPOCET | 0 | 0 | 0 | 0 | 0 | 1 | 0 | 4 | 283778321
| Online PSC |  | https://podminky.urs.cz/item/CS_URS_2024_02/998223011 | [14 empty] | Online PSC | 3

## SO 121 - SO 121 - Zastávk...
{af837cb0-5ad5-4f9d-b885-41cad560882c}
2
| KRYCÍ LIST SOUPISU PRACÍ | [7 empty] | v --- níže se nacházejí doplnkové a pomocné údaje k sestavám --- v | [8 empty] | False
Stavba:
II/231 Rekonstrukce ul. 28.října, II.část
Objekt:
SO 121 - SO 121 - Zastávkové zálivy na II/231 (100% SÚS)
| KSO: |  | 822 23 |  |  | CC-CZ:
| Místo: |  |  |  |  | Datum: | 1. 10. 2024
| CZ-CPV: |  | 45233000-9 |  |  | CZ-CPA: | 42.11.10
| Zadavatel: |  |  |  |  | IČ:
|  | Statutární město Plzeň+ SÚS Plzeňského kraje, p.o. |  |  |  | DIČ:
| Účastník: |  |  |  |  | IČ: | Vyplň údaj
|  | Vyplň údaj |  |  |  | DIČ: | Vyplň údaj
| Projektant: |  |  |  |  | IČ:
|  | PSDS s.r.o. |  |  |  | DIČ:
| Zpracovatel: |  |  |  |  | IČ:
DIČ:
Poznámka:
- Veškeré venkovní dlažby, kostky a obrubníky z přírodního kamene budou z hlediska tolerance půdorysných rozměrů a tloušťky, tolerance podkosení a přesahu styčných ploch a tolerance nepravidelnosti neopracované a opracované plochy ve třídě 2 (podle ČSN EN 1341, 1342 a 1343). - Pokud je v soupisu prací definován konkrétní výrobek, je tím definován minimální požadovaný standard, uchazeč může ve své nabídce tento výrobek nahradit výrobkem se srovnatelnými nebo lepšími parametry. Parametry pro srovnání se rozumí zejména parametry výkonnostní, funkční a parametry životnosti. Dodavatel je oprávněn nabídnout rovnocenné řešení.
| Cena bez DPH | [5 empty] | 0
|  |  | Základ daně |  |  | Sazba daně | Výše daně
| DPH | základní | 0 |  |  | 21% | 0
|  | snížená | 0 |  |  | 12% | 0
|  | zákl. přenesená | 0 |  |  | 21% | 0
|  | sníž. přenesená | 0 |  |  | 12% | 0
|  | nulová | 0 |  |  | 0% | 0
| Cena s DPH |  |  | v | CZK |  | 0
REKAPITULACE ČLENĚNÍ SOUPISU PRACÍ
Stavba:
II/231 Rekonstrukce ul. 28.října, II.část
Objekt:
SO 121 - SO 121 - Zastávkové zálivy na II/231 (100% SÚS)
Místo: | [5 empty] | Datum: | 1. 10. 2024
Zadavatel: |  |  | Statutární město Plzeň+ SÚS Plzeňského kraje, p.o. |  |  | Projektant: | PSDS s.r.o.
Účastník: |  |  | Vyplň údaj |  |  | Zpracovatel:
Kód dílu - Popis | [6 empty] | Cena celkem [CZK]
Náklady stavby celkem | [6 empty] | 0 | [11 empty] | -1
| HSV - Práce a dodávky HSV | [5 empty] | 0
| 1 - Zemní práce | [5 empty] | 0
| R10 - Společné zemní práce | [5 empty] | 0
| R11 - Zemní práce pro komunikace a konstrukce | [5 empty] | 0
| 5 - Komunikace | [5 empty] | 0
| R50 - Podkladní vrstvy | [5 empty] | 0
| R59 - Ostatní plochy komunikací | [5 empty] | 0
| 9 - Ostatní konstrukce a práce-bourání | [5 empty] | 0
| R90 - Společné práce pro bourání a konstrukce | [5 empty] | 0
| R95 - Osazení obrub a linek | [5 empty] | 0
| R96 - Bourání konstrukcí vozovek | [5 empty] | 0
| 99 - Přesuny hmot a sutí | [5 empty] | 0
SOUPIS PRACÍ
Stavba:
II/231 Rekonstrukce ul. 28.října, II.část
Objekt:
SO 121 - SO 121 - Zastávkové zálivy na II/231 (100% SÚS)
Místo: | [5 empty] | Datum: | 1. 10. 2024
Zadavatel: |  |  | Statutární město Plzeň+ SÚS Plzeňského kraje, p.o. |  |  | Projektant: | PSDS s.r.o.
Účastník: |  |  | Vyplň údaj |  |  | Zpracovatel:
PČ | Typ | Kód | Popis | MJ | Množství | J.cena [CZK] | Cena celkem [CZK] | Cenová soustava |  | DPH | J. Nh [h] | Nh celkem [h] | J. hmotnost [t] | Hmotnost celkem [t] | J. suť [t] | Suť Celkem [t]
Náklady soupisu celkem | [6 empty] | 0 |  |  |  |  | 0 |  | 11.8528 |  | 191.54 |  | D | -1 | [10 empty] | 0
| D | HSV | Práce a dodávky HSV |  |  |  | 0 |  |  |  |  | 0 |  | 11.8528 |  | 191.54 | 1 | D | 0 |  |  |  | ROZPOCET | [6 empty] | 0
| D | 1 | Zemní práce |  |  |  | 0 |  |  |  |  | 0 |  | 0 |  | 0 | 1 | D | 1 |  |  |  | ROZPOCET | [6 empty] | 0
| D | R10 | Společné zemní práce |  |  |  | 0 |  |  |  |  | 0 |  | 0 |  | 0 | 1 | D | 2 |  |  |  | ROZPOCET | [6 empty] | 0
1 | K | 162751117R1 | Vodorovné přemístění výkopku nebo sypaniny po suchu na obvyklém dopravním prostředku, bez naložení výkopku, avšak se složením, uložení s hrubým urovnáním - zemina a kamení s obsahem nebezpečných látek, odvoz dle možností zhotovitele | m3 | 293.137 |  | 0 | vlastní |  | základní |  | 0 | 0 | 0 | 0 | 0 | 4 | K | 3 |  |  |  | ROZPOCET | 0 | 0 | 0 | 0 | 0 | 1 | 0 | 4 | 1331609762
| VV |  | Odvoz přebytečného výkopku (kontaminovaného): | [14 empty] | VV | 3 | 1 | True | 0 | ROZPOCET
| VV |  | 384,044-90,907 "- z komunikací" |  | 293.137 | [12 empty] | VV | 3 | 2 | True | 1 | ROZPOCET
2 | K | 162751117R2 | Vodorovné přemístění výkopku nebo sypaniny po suchu na obvyklém dopravním prostředku, bez naložení výkopku, avšak se složením, uložení s hrubým urovnáním a případným poplatkem za skládku - zemina a kamení, odvoz dle možností zhotovitele | m3 | 90.907 |  | 0 | vlastní |  | základní |  | 0 | 0 | 0 | 0 | 0 | 4 | K | 3 |  |  |  | ROZPOCET | 0 | 0 | 0 | 0 | 0 | 1 | 0 | 4 | 835648683
| VV |  | Odvoz přebytečného výkopku (nekontaminovaného): | [14 empty] | VV | 3 | 1 | True | 0 | ROZPOCET
| VV |  | 90,907 "- z komunikací" |  | 90.907 | [12 empty] | VV | 3 | 2 | True | 1 | ROZPOCET
3 | K | 171201221R1 | Poplatek za uložení stavebního odpadu na skládce (skládkovné) zeminy a kamení s obsahem nebezpečných látek zatříděného do Katalogu odpadů pod kódem 17 05 04 | t | 571.617 |  | 0 | vlastní |  | základní |  | 0 | 0 | 0 | 0 | 0 | 4 | K | 3 |  |  |  | ROZPOCET | 0 | 0 | 0 | 0 | 0 | 1 | 0 | 4 | 39352408
| VV |  | 293,137*1,95 "- viz. položka č. 162751117R1 - Vodorovné přemístění na skládku" |  | 571.617 | [12 empty] | VV | 3 | 2 | True | 1 | ROZPOCET
4 | K | 181152302 | Úprava pláně na stavbách silnic a dálnic strojně v zářezech mimo skalních se zhutněním | m2 | 378.78 |  | 0 | CS ÚRS 2024 02 |  | základní |  | 0 | 0 | 0 | 0 | 0 | 4 | K | 3 |  |  |  | ROZPOCET | 0 | 0 | 0 | 0 | 0 | 1 | 0 | 4 | -1848472522
| Online PSC |  | https://podminky.urs.cz/item/CS_URS_2024_02/181152302 | [14 empty] | Online PSC | 3
| VV |  | Pro komunikace a zpevněné plochy: | [14 empty] | VV | 3 | 1 | True | 0 | ROZPOCET
| VV |  | 321,0*1,18 "- komunikace - zastávky BUS - S2" |  | 378.78 | [12 empty] | VV | 3 | 2 | True | 1 | ROZPOCET
| D | R11 | Zemní práce pro komunikace a konstrukce |  |  |  | 0 |  |  |  |  | 0 |  | 0 |  | 0 | 1 | D | 2 |  |  |  | ROZPOCET | [6 empty] | 0
5 | K | 122252205 | Odkopávky a prokopávky nezapažené pro silnice a dálnice strojně v hornině třídy těžitelnosti I přes 500 do 1 000 m3 | m3 | 384.044 |  | 0 | CS ÚRS 2024 02 |  | základní |  | 0 | 0 | 0 | 0 | 0 | 4 | K | 3 |  |  |  | ROZPOCET | 0 | 0 | 0 | 0 | 0 | 1 | 0 | 4 | 672314885
| Online PSC |  | https://podminky.urs.cz/item/CS_URS_2024_02/122252205 | [14 empty] | Online PSC | 3
| VV |  | Odkop pro komunikace a zpevněné plochy: | [14 empty] | VV | 3 | 1 | True | 0 | ROZPOCET
| VV |  | kontaminovaná zemina | [14 empty] | VV | 3 | 1 | True | 0 | ROZPOCET
| VV |  | 0,440*321,0*1,11 "- komunikace - zastávky BUS - S2"" |  | 156.776 | [12 empty] | VV | 3 | 2 | True | 0 | ROZPOCET
| VV |  | Mezisoučet |  | 156.776 | [12 empty] | VV | 3 | 3 | True | 0 | ROZPOCET
| VV |  | Odkop pro výměnu podloží: | [14 empty] | VV | 3 | 1 | True | 0 | ROZPOCET
| VV |  | kontaminovaná zemina | [14 empty] | VV | 3 | 1 | True | 0 | ROZPOCET
| VV |  | (0,600-0,240)*321,0*1,18 "- komunikace - zastávky BUS - S2" |  | 136.361 | [12 empty] | VV | 3 | 2 | True | 0 | ROZPOCET
| VV |  | Mezisoučet |  | 136.361 | [12 empty] | VV | 3 | 3 | True | 0 | ROZPOCET
| VV |  | nekontaminovaná zemina | [14 empty] | VV | 3 | 1 | True | 0 | ROZPOCET
| VV |  | 0,240*321,0*1,18 "- komunikace - zastávky BUS - S2" |  | 90.907 | [12 empty] | VV | 3 | 2 | True | 0 | ROZPOCET
| VV |  | Mezisoučet |  | 90.907 | [12 empty] | VV | 3 | 3 | True | 0 | ROZPOCET
| VV |  | Součet |  | 384.044 | [12 empty] | VV | 3 | 4 | True | 1 | ROZPOCET
6 | K | 120001101 | Příplatek k cenám vykopávek za ztížení vykopávky v blízkosti podzemního vedení nebo výbušnin v horninách jakékoliv třídy | m3 | 7.681 |  | 0 | CS ÚRS 2024 02 |  | základní |  | 0 | 0 | 0 | 0 | 0 | 4 | K | 3 |  |  |  | ROZPOCET | 0 | 0 | 0 | 0 | 0 | 1 | 0 | 4 | -2020034209
| Online PSC |  | https://podminky.urs.cz/item/CS_URS_2024_02/120001101 | [14 empty] | Online PSC | 3
| VV |  | Uvažováno s 2,0% objemu: | [14 empty] | VV | 3 | 1 | True | 0 | ROZPOCET
| VV |  | 384,044*0,02 |  | 7.681 | [12 empty] | VV | 3 | 2 | True | 1 | ROZPOCET
| D | 5 | Komunikace |  |  |  | 0 |  |  |  |  | 0 |  | 0 |  | 0 | 1 | D | 1 |  |  |  | ROZPOCET | [6 empty] | 0
| D | R50 | Podkladní vrstvy |  |  |  | 0 |  |  |  |  | 0 |  | 0 |  | 0 | 1 | D | 2 |  |  |  | ROZPOCET | [6 empty] | 0
7 | K | 564871111 | Podklad ze štěrkodrti ŠD s rozprostřením a zhutněním plochy přes 100 m2, po zhutnění tl. 250 mm | m2 | 356.31 |  | 0 | CS ÚRS 2024 02 |  | základní |  | 0 | 0 | 0 | 0 | 0 | 4 | K | 3 |  |  |  | ROZPOCET | 0 | 0 | 0 | 0 | 0 | 1 | 0 | 4 | -1050062183
| Online PSC |  | https://podminky.urs.cz/item/CS_URS_2024_02/564871111 | [14 empty] | Online PSC | 3
| VV |  | podkladní vrstvy: | [14 empty] | VV | 3 | 1 | True | 0 | ROZPOCET
| VV |  | 321,0*1,11 "- komunikace - zastávky BUS - S2" |  | 356.31 | [12 empty] | VV | 3 | 2 | True | 1 | ROZPOCET
8 | K | 564871116 | Podklad ze štěrkodrti ŠD s rozprostřením a zhutněním plochy přes 100 m2, po zhutnění tl. 300 mm | m2 | 757.56 |  | 0 | CS ÚRS 2024 02 |  | základní |  | 0 | 0 | 0 | 0 | 0 | 4 | K | 3 |  |  |  | ROZPOCET | 0 | 0 | 0 | 0 | 0 | 1 | 0 | 4 | -1195695037
| Online PSC |  | https://podminky.urs.cz/item/CS_URS_2024_02/564871116 | [14 empty] | Online PSC | 3
| VV |  | výměna podloží: | [14 empty] | VV | 3 | 1 | True | 0 | ROZPOCET
| VV |  | 2*321,0*1,18 "- komunikace - zastávky BUS - S2" |  | 757.56 | [12 empty] | VV | 3 | 2 | True | 1 | ROZPOCET
9 | K | 564952111 | Podklad z mechanicky zpevněného kameniva MZK (minerální beton) s rozprostřením a s hutněním, po zhutnění tl. 150 mm | m2 | 337.05 |  | 0 | CS ÚRS 2024 02 |  | základní |  | 0 | 0 | 0 | 0 | 0 | 4 | K | 3 |  |  |  | ROZPOCET | 0 | 0 | 0 | 0 | 0 | 1 | 0 | 4 | 1201574517
| Online PSC |  | https://podminky.urs.cz/item/CS_URS_2024_02/564952111 | [14 empty] | Online PSC | 3
| VV |  | podkladní vrstvy: | [14 empty] | VV | 3 | 1 | True | 0 | ROZPOCET
| VV |  | 321,0*1,05 "- komunikace - zastávky BUS - S2" |  | 337.05 | [12 empty] | VV | 3 | 2 | True | 1 | ROZPOCET
| D | R59 | Ostatní plochy komunikací |  |  |  | 0 |  |  |  |  | 0 |  | 0 |  | 0 | 1 | D | 2 |  |  |  | ROZPOCET | [6 empty] | 0
10 | K | 581141215 | Kryt cementobetonový silničních komunikací skupiny CB II tl. 240 mm | m2 | 321 |  | 0 | CS ÚRS 2024 02 |  | základní |  | 0 | 0 | 0 | 0 | 0 | 4 | K | 3 |  |  |  | ROZPOCET | 0 | 0 | 0 | 0 | 0 | 1 | 0 | 4 | -1123180758
| Online PSC |  | https://podminky.urs.cz/item/CS_URS_2024_02/581141215 | [14 empty] | Online PSC | 3
| VV |  | 71,50*2+62,0+116,0 "- komunikace - zastávky BUS - S2" |  | 321 | [12 empty] | VV | 3 | 2 | True | 1 | ROZPOCET
| D | 9 | Ostatní konstrukce a práce-bourání |  |  |  | 0 |  |  |  |  | 0 |  | 11.8528 |  | 191.54 | 1 | D | 1 |  |  |  | ROZPOCET | [6 empty] | 0
| D | R90 | Společné práce pro bourání a konstrukce |  |  |  | 0 |  |  |  |  | 0 |  | 0 |  | 8.42 | 1 | D | 2 |  |  |  | ROZPOCET | [6 empty] | 0
11 | K | 938909311R1 | Čištění vozovek metením bláta, prachu nebo hlinitého nánosu s naložením na dopravní prostředek strojně povrchu podkladu nebo krytu betonového nebo živičného, odvoz dle možností zhotovitele, s uložením a případným poplatkem za skládku | m2 | 421 |  | 0 | vlastní |  | základní |  | 0 | 0 | 0 | 0.02 | 8.42 | 4 | K | 3 |  |  |  | ROZPOCET | 0 | 0 | 0 | 0 | 0 | 1 | 0 | 4 | 520369901
| VV |  | 321,0 "- komunikace - zastávky BUS - S2" |  | 321 | [12 empty] | VV | 3 | 2 | True | 0 | ROZPOCET
| VV |  | 2*50,0 "- Ostatní okolní plochy" |  | 100 | [12 empty] | VV | 3 | 2 | True | 0 | ROZPOCET
| VV |  | Součet |  | 421 | [12 empty] | VV | 3 | 4 | True | 1 | ROZPOCET
| D | R95 | Osazení obrub a linek |  |  |  | 0 |  |  |  |  | 0 |  | 11.844 |  | 0 | 1 | D | 2 |  |  |  | ROZPOCET | [6 empty] | 0
12 | K | 916241213 | Osazení obrubníku kamenného se zřízením lože, s vyplněním a zatřením spár cementovou maltou stojatého s boční opěrou z betonu prostého, do lože z betonu prostého | m | 48 |  | 0 | CS ÚRS 2024 02 |  | základní |  | 0 | 0.14067 | 6.7522 | 0 | 0 | 4 | K | 3 |  |  |  | ROZPOCET | 0 | 0 | 0 | 0 | 0 | 1 | 0 | 4 | -23536196
| Online PSC |  | https://podminky.urs.cz/item/CS_URS_2024_02/916241213 | [14 empty] | Online PSC | 3
| VV |  | 48,0 "- podél zálivu" |  | 48 | [12 empty] | VV | 3 | 2 | True | 1 | ROZPOCET
13 | M | 58380007R1 | obrubník kamenný žulový 150x250mm | m | 48.96 |  | 0 | vlastní |  | základní |  | 0 | 0.104 | 5.0918 | 0 | 0 | 8 | M | 3 |  |  |  | ROZPOCET | 0 | 0 | 0 | 0 | 0 | 1 | 0 | 4 | 379182205
| VV |  | 48,0 "- podél zálivu" |  | 48 | [12 empty] | VV | 3 | 2 | True | 0 | ROZPOCET
| VV |  | "Ztratné 2,0% -" 48,0*0,02 |  | 0.96 | [12 empty] | VV | 3 | 2 | True | 0 | ROZPOCET
| VV |  | Součet |  | 48.96 | [12 empty] | VV | 3 | 4 | True | 1 | ROZPOCET
| D | R96 | Bourání konstrukcí vozovek |  |  |  | 0 |  |  |  |  | 0 |  | 0.0088 |  | 183.12 | 1 | D | 2 |  |  |  | ROZPOCET | [6 empty] | 0
14 | K | 113154552 | Frézování živičného podkladu nebo krytu s naložením hmot na dopravní prostředek plochy přes 2 000 do 10 000 m2 tloušťky vrstvy 40 mm | m2 | 220 |  | 0 | CS ÚRS 2024 02 |  | základní |  | 0 | 1e-05 | 0.0022 | 0.092 | 20.24 | 4 | K | 3 |  |  |  | ROZPOCET | 0 | 0 | 0 | 0 | 0 | 1 | 0 | 4 | 2053781518
| Online PSC |  | https://podminky.urs.cz/item/CS_URS_2024_02/113154552 | [14 empty] | Online PSC | 3
| VV |  | 74,50+47,0+18,0+80,50 "- komunikace pro aut. dopravu - S2 - PAU ZAS-T1 - odvoz na středisko SÚSPK Vochov" |  | 220 | [12 empty] | VV | 3 | 2 | True | 1 | ROZPOCET
15 | K | 113154558 | Frézování živičného podkladu nebo krytu s naložením hmot na dopravní prostředek plochy přes 2 000 do 10 000 m2 tloušťky vrstvy 100 mm | m2 | 220 |  | 0 | CS ÚRS 2024 02 |  | základní |  | 0 | 3e-05 | 0.0066 | 0.23 | 50.6 | 4 | K | 3 |  |  |  | ROZPOCET | 0 | 0 | 0 | 0 | 0 | 1 | 0 | 4 | 958880043
| Online PSC |  | https://podminky.urs.cz/item/CS_URS_2024_02/113154558 | [14 empty] | Online PSC | 3
| VV |  | 74,50+47,0+18,0+80,50 "- komunikace pro aut. dopravu - S2 - PAU ZAS-T3 - odvoz na skládku" |  | 220 | [12 empty] | VV | 3 | 2 | True | 1 | ROZPOCET
16 | K | 113107223 | Odstranění podkladů nebo krytů strojně plochy jednotlivě přes 200 m2 s přemístěním hmot na skládku na vzdálenost do 20 m nebo s naložením na dopravní prostředek z kameniva hrubého drceného, o tl. vrstvy přes 200 do 300 mm | m2 | 220 |  | 0 | CS ÚRS 2024 02 |  | základní |  | 0 | 0 | 0 | 0.44 | 96.8 | 4 | K | 3 |  |  |  | ROZPOCET | 0 | 0 | 0 | 0 | 0 | 1 | 0 | 4 | -67205275
| Online PSC |  | https://podminky.urs.cz/item/CS_URS_2024_02/113107223 | [14 empty] | Online PSC | 3
| VV |  | 74,50+47,0+18,0+80,50 "- komunikace pro aut. dopravu - S2" |  | 220 | [12 empty] | VV | 3 | 2 | True | 1 | ROZPOCET
17 | K | 113151111 | Rozebírání zpevněných ploch s přemístěním na skládku na vzdálenost do 20 m nebo s naložením na dopravní prostředek ze silničních panelů | m2 | 24 |  | 0 | CS ÚRS 2024 02 |  | základní |  | 0 | 0 | 0 | 0.355 | 8.52 | 4 | K | 3 |  |  |  | ROZPOCET | 0 | 0 | 0 | 0 | 0 | 1 | 0 | 4 | 193749552
| Online PSC |  | https://podminky.urs.cz/item/CS_URS_2024_02/113151111 | [14 empty] | Online PSC | 3
| VV |  | 24,0 "- betonové panely" |  | 24 | [12 empty] | VV | 3 | 2 | True | 1 | ROZPOCET
18 | K | 113107322 | Odstranění podkladů nebo krytů strojně plochy jednotlivě do 50 m2 s přemístěním hmot na skládku na vzdálenost do 3 m nebo s naložením na dopravní prostředek z kameniva hrubého drceného, o tl. vrstvy přes 100 do 200 mm | m2 | 24 |  | 0 | CS ÚRS 2024 02 |  | základní |  | 0 | 0 | 0 | 0.29 | 6.96 | 4 | K | 3 |  |  |  | ROZPOCET | 0 | 0 | 0 | 0 | 0 | 1 | 0 | 4 | 1972845570
| Online PSC |  | https://podminky.urs.cz/item/CS_URS_2024_02/113107322 | [14 empty] | Online PSC | 3
| VV |  | Podkladní vrstvy: | [14 empty] | VV | 3 | 1 | True | 0 | ROZPOCET
| VV |  | 24,0 "- betonové panely" |  | 24 | [12 empty] | VV | 3 | 2 | True | 1 | ROZPOCET
| D | 99 | Přesuny hmot a sutí |  |  |  | 0 |  |  |  |  | 0 |  | 0 |  | 0 | 1 | D | 2 |  |  |  | ROZPOCET | [6 empty] | 0
19 | K | 997221875R1 | Odvoz vybouraných hmot dle možností zhotovitele s uložením a případným poplatkem za skládku - asfaltu bez obsahu dehtu zatříděného do Katalogu odpadů pod kódem 17 03 02 | t | 50.6 |  | 0 | vlastní |  | základní |  | 0 | 0 | 0 | 0 | 0 | 4 | K | 3 |  |  |  | ROZPOCET | 0 | 0 | 0 | 0 | 0 | 1 | 0 | 4 | 1470587135
| VV |  | 50,60 "- vybourané asfalty - PAU ZAS-T3" |  | 50.6 | [12 empty] | VV | 3 | 2 | True | 1 | ROZPOCET
20 | K | 997221875R2 | Odvoz vybouraných hmot dle možností zhotovitele s uložením - asfaltu bez obsahu dehtu zatříděného do Katalogu odpadů pod kódem 17 03 02 | t | 20.24 |  | 0 | vlastní |  | základní |  | 0 | 0 | 0 | 0 | 0 | 4 | K | 3 |  |  |  | ROZPOCET | 0 | 0 | 0 | 0 | 0 | 1 | 0 | 4 | 1318674088
| VV |  | 20,240 "- vybourané asfalty - PAU ZAS-T1 - odvoz na středisko SÚSPK Vochov" |  | 20.24 | [12 empty] | VV | 3 | 2 | True | 1 | ROZPOCET
21 | K | 997221862R1 | Odvoz vybouraných hmot dle možností zhotovitele s uložením a případným poplatkem za skládku - z armovaného betonu zatříděného do Katalogu odpadů pod kódem 17 01 01 | t | 8.52 |  | 0 | vlastní |  | základní |  | 0 | 0 | 0 | 0 | 0 | 4 | K | 3 |  |  |  | ROZPOCET | 0 | 0 | 0 | 0 | 0 | 1 | 0 | 4 | 1711115878
| VV |  | 8,520 |  | 8.52 | [12 empty] | VV | 3 | 2 | True | 1 | ROZPOCET
22 | K | 997221873R1 | Odvoz vybouraných hmot dle možností zhotovitele s uložením a případným poplatkem za skládku - zeminy a kamení zatříděného do Katalogu odpadů pod kódem 17 05 04 | t | 103.76 |  | 0 | vlastní |  | základní |  | 0 | 0 | 0 | 0 | 0 | 4 | K | 3 |  |  |  | ROZPOCET | 0 | 0 | 0 | 0 | 0 | 1 | 0 | 4 | -1214541187
| VV |  | 96,80+6,960 |  | 103.76 | [12 empty] | VV | 3 | 2 | True | 1 | ROZPOCET
23 | K | 998225111 | Přesun hmot pro komunikace s krytem z kameniva, monolitickým betonovým nebo živičným dopravní vzdálenost do 200 m jakékoliv délky objektu | t | 11.853 |  | 0 | CS ÚRS 2024 02 |  | základní |  | 0 | 0 | 0 | 0 | 0 | 4 | K | 3 |  |  |  | ROZPOCET | 0 | 0 | 0 | 0 | 0 | 1 | 0 | 4 | 283778321
| Online PSC |  | https://podminky.urs.cz/item/CS_URS_2024_02/998225111 | [14 empty] | Online PSC | 3

## SO 121.1.1 - SO 121.1.1 -...
{52b4a143-f14b-47b0-bfd5-56b3c7ef1d5c}
2
| KRYCÍ LIST SOUPISU PRACÍ | [7 empty] | v --- níže se nacházejí doplnkové a pomocné údaje k sestavám --- v | [8 empty] | False
Stavba:
II/231 Rekonstrukce ul. 28.října, II.část
Objekt:
SO 121.1.1 - SO 121.1.1 - Zastávky Lesní závod (100% SÚS)
| KSO: |  | 822 23 |  |  | CC-CZ:
| Místo: |  |  |  |  | Datum: | 1. 10. 2024
| CZ-CPV: |  | 45233000-9 |  |  | CZ-CPA: | 42.11.10
| Zadavatel: |  |  |  |  | IČ:
|  | Statutární město Plzeň+ SÚS Plzeňského kraje, p.o. |  |  |  | DIČ:
| Účastník: |  |  |  |  | IČ: | Vyplň údaj
|  | Vyplň údaj |  |  |  | DIČ: | Vyplň údaj
| Projektant: |  |  |  |  | IČ:
|  | PSDS s.r.o. |  |  |  | DIČ:
| Zpracovatel: |  |  |  |  | IČ:
DIČ:
Poznámka:
- Veškeré venkovní dlažby, kostky a obrubníky z přírodního kamene budou z hlediska tolerance půdorysných rozměrů a tloušťky, tolerance podkosení a přesahu styčných ploch a tolerance nepravidelnosti neopracované a opracované plochy ve třídě 2 (podle ČSN EN 1341, 1342 a 1343). - Pokud je v soupisu prací definován konkrétní výrobek, je tím definován minimální požadovaný standard, uchazeč může ve své nabídce tento výrobek nahradit výrobkem se srovnatelnými nebo lepšími parametry. Parametry pro srovnání se rozumí zejména parametry výkonnostní, funkční a parametry životnosti. Dodavatel je oprávněn nabídnout rovnocenné řešení.
| Cena bez DPH | [5 empty] | 0
|  |  | Základ daně |  |  | Sazba daně | Výše daně
| DPH | základní | 0 |  |  | 21% | 0
|  | snížená | 0 |  |  | 12% | 0
|  | zákl. přenesená | 0 |  |  | 21% | 0
|  | sníž. přenesená | 0 |  |  | 12% | 0
|  | nulová | 0 |  |  | 0% | 0
| Cena s DPH |  |  | v | CZK |  | 0
REKAPITULACE ČLENĚNÍ SOUPISU PRACÍ
Stavba:
II/231 Rekonstrukce ul. 28.října, II.část
Objekt:
SO 121.1.1 - SO 121.1.1 - Zastávky Lesní závod (100% SÚS)
Místo: | [5 empty] | Datum: | 1. 10. 2024
Zadavatel: |  |  | Statutární město Plzeň+ SÚS Plzeňského kraje, p.o. |  |  | Projektant: | PSDS s.r.o.
Účastník: |  |  | Vyplň údaj |  |  | Zpracovatel:
Kód dílu - Popis | [6 empty] | Cena celkem [CZK]
Náklady stavby celkem | [6 empty] | 0 | [11 empty] | -1
| HSV - Práce a dodávky HSV | [5 empty] | 0
| 1 - Zemní práce | [5 empty] | 0
| R10 - Společné zemní práce | [5 empty] | 0
| R11 - Zemní práce pro komunikace a konstrukce | [5 empty] | 0
| 5 - Komunikace | [5 empty] | 0
| R50 - Podkladní vrstvy | [5 empty] | 0
| R51 - Komunikace pro automobilovou dopravu - asfalt | [5 empty] | 0
| R59 - Ostatní plochy komunikací | [5 empty] | 0
| 9 - Ostatní konstrukce a práce-bourání | [5 empty] | 0
| R90 - Společné práce pro bourání a konstrukce | [5 empty] | 0
| R96 - Bourání konstrukcí vozovek | [5 empty] | 0
| 99 - Přesuny hmot a sutí | [5 empty] | 0
SOUPIS PRACÍ
Stavba:
II/231 Rekonstrukce ul. 28.října, II.část
Objekt:
SO 121.1.1 - SO 121.1.1 - Zastávky Lesní závod (100% SÚS)
Místo: | [5 empty] | Datum: | 1. 10. 2024
Zadavatel: |  |  | Statutární město Plzeň+ SÚS Plzeňského kraje, p.o. |  |  | Projektant: | PSDS s.r.o.
Účastník: |  |  | Vyplň údaj |  |  | Zpracovatel:
PČ | Typ | Kód | Popis | MJ | Množství | J.cena [CZK] | Cena celkem [CZK] | Cenová soustava |  | DPH | J. Nh [h] | Nh celkem [h] | J. hmotnost [t] | Hmotnost celkem [t] | J. suť [t] | Suť Celkem [t]
Náklady soupisu celkem | [6 empty] | 0 |  |  |  |  | 0 |  | 0.00386 |  | 75.933 |  | D | -1 | [10 empty] | 0
| D | HSV | Práce a dodávky HSV |  |  |  | 0 |  |  |  |  | 0 |  | 0.00386 |  | 75.933 | 1 | D | 0 |  |  |  | ROZPOCET | [6 empty] | 0
| D | 1 | Zemní práce |  |  |  | 0 |  |  |  |  | 0 |  | 0 |  | 0 | 1 | D | 1 |  |  |  | ROZPOCET | [6 empty] | 0
| D | R10 | Společné zemní práce |  |  |  | 0 |  |  |  |  | 0 |  | 0 |  | 0 | 1 | D | 2 |  |  |  | ROZPOCET | [6 empty] | 0
1 | K | 162751117R1 | Vodorovné přemístění výkopku nebo sypaniny po suchu na obvyklém dopravním prostředku, bez naložení výkopku, avšak se složením, uložení s hrubým urovnáním - zemina a kamení s obsahem nebezpečných látek, odvoz dle možností zhotovitele | m3 | 63.879 |  | 0 | vlastní |  | základní |  | 0 | 0 | 0 | 0 | 0 | 4 | K | 3 |  |  |  | ROZPOCET | 0 | 0 | 0 | 0 | 0 | 1 | 0 | 4 | 1932985144
| VV |  | Odvoz přebytečného výkopku (kontaminovaného): | [14 empty] | VV | 3 | 1 | True | 0 | ROZPOCET
| VV |  | 90,004-26,125 "- z komunikací" |  | 63.879 | [12 empty] | VV | 3 | 2 | True | 1 | ROZPOCET
2 | K | 162751117R2 | Vodorovné přemístění výkopku nebo sypaniny po suchu na obvyklém dopravním prostředku, bez naložení výkopku, avšak se složením, uložení s hrubým urovnáním a případným poplatkem za skládku - zemina a kamení, odvoz dle možností zhotovitele | m3 | 26.125 |  | 0 |  |  | základní |  | 0 | 0 | 0 | 0 | 0 | 4 | K | 3 |  |  |  | ROZPOCET | 0 | 0 | 0 | 0 | 0 | 1 | 0 | 4 | -1567987747
| VV |  | Odvoz přebytečného výkopku (nekontaminovaného): | [14 empty] | VV | 3 | 1 | True | 0 | ROZPOCET
| VV |  | 26,125 "- z komunikací" |  | 26.125 | [12 empty] | VV | 3 | 2 | True | 1 | ROZPOCET
3 | K | 171201221R1 | Poplatek za uložení stavebního odpadu na skládce (skládkovné) zeminy a kamení s obsahem nebezpečných látek zatříděného do Katalogu odpadů pod kódem 17 05 04 | t | 124.564 |  | 0 |  |  | základní |  | 0 | 0 | 0 | 0 | 0 | 4 | K | 3 |  |  |  | ROZPOCET | 0 | 0 | 0 | 0 | 0 | 1 | 0 | 4 | 1413382126
| VV |  | 63,879*1,95 "- viz. položka č. 162751117R1 - Vodorovné přemístění na skládku" |  | 124.564 | [12 empty] | VV | 3 | 2 | True | 1 | ROZPOCET
4 | K | 181152302 | Úprava pláně na stavbách silnic a dálnic strojně v zářezech mimo skalních se zhutněním | m2 | 112.1 |  | 0 | CS ÚRS 2024 02 |  | základní |  | 0 | 0 | 0 | 0 | 0 | 4 | K | 3 |  |  |  | ROZPOCET | 0 | 0 | 0 | 0 | 0 | 1 | 0 | 4 | -1848472522
| Online PSC |  | https://podminky.urs.cz/item/CS_URS_2024_02/181152302 | [14 empty] | Online PSC | 3
| VV |  | Pro komunikace a zpevněné plochy: | [14 empty] | VV | 3 | 1 | True | 0 | ROZPOCET
| VV |  | 33,0*1,18 "- komunikace pro aut. dopravu - S1" |  | 38.94 | [12 empty] | VV | 3 | 2 | True | 0 | ROZPOCET
| VV |  | 62,0*1,18 "- komunikace - zastávky BUS - S2" |  | 73.16 | [12 empty] | VV | 3 | 2 | True | 0 | ROZPOCET
| VV |  | Součet |  | 112.1 | [12 empty] | VV | 3 | 4 | True | 1 | ROZPOCET
| D | R11 | Zemní práce pro komunikace a konstrukce |  |  |  | 0 |  |  |  |  | 0 |  | 0 |  | 0 | 1 | D | 2 |  |  |  | ROZPOCET | [6 empty] | 0
5 | K | 122252205 | Odkopávky a prokopávky nezapažené pro silnice a dálnice strojně v hornině třídy těžitelnosti I přes 500 do 1 000 m3 | m3 | 90.004 |  | 0 | CS ÚRS 2024 02 |  | základní |  | 0 | 0 | 0 | 0 | 0 | 4 | K | 3 |  |  |  | ROZPOCET | 0 | 0 | 0 | 0 | 0 | 1 | 0 | 4 | 672314885
| Online PSC |  | https://podminky.urs.cz/item/CS_URS_2024_02/122252205 | [14 empty] | Online PSC | 3
| VV |  | Odkop pro komunikace a zpevněné plochy: | [14 empty] | VV | 3 | 1 | True | 0 | ROZPOCET
| VV |  | kontaminovaná zemina | [14 empty] | VV | 3 | 1 | True | 0 | ROZPOCET
| VV |  | 0,170*33,0*1,11 "- komunikace - asfalt - S1" |  | 6.227 | [12 empty] | VV | 3 | 2 | True | 0 | ROZPOCET
| VV |  | 0,240*62,0*1,11 "- komunikace - zastávky BUS - S2"" |  | 16.517 | [12 empty] | VV | 3 | 2 | True | 0 | ROZPOCET
| VV |  | Mezisoučet |  | 22.744 | [12 empty] | VV | 3 | 3 | True | 0 | ROZPOCET
| VV |  | Odkop pro výměnu podloží: | [14 empty] | VV | 3 | 1 | True | 0 | ROZPOCET
| VV |  | kontaminovaná zemina | [14 empty] | VV | 3 | 1 | True | 0 | ROZPOCET
| VV |  | (0,600-0,220)*33,0*1,18 "- komunikace pro aut. dopravu - S1" |  | 14.797 | [12 empty] | VV | 3 | 2 | True | 0 | ROZPOCET
| VV |  | (0,600-0,240)*62,0*1,18 "- komunikace - zastávky BUS - S2" |  | 26.338 | [12 empty] | VV | 3 | 2 | True | 0 | ROZPOCET
| VV |  | Mezisoučet |  | 41.135 | [12 empty] | VV | 3 | 3 | True | 0 | ROZPOCET
| VV |  | nekontaminovaná zemina | [14 empty] | VV | 3 | 1 | True | 0 | ROZPOCET
| VV |  | 0,220*33,0*1,18 "- komunikace pro aut. dopravu - S1" |  | 8.567 | [12 empty] | VV | 3 | 2 | True | 0 | ROZPOCET
| VV |  | 0,240*62,0*1,18 "- komunikace - zastávky BUS - S2" |  | 17.558 | [12 empty] | VV | 3 | 2 | True | 0 | ROZPOCET
| VV |  | Mezisoučet |  | 26.125 | [12 empty] | VV | 3 | 3 | True | 0 | ROZPOCET
| VV |  | Součet |  | 90.004 | [12 empty] | VV | 3 | 4 | True | 1 | ROZPOCET
6 | K | 120001101 | Příplatek k cenám vykopávek za ztížení vykopávky v blízkosti podzemního vedení nebo výbušnin v horninách jakékoliv třídy | m3 | 1.8 |  | 0 | CS ÚRS 2024 02 |  | základní |  | 0 | 0 | 0 | 0 | 0 | 4 | K | 3 |  |  |  | ROZPOCET | 0 | 0 | 0 | 0 | 0 | 1 | 0 | 4 | -2020034209
| Online PSC |  | https://podminky.urs.cz/item/CS_URS_2024_02/120001101 | [14 empty] | Online PSC | 3
| VV |  | Uvažováno s 2,0% objemu: | [14 empty] | VV | 3 | 1 | True | 0 | ROZPOCET
| VV |  | 90,004*0,02 |  | 1.8 | [12 empty] | VV | 3 | 2 | True | 1 | ROZPOCET
| D | 5 | Komunikace |  |  |  | 0 |  |  |  |  | 0 |  | 0 |  | 0 | 1 | D | 1 |  |  |  | ROZPOCET | [6 empty] | 0
| D | R50 | Podkladní vrstvy |  |  |  | 0 |  |  |  |  | 0 |  | 0 |  | 0 | 1 | D | 2 |  |  |  | ROZPOCET | [6 empty] | 0
7 | K | 564871111 | Podklad ze štěrkodrti ŠD s rozprostřením a zhutněním plochy přes 100 m2, po zhutnění tl. 250 mm | m2 | 105.45 |  | 0 | CS ÚRS 2024 02 |  | základní |  | 0 | 0 | 0 | 0 | 0 | 4 | K | 3 |  |  |  | ROZPOCET | 0 | 0 | 0 | 0 | 0 | 1 | 0 | 4 | -1050062183
| Online PSC |  | https://podminky.urs.cz/item/CS_URS_2024_02/564871111 | [14 empty] | Online PSC | 3
| VV |  | podkladní vrstvy: | [14 empty] | VV | 3 | 1 | True | 0 | ROZPOCET
| VV |  | 33,0*1,11 "- komunikace pro aut. dopravu - S1" |  | 36.63 | [12 empty] | VV | 3 | 2 | True | 0 | ROZPOCET
| VV |  | 62,0*1,11 "- komunikace - zastávky BUS - S2" |  | 68.82 | [12 empty] | VV | 3 | 2 | True | 0 | ROZPOCET
| VV |  | Součet |  | 105.45 | [12 empty] | VV | 3 | 4 | True | 1 | ROZPOCET
8 | K | 564871116 | Podklad ze štěrkodrti ŠD s rozprostřením a zhutněním plochy přes 100 m2, po zhutnění tl. 300 mm | m2 | 224.2 |  | 0 | CS ÚRS 2024 02 |  | základní |  | 0 | 0 | 0 | 0 | 0 | 4 | K | 3 |  |  |  | ROZPOCET | 0 | 0 | 0 | 0 | 0 | 1 | 0 | 4 | -1195695037
| Online PSC |  | https://podminky.urs.cz/item/CS_URS_2024_02/564871116 | [14 empty] | Online PSC | 3
| VV |  | výměna podloží: | [14 empty] | VV | 3 | 1 | True | 0 | ROZPOCET
| VV |  | 2*33,0*1,18 "- komunikace pro aut. dopravu - S1" |  | 77.88 | [12 empty] | VV | 3 | 2 | True | 0 | ROZPOCET
| VV |  | 2*62,0*1,18 "- komunikace - zastávky BUS - S2" |  | 146.32 | [12 empty] | VV | 3 | 2 | True | 0 | ROZPOCET
| VV |  | Součet |  | 224.2 | [12 empty] | VV | 3 | 4 | True | 1 | ROZPOCET
9 | K | 564952111 | Podklad z mechanicky zpevněného kameniva MZK (minerální beton) s rozprostřením a s hutněním, po zhutnění tl. 150 mm | m2 | 65.1 |  | 0 | CS ÚRS 2024 02 |  | základní |  | 0 | 0 | 0 | 0 | 0 | 4 | K | 3 |  |  |  | ROZPOCET | 0 | 0 | 0 | 0 | 0 | 1 | 0 | 4 | 1201574517
| Online PSC |  | https://podminky.urs.cz/item/CS_URS_2024_02/564952111 | [14 empty] | Online PSC | 3
| VV |  | podkladní vrstvy: | [14 empty] | VV | 3 | 1 | True | 0 | ROZPOCET
| VV |  | 62,0*1,05 "- komunikace - zastávky BUS - S2" |  | 65.1 | [12 empty] | VV | 3 | 2 | True | 1 | ROZPOCET
10 | K | 564962111 | Podklad z mechanicky zpevněného kameniva MZK (minerální beton) s rozprostřením a s hutněním, po zhutnění tl. 200 mm | m2 | 34.65 |  | 0 | CS ÚRS 2024 02 |  | základní |  | 0 | 0 | 0 | 0 | 0 | 4 | K | 3 |  |  |  | ROZPOCET | 0 | 0 | 0 | 0 | 0 | 1 | 0 | 4 | 2002506886
| Online PSC |  | https://podminky.urs.cz/item/CS_URS_2024_02/564962111 | [14 empty] | Online PSC | 3
| VV |  | podkladní vrstvy: | [14 empty] | VV | 3 | 1 | True | 0 | ROZPOCET
| VV |  | 33,0*1,05 "- komunikace pro aut. dopravu - S1" |  | 34.65 | [12 empty] | VV | 3 | 2 | True | 1 | ROZPOCET
| D | R51 | Komunikace pro automobilovou dopravu - asfalt |  |  |  | 0 |  |  |  |  | 0 |  | 0 |  | 0 | 1 | D | 2 |  |  |  | ROZPOCET | [6 empty] | 0
11 | K | 577134141 | Asfaltový beton vrstva obrusná ACO 11 (ABS) s rozprostřením a se zhutněním z modifikovaného asfaltu v pruhu šířky přes 3 m, po zhutnění tl. 40 mm | m2 | 33 |  | 0 | CS ÚRS 2024 02 |  | základní |  | 0 | 0 | 0 | 0 | 0 | 4 | K | 3 |  |  |  | ROZPOCET | 0 | 0 | 0 | 0 | 0 | 1 | 0 | 4 | -2124020337
| Online PSC |  | https://podminky.urs.cz/item/CS_URS_2024_02/577134141 | [14 empty] | Online PSC | 3
| VV |  | 16,50*2 "- komunikace - asfalt - S1" |  | 33 | [12 empty] | VV | 3 | 2 | True | 1 | ROZPOCET
12 | K | 573231106R | Postřik spojovací PS bez posypu kamenivem ze silniční modif. emulze, v množství 0,30 kg/m2 | m2 | 66 |  | 0 | vlastní |  | základní |  | 0 | 0 | 0 | 0 | 0 | 4 | K | 3 |  |  |  | ROZPOCET | 0 | 0 | 0 | 0 | 0 | 1 | 0 | 4 | -1817274118
| VV |  | 2*(16,50*2) "- komunikace - asfalt - S1 - 2 vrstvy" |  | 66 | [12 empty] | VV | 3 | 2 | True | 1 | ROZPOCET
13 | K | 577155142 | Asfaltový beton vrstva ložní ACL 16 (ABH) s rozprostřením a zhutněním z modifikovaného asfaltu v pruhu šířky přes 3 m, po zhutnění tl. 60 mm | m2 | 33 |  | 0 | CS ÚRS 2024 02 |  | základní |  | 0 | 0 | 0 | 0 | 0 | 4 | K | 3 |  |  |  | ROZPOCET | 0 | 0 | 0 | 0 | 0 | 1 | 0 | 4 | 1000340653
| Online PSC |  | https://podminky.urs.cz/item/CS_URS_2024_02/577155142 | [14 empty] | Online PSC | 3
| VV |  | 16,50*2 "- komunikace - asfalt - S1" |  | 33 | [12 empty] | VV | 3 | 2 | True | 1 | ROZPOCET
14 | K | 565155121 | Asfaltový beton vrstva podkladní ACP 16 (obalované kamenivo střednězrnné - OKS) s rozprostřením a zhutněním v pruhu šířky přes 3 m, po zhutnění tl. 70 mm | m2 | 33 |  | 0 | CS ÚRS 2024 02 |  | základní |  | 0 | 0 | 0 | 0 | 0 | 4 | K | 3 |  |  |  | ROZPOCET | 0 | 0 | 0 | 0 | 0 | 1 | 0 | 4 | 1166639014
| Online PSC |  | https://podminky.urs.cz/item/CS_URS_2024_02/565155121 | [14 empty] | Online PSC | 3
| VV |  | 16,50*2 "- komunikace - asfalt - S1" |  | 33 | [12 empty] | VV | 3 | 2 | True | 1 | ROZPOCET
15 | K | 573111112 | Postřik infiltrační PI z asfaltu silničního s posypem kamenivem, v množství 1,00 kg/m2 | m2 | 33 |  | 0 | CS ÚRS 2024 02 |  | základní |  | 0 | 0 | 0 | 0 | 0 | 4 | K | 3 |  |  |  | ROZPOCET | 0 | 0 | 0 | 0 | 0 | 1 | 0 | 4 | 287047408
| Online PSC |  | https://podminky.urs.cz/item/CS_URS_2024_02/573111112 | [14 empty] | Online PSC | 3
| VV |  | 16,50*2 "- komunikace - asfalt - S1" |  | 33 | [12 empty] | VV | 3 | 2 | True | 1 | ROZPOCET
| D | R59 | Ostatní plochy komunikací |  |  |  | 0 |  |  |  |  | 0 |  | 0 |  | 0 | 1 | D | 2 |  |  |  | ROZPOCET | [6 empty] | 0
16 | K | 581141215 | Kryt cementobetonový silničních komunikací skupiny CB II tl. 240 mm | m2 | 62 |  | 0 | CS ÚRS 2024 02 |  | základní |  | 0 | 0 | 0 | 0 | 0 | 4 | K | 3 |  |  |  | ROZPOCET | 0 | 0 | 0 | 0 | 0 | 1 | 0 | 4 | -1123180758
| Online PSC |  | https://podminky.urs.cz/item/CS_URS_2024_02/581141215 | [14 empty] | Online PSC | 3
| VV |  | 62,0 "- komunikace - zastávky BUS - S2" |  | 62 | [12 empty] | VV | 3 | 2 | True | 1 | ROZPOCET
| D | 9 | Ostatní konstrukce a práce-bourání |  |  |  | 0 |  |  |  |  | 0 |  | 0.00386 |  | 75.933 | 1 | D | 1 |  |  |  | ROZPOCET | [6 empty] | 0
| D | R90 | Společné práce pro bourání a konstrukce |  |  |  | 0 |  |  |  |  | 0 |  | 0 |  | 2.4 | 1 | D | 2 |  |  |  | ROZPOCET | [6 empty] | 0
17 | K | 938909311R1 | Čištění vozovek metením bláta, prachu nebo hlinitého nánosu s naložením na dopravní prostředek strojně povrchu podkladu nebo krytu betonového nebo živičného, odvoz dle možností zhotovitele, s uložením a případným poplatkem za skládku | m2 | 120 |  | 0 | vlastní |  | základní |  | 0 | 0 | 0 | 0.02 | 2.4 | 4 | K | 3 |  |  |  | ROZPOCET | 0 | 0 | 0 | 0 | 0 | 1 | 0 | 4 | -477883815
| VV |  | 33,0 "- komunikace pro aut. dopravu - S1" |  | 33 | [12 empty] | VV | 3 | 2 | True | 0 | ROZPOCET
| VV |  | 62,0 "- komunikace - zastávky BUS - S2" |  | 62 | [12 empty] | VV | 3 | 2 | True | 0 | ROZPOCET
| VV |  | 25,0 "- Ostatní okolní plochy" |  | 25 | [12 empty] | VV | 3 | 2 | True | 0 | ROZPOCET
| VV |  | Součet |  | 120 | [12 empty] | VV | 3 | 4 | True | 1 | ROZPOCET
| D | R96 | Bourání konstrukcí vozovek |  |  |  | 0 |  |  |  |  | 0 |  | 0.00386 |  | 73.533 | 1 | D | 2 |  |  |  | ROZPOCET | [6 empty] | 0
18 | K | 113154552 | Frézování živičného podkladu nebo krytu s naložením hmot na dopravní prostředek plochy přes 2 000 do 10 000 m2 tloušťky vrstvy 40 mm | m2 | 96.5 |  | 0 | CS ÚRS 2024 02 |  | základní |  | 0 | 1e-05 | 0.000965 | 0.092 | 8.878 | 4 | K | 3 |  |  |  | ROZPOCET | 0 | 0 | 0 | 0 | 0 | 1 | 0 | 4 | 2053781518
| Online PSC |  | https://podminky.urs.cz/item/CS_URS_2024_02/113154552 | [14 empty] | Online PSC | 3
| VV |  | 18,0+15,50 "- komunikace pro aut. dopravu - S1 - PAU ZAS-T1 - odvoz na středisko SÚSPK Vochov" |  | 33.5 | [12 empty] | VV | 3 | 2 | True | 0 | ROZPOCET
| VV |  | 63,0 "- komunikace pro aut. dopravu - S2 - PAU ZAS-T1 - odvoz na středisko SÚSPK Vochov" |  | 63 | [12 empty] | VV | 3 | 2 | True | 0 | ROZPOCET
| VV |  | Součet |  | 96.5 | [12 empty] | VV | 3 | 4 | True | 1 | ROZPOCET
19 | K | 113154558 | Frézování živičného podkladu nebo krytu s naložením hmot na dopravní prostředek plochy přes 2 000 do 10 000 m2 tloušťky vrstvy 100 mm | m2 | 96.5 |  | 0 | CS ÚRS 2024 02 |  | základní |  | 0 | 3e-05 | 0.002895 | 0.23 | 22.195 | 4 | K | 3 |  |  |  | ROZPOCET | 0 | 0 | 0 | 0 | 0 | 1 | 0 | 4 | 958880043
| Online PSC |  | https://podminky.urs.cz/item/CS_URS_2024_02/113154558 | [14 empty] | Online PSC | 3
| VV |  | 18,0+15,50 "- komunikace pro aut. dopravu - S1 - PAU ZAS-T3 - odvoz na skládku" |  | 33.5 | [12 empty] | VV | 3 | 2 | True | 0 | ROZPOCET
| VV |  | 63,0 "- komunikace pro aut. dopravu - S2 - PAU ZAS-T3 - odvoz na skládku" |  | 63 | [12 empty] | VV | 3 | 2 | True | 0 | ROZPOCET
| VV |  | Součet |  | 96.5 | [12 empty] | VV | 3 | 4 | True | 1 | ROZPOCET
20 | K | 113107223 | Odstranění podkladů nebo krytů strojně plochy jednotlivě přes 200 m2 s přemístěním hmot na skládku na vzdálenost do 20 m nebo s naložením na dopravní prostředek z kameniva hrubého drceného, o tl. vrstvy přes 200 do 300 mm | m2 | 96.5 |  | 0 | CS ÚRS 2024 02 |  | základní |  | 0 | 0 | 0 | 0.44 | 42.46 | 4 | K | 3 |  |  |  | ROZPOCET | 0 | 0 | 0 | 0 | 0 | 1 | 0 | 4 | -67205275
| Online PSC |  | https://podminky.urs.cz/item/CS_URS_2024_02/113107223 | [14 empty] | Online PSC | 3
| VV |  | 18,0+15,50 "- komunikace pro aut. dopravu - S1" |  | 33.5 | [12 empty] | VV | 3 | 2 | True | 0 | ROZPOCET
| VV |  | 63,0 "- komunikace pro aut. dopravu - S2" |  | 63 | [12 empty] | VV | 3 | 2 | True | 0 | ROZPOCET
| VV |  | Součet |  | 96.5 | [12 empty] | VV | 3 | 4 | True | 1 | ROZPOCET
| D | 99 | Přesuny hmot a sutí |  |  |  | 0 |  |  |  |  | 0 |  | 0 |  | 0 | 1 | D | 2 |  |  |  | ROZPOCET | [6 empty] | 0
21 | K | 997221875R1 | Odvoz vybouraných hmot dle možností zhotovitele s uložením a případným poplatkem za skládku - asfaltu bez obsahu dehtu zatříděného do Katalogu odpadů pod kódem 17 03 02 | t | 22.195 |  | 0 | vlastní |  | základní |  | 0 | 0 | 0 | 0 | 0 | 4 | K | 3 |  |  |  | ROZPOCET | 0 | 0 | 0 | 0 | 0 | 1 | 0 | 4 | 1470587135
| VV |  | 22,195 "- vybourané asfalty - PAU ZAS-T3" |  | 22.195 | [12 empty] | VV | 3 | 2 | True | 1 | ROZPOCET
22 | K | 997221875R2 | Odvoz vybouraných hmot dle možností zhotovitele s uložením - asfaltu bez obsahu dehtu zatříděného do Katalogu odpadů pod kódem 17 03 02 | t | 8.878 |  | 0 | vlastní |  | základní |  | 0 | 0 | 0 | 0 | 0 | 4 | K | 3 |  |  |  | ROZPOCET | 0 | 0 | 0 | 0 | 0 | 1 | 0 | 4 | -978723204
| VV |  | 8,878 "- vybourané asfalty - PAU ZAS-T1 - odvoz na středisko SÚSPK Vochov" |  | 8.878 | [12 empty] | VV | 3 | 2 | True | 1 | ROZPOCET
23 | K | 997221873R1 | Odvoz vybouraných hmot dle možností zhotovitele s uložením a případným poplatkem za skládku - zeminy a kamení zatříděného do Katalogu odpadů pod kódem 17 05 04 | t | 42.46 |  | 0 | vlastní |  | základní |  | 0 | 0 | 0 | 0 | 0 | 4 | K | 3 |  |  |  | ROZPOCET | 0 | 0 | 0 | 0 | 0 | 1 | 0 | 4 | 1218284282
| VV |  | 42,460 |  | 42.46 | [12 empty] | VV | 3 | 2 | True | 1 | ROZPOCET
24 | K | 998225111 | Přesun hmot pro komunikace s krytem z kameniva, monolitickým betonovým nebo živičným dopravní vzdálenost do 200 m jakékoliv délky objektu | t | 0.004 |  | 0 | CS ÚRS 2024 02 |  | základní |  | 0 | 0 | 0 | 0 | 0 | 4 | K | 3 |  |  |  | ROZPOCET | 0 | 0 | 0 | 0 | 0 | 1 | 0 | 4 | 283778321
| Online PSC |  | https://podminky.urs.cz/item/CS_URS_2024_02/998225111 | [14 empty] | Online PSC | 3

## SO 121.1.2 - SO 121.1.2 -...
{8c9f347a-45a3-4e88-b0bb-312eb38e3bf0}
2
| KRYCÍ LIST SOUPISU PRACÍ | [7 empty] | v --- níže se nacházejí doplnkové a pomocné údaje k sestavám --- v | [8 empty] | False
Stavba:
II/231 Rekonstrukce ul. 28.října, II.část
Objekt:
SO 121.1.2 - SO 121.1.2 - Zastávky Lesní závod (100% SÚS)
| KSO: |  | 822 23 |  |  | CC-CZ:
| Místo: |  |  |  |  | Datum: | 1. 10. 2024
| CZ-CPV: |  | 45233000-9 |  |  | CZ-CPA: | 42.11.10
| Zadavatel: |  |  |  |  | IČ:
|  | Statutární město Plzeň+ SÚS Plzeňského kraje, p.o. |  |  |  | DIČ:
| Účastník: |  |  |  |  | IČ: | Vyplň údaj
|  | Vyplň údaj |  |  |  | DIČ: | Vyplň údaj
| Projektant: |  |  |  |  | IČ:
|  | PSDS s.r.o. |  |  |  | DIČ:
| Zpracovatel: |  |  |  |  | IČ:
DIČ:
Poznámka:
- Veškeré venkovní dlažby, kostky a obrubníky z přírodního kamene budou z hlediska tolerance půdorysných rozměrů a tloušťky, tolerance podkosení a přesahu styčných ploch a tolerance nepravidelnosti neopracované a opracované plochy ve třídě 2 (podle ČSN EN 1341, 1342 a 1343). - Pokud je v soupisu prací definován konkrétní výrobek, je tím definován minimální požadovaný standard, uchazeč může ve své nabídce tento výrobek nahradit výrobkem se srovnatelnými nebo lepšími parametry. Parametry pro srovnání se rozumí zejména parametry výkonnostní, funkční a parametry životnosti. Dodavatel je oprávněn nabídnout rovnocenné řešení.
| Cena bez DPH | [5 empty] | 0
|  |  | Základ daně |  |  | Sazba daně | Výše daně
| DPH | základní | 0 |  |  | 21% | 0
|  | snížená | 0 |  |  | 12% | 0
|  | zákl. přenesená | 0 |  |  | 21% | 0
|  | sníž. přenesená | 0 |  |  | 12% | 0
|  | nulová | 0 |  |  | 0% | 0
| Cena s DPH |  |  | v | CZK |  | 0
REKAPITULACE ČLENĚNÍ SOUPISU PRACÍ
Stavba:
II/231 Rekonstrukce ul. 28.října, II.část
Objekt:
SO 121.1.2 - SO 121.1.2 - Zastávky Lesní závod (100% SÚS)
Místo: | [5 empty] | Datum: | 1. 10. 2024
Zadavatel: |  |  | Statutární město Plzeň+ SÚS Plzeňského kraje, p.o. |  |  | Projektant: | PSDS s.r.o.
Účastník: |  |  | Vyplň údaj |  |  | Zpracovatel:
Kód dílu - Popis | [6 empty] | Cena celkem [CZK]
Náklady stavby celkem | [6 empty] | 0 | [11 empty] | -1
| HSV - Práce a dodávky HSV | [5 empty] | 0
| 1 - Zemní práce | [5 empty] | 0
| R10 - Společné zemní práce | [5 empty] | 0
| R11 - Zemní práce pro komunikace a konstrukce | [5 empty] | 0
| 5 - Komunikace | [5 empty] | 0
| R50 - Podkladní vrstvy | [5 empty] | 0
| R59 - Ostatní plochy komunikací | [5 empty] | 0
| 9 - Ostatní konstrukce a práce-bourání | [5 empty] | 0
| R90 - Společné práce pro bourání a konstrukce | [5 empty] | 0
| R96 - Bourání konstrukcí vozovek | [5 empty] | 0
| 99 - Přesuny hmot a sutí | [5 empty] | 0
SOUPIS PRACÍ
Stavba:
II/231 Rekonstrukce ul. 28.října, II.část
Objekt:
SO 121.1.2 - SO 121.1.2 - Zastávky Lesní závod (100% SÚS)
Místo: | [5 empty] | Datum: | 1. 10. 2024
Zadavatel: |  |  | Statutární město Plzeň+ SÚS Plzeňského kraje, p.o. |  |  | Projektant: | PSDS s.r.o.
Účastník: |  |  | Vyplň údaj |  |  | Zpracovatel:
PČ | Typ | Kód | Popis | MJ | Množství | J.cena [CZK] | Cena celkem [CZK] | Cenová soustava |  | DPH | J. Nh [h] | Nh celkem [h] | J. hmotnost [t] | Hmotnost celkem [t] | J. suť [t] | Suť Celkem [t]
Náklady soupisu celkem | [6 empty] | 0 |  |  |  |  | 0 |  | 0.0023 |  | 45.485 |  | D | -1 | [10 empty] | 0
| D | HSV | Práce a dodávky HSV |  |  |  | 0 |  |  |  |  | 0 |  | 0.0023 |  | 45.485 | 1 | D | 0 |  |  |  | ROZPOCET | [6 empty] | 0
| D | 1 | Zemní práce |  |  |  | 0 |  |  |  |  | 0 |  | 0 |  | 0 | 1 | D | 1 |  |  |  | ROZPOCET | [6 empty] | 0
| D | R10 | Společné zemní práce |  |  |  | 0 |  |  |  |  | 0 |  | 0 |  | 0 | 1 | D | 2 |  |  |  | ROZPOCET | [6 empty] | 0
1 | K | 162751117R1 | Vodorovné přemístění výkopku nebo sypaniny po suchu na obvyklém dopravním prostředku, bez naložení výkopku, avšak se složením, uložení s hrubým urovnáním - zemina a kamení s obsahem nebezpečných látek, odvoz dle možností zhotovitele | m3 | 40.435 |  | 0 | vlastní |  | základní |  | 0 | 0 | 0 | 0 | 0 | 4 | K | 3 |  |  |  | ROZPOCET | 0 | 0 | 0 | 0 | 0 | 1 | 0 | 4 | 525757999
| VV |  | Odvoz přebytečného výkopku (kontaminovaného): | [14 empty] | VV | 3 | 1 | True | 0 | ROZPOCET
| VV |  | 57,002-16,567 "- z komunikací" |  | 40.435 | [12 empty] | VV | 3 | 2 | True | 1 | ROZPOCET
2 | K | 162751117R2 | Vodorovné přemístění výkopku nebo sypaniny po suchu na obvyklém dopravním prostředku, bez naložení výkopku, avšak se složením, uložení s hrubým urovnáním a případným poplatkem za skládku - zemina a kamení, odvoz dle možností zhotovitele | m3 | 16.567 |  | 0 |  |  | základní |  | 0 | 0 | 0 | 0 | 0 | 4 | K | 3 |  |  |  | ROZPOCET | 0 | 0 | 0 | 0 | 0 | 1 | 0 | 4 | 1210953997
| VV |  | Odvoz přebytečného výkopku (nekontaminovaného): | [14 empty] | VV | 3 | 1 | True | 0 | ROZPOCET
| VV |  | 16,567 "- z komunikací" |  | 16.567 | [12 empty] | VV | 3 | 2 | True | 1 | ROZPOCET
3 | K | 171201221R1 | Poplatek za uložení stavebního odpadu na skládce (skládkovné) zeminy a kamení s obsahem nebezpečných látek zatříděného do Katalogu odpadů pod kódem 17 05 04 | t | 78.848 |  | 0 |  |  | základní |  | 0 | 0 | 0 | 0 | 0 | 4 | K | 3 |  |  |  | ROZPOCET | 0 | 0 | 0 | 0 | 0 | 1 | 0 | 4 | 102190667
| VV |  | 40,435*1,95 "- viz. položka č. 162751117R1 - Vodorovné přemístění na skládku" |  | 78.848 | [12 empty] | VV | 3 | 2 | True | 1 | ROZPOCET
4 | K | 181152302 | Úprava pláně na stavbách silnic a dálnic strojně v zářezech mimo skalních se zhutněním | m2 | 69.03 |  | 0 | CS ÚRS 2024 02 |  | základní |  | 0 | 0 | 0 | 0 | 0 | 4 | K | 3 |  |  |  | ROZPOCET | 0 | 0 | 0 | 0 | 0 | 1 | 0 | 4 | -1848472522
| Online PSC |  | https://podminky.urs.cz/item/CS_URS_2024_02/181152302 | [14 empty] | Online PSC | 3
| VV |  | Pro komunikace a zpevněné plochy: | [14 empty] | VV | 3 | 1 | True | 0 | ROZPOCET
| VV |  | 58,50*1,18 "- komunikace - zastávky BUS - S2" |  | 69.03 | [12 empty] | VV | 3 | 2 | True | 1 | ROZPOCET
| D | R11 | Zemní práce pro komunikace a konstrukce |  |  |  | 0 |  |  |  |  | 0 |  | 0 |  | 0 | 1 | D | 2 |  |  |  | ROZPOCET | [6 empty] | 0
5 | K | 122252205 | Odkopávky a prokopávky nezapažené pro silnice a dálnice strojně v hornině třídy těžitelnosti I přes 500 do 1 000 m3 | m3 | 57.002 |  | 0 | CS ÚRS 2024 02 |  | základní |  | 0 | 0 | 0 | 0 | 0 | 4 | K | 3 |  |  |  | ROZPOCET | 0 | 0 | 0 | 0 | 0 | 1 | 0 | 4 | 672314885
| Online PSC |  | https://podminky.urs.cz/item/CS_URS_2024_02/122252205 | [14 empty] | Online PSC | 3
| VV |  | Odkop pro komunikace a zpevněné plochy: | [14 empty] | VV | 3 | 1 | True | 0 | ROZPOCET
| VV |  | kontaminovaná zemina | [14 empty] | VV | 3 | 1 | True | 0 | ROZPOCET
| VV |  | 0,240*58,50*1,11 "- komunikace - zastávky BUS - S2"" |  | 15.584 | [12 empty] | VV | 3 | 2 | True | 0 | ROZPOCET
| VV |  | Mezisoučet |  | 15.584 | [12 empty] | VV | 3 | 3 | True | 0 | ROZPOCET
| VV |  | Odkop pro výměnu podloží: | [14 empty] | VV | 3 | 1 | True | 0 | ROZPOCET
| VV |  | kontaminovaná zemina | [14 empty] | VV | 3 | 1 | True | 0 | ROZPOCET
| VV |  | (0,600-0,240)*58,50*1,18 "- komunikace - zastávky BUS - S2" |  | 24.851 | [12 empty] | VV | 3 | 2 | True | 0 | ROZPOCET
| VV |  | Mezisoučet |  | 24.851 | [12 empty] | VV | 3 | 3 | True | 0 | ROZPOCET
| VV |  | nekontaminovaná zemina | [14 empty] | VV | 3 | 1 | True | 0 | ROZPOCET
| VV |  | 0,240*58,50*1,18 "- komunikace - zastávky BUS - S2" |  | 16.567 | [12 empty] | VV | 3 | 2 | True | 0 | ROZPOCET
| VV |  | Mezisoučet |  | 16.567 | [12 empty] | VV | 3 | 3 | True | 0 | ROZPOCET
| VV |  | Součet |  | 57.002 | [12 empty] | VV | 3 | 4 | True | 1 | ROZPOCET
6 | K | 120001101 | Příplatek k cenám vykopávek za ztížení vykopávky v blízkosti podzemního vedení nebo výbušnin v horninách jakékoliv třídy | m3 | 1.14 |  | 0 | CS ÚRS 2024 02 |  | základní |  | 0 | 0 | 0 | 0 | 0 | 4 | K | 3 |  |  |  | ROZPOCET | 0 | 0 | 0 | 0 | 0 | 1 | 0 | 4 | -2020034209
| Online PSC |  | https://podminky.urs.cz/item/CS_URS_2024_02/120001101 | [14 empty] | Online PSC | 3
| VV |  | Uvažováno s 2,0% objemu: | [14 empty] | VV | 3 | 1 | True | 0 | ROZPOCET
| VV |  | 57,002*0,02 |  | 1.14 | [12 empty] | VV | 3 | 2 | True | 1 | ROZPOCET
| D | 5 | Komunikace |  |  |  | 0 |  |  |  |  | 0 |  | 0 |  | 0 | 1 | D | 1 |  |  |  | ROZPOCET | [6 empty] | 0
| D | R50 | Podkladní vrstvy |  |  |  | 0 |  |  |  |  | 0 |  | 0 |  | 0 | 1 | D | 2 |  |  |  | ROZPOCET | [6 empty] | 0
7 | K | 564871111 | Podklad ze štěrkodrti ŠD s rozprostřením a zhutněním plochy přes 100 m2, po zhutnění tl. 250 mm | m2 | 64.935 |  | 0 | CS ÚRS 2024 02 |  | základní |  | 0 | 0 | 0 | 0 | 0 | 4 | K | 3 |  |  |  | ROZPOCET | 0 | 0 | 0 | 0 | 0 | 1 | 0 | 4 | -1050062183
| Online PSC |  | https://podminky.urs.cz/item/CS_URS_2024_02/564871111 | [14 empty] | Online PSC | 3
| VV |  | podkladní vrstvy: | [14 empty] | VV | 3 | 1 | True | 0 | ROZPOCET
| VV |  | 58,50*1,11 "- komunikace - zastávky BUS - S2" |  | 64.935 | [12 empty] | VV | 3 | 2 | True | 1 | ROZPOCET
8 | K | 564871116 | Podklad ze štěrkodrti ŠD s rozprostřením a zhutněním plochy přes 100 m2, po zhutnění tl. 300 mm | m2 | 138.06 |  | 0 | CS ÚRS 2024 02 |  | základní |  | 0 | 0 | 0 | 0 | 0 | 4 | K | 3 |  |  |  | ROZPOCET | 0 | 0 | 0 | 0 | 0 | 1 | 0 | 4 | -1195695037
| Online PSC |  | https://podminky.urs.cz/item/CS_URS_2024_02/564871116 | [14 empty] | Online PSC | 3
| VV |  | výměna podloží: | [14 empty] | VV | 3 | 1 | True | 0 | ROZPOCET
| VV |  | 2*58,50*1,18 "- komunikace - zastávky BUS - S2" |  | 138.06 | [12 empty] | VV | 3 | 2 | True | 1 | ROZPOCET
9 | K | 564952111 | Podklad z mechanicky zpevněného kameniva MZK (minerální beton) s rozprostřením a s hutněním, po zhutnění tl. 150 mm | m2 | 61.425 |  | 0 | CS ÚRS 2024 02 |  | základní |  | 0 | 0 | 0 | 0 | 0 | 4 | K | 3 |  |  |  | ROZPOCET | 0 | 0 | 0 | 0 | 0 | 1 | 0 | 4 | 1201574517
| Online PSC |  | https://podminky.urs.cz/item/CS_URS_2024_02/564952111 | [14 empty] | Online PSC | 3
| VV |  | podkladní vrstvy: | [14 empty] | VV | 3 | 1 | True | 0 | ROZPOCET
| VV |  | 58,50*1,05 "- komunikace - zastávky BUS - S2" |  | 61.425 | [12 empty] | VV | 3 | 2 | True | 1 | ROZPOCET
| D | R59 | Ostatní plochy komunikací |  |  |  | 0 |  |  |  |  | 0 |  | 0 |  | 0 | 1 | D | 2 |  |  |  | ROZPOCET | [6 empty] | 0
10 | K | 581141215 | Kryt cementobetonový silničních komunikací skupiny CB II tl. 240 mm | m2 | 58.5 |  | 0 | CS ÚRS 2024 02 |  | základní |  | 0 | 0 | 0 | 0 | 0 | 4 | K | 3 |  |  |  | ROZPOCET | 0 | 0 | 0 | 0 | 0 | 1 | 0 | 4 | -1123180758
| Online PSC |  | https://podminky.urs.cz/item/CS_URS_2024_02/581141215 | [14 empty] | Online PSC | 3
| VV |  | 58,50 "- komunikace - zastávky BUS - S2" |  | 58.5 | [12 empty] | VV | 3 | 2 | True | 1 | ROZPOCET
| D | 9 | Ostatní konstrukce a práce-bourání |  |  |  | 0 |  |  |  |  | 0 |  | 0.0023 |  | 45.485 | 1 | D | 1 |  |  |  | ROZPOCET | [6 empty] | 0
| D | R90 | Společné práce pro bourání a konstrukce |  |  |  | 0 |  |  |  |  | 0 |  | 0 |  | 1.67 | 1 | D | 2 |  |  |  | ROZPOCET | [6 empty] | 0
11 | K | 919735111 | Řezání stávajícího živičného krytu nebo podkladu hloubky do 50 mm | m | 51 |  | 0 | CS ÚRS 2024 02 |  | základní |  | 0 | 0 | 0 | 0 | 0 | 4 | K | 3 |  |  |  | ROZPOCET | 0 | 0 | 0 | 0 | 0 | 1 | 0 | 4 | -274559251
| Online PSC |  | https://podminky.urs.cz/item/CS_URS_2024_02/919735111 | [14 empty] | Online PSC | 3
| VV |  | 2*(25,50) "- napojení na stávající komunikace" |  | 51 | [12 empty] | VV | 3 | 2 | True | 1 | ROZPOCET
12 | K | 919735112 | Řezání stávajícího živičného krytu nebo podkladu hloubky přes 50 do 100 mm | m | 25.5 |  | 0 | CS ÚRS 2024 02 |  | základní |  | 0 | 0 | 0 | 0 | 0 | 4 | K | 3 |  |  |  | ROZPOCET | 0 | 0 | 0 | 0 | 0 | 1 | 0 | 4 | -940468498
| Online PSC |  | https://podminky.urs.cz/item/CS_URS_2024_02/919735112 | [14 empty] | Online PSC | 3
| VV |  | 25,50 "- napojení na stávající komunikace" |  | 25.5 | [12 empty] | VV | 3 | 2 | True | 1 | ROZPOCET
13 | K | 938909311R1 | Čištění vozovek metením bláta, prachu nebo hlinitého nánosu s naložením na dopravní prostředek strojně povrchu podkladu nebo krytu betonového nebo živičného, odvoz dle možností zhotovitele, s uložením a případným poplatkem za skládku | m2 | 83.5 |  | 0 | vlastní |  | základní |  | 0 | 0 | 0 | 0.02 | 1.67 | 4 | K | 3 |  |  |  | ROZPOCET | 0 | 0 | 0 | 0 | 0 | 1 | 0 | 4 | -1753256447
| VV |  | 58,50 "- komunikace - zastávky BUS - S2" |  | 58.5 | [12 empty] | VV | 3 | 2 | True | 0 | ROZPOCET
| VV |  | 25,0 "- Ostatní okolní plochy" |  | 25 | [12 empty] | VV | 3 | 2 | True | 0 | ROZPOCET
| VV |  | Součet |  | 83.5 | [12 empty] | VV | 3 | 4 | True | 1 | ROZPOCET
| D | R96 | Bourání konstrukcí vozovek |  |  |  | 0 |  |  |  |  | 0 |  | 0.0023 |  | 43.815 | 1 | D | 2 |  |  |  | ROZPOCET | [6 empty] | 0
14 | K | 113154552 | Frézování živičného podkladu nebo krytu s naložením hmot na dopravní prostředek plochy přes 2 000 do 10 000 m2 tloušťky vrstvy 40 mm | m2 | 57.5 |  | 0 | CS ÚRS 2024 02 |  | základní |  | 0 | 1e-05 | 0.000575 | 0.092 | 5.29 | 4 | K | 3 |  |  |  | ROZPOCET | 0 | 0 | 0 | 0 | 0 | 1 | 0 | 4 | 2053781518
| Online PSC |  | https://podminky.urs.cz/item/CS_URS_2024_02/113154552 | [14 empty] | Online PSC | 3
| VV |  | 57,50 "- komunikace pro aut. dopravu - S2 - PAU ZAS-T1 - odvoz na středisko SÚSPK Vochov" |  | 57.5 | [12 empty] | VV | 3 | 2 | True | 1 | ROZPOCET
15 | K | 113154558 | Frézování živičného podkladu nebo krytu s naložením hmot na dopravní prostředek plochy přes 2 000 do 10 000 m2 tloušťky vrstvy 100 mm | m2 | 57.5 |  | 0 | CS ÚRS 2024 02 |  | základní |  | 0 | 3e-05 | 0.001725 | 0.23 | 13.225 | 4 | K | 3 |  |  |  | ROZPOCET | 0 | 0 | 0 | 0 | 0 | 1 | 0 | 4 | 958880043
| Online PSC |  | https://podminky.urs.cz/item/CS_URS_2024_02/113154558 | [14 empty] | Online PSC | 3
| VV |  | 57,50 "- komunikace pro aut. dopravu - S2 - PAU ZAS-T3 - odvoz na skládku" |  | 57.5 | [12 empty] | VV | 3 | 2 | True | 1 | ROZPOCET
16 | K | 113107223 | Odstranění podkladů nebo krytů strojně plochy jednotlivě přes 200 m2 s přemístěním hmot na skládku na vzdálenost do 20 m nebo s naložením na dopravní prostředek z kameniva hrubého drceného, o tl. vrstvy přes 200 do 300 mm | m2 | 57.5 |  | 0 | CS ÚRS 2024 02 |  | základní |  | 0 | 0 | 0 | 0.44 | 25.3 | 4 | K | 3 |  |  |  | ROZPOCET | 0 | 0 | 0 | 0 | 0 | 1 | 0 | 4 | -67205275
| Online PSC |  | https://podminky.urs.cz/item/CS_URS_2024_02/113107223 | [14 empty] | Online PSC | 3
| VV |  | 57,50 "- komunikace pro aut. dopravu - S2" |  | 57.5 | [12 empty] | VV | 3 | 2 | True | 1 | ROZPOCET
| D | 99 | Přesuny hmot a sutí |  |  |  | 0 |  |  |  |  | 0 |  | 0 |  | 0 | 1 | D | 2 |  |  |  | ROZPOCET | [6 empty] | 0
17 | K | 997221875R1 | Odvoz vybouraných hmot dle možností zhotovitele s uložením a případným poplatkem za skládku - asfaltu bez obsahu dehtu zatříděného do Katalogu odpadů pod kódem 17 03 02 | t | 13.225 |  | 0 | vlastní |  | základní |  | 0 | 0 | 0 | 0 | 0 | 4 | K | 3 |  |  |  | ROZPOCET | 0 | 0 | 0 | 0 | 0 | 1 | 0 | 4 | 1470587135
| VV |  | 13,225 "- vybourané asfalty - PAU ZAS-T3" |  | 13.225 | [12 empty] | VV | 3 | 2 | True | 1 | ROZPOCET
18 | K | 997221875R2 | Odvoz vybouraných hmot dle možností zhotovitele s uložením - asfaltu bez obsahu dehtu zatříděného do Katalogu odpadů pod kódem 17 03 02 | t | 5.29 |  | 0 | vlastní |  | základní |  | 0 | 0 | 0 | 0 | 0 | 4 | K | 3 |  |  |  | ROZPOCET | 0 | 0 | 0 | 0 | 0 | 1 | 0 | 4 | 1042213459
| VV |  | 5,290 "- vybourané asfalty - PAU ZAS-T1 - odvoz na středisko SÚSPK Vochov" |  | 5.29 | [12 empty] | VV | 3 | 2 | True | 1 | ROZPOCET
19 | K | 997221873R1 | Odvoz vybouraných hmot dle možností zhotovitele s uložením a případným poplatkem za skládku - zeminy a kamení zatříděného do Katalogu odpadů pod kódem 17 05 04 | t | 25.3 |  | 0 | vlastní |  | základní |  | 0 | 0 | 0 | 0 | 0 | 4 | K | 3 |  |  |  | ROZPOCET | 0 | 0 | 0 | 0 | 0 | 1 | 0 | 4 | 1218284282
| VV |  | 25,30 |  | 25.3 | [12 empty] | VV | 3 | 2 | True | 1 | ROZPOCET
20 | K | 998225111 | Přesun hmot pro komunikace s krytem z kameniva, monolitickým betonovým nebo živičným dopravní vzdálenost do 200 m jakékoliv délky objektu | t | 0.002 |  | 0 | CS ÚRS 2024 02 |  | základní |  | 0 | 0 | 0 | 0 | 0 | 4 | K | 3 |  |  |  | ROZPOCET | 0 | 0 | 0 | 0 | 0 | 1 | 0 | 4 | 283778321
| Online PSC |  | https://podminky.urs.cz/item/CS_URS_2024_02/998225111 | [14 empty] | Online PSC | 3

## SO 132 - SO 132 - Chodník...
{eab8bc44-fc67-474d-971f-af5552a55543}
2
| KRYCÍ LIST SOUPISU PRACÍ | [7 empty] | v --- níže se nacházejí doplnkové a pomocné údaje k sestavám --- v | [8 empty] | False
Stavba:
II/231 Rekonstrukce ul. 28.října, II.část
Objekt:
SO 132 - SO 132 - Chodníky, cyklistické stezky a TÚ (100% město)
| KSO: |  | 822 29 |  |  | CC-CZ:
| Místo: |  |  |  |  | Datum: | 1. 10. 2024
| CZ-CPV: |  | 45233000-9 |  |  | CZ-CPA: | 42.11.10
| Zadavatel: |  |  |  |  | IČ:
|  | Statutární město Plzeň+ SÚS Plzeňského kraje, p.o. |  |  |  | DIČ:
| Účastník: |  |  |  |  | IČ: | Vyplň údaj
|  | Vyplň údaj |  |  |  | DIČ: | Vyplň údaj
| Projektant: |  |  |  |  | IČ:
|  | PSDS s.r.o. |  |  |  | DIČ:
| Zpracovatel: |  |  |  |  | IČ:
DIČ:
Poznámka:
- Veškeré venkovní dlažby, kostky a obrubníky z přírodního kamene budou z hlediska tolerance půdorysných rozměrů a tloušťky, tolerance podkosení a přesahu styčných ploch a tolerance nepravidelnosti neopracované a opracované plochy ve třídě 2 (podle ČSN EN 1341, 1342 a 1343). - Pokud je v soupisu prací definován konkrétní výrobek, je tím definován minimální požadovaný standard, uchazeč může ve své nabídce tento výrobek nahradit výrobkem se srovnatelnými nebo lepšími parametry. Parametry pro srovnání se rozumí zejména parametry výkonnostní, funkční a parametry životnosti. Dodavatel je oprávněn nabídnout rovnocenné řešení.
| Cena bez DPH | [5 empty] | 0
|  |  | Základ daně |  |  | Sazba daně | Výše daně
| DPH | základní | 0 |  |  | 21% | 0
|  | snížená | 0 |  |  | 12% | 0
|  | zákl. přenesená | 0 |  |  | 21% | 0
|  | sníž. přenesená | 0 |  |  | 12% | 0
|  | nulová | 0 |  |  | 0% | 0
| Cena s DPH |  |  | v | CZK |  | 0
REKAPITULACE ČLENĚNÍ SOUPISU PRACÍ
Stavba:
II/231 Rekonstrukce ul. 28.října, II.část
Objekt:
SO 132 - SO 132 - Chodníky, cyklistické stezky a TÚ (100% město)
Místo: | [5 empty] | Datum: | 1. 10. 2024
Zadavatel: |  |  | Statutární město Plzeň+ SÚS Plzeňského kraje, p.o. |  |  | Projektant: | PSDS s.r.o.
Účastník: |  |  | Vyplň údaj |  |  | Zpracovatel:
Kód dílu - Popis | [6 empty] | Cena celkem [CZK]
Náklady stavby celkem | [6 empty] | 0 | [11 empty] | -1
| HSV - Práce a dodávky HSV | [5 empty] | 0
| 1 - Zemní práce | [5 empty] | 0
| R10 - Společné zemní práce | [5 empty] | 0
| R11 - Zemní práce pro komunikace | [5 empty] | 0
| R15 - Zemní práce pro konstrukce | [5 empty] | 0
| 2 - Zakládání | [5 empty] | 0
| R21 - Ochrany a úpravy inženýrských sítí | [5 empty] | 0
| R23 - Hydroizolace objektů | [5 empty] | 0
| 3 - Svislé a kompletní konstrukce | [5 empty] | 0
| R34 - Zábradlí, oplocení | [5 empty] | 0
| 5 - Komunikace | [5 empty] | 0
| R50 - Podkladní vrstvy | [5 empty] | 0
| R53 - Cyklostezka - asfalt | [5 empty] | 0
| R54 - Pojížděná komunikace - zásobovací boxy - žulová dlažba | [5 empty] | 0
| R55 - Komunikace, vjezdy a parkovací stání - zámková dlažba | [5 empty] | 0
| R56 - Komunikace pro pěší - zámková dlažba | [5 empty] | 0
| 8 - Trubní vedení | [5 empty] | 0
| R86 - Povrchové odvodnění | [5 empty] | 0
| 9 - Ostatní konstrukce a práce-bourání | [5 empty] | 0
| R90 - Společné práce pro bourání a konstrukce | [5 empty] | 0
| R93 - Mobiliář | [5 empty] | 0
| R95 - Osazení obrub a linek | [5 empty] | 0
| R96 - Bourání konstrukcí vozovek | [5 empty] | 0
| R97 - Ostatní bourací práce | [5 empty] | 0
| 99 - Přesuny hmot a sutí | [5 empty] | 0
SOUPIS PRACÍ
Stavba:
II/231 Rekonstrukce ul. 28.října, II.část
Objekt:
SO 132 - SO 132 - Chodníky, cyklistické stezky a TÚ (100% město)
Místo: | [5 empty] | Datum: | 1. 10. 2024
Zadavatel: |  |  | Statutární město Plzeň+ SÚS Plzeňského kraje, p.o. |  |  | Projektant: | PSDS s.r.o.
Účastník: |  |  | Vyplň údaj |  |  | Zpracovatel:
PČ | Typ | Kód | Popis | MJ | Množství | J.cena [CZK] | Cena celkem [CZK] | Cenová soustava |  | DPH | J. Nh [h] | Nh celkem [h] | J. hmotnost [t] | Hmotnost celkem [t] | J. suť [t] | Suť Celkem [t]
Náklady soupisu celkem | [6 empty] | 0 |  |  |  |  | 0 |  | 2133.4499 |  | 2235.6738 |  | D | -1 | [10 empty] | 0
| D | HSV | Práce a dodávky HSV |  |  |  | 0 |  |  |  |  | 0 |  | 2133.4499 |  | 2235.6738 | 1 | D | 0 |  |  |  | ROZPOCET | [6 empty] | 0
| D | 1 | Zemní práce |  |  |  | 0 |  |  |  |  | 0 |  | 0 |  | 0 | 1 | D | 1 |  |  |  | ROZPOCET | [6 empty] | 0
| D | R10 | Společné zemní práce |  |  |  | 0 |  |  |  |  | 0 |  | 0 |  | 0 | 1 | D | 2 |  |  |  | ROZPOCET | [6 empty] | 0
1 | K | 162751117R1 | Vodorovné přemístění výkopku nebo sypaniny po suchu na obvyklém dopravním prostředku, bez naložení výkopku, avšak se složením, uložení s hrubým urovnáním - zemina a kamení s obsahem nebezpečných látek, odvoz dle možností zhotovitele | m3 | 1596.493 |  | 0 | vlastní |  | základní |  | 0 | 0 | 0 | 0 | 0 | 4 | K | 3 |  |  |  | ROZPOCET | 0 | 0 | 0 | 0 | 0 | 1 | 0 | 4 | 584484861
| VV |  | Odvoz přebytečného výkopku (kontaminováno): | [14 empty] | VV | 3 | 1 | True | 0 | ROZPOCET
| VV |  | 1584,177 "- z komunikací" |  | 1584.177 | [12 empty] | VV | 3 | 2 | True | 0 | ROZPOCET
| VV |  | 5,836 "- z hloubení jamek" |  | 5.836 | [12 empty] | VV | 3 | 2 | True | 0 | ROZPOCET
| VV |  | 6,480 "- z hloubení rýh" |  | 6.48 | [12 empty] | VV | 3 | 2 | True | 0 | ROZPOCET
| VV |  | Součet |  | 1596.493 | [12 empty] | VV | 3 | 4 | True | 1 | ROZPOCET
2 | K | 171201221R1 | Poplatek za uložení stavebního odpadu na skládce (skládkovné) zeminy a kamení s obsahem nebezpečných látek zatříděného do Katalogu odpadů pod kódem 17 05 04 | t | 3113.161 |  | 0 | vlastní |  | základní |  | 0 | 0 | 0 | 0 | 0 | 4 | K | 3 |  |  |  | ROZPOCET | 0 | 0 | 0 | 0 | 0 | 1 | 0 | 4 | -960256074
| VV |  | 1596,493*1,95 "- viz. položka č. 162751117R1 - Vodorovné přemístění na skládku" |  | 3113.161 | [12 empty] | VV | 3 | 2 | True | 1 | ROZPOCET
3 | K | 181152302 | Úprava pláně na stavbách silnic a dálnic strojně v zářezech mimo skalních se zhutněním | m2 | 6094.22 |  | 0 | CS ÚRS 2024 02 |  | základní |  | 0 | 0 | 0 | 0 | 0 | 4 | K | 3 |  |  |  | ROZPOCET | 0 | 0 | 0 | 0 | 0 | 1 | 0 | 4 | -1848472522
| Online PSC |  | https://podminky.urs.cz/item/CS_URS_2024_02/181152302 | [14 empty] | Online PSC | 3
| VV |  | Pro komunikace a zpevněné plochy: | [14 empty] | VV | 3 | 1 | True | 0 | ROZPOCET
| VV |  | 754,0*1,18 "- vjezdy v trase chodníku" |  | 889.72 | [12 empty] | VV | 3 | 2 | True | 0 | ROZPOCET
| VV |  | 378,50*1,18 "- vjezdy v místě zeleně" |  | 446.63 | [12 empty] | VV | 3 | 2 | True | 0 | ROZPOCET
| VV |  | 568,0*1,18 "- park. stání" |  | 670.24 | [12 empty] | VV | 3 | 2 | True | 0 | ROZPOCET
| VV |  | 3761,0*1,05 "- komunikace pro pěší" |  | 3949.05 | [12 empty] | VV | 3 | 2 | True | 0 | ROZPOCET
| VV |  | 61,0*1,18 "- zásobovací boxy" |  | 71.98 | [12 empty] | VV | 3 | 2 | True | 0 | ROZPOCET
| VV |  | 60,0*1,11 "- cyklostezka" |  | 66.6 | [12 empty] | VV | 3 | 2 | True | 0 | ROZPOCET
| VV |  | Součet |  | 6094.22 | [12 empty] | VV | 3 | 4 | True | 1 | ROZPOCET
| D | R11 | Zemní práce pro komunikace |  |  |  | 0 |  |  |  |  | 0 |  | 0 |  | 0 | 1 | D | 2 |  |  |  | ROZPOCET | [6 empty] | 0
4 | K | 122252205 | Odkopávky a prokopávky nezapažené pro silnice a dálnice strojně v hornině třídy těžitelnosti I přes 500 do 1 000 m3 | m3 | 1584.177 |  | 0 | CS ÚRS 2024 02 |  | základní |  | 0 | 0 | 0 | 0 | 0 | 4 | K | 3 |  |  |  | ROZPOCET | 0 | 0 | 0 | 0 | 0 | 1 | 0 | 4 | -1389267248
| Online PSC |  | https://podminky.urs.cz/item/CS_URS_2024_02/122252205 | [14 empty] | Online PSC | 3
| VV |  | Odkop pro komunikace a zpevněné plochy: | [14 empty] | VV | 3 | 1 | True | 0 | ROZPOCET
| VV |  | kontaminovaná zemina | [14 empty] | VV | 3 | 1 | True | 0 | ROZPOCET
| VV |  | 0,350*754,0*1,11 "- vjezdy v trase chodníku" |  | 292.929 | [12 empty] | VV | 3 | 2 | True | 0 | ROZPOCET
| VV |  | 0,350*378,50*1,11 "- vjezdy v místě zeleně" |  | 147.047 | [12 empty] | VV | 3 | 2 | True | 0 | ROZPOCET
| VV |  | 0,350*568,0*1,11 "- park. stání" |  | 220.668 | [12 empty] | VV | 3 | 2 | True | 0 | ROZPOCET
| VV |  | 0,120*3761,0*1,05 "- komunikace pro pěší" |  | 473.886 | [12 empty] | VV | 3 | 2 | True | 0 | ROZPOCET
| VV |  | 0,230*61,0*1,11 "- zásobovací boxy" |  | 15.573 | [12 empty] | VV | 3 | 2 | True | 0 | ROZPOCET
| VV |  | 0,080*60,0*1,05 "- cyklostezka" |  | 5.04 | [12 empty] | VV | 3 | 2 | True | 0 | ROZPOCET
| VV |  | Mezisoučet |  | 1155.143 | [12 empty] | VV | 3 | 3 | True | 0 | ROZPOCET
| VV |  | Odkop pro výměnu podloží: | [14 empty] | VV | 3 | 1 | True | 0 | ROZPOCET
| VV |  | kontaminovaná zemina | [14 empty] | VV | 3 | 1 | True | 0 | ROZPOCET
| VV |  | 0,200*754,0*1,18 "- vjezdy v trase chodníku" |  | 177.944 | [12 empty] | VV | 3 | 2 | True | 0 | ROZPOCET
| VV |  | 0,200*378,50*1,18 "- vjezdy v místě zeleně" |  | 89.326 | [12 empty] | VV | 3 | 2 | True | 0 | ROZPOCET
| VV |  | 0,200*568,0*1,18 "- park. stání" |  | 134.048 | [12 empty] | VV | 3 | 2 | True | 0 | ROZPOCET
| VV |  | 0,200*61,0*1,18 "- zásobovací boxy" |  | 14.396 | [12 empty] | VV | 3 | 2 | True | 0 | ROZPOCET
| VV |  | 0,200*60,0*1,11 "- cyklostezka" |  | 13.32 | [12 empty] | VV | 3 | 2 | True | 0 | ROZPOCET
| VV |  | Mezisoučet |  | 429.034 | [12 empty] | VV | 3 | 3 | True | 0 | ROZPOCET
| VV |  | Součet |  | 1584.177 | [12 empty] | VV | 3 | 4 | True | 1 | ROZPOCET
5 | K | 120001101 | Příplatek k cenám vykopávek za ztížení vykopávky v blízkosti podzemního vedení nebo výbušnin v horninách jakékoliv třídy | m3 | 31.684 |  | 0 | CS ÚRS 2024 02 |  | základní |  | 0 | 0 | 0 | 0 | 0 | 4 | K | 3 |  |  |  | ROZPOCET | 0 | 0 | 0 | 0 | 0 | 1 | 0 | 4 | 1980394976
| Online PSC |  | https://podminky.urs.cz/item/CS_URS_2024_02/120001101 | [14 empty] | Online PSC | 3
| VV |  | Uvažováno s 2,0% objemu: | [14 empty] | VV | 3 | 1 | True | 0 | ROZPOCET
| VV |  | 1584,177*0,02 |  | 31.684 | [12 empty] | VV | 3 | 2 | True | 1 | ROZPOCET
6 | K | 171152111 | Uložení sypaniny do zhutněných násypů pro silnice, dálnice a letiště s rozprostřením sypaniny ve vrstvách, s hrubým urovnáním a uzavřením povrchu násypu z hornin nesoudržných sypkých v aktivní zóně | m3 | 359.95 |  | 0 | CS ÚRS 2024 02 |  | základní |  | 0 | 0 | 0 | 0 | 0 | 4 | K | 3 |  |  |  | ROZPOCET | 0 | 0 | 0 | 0 | 0 | 1 | 0 | 4 | 846675908
| Online PSC |  | https://podminky.urs.cz/item/CS_URS_2024_02/171152111 | [14 empty] | Online PSC | 3
| VV |  | zásypy z nakupovaného materiálu: | [14 empty] | VV | 3 | 1 | True | 0 | ROZPOCET
| VV |  | (30,0+12,50)*(0,8+0,17+0,17)+25,0*(0,7+0,05+0,7+0,07+1,07+0,09+0,12+0,73+0,28+0,05+0,07+0,07+0,08+0,08+0,04+0,44+0,11+1,23+0,5+0,29+0,8+0,91) |  | 260.45 | [12 empty] | VV | 3 | 2 | True | 0 | ROZPOCET
| VV |  | 25,0*(0,8+0,46+0,76+1,2+0,38*2) |  | 99.5 | [12 empty] | VV | 3 | 2 | True | 0 | ROZPOCET
| VV |  | Součet |  | 359.95 | [12 empty] | VV | 3 | 4 | True | 1 | ROZPOCET
7 | K | 171152112 | Uložení sypaniny do zhutněných násypů pro silnice, dálnice a letiště s rozprostřením sypaniny ve vrstvách, s hrubým urovnáním a uzavřením povrchu násypu z hornin nesoudržných sypkých mimo aktivní zónu | m3 | 556.95 |  | 0 | CS ÚRS 2024 02 |  | základní |  | 0 | 0 | 0 | 0 | 0 | 4 | K | 3 |  |  |  | ROZPOCET | 0 | 0 | 0 | 0 | 0 | 1 | 0 | 4 | 834397144
| Online PSC |  | https://podminky.urs.cz/item/CS_URS_2024_02/171152112 | [14 empty] | Online PSC | 3
| VV |  | zásypy z nakupovaného materiálu: | [14 empty] | VV | 3 | 1 | True | 0 | ROZPOCET
| VV |  | (30,0+12,50)*(0,41+0,29+0,26+0,64+0,7+0,07+1,39+0,14+0,32+0,43+0,6+0,05+0,2+0,52+0,42+0,38+0,22+0,11+0,14+0,19+0,48+0,24+0,75+0,54+0,43+0,58+0,14) |  | 452.2 | [12 empty] | VV | 3 | 2 | True | 0 | ROZPOCET
| VV |  | 25,0*(0,23+0,41+0,25+0,19+0,09+0,11+0,21+0,5+0,2+0,5+0,17+0,35+0,23+0,11+0,16+(0,09+0,15)*2) |  | 104.75 | [12 empty] | VV | 3 | 2 | True | 0 | ROZPOCET
| VV |  | Součet |  | 556.95 | [12 empty] | VV | 3 | 4 | True | 1 | ROZPOCET
8 | M | 58331200 | štěrkopísek netříděný | t | 1833.8 |  | 0 | CS ÚRS 2024 02 |  | základní |  | 0 | 0 | 0 | 0 | 0 | 8 | M | 3 |  |  |  | ROZPOCET | 0 | 0 | 0 | 0 | 0 | 1 | 0 | 4 | -1584632667
| VV |  | zásyp nakupovaným materiálem: | [14 empty] | VV | 3 | 1 | True | 0 | ROZPOCET
| VV |  | 359,950+556,950 |  | 916.9 | [12 empty] | VV | 3 | 2 | True | 1 | ROZPOCET
| VV |  | 916,9*2 'Přepočtené koeficientem množství |  | 1833.8 | [12 empty] | VV | 3 | 2 | False | 1 | ROZPOCET
| D | R15 | Zemní práce pro konstrukce |  |  |  | 0 |  |  |  |  | 0 |  | 0 |  | 0 | 1 | D | 2 |  |  |  | ROZPOCET | [6 empty] | 0
9 | K | 131252502 | Hloubení jamek strojně objemu do 0,5 m3 s odhozením výkopku do 3 m nebo naložením na dopravní prostředek v hornině třídy těžitelnosti I, skupiny 1 až 3 | m3 | 5.836 |  | 0 | CS ÚRS 2024 02 |  | základní |  | 0 | 0 | 0 | 0 | 0 | 4 | K | 3 |  |  |  | ROZPOCET | 0 | 0 | 0 | 0 | 0 | 1 | 0 | 4 | 486570267
| Online PSC |  | https://podminky.urs.cz/item/CS_URS_2024_02/131252502 | [14 empty] | Online PSC | 3
| VV |  | 0,40*0,40*0,80*38+0,40*0,450*0,450*12 "- oplocení - parc.č. 2902" |  | 5.836 | [12 empty] | VV | 3 | 2 | True | 1 | ROZPOCET
10 | K | 132251101 | Hloubení nezapažených rýh šířky do 800 mm strojně s urovnáním dna do předepsaného profilu a spádu v hornině třídy těžitelnosti I skupiny 3 do 20 m3 | m3 | 6.48 |  | 0 | CS ÚRS 2024 02 |  | základní |  | 0 | 0 | 0 | 0 | 0 | 4 | K | 3 |  |  |  | ROZPOCET | 0 | 0 | 0 | 0 | 0 | 1 | 0 | 4 | 1599952934
| Online PSC |  | https://podminky.urs.cz/item/CS_URS_2024_02/132251101 | [14 empty] | Online PSC | 3
| VV |  | 0,40*0,90*18,0 "- oplocení - parc.č. 2913/1" |  | 6.48 | [12 empty] | VV | 3 | 2 | True | 1 | ROZPOCET
| D | 2 | Zakládání |  |  |  | 0 |  |  |  |  | 0 |  | 0.79367 |  | 0 | 1 | D | 1 |  |  |  | ROZPOCET | [6 empty] | 0
| D | R21 | Ochrany a úpravy inženýrských sítí |  |  |  | 0 |  |  |  |  | 0 |  | 0.2576 |  | 0 | 1 | D | 2 |  |  |  | ROZPOCET | [6 empty] | 0
11 | K | 723150R71 | Uložení kabelu do podélně půlené chráničky D 160 mm včetně dodání chráničky, zhotovení podkladního lože z prostého betonu a obetonování uložené chráničky | m | 23 |  | 0 | vlastní |  | základní |  | 0 | 0.0112 | 0.2576 | 0 | 0 | 4 | K | 3 |  |  |  | ROZPOCET | 0 | 0 | 0 | 0 | 0 | 1 | 0 | 4 | -2046901074
| VV |  | 23,0 "- ochrana stávajících vedení" |  | 23 | [12 empty] | VV | 3 | 2 | True | 1 | ROZPOCET
| D | R23 | Hydroizolace objektů |  |  |  | 0 |  |  |  |  | 0 |  | 0.53607 |  | 0 | 1 | D | 2 |  |  |  | ROZPOCET | [6 empty] | 0
12 | K | 711161115 | Izolace proti zemní vlhkosti a beztlakové vodě nopovými fóliemi na ploše vodorovné V vrstva ochranná, odvětrávací a drenážní výška nopku 20,0 mm, tl. fólie do 1,0 mm | m2 | 501 |  | 0 | CS ÚRS 2024 02 |  | základní |  | 0 | 0.00075 | 0.37575 | 0 | 0 | 16 | K | 3 |  |  |  | ROZPOCET | 0 | 0 | 0 | 0 | 0 | 1 | 0 | 16 | 2086998210
| Online PSC |  | https://podminky.urs.cz/item/CS_URS_2024_02/711161115 | [14 empty] | Online PSC | 3
| VV |  | Odizolování okolních objektů | [14 empty] | VV | 3 | 1 | True | 0 | ROZPOCET
| VV |  | 0,50*(25,0+7,0+1,50+1,0+5,50+2,0+15,50+3,50+10,50+10,0+22,0+17,50+12,0+9,50+19,50+1,0+2,50+23,0+8,50+39,50+19,0+15,0+0,50+11,0+15,50+36,0) |  | 166.75 | [12 empty] | VV | 3 | 2 | True | 0 | ROZPOCET
| VV |  | 0,50*(1,50+2,50+2,50+14,0+12,0+17,0+10,0+23,0+18,50+2,50+2,50+17,50+26,0+4,50+25,0+10,50+28,0+28,50+1,50+29,50+5,0+10,50+2,0+6,50+30,0+34,50+11,50) |  | 188.5 | [12 empty] | VV | 3 | 2 | True | 0 | ROZPOCET
| VV |  | 0,50*(7,0+7,0+3,50+0,50+9,50+13,50+12,0+4,0+21,50+33,0+23,50+6,50+8,0+9,0+18,50+13,50+11,0+24,0+18,50+24,50+23,0) |  | 145.75 | [12 empty] | VV | 3 | 2 | True | 0 | ROZPOCET
| VV |  | Součet |  | 501 | [12 empty] | VV | 3 | 4 | True | 1 | ROZPOCET
13 | K | 711161384 | Izolace proti zemní vlhkosti a beztlakové vodě nopovými fóliemi ostatní ukončení izolace provětrávací lištou | m | 1002 |  | 0 | CS ÚRS 2024 02 |  | základní |  | 0 | 0.00016 | 0.16032 | 0 | 0 | 16 | K | 3 |  |  |  | ROZPOCET | 0 | 0 | 0 | 0 | 0 | 1 | 0 | 16 | -1285527983
| Online PSC |  | https://podminky.urs.cz/item/CS_URS_2024_02/711161384 | [14 empty] | Online PSC | 3
| VV |  | Odizolování okolních objektů | [14 empty] | VV | 3 | 1 | True | 0 | ROZPOCET
| VV |  | 501,0/0,50 |  | 1002 | [12 empty] | VV | 3 | 2 | True | 1 | ROZPOCET
| D | 3 | Svislé a kompletní konstrukce |  |  |  | 0 |  |  |  |  | 0 |  | 32.6352 |  | 0 | 1 | D | 1 |  |  |  | ROZPOCET | [6 empty] | 0
| D | R34 | Zábradlí, oplocení |  |  |  | 0 |  |  |  |  | 0 |  | 32.6352 |  | 0 | 1 | D | 2 |  |  |  | ROZPOCET | [6 empty] | 0
14 | K | 338171123 | Montáž sloupků a vzpěr plotových ocelových trubkových nebo profilovaných výšky přes 2 do 2,6 m se zabetonováním do 0,08 m3 do připravených jamek | kus | 50 |  | 0 | CS ÚRS 2024 02 |  | základní |  | 0 | 0.17489 | 8.7445 | 0 | 0 | 4 | K | 3 |  |  |  | ROZPOCET | 0 | 0 | 0 | 0 | 0 | 1 | 0 | 4 | 288643604
| Online PSC |  | https://podminky.urs.cz/item/CS_URS_2024_02/338171123 | [14 empty] | Online PSC | 3
| VV |  | 38+12 "- oplocení - parc.č. 2902" |  | 50 | [12 empty] | VV | 3 | 2 | True | 1 | ROZPOCET
15 | M | 55342262 | sloupek plotový koncový Pz a komaxitový 2350/48x1,5mm | kus | 38 |  | 0 | CS ÚRS 2024 02 |  | základní |  | 0 | 0.0039 | 0.1482 | 0 | 0 | 8 | M | 3 |  |  |  | ROZPOCET | 0 | 0 | 0 | 0 | 0 | 1 | 0 | 4 | -191639868
| VV |  | 38 "- oplocení - parc.č. 2902" |  | 38 | [12 empty] | VV | 3 | 2 | True | 1 | ROZPOCET
16 | M | 55342272 | vzpěra plotová 38x1,5mm včetně krytky s uchem 2000mm | kus | 12 |  | 0 | CS ÚRS 2024 02 |  | základní |  | 0 | 0.0027 | 0.0324 | 0 | 0 | 8 | M | 3 |  |  |  | ROZPOCET | 0 | 0 | 0 | 0 | 0 | 1 | 0 | 4 | -2047384567
| VV |  | 12 "- oplocení - parc.č. 2902" |  | 12 | [12 empty] | VV | 3 | 2 | True | 1 | ROZPOCET
17 | K | 348401120 | Montáž oplocení z pletiva strojového s napínacími dráty do 1,6 m | m | 112 |  | 0 | CS ÚRS 2024 02 |  | základní |  | 0 | 0 | 0 | 0 | 0 | 4 | K | 3 |  |  |  | ROZPOCET | 0 | 0 | 0 | 0 | 0 | 1 | 0 | 4 | 1001280671
| Online PSC |  | https://podminky.urs.cz/item/CS_URS_2024_02/348401120 | [14 empty] | Online PSC | 3
| VV |  | 112 "- oplocení - parc.č. 2902" |  | 112 | [12 empty] | VV | 3 | 2 | True | 1 | ROZPOCET
18 | M | 31327505 | pletivo drátěné plastifikované se čtvercovými oky 50/2,7 mm v 1600mm | m | 112 |  | 0 | CS ÚRS 2024 02 |  | základní |  | 0 | 0.0012 | 0.1344 | 0 | 0 | 8 | M | 3 |  |  |  | ROZPOCET | 0 | 0 | 0 | 0 | 0 | 1 | 0 | 4 | -461602221
| VV |  | 112 "- oplocení - parc.č. 2902" |  | 112 | [12 empty] | VV | 3 | 2 | True | 1 | ROZPOCET
19 | K | 451577121 | Podkladní a výplňová vrstva z kameniva tloušťky do 200 mm z kameniva drceného | m2 | 7.2 |  | 0 | CS ÚRS 2024 02 |  | základní |  | 0 | 0.4 | 2.88 | 0 | 0 | 4 | K | 3 |  |  |  | ROZPOCET | 0 | 0 | 0 | 0 | 0 | 1 | 0 | 4 | -1479231262
| Online PSC |  | https://podminky.urs.cz/item/CS_URS_2024_02/451577121 | [14 empty] | Online PSC | 3
| VV |  | 0,40*18,0 "- oplocení - parc.č. 2913/1" |  | 7.2 | [12 empty] | VV | 3 | 2 | True | 1 | ROZPOCET
20 | K | 274313611 | Základy z betonu prostého pasy betonu kamenem neprokládaného tř. C 16/20 | m3 | 5.76 |  | 0 | CS ÚRS 2024 02 |  | základní |  | 0 | 2.301 | 13.2539 | 0 | 0 | 4 | K | 3 |  |  |  | ROZPOCET | 0 | 0 | 0 | 0 | 0 | 1 | 0 | 4 | 299586486
| Online PSC |  | https://podminky.urs.cz/item/CS_URS_2024_02/274313611 | [14 empty] | Online PSC | 3
| VV |  | 0,40*0,80*18,0 "- oplocení - parc.č. 2913/1" |  | 5.76 | [12 empty] | VV | 3 | 2 | True | 1 | ROZPOCET
21 | K | 311113212 | Nadzákladové zdi z betonových tvárnic ztraceného bednění štípaných, včetně výplně z betonu třídy C 16/20 přírodních, tloušťky zdiva 200 mm | m2 | 5.76 |  | 0 | CS ÚRS 2024 02 |  | základní |  | 0 | 0.43939 | 2.5309 | 0 | 0 | 4 | K | 3 |  |  |  | ROZPOCET | 0 | 0 | 0 | 0 | 0 | 1 | 0 | 4 | -812975093
| Online PSC |  | https://podminky.urs.cz/item/CS_URS_2024_02/311113212 | [14 empty] | Online PSC | 3
| VV |  | 0,40*(16,80-6*0,40) "- oplocení - parc.č. 2913/1" |  | 5.76 | [12 empty] | VV | 3 | 2 | True | 1 | ROZPOCET
22 | K | 312361821 | Výztuž nadzákladových zdí výplňových svislých nebo odkloněných od svislice, rovných nebo oblých z betonářské oceli 10 505 (R) nebo BSt 500 | t | 0.093 |  | 0 | CS ÚRS 2024 02 |  | základní |  | 0 | 1.0492 | 0.097577 | 0 | 0 | 4 | K | 3 |  |  |  | ROZPOCET | 0 | 0 | 0 | 0 | 0 | 1 | 0 | 4 | 286944579
| Online PSC |  | https://podminky.urs.cz/item/CS_URS_2024_02/312361821 | [14 empty] | Online PSC | 3
| VV |  | (1,2*(16,80/0,250)+16,80*2+2,20*2*7)/1000*0,64 |  | 0.093 | [12 empty] | VV | 3 | 2 | True | 1 | ROZPOCET
23 | K | 348272513 | Ploty z tvárnic betonových plotová stříška lepená mrazuvzdorným lepidlem z tvarovek hladkých nebo štípaných, sedlového tvaru přírodních, tloušťka zdiva 195 mm | m | 14.4 |  | 0 | CS ÚRS 2024 02 |  | základní |  | 0 | 0.0364 | 0.52416 | 0 | 0 | 4 | K | 3 |  |  |  | ROZPOCET | 0 | 0 | 0 | 0 | 0 | 1 | 0 | 4 | 2053410666
| Online PSC |  | https://podminky.urs.cz/item/CS_URS_2024_02/348272513 | [14 empty] | Online PSC | 3
| VV |  | (16,80-6*0,40) "- oplocení - parc.č. 2913/1 - podezdívka" |  | 14.4 | [12 empty] | VV | 3 | 2 | True | 1 | ROZPOCET
24 | K | 348273221R | Plotový sloupek 400x400 mm z tvarovek štípaných čtyřstranně přírodních vč spárování a výplně betonem | m | 11.2 |  | 0 | vlastní |  | základní |  | 0 | 0.3659 | 4.0981 | 0 | 0 | 4 | K | 3 |  |  |  | ROZPOCET | 0 | 0 | 0 | 0 | 0 | 1 | 0 | 4 | 1824454266
| VV |  | 1,60*7 "- oplocení - parc.č. 2913/1" |  | 11.2 | [12 empty] | VV | 3 | 2 | True | 1 | ROZPOCET
25 | K | 348273511 | Ploty z tvárnic betonových sloupová hlavice lepená mrazuvzdorným lepidlem, včetně spárování z tvarovek hladkých nebo štípaných, sedlového tvaru, rozměru sloupku 400 x 400 mm přírodních | kus | 7 |  | 0 | CS ÚRS 2024 02 |  | základní |  | 0 | 0.0273 | 0.1911 | 0 | 0 | 4 | K | 3 |  |  |  | ROZPOCET | 0 | 0 | 0 | 0 | 0 | 1 | 0 | 4 | 113260495
| Online PSC |  | https://podminky.urs.cz/item/CS_URS_2024_02/348273511 | [14 empty] | Online PSC | 3
| VV |  | 7 "- oplocení - parc.č. 2913/1" |  | 7 | [12 empty] | VV | 3 | 2 | True | 1 | ROZPOCET
26 | K | 348501212R | Kompletní dodávka a montáž výplně oplocení z dřevěných hoblovaných výšky do 2 m a ocelových příčníků | m | 14.4 |  | 0 | vlastní |  | základní |  | 0 | 0 | 0 | 0 | 0 | 4 | K | 3 |  |  |  | ROZPOCET | 0 | 0 | 0 | 0 | 0 | 1 | 0 | 4 | -1937828161
| VV |  | (16,80-6*0,40) "- oplocení - parc.č. 2913/1 - podezdívka" |  | 14.4 | [12 empty] | VV | 3 | 2 | True | 1 | ROZPOCET
27 | K | 348101110 | Osazení vrat nebo vrátek k oplocení na sloupky zděné nebo betonové, plochy jednotlivě do 2 m2 | kus | 1 |  | 0 | CS ÚRS 2024 02 |  | základní |  | 0 | 0 | 0 | 0 | 0 | 4 | K | 3 |  |  |  | ROZPOCET | 0 | 0 | 0 | 0 | 0 | 1 | 0 | 4 | -857558587
| Online PSC |  | https://podminky.urs.cz/item/CS_URS_2024_02/348101110 | [14 empty] | Online PSC | 3
28 | M | 55342331R | branka plotová jednokřídlá 900x1530mm, ocelový rám s dřevěnou plotovou výplní z hoblovaných latí, specifikace - viz. PD | kus | 1 |  | 0 | vlastní |  | základní |  | 0 | 0 | 0 | 0 | 0 | 8 | M | 3 |  |  |  | ROZPOCET | 0 | 0 | 0 | 0 | 0 | 1 | 0 | 4 | 1669121862
| D | 5 | Komunikace |  |  |  | 0 |  |  |  |  | 0 |  | 1639.364 |  | 0 | 1 | D | 1 |  |  |  | ROZPOCET | [6 empty] | 0
| D | R50 | Podkladní vrstvy |  |  |  | 0 |  |  |  |  | 0 |  | 0 |  | 0 | 1 | D | 2 |  |  |  | ROZPOCET | [6 empty] | 0
29 | K | 564851111 | Podklad ze štěrkodrti ŠD s rozprostřením a zhutněním plochy přes 100 m2, po zhutnění tl. 150 mm | m2 | 6062.265 |  | 0 | CS ÚRS 2024 02 |  | základní |  | 0 | 0 | 0 | 0 | 0 | 4 | K | 3 |  |  |  | ROZPOCET | 0 | 0 | 0 | 0 | 0 | 1 | 0 | 4 | -1249183423
| Online PSC |  | https://podminky.urs.cz/item/CS_URS_2024_02/564851111 | [14 empty] | Online PSC | 3
| VV |  | podkladní vrstvy: | [14 empty] | VV | 3 | 1 | True | 0 | ROZPOCET
| VV |  | 754,0*1,11 "- vjezdy v trase chodníku" |  | 836.94 | [12 empty] | VV | 3 | 2 | True | 0 | ROZPOCET
| VV |  | 378,50*1,11 "- vjezdy v místě zeleně" |  | 420.135 | [12 empty] | VV | 3 | 2 | True | 0 | ROZPOCET
| VV |  | 568,0*1,11 "- park. stání" |  | 630.48 | [12 empty] | VV | 3 | 2 | True | 0 | ROZPOCET
| VV |  | 3761,0*1,11 "- komunikace pro pěší" |  | 4174.71 | [12 empty] | VV | 3 | 2 | True | 0 | ROZPOCET
| VV |  | Součet |  | 6062.265 | [12 empty] | VV | 3 | 4 | True | 1 | ROZPOCET
30 | K | 564851113 | Podklad ze štěrkodrti ŠD s rozprostřením a zhutněním plochy přes 100 m2, po zhutnění tl. 170 mm | m2 | 67.71 |  | 0 | CS ÚRS 2024 02 |  | základní |  | 0 | 0 | 0 | 0 | 0 | 4 | K | 3 |  |  |  | ROZPOCET | 0 | 0 | 0 | 0 | 0 | 1 | 0 | 4 | -250272731
| Online PSC |  | https://podminky.urs.cz/item/CS_URS_2024_02/564851113 | [14 empty] | Online PSC | 3
| VV |  | podkladní vrstvy: | [14 empty] | VV | 3 | 1 | True | 0 | ROZPOCET
| VV |  | 61,0*1,11 "- zásobovací boxy" |  | 67.71 | [12 empty] | VV | 3 | 2 | True | 1 | ROZPOCET
31 | K | 564861111 | Podklad ze štěrkodrti ŠD s rozprostřením a zhutněním plochy přes 100 m2, po zhutnění tl. 200 mm | m2 | 2145.17 |  | 0 | CS ÚRS 2024 02 |  | základní |  | 0 | 0 | 0 | 0 | 0 | 4 | K | 3 |  |  |  | ROZPOCET | 0 | 0 | 0 | 0 | 0 | 1 | 0 | 4 | -985881985
| Online PSC |  | https://podminky.urs.cz/item/CS_URS_2024_02/564861111 | [14 empty] | Online PSC | 3
| VV |  | výměna podloží: | [14 empty] | VV | 3 | 1 | True | 0 | ROZPOCET
| VV |  | 754,0*1,18 "- vjezdy v trase chodníku" |  | 889.72 | [12 empty] | VV | 3 | 2 | True | 0 | ROZPOCET
| VV |  | 378,50*1,18 "- vjezdy v místě zeleně" |  | 446.63 | [12 empty] | VV | 3 | 2 | True | 0 | ROZPOCET
| VV |  | 568,0*1,18 "- park. stání" |  | 670.24 | [12 empty] | VV | 3 | 2 | True | 0 | ROZPOCET
| VV |  | 61,0*1,18 "- zásobovací boxy" |  | 71.98 | [12 empty] | VV | 3 | 2 | True | 0 | ROZPOCET
| VV |  | 60,0*1,11 "- cyklostezka" |  | 66.6 | [12 empty] | VV | 3 | 2 | True | 0 | ROZPOCET
| VV |  | Součet |  | 2145.17 | [12 empty] | VV | 3 | 4 | True | 1 | ROZPOCET
32 | K | 564952111 | Podklad z mechanicky zpevněného kameniva MZK (minerální beton) s rozprostřením a s hutněním, po zhutnění tl. 150 mm | m2 | 1785.525 |  | 0 | CS ÚRS 2024 02 |  | základní |  | 0 | 0 | 0 | 0 | 0 | 4 | K | 3 |  |  |  | ROZPOCET | 0 | 0 | 0 | 0 | 0 | 1 | 0 | 4 | -1531852340
| Online PSC |  | https://podminky.urs.cz/item/CS_URS_2024_02/564952111 | [14 empty] | Online PSC | 3
| VV |  | podkladní vrstvy: | [14 empty] | VV | 3 | 1 | True | 0 | ROZPOCET
| VV |  | 754,0*1,05 "- vjezdy v trase chodníku" |  | 791.7 | [12 empty] | VV | 3 | 2 | True | 0 | ROZPOCET
| VV |  | 378,50*1,05 "- vjezdy v místě zeleně" |  | 397.425 | [12 empty] | VV | 3 | 2 | True | 0 | ROZPOCET
| VV |  | 568,0*1,05 "- park. stání" |  | 596.4 | [12 empty] | VV | 3 | 2 | True | 0 | ROZPOCET
| VV |  | Součet |  | 1785.525 | [12 empty] | VV | 3 | 4 | True | 1 | ROZPOCET
33 | K | 564952113 | Podklad z mechanicky zpevněného kameniva MZK (minerální beton) s rozprostřením a s hutněním, po zhutnění tl. 170 mm | m2 | 64.05 |  | 0 | CS ÚRS 2024 02 |  | základní |  | 0 | 0 | 0 | 0 | 0 | 4 | K | 3 |  |  |  | ROZPOCET | 0 | 0 | 0 | 0 | 0 | 1 | 0 | 4 | -1892970791
| Online PSC |  | https://podminky.urs.cz/item/CS_URS_2024_02/564952113 | [14 empty] | Online PSC | 3
| VV |  | podkladní vrstvy: | [14 empty] | VV | 3 | 1 | True | 0 | ROZPOCET
| VV |  | 61,0*1,05 "- zásobovací boxy" |  | 64.05 | [12 empty] | VV | 3 | 2 | True | 1 | ROZPOCET
34 | K | 561121112 | Zřízení podkladu nebo ochranné vrstvy vozovky z mechanicky zpevněné zeminy MZ bez přidání pojiva nebo vylepšovacího materiálu, s rozprostřením, vlhčením, promísením a zhutněním, tloušťka po zhutnění 200 mm | m2 | 63 |  | 0 | CS ÚRS 2024 02 |  | základní |  | 0 | 0 | 0 | 0 | 0 | 4 | K | 3 |  |  |  | ROZPOCET | 0 | 0 | 0 | 0 | 0 | 1 | 0 | 4 | -30272565
| Online PSC |  | https://podminky.urs.cz/item/CS_URS_2024_02/561121112 | [14 empty] | Online PSC | 3
| VV |  | podkladní vrstvy: | [14 empty] | VV | 3 | 1 | True | 0 | ROZPOCET
| VV |  | 60,0*1,05 "- cyklostezka" |  | 63 | [12 empty] | VV | 3 | 2 | True | 1 | ROZPOCET
35 | M | 58337344 | štěrkopísek frakce 0/32 | t | 25.2 |  | 0 | CS ÚRS 2024 02 |  | základní |  | 0 | 0 | 0 | 0 | 0 | 8 | M | 3 |  |  |  | ROZPOCET | 0 | 0 | 0 | 0 | 0 | 1 | 0 | 4 | 1928477871
| VV |  | podkladní vrstvy: | [14 empty] | VV | 3 | 1 | True | 0 | ROZPOCET
| VV |  | 0,200*60,0*1,05 "- cyklostezka" |  | 12.6 | [12 empty] | VV | 3 | 2 | True | 1 | ROZPOCET
| VV |  | 12,6*2 'Přepočtené koeficientem množství |  | 25.2 | [12 empty] | VV | 3 | 2 | False | 1 | ROZPOCET
| D | R53 | Cyklostezka - asfalt |  |  |  | 0 |  |  |  |  | 0 |  | 0 |  | 0 | 1 | D | 2 |  |  |  | ROZPOCET | [6 empty] | 0
36 | K | 577143111 | Asfaltový beton vrstva obrusná ACO 8 (ABJ) s rozprostřením a se zhutněním z nemodifikovaného asfaltu v pruhu šířky do 3 m, po zhutnění tl. 50 mm | m2 | 60 |  | 0 | CS ÚRS 2024 02 |  | základní |  | 0 | 0 | 0 | 0 | 0 | 4 | K | 3 |  |  |  | ROZPOCET | 0 | 0 | 0 | 0 | 0 | 1 | 0 | 4 | 761593913
| Online PSC |  | https://podminky.urs.cz/item/CS_URS_2024_02/577143111 | [14 empty] | Online PSC | 3
| VV |  | 60,0 "- cyklostezka" |  | 60 | [12 empty] | VV | 3 | 2 | True | 1 | ROZPOCET
37 | K | 573231106 | Postřik spojovací PS bez posypu kamenivem ze silniční emulze, v množství 0,30 kg/m2 | m2 | 60 |  | 0 | CS ÚRS 2024 02 |  | základní |  | 0 | 0 | 0 | 0 | 0 | 4 | K | 3 |  |  |  | ROZPOCET | 0 | 0 | 0 | 0 | 0 | 1 | 0 | 4 | 775321582
| Online PSC |  | https://podminky.urs.cz/item/CS_URS_2024_02/573231106 | [14 empty] | Online PSC | 3
| VV |  | 60,0 "- cyklostezka" |  | 60 | [12 empty] | VV | 3 | 2 | True | 1 | ROZPOCET
38 | K | 564911411 | Podklad nebo podsyp z asfaltového recyklátu s rozprostřením a zhutněním plochy přes 100 m2, po zhutnění tl. 50 mm | m2 | 60 |  | 0 | CS ÚRS 2024 02 |  | základní |  | 0 | 0 | 0 | 0 | 0 | 4 | K | 3 |  |  |  | ROZPOCET | 0 | 0 | 0 | 0 | 0 | 1 | 0 | 4 | -1696330735
| Online PSC |  | https://podminky.urs.cz/item/CS_URS_2024_02/564911411 | [14 empty] | Online PSC | 3
| VV |  | 60,0 "- cyklostezka" |  | 60 | [12 empty] | VV | 3 | 2 | True | 1 | ROZPOCET
39 | K | 573111112 | Postřik infiltrační PI z asfaltu silničního s posypem kamenivem, v množství 1,00 kg/m2 | m2 | 60 |  | 0 | CS ÚRS 2024 02 |  | základní |  | 0 | 0 | 0 | 0 | 0 | 4 | K | 3 |  |  |  | ROZPOCET | 0 | 0 | 0 | 0 | 0 | 1 | 0 | 4 | 848761794
| Online PSC |  | https://podminky.urs.cz/item/CS_URS_2024_02/573111112 | [14 empty] | Online PSC | 3
| VV |  | 60,0 "- cyklostezka" |  | 60 | [12 empty] | VV | 3 | 2 | True | 1 | ROZPOCET
| D | R54 | Pojížděná komunikace - zásobovací boxy - žulová dlažba |  |  |  | 0 |  |  |  |  | 0 |  | 37.1514 |  | 0 | 1 | D | 2 |  |  |  | ROZPOCET | [6 empty] | 0
40 | K | 591211111 | Kladení dlažby z kostek s provedením lože do tl. 50 mm, s vyplněním spár, s dvojím beraněním a se smetením přebytečného materiálu na krajnici drobných z kamene, do lože z kameniva těženého | m2 | 61 |  | 0 | CS ÚRS 2024 02 |  | základní |  | 0 | 0.1837 | 11.2057 | 0 | 0 | 4 | K | 3 |  |  |  | ROZPOCET | 0 | 0 | 0 | 0 | 0 | 1 | 0 | 4 | -983419565
| Online PSC |  | https://podminky.urs.cz/item/CS_URS_2024_02/591211111 | [14 empty] | Online PSC | 3
| VV |  | 33,50+27,50 "- zásobovací boxy" |  | 61 | [12 empty] | VV | 3 | 2 | True | 1 | ROZPOCET
41 | M | 58381008 | kostka štípaná dlažební žula velká 15/17 | m2 | 62.22 |  | 0 | CS ÚRS 2024 02 |  | základní |  | 0 | 0.417 | 25.9457 | 0 | 0 | 8 | M | 3 |  |  |  | ROZPOCET | 0 | 0 | 0 | 0 | 0 | 1 | 0 | 4 | -738620056
| VV |  | 33,50+27,50 "- zásobovací boxy" |  | 61 | [12 empty] | VV | 3 | 2 | True | 1 | ROZPOCET
| VV |  | 61*1,02 'Přepočtené koeficientem množství |  | 62.22 | [12 empty] | VV | 3 | 2 | False | 1 | ROZPOCET
| D | R55 | Komunikace, vjezdy a parkovací stání - zámková dlažba |  |  |  | 0 |  |  |  |  | 0 |  | 831.6963 |  | 0 | 1 | D | 2 |  |  |  | ROZPOCET | [6 empty] | 0
42 | K | 596212210 | Kladení dlažby z betonových zámkových dlaždic pozemních komunikací ručně s ložem z kameniva těženého nebo drceného tl. do 50 mm, s vyplněním spár, s dvojitým hutněním vibrováním a se smetením přebytečného materiálu na krajnici tl. 80 mm skupiny A, pro plochy do 50 m2 | m2 | 754 |  | 0 | CS ÚRS 2024 02 |  | základní |  | 0 | 0.11162 | 84.1615 | 0 | 0 | 4 | K | 3 |  |  |  | ROZPOCET | 0 | 0 | 0 | 0 | 0 | 1 | 0 | 4 | -172225209
| Online PSC |  | https://podminky.urs.cz/item/CS_URS_2024_02/596212210 | [14 empty] | Online PSC | 3
| VV |  | vjezdy v trase chodníku | [14 empty] | VV | 3 | 1 | True | 0 | ROZPOCET
| VV |  | 12,50+12,50+6,50+9,50+10,0+8,50+8,0+31,0+12,50+24,0+11,50+6,50+8,0+9,0+35,0+10,0+23,0+17,50+5,0+7,0+11,0+110,50+14,50+21,50+9,0 |  | 434 | [12 empty] | VV | 3 | 2 | True | 0 | ROZPOCET
| VV |  | 9,0+7,0+7,50+6,0+9,50+6,50+10,0+12,0+7,50+10,50+8,50+17,50+9,0+9,0+39,0+43,0+87,50+21,0 "- vjezdy" |  | 320 | [12 empty] | VV | 3 | 2 | True | 0 | ROZPOCET
| VV |  | Součet |  | 754 | [12 empty] | VV | 3 | 4 | True | 1 | ROZPOCET
43 | M | 59245005 | dlažba skladebná betonová 200x100mm tl 80mm barevná | m2 | 672.384 |  | 0 | CS ÚRS 2024 02 |  | základní |  | 0 | 0.176 | 118.3396 | 0 | 0 | 8 | M | 3 |  |  |  | ROZPOCET | 0 | 0 | 0 | 0 | 0 | 1 | 0 | 4 | -568071675
| VV |  | 754,0 "- vjezdy v trase chodníku" |  | 754 | [12 empty] | VV | 3 | 2 | True | 0 | ROZPOCET
| VV |  | -94,80 "- odpočet slepecké a barevné dlažby" |  | -94.8 | [12 empty] | VV | 3 | 2 | True | 0 | ROZPOCET
| VV |  | Mezisoučet |  | 659.2 | [12 empty] | VV | 3 | 3 | True | 0 | ROZPOCET
| VV |  | "Ztratné 2,0% -" 659,20*0,02 |  | 13.184 | [12 empty] | VV | 3 | 2 | True | 0 | ROZPOCET
| VV |  | Součet |  | 672.384 | [12 empty] | VV | 3 | 4 | True | 1 | ROZPOCET
44 | K | 596212214 | Kladení dlažby z betonových zámkových dlaždic pozemních komunikací ručně s ložem z kameniva těženého nebo drceného tl. do 50 mm, s vyplněním spár, s dvojitým hutněním vibrováním a se smetením přebytečného materiálu na krajnici tl. 80 mm skupiny A, pro plochy Příplatek k cenám za dlažbu z prvků dvou barev | m2 | 94.8 |  | 0 | CS ÚRS 2024 02 |  | základní |  | 0 | 0 | 0 | 0 | 0 | 4 | K | 3 |  |  |  | ROZPOCET | 0 | 0 | 0 | 0 | 0 | 1 | 0 | 4 | 276271521
| Online PSC |  | https://podminky.urs.cz/item/CS_URS_2024_02/596212214 | [14 empty] | Online PSC | 3
| VV |  | 1,70+3,60+1,90+2,10+1,90+1,60+1,50+3,60+2,30+4,10+1,80+1,20+1,30+1,60+5,50+1,60+4,30+2,90+0,90+1,30+1,80+2,50+2,40+3,30+1,50 |  | 58.2 | [12 empty] | VV | 3 | 2 | True | 0 | ROZPOCET
| VV |  | 1,60+1,30+1,20+1,20+1,70+1,10+1,60+1,80+1,20+1,70+1,70+1,70+1,70+6,0+2,40+4,70+4,0 "- slepecká dlažba" |  | 36.6 | [12 empty] | VV | 3 | 2 | True | 0 | ROZPOCET
| VV |  | Součet |  | 94.8 | [12 empty] | VV | 3 | 4 | True | 1 | ROZPOCET
45 | M | 59245226 | dlažba pro nevidomé betonová 200x100mm tl 80mm barevná | m2 | 96.696 |  | 0 | CS ÚRS 2024 02 |  | základní |  | 0 | 0.175 | 16.9218 | 0 | 0 | 8 | M | 3 |  |  |  | ROZPOCET | 0 | 0 | 0 | 0 | 0 | 1 | 0 | 4 | 807228983
| VV |  | 94,80 "- slepecká dlažba - vjezdy" |  | 94.8 | [12 empty] | VV | 3 | 2 | True | 0 | ROZPOCET
| VV |  | "Ztratné 2,0% -" 94,80*0,02 |  | 1.896 | [12 empty] | VV | 3 | 2 | True | 0 | ROZPOCET
| VV |  | Součet |  | 96.696 | [12 empty] | VV | 3 | 4 | True | 1 | ROZPOCET
46 | K | 596412210 | Kladení dlažby z betonových vegetačních dlaždic pozemních komunikací s ložem z kameniva těženého nebo drceného tl. do 50 mm, s vyplněním spár a vegetačních otvorů, s hutněním vibrováním tl. 80 mm, pro plochy do 50 m2 | m2 | 946.5 |  | 0 | CS ÚRS 2024 02 |  | základní |  | 0 | 0.098 | 92.757 | 0 | 0 | 4 | K | 3 |  |  |  | ROZPOCET | 0 | 0 | 0 | 0 | 0 | 1 | 0 | 4 | -991590996
| Online PSC |  | https://podminky.urs.cz/item/CS_URS_2024_02/596412210 | [14 empty] | Online PSC | 3
| VV |  | vjezdy v místě zeleně | [14 empty] | VV | 3 | 1 | True | 0 | ROZPOCET
| VV |  | 30,0+13,50+12,50+11,50+7,50+16,0+17,0+7,0+8,50+6,0+10,0+23,0+6,50+25,50+10,50+7,0+7,50+9,50+18,0 |  | 247 | [12 empty] | VV | 3 | 2 | True | 0 | ROZPOCET
| VV |  | 9,50+9,50+13,0+9,0+11,0+12,0+17,50+7,50+14,50+19,0+5,50+3,50 |  | 131.5 | [12 empty] | VV | 3 | 2 | True | 0 | ROZPOCET
| VV |  | Mezisoučet |  | 378.5 | [12 empty] | VV | 3 | 3 | True | 0 | ROZPOCET
| VV |  | 13,50+23,0+25,0+13,50+27,50+23,0+14,0+27,0+25,0+27,50+42,50+27,50+32,50+48,0+24,0+89,50+36,0+24,50+24,50 "- park. stání" |  | 568 | [12 empty] | VV | 3 | 2 | True | 0 | ROZPOCET
| VV |  | Součet |  | 946.5 | [12 empty] | VV | 3 | 4 | True | 1 | ROZPOCET
47 | M | 59246082 | dlažba plošná vegetační betonová 240x170mm tl 80mm barevná | m2 | 994.393 |  | 0 | CS ÚRS 2024 02 |  | základní |  | 0 | 0.136 | 135.2374 | 0 | 0 | 8 | M | 3 |  |  |  | ROZPOCET | 0 | 0 | 0 | 0 | 0 | 1 | 0 | 4 | 1272706007
| VV |  | 378,50 "- vjezdy v místě zeleně" |  | 378.5 | [12 empty] | VV | 3 | 2 | True | 0 | ROZPOCET
| VV |  | 568,0 "- park. stání" |  | 568 | [12 empty] | VV | 3 | 2 | True | 0 | ROZPOCET
| VV |  | Mezisoučet |  | 946.5 | [12 empty] | VV | 3 | 3 | True | 0 | ROZPOCET
| VV |  | "Ztratné 2,0% -" 946,50*0,02 |  | 18.93 | [12 empty] | VV | 3 | 2 | True | 0 | ROZPOCET
| VV |  | Součet |  | 965.43 | [12 empty] | VV | 3 | 4 | True | 1 | ROZPOCET
| VV |  | 965,43*1,03 'Přepočtené koeficientem množství |  | 994.393 | [12 empty] | VV | 3 | 2 | False | 1 | ROZPOCET
48 | M | 58343810 | kamenivo drcené hrubé frakce 4/8 | t | 384.279 |  | 0 | CS ÚRS 2024 02 |  | základní |  | 0 | 1 | 384.279 | 0 | 0 | 8 | M | 3 |  |  |  | ROZPOCET | 0 | 0 | 0 | 0 | 0 | 1 | 0 | 4 | -1302911370
| VV |  | 0,28*946,50*1,45 |  | 384.279 | [12 empty] | VV | 3 | 2 | True | 1 | ROZPOCET
| D | R56 | Komunikace pro pěší - zámková dlažba |  |  |  | 0 |  |  |  |  | 0 |  | 770.5162 |  | 0 | 1 | D | 2 |  |  |  | ROZPOCET | [6 empty] | 0
49 | K | 596211111 | Kladení dlažby z betonových zámkových dlaždic komunikací pro pěší ručně s ložem z kameniva těženého nebo drceného tl. do 40 mm, s vyplněním spár s dvojitým hutněním, vibrováním a se smetením přebytečného materiálu na krajnici tl. 60 mm skupiny A, pro plochy přes 50 do 100 m2 | m2 | 3761 |  | 0 | CS ÚRS 2024 02 |  | základní |  | 0 | 0.08922 | 335.5564 | 0 | 0 | 4 | K | 3 |  |  |  | ROZPOCET | 0 | 0 | 0 | 0 | 0 | 1 | 0 | 4 | 1476515335
| Online PSC |  | https://podminky.urs.cz/item/CS_URS_2024_02/596211111 | [14 empty] | Online PSC | 3
| VV |  | 12,0+102,0+58,50+7,0+9,50+51,50+7,50+3,0+7,0+124,0+8,0+4,0+91,50+17,50+17,0+11,0+4,0+67,50+7,0+41,0+3,0+1,50+26,0+58,50+39,0+77,0+17,50+35,0 |  | 908 | [12 empty] | VV | 3 | 2 | True | 0 | ROZPOCET
| VV |  | 19,0+35,50+93,0+41,0+97,0+48,50+55,0+26,0+50,0+8,0+50,0+26,0+54,50+62,0+67,0+22,0+29,50+87,0+1,50+(84,0-2,0)+20,0+36,50+6,0+26,50+27,0+23,50+8,50 |  | 1102.5 | [12 empty] | VV | 3 | 2 | True | 0 | ROZPOCET
| VV |  | 75,0+44,50+45,50+11,50+100,50+194,0+3,0+65,50+410,0+153,0+37,0+51,50+107,50+63,0+169,50+3,0+24,0+25,0+71,50+7,0+3,50+1,50+1,0+18,50+68,50-7,0+3,0 |  | 1750.5 | [12 empty] | VV | 3 | 2 | True | 0 | ROZPOCET
| VV |  | Součet |  | 3761 | [12 empty] | VV | 3 | 4 | True | 1 | ROZPOCET
50 | M | 59245015 | dlažba zámková betonová tvaru I 200x165mm tl 60mm přírodní | m2 | 3711.882 |  | 0 | CS ÚRS 2024 02 |  | základní |  | 0 | 0.113 | 419.4427 | 0 | 0 | 8 | M | 3 |  |  |  | ROZPOCET | 0 | 0 | 0 | 0 | 0 | 1 | 0 | 4 | 1459432021
| VV |  | 3761,0 "- komunikace pro pěší" |  | 3761 | [12 empty] | VV | 3 | 2 | True | 0 | ROZPOCET
| VV |  | -121,90 "- odpočet slepecké a barevné dlažby" |  | -121.9 | [12 empty] | VV | 3 | 2 | True | 0 | ROZPOCET
| VV |  | Mezisoučet |  | 3639.1 | [12 empty] | VV | 3 | 3 | True | 0 | ROZPOCET
| VV |  | "Ztratné 2,0% -" 3639,10*0,02 |  | 72.782 | [12 empty] | VV | 3 | 2 | True | 0 | ROZPOCET
| VV |  | Součet |  | 3711.882 | [12 empty] | VV | 3 | 4 | True | 1 | ROZPOCET
51 | K | 596211114 | Kladení dlažby z betonových zámkových dlaždic komunikací pro pěší ručně s ložem z kameniva těženého nebo drceného tl. do 40 mm, s vyplněním spár s dvojitým hutněním, vibrováním a se smetením přebytečného materiálu na krajnici tl. 60 mm skupiny A, pro plochy Příplatek k cenám za dlažbu z prvků dvou barev | m2 | 121.9 |  | 0 | CS ÚRS 2024 02 |  | základní |  | 0 | 0 | 0 | 0 | 0 | 4 | K | 3 |  |  |  | ROZPOCET | 0 | 0 | 0 | 0 | 0 | 1 | 0 | 4 | 1857017337
| Online PSC |  | https://podminky.urs.cz/item/CS_URS_2024_02/596211114 | [14 empty] | Online PSC | 3
| VV |  | slepecká dlažba | [14 empty] | VV | 3 | 1 | True | 0 | ROZPOCET
| VV |  | 0,80+0,80+0,30+0,250*2+2,80+3,80+3,90+2,80+1,30+0,90+0,30+1,20*2+1,20*2+1,0+1,20+3,20+7,0+1,70+1,90+1,30+0,80+1,20*2+1,30+1,20*2+1,40+2,30 |  | 50.9 | [12 empty] | VV | 3 | 2 | True | 0 | ROZPOCET
| VV |  | 9,70+0,80+0,250*2+1,0+1,10+1,70+1,80+0,250*2+1,10+0,70+0,80+1,10+1,0+1,10+3,10+3,0 |  | 29 | [12 empty] | VV | 3 | 2 | True | 0 | ROZPOCET
| VV |  | Mezisoučet |  | 79.9 | [12 empty] | VV | 3 | 3 | True | 0 | ROZPOCET
| VV |  | 7,0+7,0+7,0+7,0+7,0+7,0 "- kontrastní pás podél zastávek BUS" |  | 42 | [12 empty] | VV | 3 | 2 | True | 0 | ROZPOCET
| VV |  | Součet |  | 121.9 | [12 empty] | VV | 3 | 4 | True | 1 | ROZPOCET
52 | M | 59245006 | dlažba pro nevidomé betonová 200x100mm tl 60mm barevná | m2 | 81.498 |  | 0 | CS ÚRS 2024 02 |  | základní |  | 0 | 0.131 | 10.6762 | 0 | 0 | 8 | M | 3 |  |  |  | ROZPOCET | 0 | 0 | 0 | 0 | 0 | 1 | 0 | 4 | -2006649466
| VV |  | 79,90 "- slepecká dlažba" |  | 79.9 | [12 empty] | VV | 3 | 2 | True | 0 | ROZPOCET
| VV |  | "Ztratné 2,0% -" 79,90*0,02 |  | 1.598 | [12 empty] | VV | 3 | 2 | True | 0 | ROZPOCET
| VV |  | Součet |  | 81.498 | [12 empty] | VV | 3 | 4 | True | 1 | ROZPOCET
53 | M | 59245012 | dlažba zámková betonová tvaru I 200x165mm tl 60mm barevná | m2 | 42.84 |  | 0 | CS ÚRS 2024 02 |  | základní |  | 0 | 0.113 | 4.8409 | 0 | 0 | 8 | M | 3 |  |  |  | ROZPOCET | 0 | 0 | 0 | 0 | 0 | 1 | 0 | 4 | 1024786502
| VV |  | 7,0+7,0+7,0+7,0+7,0+7,0 "- kontrastní pás podél zastávek BUS" |  | 42 | [12 empty] | VV | 3 | 2 | True | 0 | ROZPOCET
| VV |  | "Ztratné 2,0% -" 42,0*0,02 |  | 0.84 | [12 empty] | VV | 3 | 2 | True | 0 | ROZPOCET
| VV |  | Součet |  | 42.84 | [12 empty] | VV | 3 | 4 | True | 1 | ROZPOCET
| D | 8 | Trubní vedení |  |  |  | 0 |  |  |  |  | 0 |  | 9.9578 |  | 0 | 1 | D | 1 |  |  |  | ROZPOCET | [6 empty] | 0
| D | R86 | Povrchové odvodnění |  |  |  | 0 |  |  |  |  | 0 |  | 9.9578 |  | 0 | 1 | D | 2 |  |  |  | ROZPOCET | [6 empty] | 0
54 | K | 93511311R | Osazení odvodňovacího kompozitního žlabu s krycím roštem šířky do 200 mm | m | 33 |  | 0 | vlastní |  | základní |  | 0 | 0.29221 | 9.6429 | 0 | 0 | 4 | K | 3 |  |  |  | ROZPOCET | 0 | 0 | 0 | 0 | 0 | 1 | 0 | 4 | 387341390
| VV |  | 4,50+3,0+13,50+4,0+4,0+1,0+1,0+1,0+1,0 "- žlaby na komunikaci pro pěší" |  | 33 | [12 empty] | VV | 3 | 2 | True | 1 | ROZPOCET
55 | M | 5624102R1 | žlab z PP s integrovaným pozinkovaným rámem, s litinovým pororoštem, s aretačním systémem, třída zatížení D 400, bocní/spodní odtok DN 100, D/Š/V 1000x149x189 mm | kus | 28 |  | 0 | vlastní |  | základní |  | 0 | 0.0067 | 0.1876 | 0 | 0 | 8 | M | 3 |  |  |  | ROZPOCET | 0 | 0 | 0 | 0 | 0 | 1 | 0 | 4 | 144813700
| VV |  | 4,0+3,0+13,0+4,0+4,0 "- žlaby na komunikaci pro pěší" |  | 28 | [12 empty] | VV | 3 | 2 | True | 1 | ROZPOCET
56 | M | 5624102R2 | žlab z PP s integrovaným pozinkovaným rámem, s litinovým pororoštem, s aretačním systémem, třída zatížení D 400, bocní/spodní odtok DN 100, D/Š/V 500x149x189 mm | kus | 2 |  | 0 | vlastní |  | základní |  | 0 | 0.0067 | 0.0134 | 0 | 0 | 8 | M | 3 |  |  |  | ROZPOCET | 0 | 0 | 0 | 0 | 0 | 1 | 0 | 4 | 761018147
| VV |  | 1+1 "- žlaby na komunikaci pro pěší" |  | 2 | [12 empty] | VV | 3 | 2 | True | 1 | ROZPOCET
57 | M | 5624102R4 | čelní stěna uzavřená, PP, Š/V 150x160 mm | kus | 5 |  | 0 | vlastní |  | základní |  | 0 | 0.0067 | 0.0335 | 0 | 0 | 8 | M | 3 |  |  |  | ROZPOCET | 0 | 0 | 0 | 0 | 0 | 1 | 0 | 4 | -1069782135
| VV |  | 1+1+1+1+1 "- žlaby na komunikaci pro pěší" |  | 5 | [12 empty] | VV | 3 | 2 | True | 1 | ROZPOCET
58 | M | 5624102R5 | žlab z PP kompozitu, s pororoštem z pozinkované oceli, s aretačním systémem, třída zatížení A15+, spodní odtok DN 100, D/Š/V 1000x150x134 mm | kus | 4 |  | 0 | vlastní |  | základní |  | 0 | 0.0067 | 0.0268 | 0 | 0 | 8 | M | 3 |  |  |  | ROZPOCET | 0 | 0 | 0 | 0 | 0 | 1 | 0 | 4 | 629018752
| VV |  | 1+1+1+1 "- žlaby na komunikaci pro pěší" |  | 4 | [12 empty] | VV | 3 | 2 | True | 1 | ROZPOCET
59 | M | 5624102R6 | čelní stěna uzavřená, PP, Š/V 150x108 mm | kus | 8 |  | 0 | vlastní |  | základní |  | 0 | 0.0067 | 0.0536 | 0 | 0 | 8 | M | 3 |  |  |  | ROZPOCET | 0 | 0 | 0 | 0 | 0 | 1 | 0 | 4 | -863014174
| VV |  | 2+2+2+2 "- žlaby na komunikaci pro pěší" |  | 8 | [12 empty] | VV | 3 | 2 | True | 1 | ROZPOCET
| D | 9 | Ostatní konstrukce a práce-bourání |  |  |  | 0 |  |  |  |  | 0 |  | 450.6992 |  | 2235.6738 | 1 | D | 1 |  |  |  | ROZPOCET | [6 empty] | 0
| D | R90 | Společné práce pro bourání a konstrukce |  |  |  | 0 |  |  |  |  | 0 |  | 0.004575 |  | 131.65 | 1 | D | 2 |  |  |  | ROZPOCET | [6 empty] | 0
60 | K | 919735111 | Řezání stávajícího živičného krytu nebo podkladu hloubky do 50 mm | m | 15 |  | 0 | CS ÚRS 2024 02 |  | základní |  | 0 | 0 | 0 | 0 | 0 | 4 | K | 3 |  |  |  | ROZPOCET | 0 | 0 | 0 | 0 | 0 | 1 | 0 | 4 | 393426738
| Online PSC |  | https://podminky.urs.cz/item/CS_URS_2024_02/919735111 | [14 empty] | Online PSC | 3
| VV |  | 2*(7,50) "- napojení na stávající komunikace" |  | 15 | [12 empty] | VV | 3 | 2 | True | 1 | ROZPOCET
61 | K | 919735112 | Řezání stávajícího živičného krytu nebo podkladu hloubky přes 50 do 100 mm | m | 7.5 |  | 0 | CS ÚRS 2024 02 |  | základní |  | 0 | 0 | 0 | 0 | 0 | 4 | K | 3 |  |  |  | ROZPOCET | 0 | 0 | 0 | 0 | 0 | 1 | 0 | 4 | -1266456999
| Online PSC |  | https://podminky.urs.cz/item/CS_URS_2024_02/919735112 | [14 empty] | Online PSC | 3
| VV |  | 7,50 "- napojení na stávající komunikace" |  | 7.5 | [12 empty] | VV | 3 | 2 | True | 1 | ROZPOCET
62 | K | 919732211 | Styčná pracovní spára při napojení nového živičného povrchu na stávající se zalitím za tepla modifikovanou asfaltovou hmotou s posypem vápenným hydrátem šířky do 15 mm, hloubky do 25 mm včetně prořezání spáry | m | 7.5 |  | 0 | CS ÚRS 2024 02 |  | základní |  | 0 | 0.00061 | 0.004575 | 0 | 0 | 4 | K | 3 |  |  |  | ROZPOCET | 0 | 0 | 0 | 0 | 0 | 1 | 0 | 4 | 649262162
| Online PSC |  | https://podminky.urs.cz/item/CS_URS_2024_02/919732211 | [14 empty] | Online PSC | 3
| VV |  | 7,50 "- napojení na stávající komunikace" |  | 7.5 | [12 empty] | VV | 3 | 2 | True | 1 | ROZPOCET
63 | K | 938909311R1 | Čištění vozovek metením bláta, prachu nebo hlinitého nánosu s naložením na dopravní prostředek strojně povrchu podkladu nebo krytu betonového nebo živičného, odvoz dle možností zhotovitele, s uložením a případným poplatkem za skládku | m2 | 6582.5 |  | 0 | vlastní |  | základní |  | 0 | 0 | 0 | 0.02 | 131.65 | 4 | K | 3 |  |  |  | ROZPOCET | 0 | 0 | 0 | 0 | 0 | 1 | 0 | 4 | -1470872281
| VV |  | 754,0 "- vjezdy v trase chodníku" |  | 754 | [12 empty] | VV | 3 | 2 | True | 0 | ROZPOCET
| VV |  | 378,50 "- vjezdy v místě zeleně" |  | 378.5 | [12 empty] | VV | 3 | 2 | True | 0 | ROZPOCET
| VV |  | 568,0 "- park. stání" |  | 568 | [12 empty] | VV | 3 | 2 | True | 0 | ROZPOCET
| VV |  | 3761,0 "- komunikace pro pěší" |  | 3761 | [12 empty] | VV | 3 | 2 | True | 0 | ROZPOCET
| VV |  | 61,0 "- zásobovací boxy" |  | 61 | [12 empty] | VV | 3 | 2 | True | 0 | ROZPOCET
| VV |  | 60,0 "- cyklostezka" |  | 60 | [12 empty] | VV | 3 | 2 | True | 0 | ROZPOCET
| VV |  | 2*500,0 "- Ostatní okolní plochy" |  | 1000 | [12 empty] | VV | 3 | 2 | True | 0 | ROZPOCET
| VV |  | Součet |  | 6582.5 | [12 empty] | VV | 3 | 4 | True | 1 | ROZPOCET
| D | R93 | Mobiliář |  |  |  | 0 |  |  |  |  | 0 |  | 15.1201 |  | 0 | 1 | D | 2 |  |  |  | ROZPOCET | [6 empty] | 0
64 | K | 914001112 | Osazení a montáž označníku zastávek do betonových patek na kotevní šrouby | kus | 6 |  | 0 | vlastní |  | základní |  | 0 | 0.002 | 0.012 | 0 | 0 | 4 | K | 3 |  |  |  | ROZPOCET | 0 | 0 | 0 | 0 | 0 | 1 | 0 | 4 | -853170287
65 | M | 404459001 | zastávkový označník, zinkovaná ocel. uzavřená konstrukce opatřená práškovou vypal. barvou, dle standardu dopravního podniku; specifikace viz. PD | kus | 6 |  | 0 | vlastní |  | základní |  | 0 | 0.018 | 0.108 | 0 | 0 | 8 | M | 3 |  |  |  | ROZPOCET | 0 | 0 | 0 | 0 | 0 | 1 | 0 | 4 | 1146725202
66 | K | 767995R01 | Montáž atypických zámečnických konstrukcí, vč. zhotovení základových konstrukcí a zemních prací | kus | 2 |  | 0 | vlastní |  | základní |  | 0 | 5e-05 | 0.0001 | 0 | 0 | 4 | K | 3 |  |  |  | ROZPOCET | 0 | 0 | 0 | 0 | 0 | 1 | 0 | 4 | 179668434
67 | M | 76799R108 | Čekárna s plochou střechou z bezpečnostního skla, NK z ocelových zinkovaných profilů opatřená práškovým vypalovacím lakem, zadní stěna z kaleného skla, lavička z masivního dveřa, rozměry přístřešku 4,14/1,63/2,55m | kus | 1 |  | 0 | vlastní |  | základní |  | 0 | 7.5 | 7.5 | 0 | 0 | 8 | M | 3 |  |  |  | ROZPOCET | 0 | 0 | 0 | 0 | 0 | 1 | 0 | 4 | 247366073
68 | M | 76799R109 | Čekárna s plochou střechou z bezpečnostního skla, NK z ocelových zinkovaných profilů opatřená práškovým vypalovacím lakem, zadní stěna z kaleného skla, lavička z masivního dveřa, rozměry přístřešku 4,14/1,86/2,55m | kus | 1 |  | 0 | vlastní |  | základní |  | 0 | 7.5 | 7.5 | 0 | 0 | 8 | M | 3 |  |  |  | ROZPOCET | 0 | 0 | 0 | 0 | 0 | 1 | 0 | 4 | 761263201
| D | R95 | Osazení obrub a linek |  |  |  | 0 |  |  |  |  | 0 |  | 435.5408 |  | 0 | 1 | D | 2 |  |  |  | ROZPOCET | [6 empty] | 0
69 | K | 916231213 | Osazení chodníkového obrubníku betonového se zřízením lože, s vyplněním a zatřením spár cementovou maltou stojatého s boční opěrou z betonu prostého, do lože z betonu prostého | m | 16.5 |  | 0 | CS ÚRS 2024 02 |  | základní |  | 0 | 0.1295 | 2.1368 | 0 | 0 | 4 | K | 3 |  |  |  | ROZPOCET | 0 | 0 | 0 | 0 | 0 | 1 | 0 | 4 | -1310846882
| Online PSC |  | https://podminky.urs.cz/item/CS_URS_2024_02/916231213 | [14 empty] | Online PSC | 3
| VV |  | 3,0+1,50+6,0+6,0 |  | 16.5 | [12 empty] | VV | 3 | 2 | True | 1 | ROZPOCET
70 | M | 59217017 | obrubník betonový chodníkový 1000x100x250mm | m | 16.83 |  | 0 | CS ÚRS 2024 02 |  | základní |  | 0 | 0.05612 | 0.9445 | 0 | 0 | 8 | M | 3 |  |  |  | ROZPOCET | 0 | 0 | 0 | 0 | 0 | 1 | 0 | 4 | -1549131488
| VV |  | 3,0+1,50+6,0+6,0 |  | 16.5 | [12 empty] | VV | 3 | 2 | True | 0 | ROZPOCET
| VV |  | "Ztratné 2,0% -" 16,50*0,02 |  | 0.33 | [12 empty] | VV | 3 | 2 | True | 0 | ROZPOCET
| VV |  | Součet |  | 16.83 | [12 empty] | VV | 3 | 4 | True | 1 | ROZPOCET
71 | K | 916241213 | Osazení obrubníku kamenného se zřízením lože, s vyplněním a zatřením spár cementovou maltou stojatého s boční opěrou z betonu prostého, do lože z betonu prostého | m | 446.5 |  | 0 | CS ÚRS 2024 02 |  | základní |  | 0 | 0.14067 | 62.8092 | 0 | 0 | 4 | K | 3 |  |  |  | ROZPOCET | 0 | 0 | 0 | 0 | 0 | 1 | 0 | 4 | -1330620144
| Online PSC |  | https://podminky.urs.cz/item/CS_URS_2024_02/916241213 | [14 empty] | Online PSC | 3
| VV |  | 10,50+21,50+16,0+16,0+10,50+22,50+16,0+10,50+16,50+17,50+16,0+40,50+35,0+20,0+7,50*2+16,0+74,0+17,50+33,50+21,50 "- podél komunikací" |  | 446.5 | [12 empty] | VV | 3 | 2 | True | 1 | ROZPOCET
72 | M | 58380007R1 | obrubník kamenný žulový 150x250mm | m | 455.43 |  | 0 | vlastní |  | základní |  | 0 | 0.104 | 47.3647 | 0 | 0 | 8 | M | 3 |  |  |  | ROZPOCET | 0 | 0 | 0 | 0 | 0 | 1 | 0 | 4 | 615780398
| VV |  | 10,50+21,50+16,0+16,0+10,50+22,50+16,0+10,50+16,50+17,50+16,0+40,50+35,0+20,0+7,50*2+16,0+74,0+17,50+33,50+21,50 "- podél komunikací" |  | 446.5 | [12 empty] | VV | 3 | 2 | True | 0 | ROZPOCET
| VV |  | "Ztratné 2,0% -" 446,50*0,02 |  | 8.93 | [12 empty] | VV | 3 | 2 | True | 0 | ROZPOCET
| VV |  | Součet |  | 455.43 | [12 empty] | VV | 3 | 4 | True | 1 | ROZPOCET
73 | K | 916331112 | Osazení zahradního obrubníku betonového s ložem tl. od 50 do 100 mm z betonu prostého tř. C 12/15 s boční opěrou z betonu prostého tř. C 12/15 | m | 2488.5 |  | 0 | CS ÚRS 2024 02 |  | základní |  | 0 | 0.10095 | 251.2141 | 0 | 0 | 4 | K | 3 |  |  |  | ROZPOCET | 0 | 0 | 0 | 0 | 0 | 1 | 0 | 4 | -43993808
| Online PSC |  | https://podminky.urs.cz/item/CS_URS_2024_02/916331112 | [14 empty] | Online PSC | 3
| VV |  | 8,50+109,0+7,50+26,50+15,50+12,50+8,50+8,50+5,0+16,50+4,0+16,0+4,0+8,0+8,50+21,0+17,0+11,50+12,50+2,0+11,50 |  | 334 | [12 empty] | VV | 3 | 2 | True | 0 | ROZPOCET
| VV |  | 6,50+17,0+10,50+6,0+19,0+11,50+13,0+4,50+7,50+20,50+8,50+17,0+3,0+16,50+22,50+4,0+11,50+1,50+3,0+5,50+1,50+13,0+12,0+2,50+6,50+8,0 |  | 252.5 | [12 empty] | VV | 3 | 2 | True | 0 | ROZPOCET
| VV |  | 3,50+7,50+5,50+4,50+18,0+14,0+1,50+1,50+5,50+16,50+18,50+3,50+2,50+9,50+1,50+7,50+20,50+11,50+2,50+10,0+3,50+19,50+7,0+4,50+11,50+6,0 |  | 217.5 | [12 empty] | VV | 3 | 2 | True | 0 | ROZPOCET
| VV |  | 8,50+3,50+7,50+15,50+25,0+3,0+3,0+7,0+23,50+15,50+2,0+1,50+3,50+3,0+8,0+8,0+4,0+31,0+30,0+20,0+1,50+4,50+2,0 |  | 231 | [12 empty] | VV | 3 | 2 | True | 0 | ROZPOCET
| VV |  | 3,0+6,0+7,50+3,0+5,50+1,50+14,0+4,0+9,50+3,50+1,50+21,50+16,50+3,0+12,0+11,0+21,0+10,0+3,0+32,0+24,0+5,0+32,50+102,0+42,0+2,5+15,50+4,50+24,0+1,50+1,0 |  | 443.5 | [12 empty] | VV | 3 | 2 | True | 0 | ROZPOCET
| VV |  | 9,50+12,50+16,50+6,50+7,0+11,50+28,50+26,50+25,50+132,0+180,0+3,50*2+74,0+89,0+4,0+20,50+2,0+24,0+26,50+2,0+30,50+7,50+18,0+2,50+13,50+26,50+111,50 |  | 915 | [12 empty] | VV | 3 | 2 | True | 0 | ROZPOCET
| VV |  | 9,0+19,50+2,0+18,0+9,50+32,0+5,0 |  | 95 | [12 empty] | VV | 3 | 2 | True | 0 | ROZPOCET
| VV |  | Součet |  | 2488.5 | [12 empty] | VV | 3 | 4 | True | 1 | ROZPOCET
74 | M | 59217001 | obrubník zahradní betonový 1000x50x250mm | m | 2538.27 |  | 0 | CS ÚRS 2024 02 |  | základní |  | 0 | 0.028 | 71.0716 | 0 | 0 | 8 | M | 3 |  |  |  | ROZPOCET | 0 | 0 | 0 | 0 | 0 | 1 | 0 | 4 | -255298042
| VV |  | 2488,50 "- podél komunikace" |  | 2488.5 | [12 empty] | VV | 3 | 2 | True | 0 | ROZPOCET
| VV |  | "Ztratné 2,0% -" 2488,50*0,02 |  | 49.77 | [12 empty] | VV | 3 | 2 | True | 0 | ROZPOCET
| VV |  | Součet |  | 2538.27 | [12 empty] | VV | 3 | 4 | True | 1 | ROZPOCET
| D | R96 | Bourání konstrukcí vozovek |  |  |  | 0 |  |  |  |  | 0 |  | 0.0338 |  | 1979.572 | 1 | D | 2 |  |  |  | ROZPOCET | [6 empty] | 0
75 | K | 113154552 | Frézování živičného podkladu nebo krytu s naložením hmot na dopravní prostředek plochy přes 2 000 do 10 000 m2 tloušťky vrstvy 40 mm | m2 | 845 |  | 0 | CS ÚRS 2024 02 |  | základní |  | 0 | 1e-05 | 0.00845 | 0.092 | 77.74 | 4 | K | 3 |  |  |  | ROZPOCET | 0 | 0 | 0 | 0 | 0 | 1 | 0 | 4 | 2053781518
| Online PSC |  | https://podminky.urs.cz/item/CS_URS_2024_02/113154552 | [14 empty] | Online PSC | 3
| VV |  | 145,50+171,0+173,0+234,0+121,50 "- komunikace pro aut. dopravu" |  | 845 | [12 empty] | VV | 3 | 2 | True | 1 | ROZPOCET
76 | K | 113154558 | Frézování živičného podkladu nebo krytu s naložením hmot na dopravní prostředek plochy přes 2 000 do 10 000 m2 tloušťky vrstvy 100 mm | m2 | 845 |  | 0 | CS ÚRS 2024 02 |  | základní |  | 0 | 3e-05 | 0.02535 | 0.23 | 194.35 | 4 | K | 3 |  |  |  | ROZPOCET | 0 | 0 | 0 | 0 | 0 | 1 | 0 | 4 | 958880043
| Online PSC |  | https://podminky.urs.cz/item/CS_URS_2024_02/113154558 | [14 empty] | Online PSC | 3
| VV |  | 845,0 "- komunikace pro aut. dopravu" |  | 845 | [12 empty] | VV | 3 | 2 | True | 1 | ROZPOCET
77 | K | 113107163 | Odstranění podkladů nebo krytů strojně plochy jednotlivě přes 50 m2 do 200 m2 s přemístěním hmot na skládku na vzdálenost do 20 m nebo s naložením na dopravní prostředek z kameniva hrubého drceného, o tl. vrstvy přes 200 do 300 mm | m2 | 845 |  | 0 | CS ÚRS 2024 02 |  | základní |  | 0 | 0 | 0 | 0.44 | 371.8 | 4 | K | 3 |  |  |  | ROZPOCET | 0 | 0 | 0 | 0 | 0 | 1 | 0 | 4 | -67205275
| Online PSC |  | https://podminky.urs.cz/item/CS_URS_2024_02/113107163 | [14 empty] | Online PSC | 3
| VV |  | 845,0 "- komunikace pro aut. dopravu" |  | 845 | [12 empty] | VV | 3 | 2 | True | 1 | ROZPOCET
78 | K | 113106132 | Rozebrání dlažeb komunikací pro pěší s přemístěním hmot na skládku na vzdálenost do 3 m nebo s naložením na dopravní prostředek s ložem z kameniva nebo živice a s jakoukoliv výplní spár strojně plochy jednotlivě do 50 m2 z betonových, kameninových nebo dlaždic, desek nebo tvarovek | m2 | 112 |  | 0 | CS ÚRS 2024 02 |  | základní |  | 0 | 0 | 0 | 0.255 | 28.56 | 4 | K | 3 |  |  |  | ROZPOCET | 0 | 0 | 0 | 0 | 0 | 1 | 0 | 4 | -684341034
| Online PSC |  | https://podminky.urs.cz/item/CS_URS_2024_02/113106132 | [14 empty] | Online PSC | 3
| VV |  | 3,0+4,0+105,0 "- komunikace pro pěší" |  | 112 | [12 empty] | VV | 3 | 2 | True | 1 | ROZPOCET
79 | K | 113106123 | Rozebrání dlažeb komunikací pro pěší s přemístěním hmot na skládku na vzdálenost do 3 m nebo s naložením na dopravní prostředek s ložem z kameniva nebo živice a s jakoukoliv výplní spár ručně ze zámkové dlažby | m2 | 296 |  | 0 | CS ÚRS 2024 02 |  | základní |  | 0 | 0 | 0 | 0.26 | 76.96 | 4 | K | 3 |  |  |  | ROZPOCET | 0 | 0 | 0 | 0 | 0 | 1 | 0 | 4 | 1838601103
| Online PSC |  | https://podminky.urs.cz/item/CS_URS_2024_02/113106123 | [14 empty] | Online PSC | 3
| VV |  | 3,0+3,0+18,50+25,50+12,50+11,50+14,50+5,0+4,50+21,0+20,50+13,0+33,50+20,0+43,50+6,50+9,50+30,50 "- komunikace pro pěší" |  | 296 | [12 empty] | VV | 3 | 2 | True | 1 | ROZPOCET
80 | K | 113107171 | Odstranění podkladů nebo krytů strojně plochy jednotlivě přes 50 m2 do 200 m2 s přemístěním hmot na skládku na vzdálenost do 20 m nebo s naložením na dopravní prostředek z betonu prostého, o tl. vrstvy přes 100 do 150 mm | m2 | 10.5 |  | 0 | CS ÚRS 2024 02 |  | základní |  | 0 | 0 | 0 | 0.325 | 3.4125 | 4 | K | 3 |  |  |  | ROZPOCET | 0 | 0 | 0 | 0 | 0 | 1 | 0 | 4 | -1804908994
| Online PSC |  | https://podminky.urs.cz/item/CS_URS_2024_02/113107171 | [14 empty] | Online PSC | 3
| VV |  | 2,50+2,50+2,50+3,0 "- bet. plochy" |  | 10.5 | [12 empty] | VV | 3 | 2 | True | 1 | ROZPOCET
81 | K | 113107181 | Odstranění podkladů nebo krytů strojně plochy jednotlivě přes 50 m2 do 200 m2 s přemístěním hmot na skládku na vzdálenost do 20 m nebo s naložením na dopravní prostředek živičných, o tl. vrstvy do 50 mm | m2 | 781.5 |  | 0 | CS ÚRS 2024 02 |  | základní |  | 0 | 0 | 0 | 0.098 | 76.587 | 4 | K | 3 |  |  |  | ROZPOCET | 0 | 0 | 0 | 0 | 0 | 1 | 0 | 4 | 920295807
| Online PSC |  | https://podminky.urs.cz/item/CS_URS_2024_02/113107181 | [14 empty] | Online PSC | 3
| VV |  | 8,50+9,50+69,0+97,0+222,50+171,50+168,50+35,0 "- komunikace pro pěší - asfalt" |  | 781.5 | [12 empty] | VV | 3 | 2 | True | 1 | ROZPOCET
82 | K | 113107322 | Odstranění podkladů nebo krytů strojně plochy jednotlivě do 50 m2 s přemístěním hmot na skládku na vzdálenost do 3 m nebo s naložením na dopravní prostředek z kameniva hrubého drceného, o tl. vrstvy přes 100 do 200 mm | m2 | 3797 |  | 0 | CS ÚRS 2024 02 |  | základní |  | 0 | 0 | 0 | 0.29 | 1101.13 | 4 | K | 3 |  |  |  | ROZPOCET | 0 | 0 | 0 | 0 | 0 | 1 | 0 | 4 | 1972845570
| Online PSC |  | https://podminky.urs.cz/item/CS_URS_2024_02/113107322 | [14 empty] | Online PSC | 3
| VV |  | podkladní vrstvy: | [14 empty] | VV | 3 | 1 | True | 0 | ROZPOCET
| VV |  | 112,0 "- bet. dlažba" |  | 112 | [12 empty] | VV | 3 | 2 | True | 0 | ROZPOCET
| VV |  | 296,0 "- zámk. dlažba" |  | 296 | [12 empty] | VV | 3 | 2 | True | 0 | ROZPOCET
| VV |  | 10,50 "- bet. plochy" |  | 10.5 | [12 empty] | VV | 3 | 2 | True | 0 | ROZPOCET
| VV |  | 781,50 "- asfalt" |  | 781.5 | [12 empty] | VV | 3 | 2 | True | 0 | ROZPOCET
| VV |  | obrusné vrstvy: | [14 empty] | VV | 3 | 1 | True | 0 | ROZPOCET
| VV |  | 37,0+371,50+68,0+13,50+16,0+44,50+290,0+224,0+23,0+4,50+119,0+4,0+292,0+413,50+12,50+212,0+13,50+15,0+280,50+143,0 "- štěrkové plochy" |  | 2597 | [12 empty] | VV | 3 | 2 | True | 0 | ROZPOCET
| VV |  | Součet |  | 3797 | [12 empty] | VV | 3 | 4 | True | 1 | ROZPOCET
83 | K | 113202111 | Vytrhání obrub s vybouráním lože, s přemístěním hmot na skládku na vzdálenost do 3 m nebo s naložením na dopravní prostředek z krajníků nebo obrubníků stojatých | m | 214.5 |  | 0 | CS ÚRS 2024 02 |  | základní |  | 0 | 0 | 0 | 0.205 | 43.9725 | 4 | K | 3 |  |  |  | ROZPOCET | 0 | 0 | 0 | 0 | 0 | 1 | 0 | 4 | 1421604875
| Online PSC |  | https://podminky.urs.cz/item/CS_URS_2024_02/113202111 | [14 empty] | Online PSC | 3
| VV |  | podél komunikace: | [14 empty] | VV | 3 | 1 | True | 0 | ROZPOCET
| VV |  | 7,0+9,50+2,0*2+108,50+3,0*2+3,0+2,50+3,50+8,50 "- bet." |  | 152.5 | [12 empty] | VV | 3 | 2 | True | 0 | ROZPOCET
| VV |  | 19,50+42,50 "- žul." |  | 62 | [12 empty] | VV | 3 | 2 | True | 0 | ROZPOCET
| VV |  | Součet |  | 214.5 | [12 empty] | VV | 3 | 4 | True | 1 | ROZPOCET
84 | K | 113204111 | Vytrhání obrub s vybouráním lože, s přemístěním hmot na skládku na vzdálenost do 3 m nebo s naložením na dopravní prostředek záhonových | m | 126.5 |  | 0 | CS ÚRS 2024 02 |  | základní |  | 0 | 0 | 0 | 0.04 | 5.06 | 4 | K | 3 |  |  |  | ROZPOCET | 0 | 0 | 0 | 0 | 0 | 1 | 0 | 4 | -1553697842
| Online PSC |  | https://podminky.urs.cz/item/CS_URS_2024_02/113204111 | [14 empty] | Online PSC | 3
| VV |  | 10,0+12,0+4,50+7,0+21,50+5,50+5,0+6,0+7,50+2,0+2,0+2,50+7,50+7,50+3,50+11,0+11,50 "- podél komunikace" |  | 126.5 | [12 empty] | VV | 3 | 2 | True | 1 | ROZPOCET
85 | K | 979024443 | Očištění vybouraných prvků komunikací od spojovacího materiálu s odklizením a uložením očištěných hmot a spojovacího materiálu na skládku na vzdálenost do 10 m obrubníků a krajníků, vybouraných z jakéhokoliv lože a s jakoukoliv výplní spár silničních | m | 62 |  | 0 | CS ÚRS 2024 02 |  | základní |  | 0 | 0 | 0 | 0 | 0 | 4 | K | 3 |  |  |  | ROZPOCET | 0 | 0 | 0 | 0 | 0 | 1 | 0 | 4 | 276787740
| Online PSC |  | https://podminky.urs.cz/item/CS_URS_2024_02/979024443 | [14 empty] | Online PSC | 3
| VV |  | 62,0 "- žulové obruby" |  | 62 | [12 empty] | VV | 3 | 2 | True | 1 | ROZPOCET
86 | K | 979054451 | Očištění vybouraných prvků komunikací od spojovacího materiálu s odklizením a uložením očištěných hmot a spojovacího materiálu na skládku na vzdálenost do 10 m zámkových dlaždic s vyplněním spár kamenivem | m2 | 296 |  | 0 | CS ÚRS 2024 02 |  | základní |  | 0 | 0 | 0 | 0 | 0 | 4 | K | 3 |  |  |  | ROZPOCET | 0 | 0 | 0 | 0 | 0 | 1 | 0 | 4 | 1549464765
| Online PSC |  | https://podminky.urs.cz/item/CS_URS_2024_02/979054451 | [14 empty] | Online PSC | 3
| VV |  | 3,0+3,0+18,50+25,50+12,50+11,50+14,50+5,0+4,50+21,0+20,50+13,0+33,50+20,0+43,50+6,50+9,50+30,50 "- komunikace pro pěší" |  | 296 | [12 empty] | VV | 3 | 2 | True | 1 | ROZPOCET
87 | K | 9790244R1 | Paletování očištěných (TDS odsouhlasených) vybouraných obrubníků na zakoupené palety, zapáskování a přesun v místě stavby dle požadavku investora | m | 62 |  | 0 | vlastní |  | základní |  | 0 | 0 | 0 | 0 | 0 | 4 | K | 3 |  |  |  | ROZPOCET | 0 | 0 | 0 | 0 | 0 | 1 | 0 | 4 | 983117060
| VV |  | 62,0 "- vybourané žulové obruby" |  | 62 | [12 empty] | VV | 3 | 2 | True | 1 | ROZPOCET
88 | K | 9790544R1 | Paletování vybouraných zámkových dlaždic na zakoupené palety, zabalení, zapáskování a přesun v místě stavby dle požadavku investora | m2 | 296 |  | 0 | vlastní |  | základní |  | 0 | 0 | 0 | 0 | 0 | 4 | K | 3 |  |  |  | ROZPOCET | 0 | 0 | 0 | 0 | 0 | 1 | 0 | 4 | 1666179677
| VV |  | 296,0 "- vybouraná zámková dlažba" |  | 296 | [12 empty] | VV | 3 | 2 | True | 1 | ROZPOCET
| D | R97 | Ostatní bourací práce |  |  |  | 0 |  |  |  |  | 0 |  | 0 |  | 124.4518 | 1 | D | 2 |  |  |  | ROZPOCET | [6 empty] | 0
89 | K | 139951121 | Bourání konstrukcí v hloubených vykopávkách strojně s přemístěním suti na hromady na vzdálenost do 20 m nebo s naložením na dopravní prostředek z betonu prostého neprokládaného | m3 | 3.84 |  | 0 | CS ÚRS 2024 02 |  | základní |  | 0 | 0 | 0 | 2.2 | 8.448 | 4 | K | 3 |  |  |  | ROZPOCET | 0 | 0 | 0 | 0 | 0 | 1 | 0 | 4 | 1450625079
| Online PSC |  | https://podminky.urs.cz/item/CS_URS_2024_02/139951121 | [14 empty] | Online PSC | 3
| VV |  | 6*0,40*2,0*0,80 "- čela propustků pod vjezdy" |  | 3.84 | [12 empty] | VV | 3 | 2 | True | 1 | ROZPOCET
90 | K | 966008111 | Bourání trubního propustku s odklizením a uložením vybouraného materiálu na skládku na vzdálenost do 3 m nebo s naložením na dopravní prostředek z trub betonových nebo železobetonových DN do 300 mm | m | 63 |  | 0 | CS ÚRS 2024 02 |  | základní |  | 0 | 0 | 0 | 0.753 | 47.439 | 4 | K | 3 |  |  |  | ROZPOCET | 0 | 0 | 0 | 0 | 0 | 1 | 0 | 4 | 478722201
| Online PSC |  | https://podminky.urs.cz/item/CS_URS_2024_02/966008111 | [14 empty] | Online PSC | 3
| VV |  | 7,0+26,0+10,0+4,0+4,0+5,0+7,0 "- propustky ve vjezdech" |  | 63 | [12 empty] | VV | 3 | 2 | True | 1 | ROZPOCET
91 | K | 966008212 | Bourání odvodňovacího žlabu s odklizením a uložením vybouraného materiálu na skládku na vzdálenost do 10 m nebo s naložením na dopravní prostředek z betonových příkopových tvárnic nebo desek šířky přes 500 do 800 mm | m | 76 |  | 0 | CS ÚRS 2024 02 |  | základní |  | 0 | 0 | 0 | 0.35 | 26.6 | 4 | K | 3 |  |  |  | ROZPOCET | 0 | 0 | 0 | 0 | 0 | 1 | 0 | 4 | -505462425
| Online PSC |  | https://podminky.urs.cz/item/CS_URS_2024_02/966008212 | [14 empty] | Online PSC | 3
| VV |  | 31,0+14,0+4,0+27,0 "- žlabovky podél komunikace" |  | 76 | [12 empty] | VV | 3 | 2 | True | 1 | ROZPOCET
92 | K | 113106185 | Rozebrání dlažeb vozovek a ploch s přemístěním hmot na skládku na vzdálenost do 3 m nebo s naložením na dopravní prostředek, s jakoukoliv výplní spár strojně plochy jednotlivě do 50 m2 z drobných kostek nebo odseků s ložem z kameniva | m2 | 18 |  | 0 | CS ÚRS 2024 02 |  | základní |  | 0 | 0 | 0 | 0.32 | 5.76 | 4 | K | 3 |  |  |  | ROZPOCET | 0 | 0 | 0 | 0 | 0 | 1 | 0 | 4 | 1891878223
| Online PSC |  | https://podminky.urs.cz/item/CS_URS_2024_02/113106185 | [14 empty] | Online PSC | 3
| VV |  | 18,0 "- podél komunikace" |  | 18 | [12 empty] | VV | 3 | 2 | True | 1 | ROZPOCET
93 | K | 962032432 | Bourání zdiva nadzákladového z cihel pálených děrovaných nebo lehčených, na maltu vápennou nebo vápenocementovou, objemu přes 1 m3 | m3 | 3.72 |  | 0 | CS ÚRS 2024 02 |  | základní |  | 0 | 0 | 0 | 1.175 | 4.371 | 4 | K | 3 |  |  |  | ROZPOCET | 0 | 0 | 0 | 0 | 0 | 1 | 0 | 4 | -2030984723
| Online PSC |  | https://podminky.urs.cz/item/CS_URS_2024_02/962032432 | [14 empty] | Online PSC | 3
| VV |  | 0,20*1,20*15,50 "- oplocení - parc.č. 2913/1" |  | 3.72 | [12 empty] | VV | 3 | 2 | True | 1 | ROZPOCET
94 | K | 962032230 | Bourání zdiva nadzákladového z cihel pálených plných nebo lícových nebo vápenopískových, na maltu vápennou nebo vápenocementovou, objemu do 1 m3 | m3 | 0.896 |  | 0 | CS ÚRS 2024 02 |  | základní |  | 0 | 0 | 0 | 1.8 | 1.6128 | 4 | K | 3 |  |  |  | ROZPOCET | 0 | 0 | 0 | 0 | 0 | 1 | 0 | 4 | 815374615
| Online PSC |  | https://podminky.urs.cz/item/CS_URS_2024_02/962032230 | [14 empty] | Online PSC | 3
| VV |  | 4*0,40*0,40*1,40 "- oplocení - parc.č. 2913/1" |  | 0.896 | [12 empty] | VV | 3 | 2 | True | 1 | ROZPOCET
95 | K | 962032681 | Bourání zdiva nadzákladového Příplatek cenám za zvýšenou pracnost bourání pilířů průměru do 0,36m2 | m3 | 0.896 |  | 0 | CS ÚRS 2024 02 |  | základní |  | 0 | 0 | 0 | 0 | 0 | 4 | K | 3 |  |  |  | ROZPOCET | 0 | 0 | 0 | 0 | 0 | 1 | 0 | 4 | 1820845888
| Online PSC |  | https://podminky.urs.cz/item/CS_URS_2024_02/962032681 | [14 empty] | Online PSC | 3
| VV |  | 4*0,40*0,40*1,40 "- oplocení - parc.č. 2913/1" |  | 0.896 | [12 empty] | VV | 3 | 2 | True | 1 | ROZPOCET
96 | K | 962042321 | Bourání zdiva z betonu prostého nadzákladového objemu přes 1 m3 | m3 | 2.72 |  | 0 | CS ÚRS 2024 02 |  | základní |  | 0 | 0 | 0 | 2.2 | 5.984 | 4 | K | 3 |  |  |  | ROZPOCET | 0 | 0 | 0 | 0 | 0 | 1 | 0 | 4 | -1705798977
| Online PSC |  | https://podminky.urs.cz/item/CS_URS_2024_02/962042321 | [14 empty] | Online PSC | 3
| VV |  | 0,40*0,40*17,0 "- oplocení - parc.č. 2913/1" |  | 2.72 | [12 empty] | VV | 3 | 2 | True | 1 | ROZPOCET
97 | K | 961044111 | Bourání základů z betonu prostého | m3 | 8.16 |  | 0 | CS ÚRS 2024 02 |  | základní |  | 0 | 0 | 0 | 2 | 16.32 | 4 | K | 3 |  |  |  | ROZPOCET | 0 | 0 | 0 | 0 | 0 | 1 | 0 | 4 | 1007471907
| Online PSC |  | https://podminky.urs.cz/item/CS_URS_2024_02/961044111 | [14 empty] | Online PSC | 3
| VV |  | 0,60*0,80*17,0 "- oplocení - parc.č. 2913/1" |  | 8.16 | [12 empty] | VV | 3 | 2 | True | 1 | ROZPOCET
98 | K | 966073810 | Rozebrání vrat a vrátek k oplocení plochy jednotlivě do 2 m2 | kus | 1 |  | 0 | CS ÚRS 2024 02 |  | základní |  | 0 | 0 | 0 | 0.192 | 0.192 | 4 | K | 3 |  |  |  | ROZPOCET | 0 | 0 | 0 | 0 | 0 | 1 | 0 | 4 | 1505558074
| Online PSC |  | https://podminky.urs.cz/item/CS_URS_2024_02/966073810 | [14 empty] | Online PSC | 3
| P |  | Poznámka k položce: Poznámka k položce: Demontovaný kovový materiál, jenž je majetkem Statutárního města Plzeň, je zhotovitel povinen na základě rozhodnutí technického dozoru objednatele: 1) uskladnit v místě stavby a předat k odkoupení certifikované sběrně kovového odpadu. Finanční prostředky z prodeje poukáže na příjmový účet vlastníka - Plzeň, statutární město, nám. Republiky 1, 306 32 Plzeň, IČ: 0075370, DIČ: CZ0075370, č.ú. 4819490237/0100 (V.S. číslo smlouvy) přímo certifikovaná sběrna kovového odpadu dle předávaných vážných lístků s uvedením akce, druhu a množství tříděného odpadu nebo 2) převést a uložit k dalšímu využití do areálu vozovny Slovany Slovanská alej 35, Plzeň nebo 3) převést a uložit k dalšímu využití do jednoho z areálů SVSMP - Koterovská ulice nebo Doubravecká ulice, Plzeň | [14 empty] | P | 3
| VV |  | 1 "- oplocení - parc.č. 2913/1" |  | 1 | [12 empty] | VV | 3 | 2 | True | 1 | ROZPOCET
99 | K | 966071711 | Bourání plotových sloupků a vzpěr ocelových trubkových nebo profilovaných výšky do 2,50 m zabetonovaných | kus | 1 |  | 0 | CS ÚRS 2024 02 |  | základní |  | 0 | 0 | 0 | 0.165 | 0.165 | 4 | K | 3 |  |  |  | ROZPOCET | 0 | 0 | 0 | 0 | 0 | 1 | 0 | 4 | 330610858
| Online PSC |  | https://podminky.urs.cz/item/CS_URS_2024_02/966071711 | [14 empty] | Online PSC | 3
| P |  | Poznámka k položce: Poznámka k položce: Demontovaný kovový materiál, jenž je majetkem Statutárního města Plzeň, je zhotovitel povinen na základě rozhodnutí technického dozoru objednatele: 1) uskladnit v místě stavby a předat k odkoupení certifikované sběrně kovového odpadu. Finanční prostředky z prodeje poukáže na příjmový účet vlastníka - Plzeň, statutární město, nám. Republiky 1, 306 32 Plzeň, IČ: 0075370, DIČ: CZ0075370, č.ú. 4819490237/0100 (V.S. číslo smlouvy) přímo certifikovaná sběrna kovového odpadu dle předávaných vážných lístků s uvedením akce, druhu a množství tříděného odpadu nebo 2) převést a uložit k dalšímu využití do areálu vozovny Slovany Slovanská alej 35, Plzeň nebo 3) převést a uložit k dalšímu využití do jednoho z areálů SVSMP - Koterovská ulice nebo Doubravecká ulice, Plzeň | [14 empty] | P | 3
| VV |  | 1 "- oplocení - parc.č. 2913/1" |  | 1 | [12 empty] | VV | 3 | 2 | True | 1 | ROZPOCET
100 | K | 966052121 | Bourání plotových sloupků a vzpěr železobetonových výšky do 2,5 m s betonovou patkou | kus | 45 |  | 0 | CS ÚRS 2024 02 |  | základní |  | 0 | 0 | 0 | 0.168 | 7.56 | 4 | K | 3 |  |  |  | ROZPOCET | 0 | 0 | 0 | 0 | 0 | 1 | 0 | 4 | 1962607942
| Online PSC |  | https://podminky.urs.cz/item/CS_URS_2024_02/966052121 | [14 empty] | Online PSC | 3
| VV |  | 45 "- oplocení - parc.č. 2902" |  | 45 | [12 empty] | VV | 3 | 2 | True | 1 | ROZPOCET
| D | 99 | Přesuny hmot a sutí |  |  |  | 0 |  |  |  |  | 0 |  | 0 |  | 0 | 1 | D | 2 |  |  |  | ROZPOCET | [6 empty] | 0
101 | K | 997221571 | Vodorovná doprava vybouraných hmot bez naložení, ale se složením a s hrubým urovnáním na vzdálenost do 1 km | t | 89.67 |  | 0 | CS ÚRS 2024 02 |  | základní |  | 0 | 0 | 0 | 0 | 0 | 4 | K | 3 |  |  |  | ROZPOCET | 0 | 0 | 0 | 0 | 0 | 1 | 0 | 4 | 1227873616
| Online PSC |  | https://podminky.urs.cz/item/CS_URS_2024_02/997221571 | [14 empty] | Online PSC | 3
| VV |  | 76,960 "- vybouraná zámková dlažba k využití" |  | 76.96 | [12 empty] | VV | 3 | 2 | True | 0 | ROZPOCET
| VV |  | 62,0*0,205 "- vybourané žulové obruby k využití" |  | 12.71 | [12 empty] | VV | 3 | 2 | True | 0 | ROZPOCET
| VV |  | Součet |  | 89.67 | [12 empty] | VV | 3 | 4 | True | 1 | ROZPOCET
102 | K | 997221579 | Vodorovná doprava vybouraných hmot bez naložení, ale se složením a s hrubým urovnáním na vzdálenost Příplatek k ceně za každý další započatý 1 km přes 1 km | t | 269.01 |  | 0 | CS ÚRS 2024 02 |  | základní |  | 0 | 0 | 0 | 0 | 0 | 4 | K | 3 |  |  |  | ROZPOCET | 0 | 0 | 0 | 0 | 0 | 1 | 0 | 4 | -1481376775
| Online PSC |  | https://podminky.urs.cz/item/CS_URS_2024_02/997221579 | [14 empty] | Online PSC | 3
| VV |  | 3*76,960 "- vybouraná zámková dlažba k využití - odvoz na deponii/městskou skládku v Doubravecké ul. dle požadavku investora - odvoz 4km" |  | 230.88 | [12 empty] | VV | 3 | 2 | True | 0 | ROZPOCET
| VV |  | 3*(62,0*0,205) "- vybourané žulové obruby k využití - odvoz na deponii/městskou skládku v Doubravecké ul. dle požadavku investora - odvoz 4km" |  | 38.13 | [12 empty] | VV | 3 | 2 | True | 0 | ROZPOCET
| VV |  | Součet |  | 269.01 | [12 empty] | VV | 3 | 4 | True | 1 | ROZPOCET
103 | K | 997221875R1 | Odvoz vybouraných hmot dle možností zhotovitele s uložením a případným poplatkem za skládku - asfaltu bez obsahu dehtu zatříděného do Katalogu odpadů pod kódem 17 03 02 | t | 270.937 |  | 0 | vlastní |  | základní |  | 0 | 0 | 0 | 0 | 0 | 4 | K | 3 |  |  |  | ROZPOCET | 0 | 0 | 0 | 0 | 0 | 1 | 0 | 4 | 1488040135
| VV |  | 194,350+76,587 |  | 270.937 | [12 empty] | VV | 3 | 2 | True | 1 | ROZPOCET
104 | K | 997221875R2 | Odvoz vybouraných hmot dle možností zhotovitele s uložením - asfaltu bez obsahu dehtu zatříděného do Katalogu odpadů pod kódem 17 03 02 | t | 77.74 |  | 0 | vlastní |  | základní |  | 0 | 0 | 0 | 0 | 0 | 4 | K | 3 |  |  |  | ROZPOCET | 0 | 0 | 0 | 0 | 0 | 1 | 0 | 4 | -1159879113
| VV |  | 77,740 "- vybourané asfalty - PAU ZAS-T1" |  | 77.74 | [12 empty] | VV | 3 | 2 | True | 1 | ROZPOCET
105 | K | 997221861R1 | Odvoz vybouraných hmot dle možností zhotovitele s uložením a případným poplatkem za skládku - z prostého betonu zatříděného do Katalogu odpadů pod kódem 17 01 01 | t | 138.358 |  | 0 | vlastní |  | základní |  | 0 | 0 | 0 | 0 | 0 | 4 | K | 3 |  |  |  | ROZPOCET | 0 | 0 | 0 | 0 | 0 | 1 | 0 | 4 | -1253798043
| VV |  | 28,560+3,413+43,973+5,060+8,448+26,60+5,984+16,320 |  | 138.358 | [12 empty] | VV | 3 | 2 | True | 1 | ROZPOCET
106 | K | 997221862R1 | Odvoz vybouraných hmot dle možností zhotovitele s uložením a případným poplatkem za skládku - z armovaného betonu zatříděného do Katalogu odpadů pod kódem 17 01 01 | t | 54.999 |  | 0 | vlastní |  | základní |  | 0 | 0 | 0 | 0 | 0 | 4 | K | 3 |  |  |  | ROZPOCET | 0 | 0 | 0 | 0 | 0 | 1 | 0 | 4 | -1927539008
| VV |  | 47,439+7,560 |  | 54.999 | [12 empty] | VV | 3 | 2 | True | 1 | ROZPOCET
107 | K | 997013871R1 | Odvoz vybouraných hmot dle možností zhotovitele s uložením a případným poplatkem za skládku - směsného stavebního a demoličního zatříděného do Katalogu odpadů pod kódem 17 09 04 | t | 5.984 |  | 0 |  |  | základní |  | 0 | 0 | 0 | 0 | 0 | 4 | K | 3 |  |  |  | ROZPOCET | 0 | 0 | 0 | 0 | 0 | 1 | 0 | 4 | 529278248
| VV |  | 4,371+1,613 |  | 5.984 | [12 empty] | VV | 3 | 2 | True | 1 | ROZPOCET
108 | K | 997221873R1 | Odvoz vybouraných hmot dle možností zhotovitele s uložením a případným poplatkem za skládku - zeminy a kamení zatříděného do Katalogu odpadů pod kódem 17 05 04 | t | 1472.93 |  | 0 | vlastní |  | základní |  | 0 | 0 | 0 | 0 | 0 | 4 | K | 3 |  |  |  | ROZPOCET | 0 | 0 | 0 | 0 | 0 | 1 | 0 | 4 | -1782631144
| VV |  | 371,80+1101,130 |  | 1472.93 | [12 empty] | VV | 3 | 2 | True | 1 | ROZPOCET
109 | K | 997221R01 | Odkup vyfrézovaných asfaltových hmot zhotovitelem | t | -77.74 |  | 0 | vlastní |  | základní |  | 0 | 0 | 0 | 0 | 0 | 4 | K | 3 |  |  |  | ROZPOCET | 0 | 0 | 0 | 0 | 0 | 1 | 0 | 4 | 215095557
| P |  | Poznámka k položce: POLOŽKU OCEŇTE DLE PLZEŇSKÝCH STANDARDŮ PRO KOMUNIKACE .... 1 Kč/t | [14 empty] | P | 3
| VV |  | -77,740 |  | -77.74 | [12 empty] | VV | 3 | 2 | True | 1 | ROZPOCET
110 | K | 998223011 | Přesun hmot pro pozemní komunikace s krytem dlážděným dopravní vzdálenost do 200 m jakékoliv délky objektu | t | 2132.914 |  | 0 | CS ÚRS 2024 02 |  | základní |  | 0 | 0 | 0 | 0 | 0 | 4 | K | 3 |  |  |  | ROZPOCET | 0 | 0 | 0 | 0 | 0 | 1 | 0 | 4 | 283778321
| Online PSC |  | https://podminky.urs.cz/item/CS_URS_2024_02/998223011 | [14 empty] | Online PSC | 3

## SO 132.1 - SO 132.1 - Cho...
{6bf0c6d0-03c1-43f6-9a2c-2709ec8bdc64}
2
| KRYCÍ LIST SOUPISU PRACÍ | [7 empty] | v --- níže se nacházejí doplnkové a pomocné údaje k sestavám --- v | [8 empty] | False
Stavba:
II/231 Rekonstrukce ul. 28.října, II.část
Objekt:
SO 132.1 - SO 132.1 - Chodník u ČSPH (100% město)
| KSO: |  | 822 29 |  |  | CC-CZ:
| Místo: |  |  |  |  | Datum: | 1. 10. 2024
| CZ-CPV: |  | 45233000-9 |  |  | CZ-CPA: | 42.11.10
| Zadavatel: |  |  |  |  | IČ:
|  | Statutární město Plzeň+ SÚS Plzeňského kraje, p.o. |  |  |  | DIČ:
| Účastník: |  |  |  |  | IČ: | Vyplň údaj
|  | Vyplň údaj |  |  |  | DIČ: | Vyplň údaj
| Projektant: |  |  |  |  | IČ:
|  | PSDS s.r.o. |  |  |  | DIČ:
| Zpracovatel: |  |  |  |  | IČ:
DIČ:
Poznámka:
- Veškeré venkovní dlažby, kostky a obrubníky z přírodního kamene budou z hlediska tolerance půdorysných rozměrů a tloušťky, tolerance podkosení a přesahu styčných ploch a tolerance nepravidelnosti neopracované a opracované plochy ve třídě 2 (podle ČSN EN 1341, 1342 a 1343). - Pokud je v soupisu prací definován konkrétní výrobek, je tím definován minimální požadovaný standard, uchazeč může ve své nabídce tento výrobek nahradit výrobkem se srovnatelnými nebo lepšími parametry. Parametry pro srovnání se rozumí zejména parametry výkonnostní, funkční a parametry životnosti. Dodavatel je oprávněn nabídnout rovnocenné řešení.
| Cena bez DPH | [5 empty] | 0
|  |  | Základ daně |  |  | Sazba daně | Výše daně
| DPH | základní | 0 |  |  | 21% | 0
|  | snížená | 0 |  |  | 12% | 0
|  | zákl. přenesená | 0 |  |  | 21% | 0
|  | sníž. přenesená | 0 |  |  | 12% | 0
|  | nulová | 0 |  |  | 0% | 0
| Cena s DPH |  |  | v | CZK |  | 0
REKAPITULACE ČLENĚNÍ SOUPISU PRACÍ
Stavba:
II/231 Rekonstrukce ul. 28.října, II.část
Objekt:
SO 132.1 - SO 132.1 - Chodník u ČSPH (100% město)
Místo: | [5 empty] | Datum: | 1. 10. 2024
Zadavatel: |  |  | Statutární město Plzeň+ SÚS Plzeňského kraje, p.o. |  |  | Projektant: | PSDS s.r.o.
Účastník: |  |  | Vyplň údaj |  |  | Zpracovatel:
Kód dílu - Popis | [6 empty] | Cena celkem [CZK]
Náklady stavby celkem | [6 empty] | 0 | [11 empty] | -1
| HSV - Práce a dodávky HSV | [5 empty] | 0
| 1 - Zemní práce | [5 empty] | 0
| R10 - Společné zemní práce | [5 empty] | 0
| R11 - Zemní práce pro komunikace | [5 empty] | 0
| R13 - Odstranění zeleně | [5 empty] | 0
| 5 - Komunikace | [5 empty] | 0
| R50 - Podkladní vrstvy | [5 empty] | 0
| R56 - Komunikace pro pěší - zámková dlažba | [5 empty] | 0
| 9 - Ostatní konstrukce a práce-bourání | [5 empty] | 0
| R90 - Společné práce pro bourání a konstrukce | [5 empty] | 0
| R95 - Osazení obrub a linek | [5 empty] | 0
| R96 - Bourání konstrukcí vozovek | [5 empty] | 0
| R97 - Ostatní bourací práce | [5 empty] | 0
| R99 - Svislé dopravní značení | [5 empty] | 0
| 99 - Přesuny hmot a sutí | [5 empty] | 0
SOUPIS PRACÍ
Stavba:
II/231 Rekonstrukce ul. 28.října, II.část
Objekt:
SO 132.1 - SO 132.1 - Chodník u ČSPH (100% město)
Místo: | [5 empty] | Datum: | 1. 10. 2024
Zadavatel: |  |  | Statutární město Plzeň+ SÚS Plzeňského kraje, p.o. |  |  | Projektant: | PSDS s.r.o.
Účastník: |  |  | Vyplň údaj |  |  | Zpracovatel:
PČ | Typ | Kód | Popis | MJ | Množství | J.cena [CZK] | Cena celkem [CZK] | Cenová soustava |  | DPH | J. Nh [h] | Nh celkem [h] | J. hmotnost [t] | Hmotnost celkem [t] | J. suť [t] | Suť Celkem [t]
Náklady soupisu celkem | [6 empty] | 0 |  |  |  |  | 0 |  | 20.1928 |  | 3.4715 |  | D | -1 | [10 empty] | 0
| D | HSV | Práce a dodávky HSV |  |  |  | 0 |  |  |  |  | 0 |  | 20.1928 |  | 3.4715 | 1 | D | 0 |  |  |  | ROZPOCET | [6 empty] | 0
| D | 1 | Zemní práce |  |  |  | 0 |  |  |  |  | 0 |  | 0 |  | 0 | 1 | D | 1 |  |  |  | ROZPOCET | [6 empty] | 0
| D | R10 | Společné zemní práce |  |  |  | 0 |  |  |  |  | 0 |  | 0 |  | 0 | 1 | D | 2 |  |  |  | ROZPOCET | [6 empty] | 0
1 | K | 162751117R1 | Vodorovné přemístění výkopku nebo sypaniny po suchu na obvyklém dopravním prostředku, bez naložení výkopku, avšak se složením, uložení s hrubým urovnáním - zemina a kamení s obsahem nebezpečných látek, odvoz dle možností zhotovitele | m3 | 9.996 |  | 0 | vlastní |  | základní |  | 0 | 0 | 0 | 0 | 0 | 4 | K | 3 |  |  |  | ROZPOCET | 0 | 0 | 0 | 0 | 0 | 1 | 0 | 4 | -749836232
| VV |  | Odvoz přebytečného výkopku (kontaminováno): | [14 empty] | VV | 3 | 1 | True | 0 | ROZPOCET
| VV |  | 9,996 "- z komunikací" |  | 9.996 | [12 empty] | VV | 3 | 2 | True | 1 | ROZPOCET
2 | K | 171201221R1 | Poplatek za uložení stavebního odpadu na skládce (skládkovné) zeminy a kamení s obsahem nebezpečných látek zatříděného do Katalogu odpadů pod kódem 17 05 04 | t | 19.492 |  | 0 | vlastní |  | základní |  | 0 | 0 | 0 | 0 | 0 | 4 | K | 3 |  |  |  | ROZPOCET | 0 | 0 | 0 | 0 | 0 | 1 | 0 | 4 | -1780849367
| VV |  | 9,996*1,95 "- viz. položka č. 162751117R1 - Vodorovné přemístění na skládku" |  | 19.492 | [12 empty] | VV | 3 | 2 | True | 1 | ROZPOCET
3 | K | 181152302 | Úprava pláně na stavbách silnic a dálnic strojně v zářezech mimo skalních se zhutněním | m2 | 71.4 |  | 0 | CS ÚRS 2024 02 |  | základní |  | 0 | 0 | 0 | 0 | 0 | 4 | K | 3 |  |  |  | ROZPOCET | 0 | 0 | 0 | 0 | 0 | 1 | 0 | 4 | -1848472522
| Online PSC |  | https://podminky.urs.cz/item/CS_URS_2024_02/181152302 | [14 empty] | Online PSC | 3
| VV |  | Pro komunikace a zpevněné plochy: | [14 empty] | VV | 3 | 1 | True | 0 | ROZPOCET
| VV |  | 68,0*1,05 "- komunikace pro pěší" |  | 71.4 | [12 empty] | VV | 3 | 2 | True | 1 | ROZPOCET
| D | R11 | Zemní práce pro komunikace |  |  |  | 0 |  |  |  |  | 0 |  | 0 |  | 0 | 1 | D | 2 |  |  |  | ROZPOCET | [6 empty] | 0
4 | K | 122252205 | Odkopávky a prokopávky nezapažené pro silnice a dálnice strojně v hornině třídy těžitelnosti I přes 500 do 1 000 m3 | m3 | 9.996 |  | 0 | CS ÚRS 2024 02 |  | základní |  | 0 | 0 | 0 | 0 | 0 | 4 | K | 3 |  |  |  | ROZPOCET | 0 | 0 | 0 | 0 | 0 | 1 | 0 | 4 | -1389267248
| Online PSC |  | https://podminky.urs.cz/item/CS_URS_2024_02/122252205 | [14 empty] | Online PSC | 3
| VV |  | Odkop pro komunikace a zpevněné plochy: | [14 empty] | VV | 3 | 1 | True | 0 | ROZPOCET
| VV |  | kontaminovaná zemina | [14 empty] | VV | 3 | 1 | True | 0 | ROZPOCET
| VV |  | 0,140*68,0*1,05 "- komunikace pro pěší" |  | 9.996 | [12 empty] | VV | 3 | 2 | True | 1 | ROZPOCET
5 | K | 120001101 | Příplatek k cenám vykopávek za ztížení vykopávky v blízkosti podzemního vedení nebo výbušnin v horninách jakékoliv třídy | m3 | 0.2 |  | 0 | CS ÚRS 2024 02 |  | základní |  | 0 | 0 | 0 | 0 | 0 | 4 | K | 3 |  |  |  | ROZPOCET | 0 | 0 | 0 | 0 | 0 | 1 | 0 | 4 | 1980394976
| Online PSC |  | https://podminky.urs.cz/item/CS_URS_2024_02/120001101 | [14 empty] | Online PSC | 3
| VV |  | Uvažováno s 2,0% objemu: | [14 empty] | VV | 3 | 1 | True | 0 | ROZPOCET
| VV |  | 9,996*0,02 |  | 0.2 | [12 empty] | VV | 3 | 2 | True | 1 | ROZPOCET
6 | K | 171152112 | Uložení sypaniny do zhutněných násypů pro silnice, dálnice a letiště s rozprostřením sypaniny ve vrstvách, s hrubým urovnáním a uzavřením povrchu násypu z hornin nesoudržných sypkých mimo aktivní zónu | m3 | 0.47 |  | 0 | CS ÚRS 2024 02 |  | základní |  | 0 | 0 | 0 | 0 | 0 | 4 | K | 3 |  |  |  | ROZPOCET | 0 | 0 | 0 | 0 | 0 | 1 | 0 | 4 | 834397144
| Online PSC |  | https://podminky.urs.cz/item/CS_URS_2024_02/171152112 | [14 empty] | Online PSC | 3
| VV |  | zásypy z nakupovaného materiálu: | [14 empty] | VV | 3 | 1 | True | 0 | ROZPOCET
| VV |  | 0,02*23,50 "- podél obruby" |  | 0.47 | [12 empty] | VV | 3 | 2 | True | 1 | ROZPOCET
7 | M | 58331200 | štěrkopísek netříděný | t | 0.94 |  | 0 | CS ÚRS 2024 02 |  | základní |  | 0 | 0 | 0 | 0 | 0 | 8 | M | 3 |  |  |  | ROZPOCET | 0 | 0 | 0 | 0 | 0 | 1 | 0 | 4 | 1183403986
| VV |  | zásyp nakupovaným materiálem: | [14 empty] | VV | 3 | 1 | True | 0 | ROZPOCET
| VV |  | 0,470 |  | 0.47 | [12 empty] | VV | 3 | 2 | True | 1 | ROZPOCET
| VV |  | 0,47*2 'Přepočtené koeficientem množství |  | 0.94 | [12 empty] | VV | 3 | 2 | False | 1 | ROZPOCET
| D | R13 | Odstranění zeleně |  |  |  | 0 |  |  |  |  | 0 |  | 0 |  | 0 | 1 | D | 2 |  |  |  | ROZPOCET | [6 empty] | 0
8 | K | 121103111 | Skrývka zemin schopných zúrodnění v rovině a ve sklonu do 1:5 | m3 | 6.8 |  | 0 | CS ÚRS 2024 02 |  | základní |  | 0 | 0 | 0 | 0 | 0 | 4 | K | 3 |  |  |  | ROZPOCET | 0 | 0 | 0 | 0 | 0 | 1 | 0 | 4 | 599645617
| Online PSC |  | https://podminky.urs.cz/item/CS_URS_2024_02/121103111 | [14 empty] | Online PSC | 3
| VV |  | odhadovaná tl. ornice 100 mm | [14 empty] | VV | 3 | 1 | True | 0 | ROZPOCET
| VV |  | Odvoz na mezideponii na staveništi | [14 empty] | VV | 3 | 1 | True | 0 | ROZPOCET
| VV |  | 0,100*68,0 |  | 6.8 | [12 empty] | VV | 3 | 2 | True | 1 | ROZPOCET
| D | 5 | Komunikace |  |  |  | 0 |  |  |  |  | 0 |  | 13.9597 |  | 0 | 1 | D | 1 |  |  |  | ROZPOCET | [6 empty] | 0
| D | R50 | Podkladní vrstvy |  |  |  | 0 |  |  |  |  | 0 |  | 0 |  | 0 | 1 | D | 2 |  |  |  | ROZPOCET | [6 empty] | 0
9 | K | 564851111 | Podklad ze štěrkodrti ŠD s rozprostřením a zhutněním plochy přes 100 m2, po zhutnění tl. 150 mm | m2 | 75.48 |  | 0 | CS ÚRS 2024 02 |  | základní |  | 0 | 0 | 0 | 0 | 0 | 4 | K | 3 |  |  |  | ROZPOCET | 0 | 0 | 0 | 0 | 0 | 1 | 0 | 4 | -1249183423
| Online PSC |  | https://podminky.urs.cz/item/CS_URS_2024_02/564851111 | [14 empty] | Online PSC | 3
| VV |  | podkladní vrstvy: | [14 empty] | VV | 3 | 1 | True | 0 | ROZPOCET
| VV |  | 68,0*1,11 "- komunikace pro pěší" |  | 75.48 | [12 empty] | VV | 3 | 2 | True | 1 | ROZPOCET
| D | R56 | Komunikace pro pěší - zámková dlažba |  |  |  | 0 |  |  |  |  | 0 |  | 13.9597 |  | 0 | 1 | D | 2 |  |  |  | ROZPOCET | [6 empty] | 0
10 | K | 596211111 | Kladení dlažby z betonových zámkových dlaždic komunikací pro pěší ručně s ložem z kameniva těženého nebo drceného tl. do 40 mm, s vyplněním spár s dvojitým hutněním, vibrováním a se smetením přebytečného materiálu na krajnici tl. 60 mm skupiny A, pro plochy přes 50 do 100 m2 | m2 | 68 |  | 0 | CS ÚRS 2024 02 |  | základní |  | 0 | 0.08922 | 6.067 | 0 | 0 | 4 | K | 3 |  |  |  | ROZPOCET | 0 | 0 | 0 | 0 | 0 | 1 | 0 | 4 | 1476515335
| Online PSC |  | https://podminky.urs.cz/item/CS_URS_2024_02/596211111 | [14 empty] | Online PSC | 3
| VV |  | 68,0 |  | 68 | [12 empty] | VV | 3 | 2 | True | 1 | ROZPOCET
11 | M | 59245015 | dlažba zámková betonová tvaru I 200x165mm tl 60mm přírodní | m2 | 66.3 |  | 0 | CS ÚRS 2024 02 |  | základní |  | 0 | 0.113 | 7.4919 | 0 | 0 | 8 | M | 3 |  |  |  | ROZPOCET | 0 | 0 | 0 | 0 | 0 | 1 | 0 | 4 | 1459432021
| VV |  | 68,0 "- komunikace pro pěší" |  | 68 | [12 empty] | VV | 3 | 2 | True | 0 | ROZPOCET
| VV |  | -3,0 "- odpočet slepecké a barevné dlažby" |  | -3 | [12 empty] | VV | 3 | 2 | True | 0 | ROZPOCET
| VV |  | Mezisoučet |  | 65 | [12 empty] | VV | 3 | 3 | True | 0 | ROZPOCET
| VV |  | "Ztratné 2,0% -" 65,0*0,02 |  | 1.3 | [12 empty] | VV | 3 | 2 | True | 0 | ROZPOCET
| VV |  | Součet |  | 66.3 | [12 empty] | VV | 3 | 4 | True | 1 | ROZPOCET
12 | K | 596211114 | Kladení dlažby z betonových zámkových dlaždic komunikací pro pěší ručně s ložem z kameniva těženého nebo drceného tl. do 40 mm, s vyplněním spár s dvojitým hutněním, vibrováním a se smetením přebytečného materiálu na krajnici tl. 60 mm skupiny A, pro plochy Příplatek k cenám za dlažbu z prvků dvou barev | m2 | 3 |  | 0 | CS ÚRS 2024 02 |  | základní |  | 0 | 0 | 0 | 0 | 0 | 4 | K | 3 |  |  |  | ROZPOCET | 0 | 0 | 0 | 0 | 0 | 1 | 0 | 4 | 1857017337
| Online PSC |  | https://podminky.urs.cz/item/CS_URS_2024_02/596211114 | [14 empty] | Online PSC | 3
| VV |  | slepecká dlažba | [14 empty] | VV | 3 | 1 | True | 0 | ROZPOCET
| VV |  | 1,50+1,50 |  | 3 | [12 empty] | VV | 3 | 2 | True | 1 | ROZPOCET
13 | M | 59245006 | dlažba pro nevidomé betonová 200x100mm tl 60mm barevná | m2 | 3.06 |  | 0 | CS ÚRS 2024 02 |  | základní |  | 0 | 0.131 | 0.40086 | 0 | 0 | 8 | M | 3 |  |  |  | ROZPOCET | 0 | 0 | 0 | 0 | 0 | 1 | 0 | 4 | -2006649466
| VV |  | 3,0 "- slepecká dlažba" |  | 3 | [12 empty] | VV | 3 | 2 | True | 0 | ROZPOCET
| VV |  | "Ztratné 2,0% -" 3,0*0,02 |  | 0.06 | [12 empty] | VV | 3 | 2 | True | 0 | ROZPOCET
| VV |  | Součet |  | 3.06 | [12 empty] | VV | 3 | 4 | True | 1 | ROZPOCET
| D | 9 | Ostatní konstrukce a práce-bourání |  |  |  | 0 |  |  |  |  | 0 |  | 6.2331 |  | 3.4715 | 1 | D | 1 |  |  |  | ROZPOCET | [6 empty] | 0
| D | R90 | Společné práce pro bourání a konstrukce |  |  |  | 0 |  |  |  |  | 0 |  | 0 |  | 1.36 | 1 | D | 2 |  |  |  | ROZPOCET | [6 empty] | 0
14 | K | 938909311R1 | Čištění vozovek metením bláta, prachu nebo hlinitého nánosu s naložením na dopravní prostředek strojně povrchu podkladu nebo krytu betonového nebo živičného, odvoz dle možností zhotovitele, s uložením a případným poplatkem za skládku | m2 | 68 |  | 0 | vlastní |  | základní |  | 0 | 0 | 0 | 0.02 | 1.36 | 4 | K | 3 |  |  |  | ROZPOCET | 0 | 0 | 0 | 0 | 0 | 1 | 0 | 4 | 1348842695
| VV |  | 68,0 "- komunikace pro pěší" |  | 68 | [12 empty] | VV | 3 | 2 | True | 1 | ROZPOCET
| D | R95 | Osazení obrub a linek |  |  |  | 0 |  |  |  |  | 0 |  | 6.1237 |  | 0 | 1 | D | 2 |  |  |  | ROZPOCET | [6 empty] | 0
15 | K | 916241213 | Osazení obrubníku kamenného se zřízením lože, s vyplněním a zatřením spár cementovou maltou stojatého s boční opěrou z betonu prostého, do lože z betonu prostého | m | 10.3 |  | 0 | CS ÚRS 2024 02 |  | základní |  | 0 | 0.14067 | 1.4489 | 0 | 0 | 4 | K | 3 |  |  |  | ROZPOCET | 0 | 0 | 0 | 0 | 0 | 1 | 0 | 4 | -1330620144
| Online PSC |  | https://podminky.urs.cz/item/CS_URS_2024_02/916241213 | [14 empty] | Online PSC | 3
| VV |  | 5,0+5,30 "- podél komunikací" |  | 10.3 | [12 empty] | VV | 3 | 2 | True | 1 | ROZPOCET
16 | M | 58380007R1 | obrubník kamenný žulový 150x250mm | m | 10.506 |  | 0 | vlastní |  | základní |  | 0 | 0.104 | 1.0926 | 0 | 0 | 8 | M | 3 |  |  |  | ROZPOCET | 0 | 0 | 0 | 0 | 0 | 1 | 0 | 4 | 615780398
| VV |  | 5,0+5,30 "- podél komunikací" |  | 10.3 | [12 empty] | VV | 3 | 2 | True | 0 | ROZPOCET
| VV |  | "Ztratné 2,0% -" 10,30*0,02 |  | 0.206 | [12 empty] | VV | 3 | 2 | True | 0 | ROZPOCET
| VV |  | Součet |  | 10.506 | [12 empty] | VV | 3 | 4 | True | 1 | ROZPOCET
17 | K | 916331112 | Osazení zahradního obrubníku betonového s ložem tl. od 50 do 100 mm z betonu prostého tř. C 12/15 s boční opěrou z betonu prostého tř. C 12/15 | m | 23.5 |  | 0 | CS ÚRS 2024 02 |  | základní |  | 0 | 0.10095 | 2.3723 | 0 | 0 | 4 | K | 3 |  |  |  | ROZPOCET | 0 | 0 | 0 | 0 | 0 | 1 | 0 | 4 | -43993808
| Online PSC |  | https://podminky.urs.cz/item/CS_URS_2024_02/916331112 | [14 empty] | Online PSC | 3
| VV |  | 23,50 |  | 23.5 | [12 empty] | VV | 3 | 2 | True | 1 | ROZPOCET
18 | M | 59217001 | obrubník zahradní betonový 1000x50x250mm | m | 23.97 |  | 0 | CS ÚRS 2024 02 |  | základní |  | 0 | 0.028 | 0.67116 | 0 | 0 | 8 | M | 3 |  |  |  | ROZPOCET | 0 | 0 | 0 | 0 | 0 | 1 | 0 | 4 | -255298042
| VV |  | 23,50 "- podél komunikace" |  | 23.5 | [12 empty] | VV | 3 | 2 | True | 0 | ROZPOCET
| VV |  | "Ztratné 2,0% -" 23,50*0,02 |  | 0.47 | [12 empty] | VV | 3 | 2 | True | 0 | ROZPOCET
| VV |  | Součet |  | 23.97 | [12 empty] | VV | 3 | 4 | True | 1 | ROZPOCET
19 | K | 916111123 | Osazení silniční obruby z dlažebních kostek v jedné řadě s ložem tl. přes 50 do 100 mm, s vyplněním a zatřením spár cementovou maltou z drobných kostek s boční opěrou z betonu prostého, do lože z betonu prostého téže značky | m | 6 |  | 0 | CS ÚRS 2024 02 |  | základní |  | 0 | 0.08978 | 0.53868 | 0 | 0 | 4 | K | 3 |  |  |  | ROZPOCET | 0 | 0 | 0 | 0 | 0 | 1 | 0 | 4 | 630961294
| Online PSC |  | https://podminky.urs.cz/item/CS_URS_2024_02/916111123 | [14 empty] | Online PSC | 3
| VV |  | 5,0+1,0 "- linka podél obrub - zpětné využití pův. kostek" |  | 6 | [12 empty] | VV | 3 | 2 | True | 1 | ROZPOCET
| D | R96 | Bourání konstrukcí vozovek |  |  |  | 0 |  |  |  |  | 0 |  | 0 |  | 2.1115 | 1 | D | 2 |  |  |  | ROZPOCET | [6 empty] | 0
20 | K | 113202111 | Vytrhání obrub s vybouráním lože, s přemístěním hmot na skládku na vzdálenost do 3 m nebo s naložením na dopravní prostředek z krajníků nebo obrubníků stojatých | m | 10.3 |  | 0 | CS ÚRS 2024 02 |  | základní |  | 0 | 0 | 0 | 0.205 | 2.1115 | 4 | K | 3 |  |  |  | ROZPOCET | 0 | 0 | 0 | 0 | 0 | 1 | 0 | 4 | 1421604875
| Online PSC |  | https://podminky.urs.cz/item/CS_URS_2024_02/113202111 | [14 empty] | Online PSC | 3
| VV |  | podél komunikace: | [14 empty] | VV | 3 | 1 | True | 0 | ROZPOCET
| VV |  | 5,30 "- bet." |  | 5.3 | [12 empty] | VV | 3 | 2 | True | 0 | ROZPOCET
| VV |  | 5,0 "- žul." |  | 5 | [12 empty] | VV | 3 | 2 | True | 0 | ROZPOCET
| VV |  | Součet |  | 10.3 | [12 empty] | VV | 3 | 4 | True | 1 | ROZPOCET
21 | K | 113203111 | Vytrhání obrub s vybouráním lože, s přemístěním hmot na skládku na vzdálenost do 3 m nebo s naložením na dopravní prostředek z dlažebních kostek | m | 6 |  | 0 | CS ÚRS 2024 02 |  | základní |  | 0 | 0 | 0 | 0 | 0 | 4 | K | 3 |  |  |  | ROZPOCET | 0 | 0 | 0 | 0 | 0 | 1 | 0 | 4 | 1574279325
| Online PSC |  | https://podminky.urs.cz/item/CS_URS_2024_02/113203111 | [14 empty] | Online PSC | 3
| VV |  | 5,0+1,0 "- linka podél obrub - pro zpětné využití" |  | 6 | [12 empty] | VV | 3 | 2 | True | 1 | ROZPOCET
22 | K | 979024443 | Očištění vybouraných prvků komunikací od spojovacího materiálu s odklizením a uložením očištěných hmot a spojovacího materiálu na skládku na vzdálenost do 10 m obrubníků a krajníků, vybouraných z jakéhokoliv lože a s jakoukoliv výplní spár silničních | m | 5 |  | 0 | CS ÚRS 2024 02 |  | základní |  | 0 | 0 | 0 | 0 | 0 | 4 | K | 3 |  |  |  | ROZPOCET | 0 | 0 | 0 | 0 | 0 | 1 | 0 | 4 | 276787740
| Online PSC |  | https://podminky.urs.cz/item/CS_URS_2024_02/979024443 | [14 empty] | Online PSC | 3
| VV |  | 5,0 "- žulové obruby" |  | 5 | [12 empty] | VV | 3 | 2 | True | 1 | ROZPOCET
23 | K | 979071122 | Očištění vybouraných dlažebních kostek od spojovacího materiálu, s uložením očištěných kostek na skládku, s odklizením odpadových hmot na hromady a s odklizením vybouraných kostek na vzdálenost do 3 m drobných, s původním vyplněním spár živicí nebo cementovou maltou | m2 | 0.6 |  | 0 | CS ÚRS 2024 02 |  | základní |  | 0 | 0 | 0 | 0 | 0 | 4 | K | 3 |  |  |  | ROZPOCET | 0 | 0 | 0 | 0 | 0 | 1 | 0 | 4 | -1298786047
| Online PSC |  | https://podminky.urs.cz/item/CS_URS_2024_02/979071122 | [14 empty] | Online PSC | 3
| VV |  | 0,10*6,0 "- žulová linka podél obrub" |  | 0.6 | [12 empty] | VV | 3 | 2 | True | 1 | ROZPOCET
24 | K | 9790244R1 | Paletování očištěných (TDS odsouhlasených) vybouraných obrubníků na zakoupené palety, zapáskování a přesun v místě stavby dle požadavku investora | m | 5 |  | 0 | vlastní |  | základní |  | 0 | 0 | 0 | 0 | 0 | 4 | K | 3 |  |  |  | ROZPOCET | 0 | 0 | 0 | 0 | 0 | 1 | 0 | 4 | 983117060
| VV |  | 5,0 "- vybourané žulové obruby" |  | 5 | [12 empty] | VV | 3 | 2 | True | 1 | ROZPOCET
| D | R97 | Ostatní bourací práce |  |  |  | 0 |  |  |  |  | 0 |  | 0 |  | 0 | 1 | D | 2 |  |  |  | ROZPOCET | [6 empty] | 0
25 | K | 7679967R1 | Demontáž a zpětná montáž atypických zámečnických konstrukcí hm jednotlivých dílů do 50 kg vč. základových konstrukcí, všech potřebných zemních a ostatních prací - reklamní poutač se 2 sloupky do betonových patek | kus | 1 |  | 0 | vlastní |  | základní |  | 0 | 0 | 0 | 0 | 0 | 4 | K | 3 |  |  |  | ROZPOCET | 0 | 0 | 0 | 0 | 0 | 1 | 0 | 4 | 1605886288
| VV |  | 1 "- přesun poutače" |  | 1 | [12 empty] | VV | 3 | 2 | True | 1 | ROZPOCET
26 | K | 966006132 | Odstranění dopravních nebo orientačních značek se sloupkem s uložením hmot na vzdálenost do 20 m nebo s naložením na dopravní prostředek, se zásypem jam a jeho zhutněním s betonovou patkou | kus | 1 |  | 0 | CS ÚRS 2024 02 |  | základní |  | 0 | 0 | 0 | 0 | 0 | 4 | K | 3 |  |  |  | ROZPOCET | 0 | 0 | 0 | 0 | 0 | 1 | 0 | 4 | -1172012917
| Online PSC |  | https://podminky.urs.cz/item/CS_URS_2024_02/966006132 | [14 empty] | Online PSC | 3
| VV |  | 1 "- pro zpětné osazení do nové polohy" |  | 1 | [12 empty] | VV | 3 | 2 | True | 1 | ROZPOCET
| D | R99 | Svislé dopravní značení |  |  |  | 0 |  |  |  |  | 0 |  | 0.10941 |  | 0 | 1 | D | 2 |  |  |  | ROZPOCET | [6 empty] | 0
27 | K | 914511111 | Montáž sloupku dopravních značek délky do 3,5 m do betonového základu | kus | 1 |  | 0 | CS ÚRS 2024 02 |  | základní |  | 0 | 0.10941 | 0.10941 | 0 | 0 | 4 | K | 3 |  |  |  | ROZPOCET | 0 | 0 | 0 | 0 | 0 | 1 | 0 | 4 | -770614216
| Online PSC |  | https://podminky.urs.cz/item/CS_URS_2024_02/914511111 | [14 empty] | Online PSC | 3
| VV |  | 1 "- zpětné osazení pův. značek do nové polohy" |  | 1 | [12 empty] | VV | 3 | 2 | True | 1 | ROZPOCET
| D | 99 | Přesuny hmot a sutí |  |  |  | 0 |  |  |  |  | 0 |  | 0 |  | 0 | 1 | D | 2 |  |  |  | ROZPOCET | [6 empty] | 0
28 | K | 997221571 | Vodorovná doprava vybouraných hmot bez naložení, ale se složením a s hrubým urovnáním na vzdálenost do 1 km | t | 1.025 |  | 0 | CS ÚRS 2024 02 |  | základní |  | 0 | 0 | 0 | 0 | 0 | 4 | K | 3 |  |  |  | ROZPOCET | 0 | 0 | 0 | 0 | 0 | 1 | 0 | 4 | 1227873616
| Online PSC |  | https://podminky.urs.cz/item/CS_URS_2024_02/997221571 | [14 empty] | Online PSC | 3
| VV |  | 5,0*0,205 "- vybourané žulové obruby k využití" |  | 1.025 | [12 empty] | VV | 3 | 2 | True | 1 | ROZPOCET
29 | K | 997221579 | Vodorovná doprava vybouraných hmot bez naložení, ale se složením a s hrubým urovnáním na vzdálenost Příplatek k ceně za každý další započatý 1 km přes 1 km | t | 3.075 |  | 0 | CS ÚRS 2024 02 |  | základní |  | 0 | 0 | 0 | 0 | 0 | 4 | K | 3 |  |  |  | ROZPOCET | 0 | 0 | 0 | 0 | 0 | 1 | 0 | 4 | -1481376775
| Online PSC |  | https://podminky.urs.cz/item/CS_URS_2024_02/997221579 | [14 empty] | Online PSC | 3
| VV |  | 3*(5,0*0,205) "- vybourané žulové obruby k využití - odvoz na deponii/městskou skládku v Doubravecké ul. dle požadavku investora - odvoz 4km" |  | 3.075 | [12 empty] | VV | 3 | 2 | True | 1 | ROZPOCET
30 | K | 997221861R1 | Odvoz vybouraných hmot dle možností zhotovitele s uložením a případným poplatkem za skládku - z prostého betonu zatříděného do Katalogu odpadů pod kódem 17 01 01 | t | 1.087 |  | 0 | vlastní |  | základní |  | 0 | 0 | 0 | 0 | 0 | 4 | K | 3 |  |  |  | ROZPOCET | 0 | 0 | 0 | 0 | 0 | 1 | 0 | 4 | -1253798043
| VV |  | 5,30*0,205 "- vybourané bet. obruby" |  | 1.087 | [12 empty] | VV | 3 | 2 | True | 1 | ROZPOCET
31 | K | 998223011 | Přesun hmot pro pozemní komunikace s krytem dlážděným dopravní vzdálenost do 200 m jakékoliv délky objektu | t | 20.193 |  | 0 | CS ÚRS 2024 02 |  | základní |  | 0 | 0 | 0 | 0 | 0 | 4 | K | 3 |  |  |  | ROZPOCET | 0 | 0 | 0 | 0 | 0 | 1 | 0 | 4 | 283778321
| Online PSC |  | https://podminky.urs.cz/item/CS_URS_2024_02/998223011 | [14 empty] | Online PSC | 3

## SO 132.2 - SO 132.2 - Stá...
{5ae50b6b-7b33-480b-bb42-a742f26c7eca}
2
| KRYCÍ LIST SOUPISU PRACÍ | [7 empty] | v --- níže se nacházejí doplnkové a pomocné údaje k sestavám --- v | [8 empty] | False
Stavba:
II/231 Rekonstrukce ul. 28.října, II.část
Objekt:
SO 132.2 - SO 132.2 - Stání pro kontejnery (100% město)
| KSO: |  | 822 29 |  |  | CC-CZ:
| Místo: |  |  |  |  | Datum: | 1. 10. 2024
| CZ-CPV: |  | 45233000-9 |  |  | CZ-CPA: | 42.11.10
| Zadavatel: |  |  |  |  | IČ:
|  | Statutární město Plzeň+ SÚS Plzeňského kraje, p.o. |  |  |  | DIČ:
| Účastník: |  |  |  |  | IČ: | Vyplň údaj
|  | Vyplň údaj |  |  |  | DIČ: | Vyplň údaj
| Projektant: |  |  |  |  | IČ:
|  | PSDS s.r.o. |  |  |  | DIČ:
| Zpracovatel: |  |  |  |  | IČ:
DIČ:
Poznámka:
- Veškeré venkovní dlažby, kostky a obrubníky z přírodního kamene budou z hlediska tolerance půdorysných rozměrů a tloušťky, tolerance podkosení a přesahu styčných ploch a tolerance nepravidelnosti neopracované a opracované plochy ve třídě 2 (podle ČSN EN 1341, 1342 a 1343). - Pokud je v soupisu prací definován konkrétní výrobek, je tím definován minimální požadovaný standard, uchazeč může ve své nabídce tento výrobek nahradit výrobkem se srovnatelnými nebo lepšími parametry. Parametry pro srovnání se rozumí zejména parametry výkonnostní, funkční a parametry životnosti. Dodavatel je oprávněn nabídnout rovnocenné řešení.
| Cena bez DPH | [5 empty] | 0
|  |  | Základ daně |  |  | Sazba daně | Výše daně
| DPH | základní | 0 |  |  | 21% | 0
|  | snížená | 0 |  |  | 12% | 0
|  | zákl. přenesená | 0 |  |  | 21% | 0
|  | sníž. přenesená | 0 |  |  | 12% | 0
|  | nulová | 0 |  |  | 0% | 0
| Cena s DPH |  |  | v | CZK |  | 0
REKAPITULACE ČLENĚNÍ SOUPISU PRACÍ
Stavba:
II/231 Rekonstrukce ul. 28.října, II.část
Objekt:
SO 132.2 - SO 132.2 - Stání pro kontejnery (100% město)
Místo: | [5 empty] | Datum: | 1. 10. 2024
Zadavatel: |  |  | Statutární město Plzeň+ SÚS Plzeňského kraje, p.o. |  |  | Projektant: | PSDS s.r.o.
Účastník: |  |  | Vyplň údaj |  |  | Zpracovatel:
Kód dílu - Popis | [6 empty] | Cena celkem [CZK]
Náklady stavby celkem | [6 empty] | 0 | [11 empty] | -1
| HSV - Práce a dodávky HSV | [5 empty] | 0
| 1 - Zemní práce | [5 empty] | 0
| R10 - Společné zemní práce | [5 empty] | 0
| R11 - Zemní práce pro komunikace | [5 empty] | 0
| R13 - Odstranění zeleně | [5 empty] | 0
| 5 - Komunikace | [5 empty] | 0
| R50 - Podkladní vrstvy | [5 empty] | 0
| R55 - Komunikace, vjezdy a parkovací stání - zámková dlažba | [5 empty] | 0
| R56 - Komunikace pro pěší - zámková dlažba | [5 empty] | 0
| 9 - Ostatní konstrukce a práce-bourání | [5 empty] | 0
| R90 - Společné práce pro bourání a konstrukce | [5 empty] | 0
| R95 - Osazení obrub a linek | [5 empty] | 0
| R96 - Bourání konstrukcí vozovek | [5 empty] | 0
| 99 - Přesuny hmot a sutí | [5 empty] | 0
SOUPIS PRACÍ
Stavba:
II/231 Rekonstrukce ul. 28.října, II.část
Objekt:
SO 132.2 - SO 132.2 - Stání pro kontejnery (100% město)
Místo: | [5 empty] | Datum: | 1. 10. 2024
Zadavatel: |  |  | Statutární město Plzeň+ SÚS Plzeňského kraje, p.o. |  |  | Projektant: | PSDS s.r.o.
Účastník: |  |  | Vyplň údaj |  |  | Zpracovatel:
PČ | Typ | Kód | Popis | MJ | Množství | J.cena [CZK] | Cena celkem [CZK] | Cenová soustava |  | DPH | J. Nh [h] | Nh celkem [h] | J. hmotnost [t] | Hmotnost celkem [t] | J. suť [t] | Suť Celkem [t]
Náklady soupisu celkem | [6 empty] | 0 |  |  |  |  | 0 |  | 5.8108 |  | 1.9225 |  | D | -1 | [10 empty] | 0
| D | HSV | Práce a dodávky HSV |  |  |  | 0 |  |  |  |  | 0 |  | 5.8108 |  | 1.9225 | 1 | D | 0 |  |  |  | ROZPOCET | [6 empty] | 0
| D | 1 | Zemní práce |  |  |  | 0 |  |  |  |  | 0 |  | 0 |  | 0 | 1 | D | 1 |  |  |  | ROZPOCET | [6 empty] | 0
| D | R10 | Společné zemní práce |  |  |  | 0 |  |  |  |  | 0 |  | 0 |  | 0 | 1 | D | 2 |  |  |  | ROZPOCET | [6 empty] | 0
1 | K | 162751117R1 | Vodorovné přemístění výkopku nebo sypaniny po suchu na obvyklém dopravním prostředku, bez naložení výkopku, avšak se složením, uložení s hrubým urovnáním - zemina a kamení s obsahem nebezpečných látek, odvoz dle možností zhotovitele | m3 | 3.276 |  | 0 | vlastní |  | základní |  | 0 | 0 | 0 | 0 | 0 | 4 | K | 3 |  |  |  | ROZPOCET | 0 | 0 | 0 | 0 | 0 | 1 | 0 | 4 | 130937691
| VV |  | Odvoz přebytečného výkopku (kontaminováno): | [14 empty] | VV | 3 | 1 | True | 0 | ROZPOCET
| VV |  | 3,276 "- z komunikací" |  | 3.276 | [12 empty] | VV | 3 | 2 | True | 1 | ROZPOCET
2 | K | 171201221R1 | Poplatek za uložení stavebního odpadu na skládce (skládkovné) zeminy a kamení s obsahem nebezpečných látek zatříděného do Katalogu odpadů pod kódem 17 05 04 | t | 6.388 |  | 0 | vlastní |  | základní |  | 0 | 0 | 0 | 0 | 0 | 4 | K | 3 |  |  |  | ROZPOCET | 0 | 0 | 0 | 0 | 0 | 1 | 0 | 4 | -1694627554
| VV |  | 3,276*1,95 "- viz. položka č. 162751117R1 - Vodorovné přemístění na skládku" |  | 6.388 | [12 empty] | VV | 3 | 2 | True | 1 | ROZPOCET
3 | K | 181152302 | Úprava pláně na stavbách silnic a dálnic strojně v zářezech mimo skalních se zhutněním | m2 | 12.6 |  | 0 | CS ÚRS 2024 02 |  | základní |  | 0 | 0 | 0 | 0 | 0 | 4 | K | 3 |  |  |  | ROZPOCET | 0 | 0 | 0 | 0 | 0 | 1 | 0 | 4 | 1097728827
| Online PSC |  | https://podminky.urs.cz/item/CS_URS_2024_02/181152302 | [14 empty] | Online PSC | 3
| VV |  | Pro komunikace a zpevněné plochy: | [14 empty] | VV | 3 | 1 | True | 0 | ROZPOCET
| VV |  | 12,0*1,05 "- plocha pro kontejnery" |  | 12.6 | [12 empty] | VV | 3 | 2 | True | 1 | ROZPOCET
| D | R11 | Zemní práce pro komunikace |  |  |  | 0 |  |  |  |  | 0 |  | 0 |  | 0 | 1 | D | 2 |  |  |  | ROZPOCET | [6 empty] | 0
4 | K | 122252205 | Odkopávky a prokopávky nezapažené pro silnice a dálnice strojně v hornině třídy těžitelnosti I přes 500 do 1 000 m3 | m3 | 3.276 |  | 0 | CS ÚRS 2024 02 |  | základní |  | 0 | 0 | 0 | 0 | 0 | 4 | K | 3 |  |  |  | ROZPOCET | 0 | 0 | 0 | 0 | 0 | 1 | 0 | 4 | -1389267248
| Online PSC |  | https://podminky.urs.cz/item/CS_URS_2024_02/122252205 | [14 empty] | Online PSC | 3
| VV |  | Odkop pro komunikace a zpevněné plochy: | [14 empty] | VV | 3 | 1 | True | 0 | ROZPOCET
| VV |  | kontaminovaná zemina | [14 empty] | VV | 3 | 1 | True | 0 | ROZPOCET
| VV |  | 0,260*12,0*1,05 "- plocha pro kontejnery" |  | 3.276 | [12 empty] | VV | 3 | 2 | True | 1 | ROZPOCET
5 | K | 120001101 | Příplatek k cenám vykopávek za ztížení vykopávky v blízkosti podzemního vedení nebo výbušnin v horninách jakékoliv třídy | m3 | 0.066 |  | 0 | CS ÚRS 2024 02 |  | základní |  | 0 | 0 | 0 | 0 | 0 | 4 | K | 3 |  |  |  | ROZPOCET | 0 | 0 | 0 | 0 | 0 | 1 | 0 | 4 | 1980394976
| Online PSC |  | https://podminky.urs.cz/item/CS_URS_2024_02/120001101 | [14 empty] | Online PSC | 3
| VV |  | Uvažováno s 2,0% objemu: | [14 empty] | VV | 3 | 1 | True | 0 | ROZPOCET
| VV |  | 3,276*0,02 |  | 0.066 | [12 empty] | VV | 3 | 2 | True | 1 | ROZPOCET
6 | K | 171152112 | Uložení sypaniny do zhutněných násypů pro silnice, dálnice a letiště s rozprostřením sypaniny ve vrstvách, s hrubým urovnáním a uzavřením povrchu násypu z hornin nesoudržných sypkých mimo aktivní zónu | m3 | 0.16 |  | 0 | CS ÚRS 2024 02 |  | základní |  | 0 | 0 | 0 | 0 | 0 | 4 | K | 3 |  |  |  | ROZPOCET | 0 | 0 | 0 | 0 | 0 | 1 | 0 | 4 | 834397144
| Online PSC |  | https://podminky.urs.cz/item/CS_URS_2024_02/171152112 | [14 empty] | Online PSC | 3
| VV |  | zásypy z nakupovaného materiálu: | [14 empty] | VV | 3 | 1 | True | 0 | ROZPOCET
| VV |  | 0,02*8,0 "- podél obruby" |  | 0.16 | [12 empty] | VV | 3 | 2 | True | 1 | ROZPOCET
7 | M | 58331200 | štěrkopísek netříděný | t | 0.32 |  | 0 | CS ÚRS 2024 02 |  | základní |  | 0 | 0 | 0 | 0 | 0 | 8 | M | 3 |  |  |  | ROZPOCET | 0 | 0 | 0 | 0 | 0 | 1 | 0 | 4 | 940703029
| VV |  | zásyp nakupovaným materiálem: | [14 empty] | VV | 3 | 1 | True | 0 | ROZPOCET
| VV |  | 0,160 |  | 0.16 | [12 empty] | VV | 3 | 2 | True | 1 | ROZPOCET
| VV |  | 0,16*2 'Přepočtené koeficientem množství |  | 0.32 | [12 empty] | VV | 3 | 2 | False | 1 | ROZPOCET
| D | R13 | Odstranění zeleně |  |  |  | 0 |  |  |  |  | 0 |  | 0 |  | 0 | 1 | D | 2 |  |  |  | ROZPOCET | [6 empty] | 0
8 | K | 121103111 | Skrývka zemin schopných zúrodnění v rovině a ve sklonu do 1:5 | m3 | 1.3 |  | 0 | CS ÚRS 2024 02 |  | základní |  | 0 | 0 | 0 | 0 | 0 | 4 | K | 3 |  |  |  | ROZPOCET | 0 | 0 | 0 | 0 | 0 | 1 | 0 | 4 | 1507195269
| Online PSC |  | https://podminky.urs.cz/item/CS_URS_2024_02/121103111 | [14 empty] | Online PSC | 3
| VV |  | odhadovaná tl. ornice 100 mm | [14 empty] | VV | 3 | 1 | True | 0 | ROZPOCET
| VV |  | Odvoz na mezideponii na staveništi | [14 empty] | VV | 3 | 1 | True | 0 | ROZPOCET
| VV |  | 0,100*13,0 |  | 1.3 | [12 empty] | VV | 3 | 2 | True | 1 | ROZPOCET
| D | 5 | Komunikace |  |  |  | 0 |  |  |  |  | 0 |  | 2.8007 |  | 0 | 1 | D | 1 |  |  |  | ROZPOCET | [6 empty] | 0
| D | R50 | Podkladní vrstvy |  |  |  | 0 |  |  |  |  | 0 |  | 0 |  | 0 | 1 | D | 2 |  |  |  | ROZPOCET | [6 empty] | 0
9 | K | 564851111 | Podklad ze štěrkodrti ŠD s rozprostřením a zhutněním plochy přes 100 m2, po zhutnění tl. 150 mm | m2 | 13.32 |  | 0 | CS ÚRS 2024 02 |  | základní |  | 0 | 0 | 0 | 0 | 0 | 4 | K | 3 |  |  |  | ROZPOCET | 0 | 0 | 0 | 0 | 0 | 1 | 0 | 4 | -1249183423
| Online PSC |  | https://podminky.urs.cz/item/CS_URS_2024_02/564851111 | [14 empty] | Online PSC | 3
| VV |  | podkladní vrstvy: | [14 empty] | VV | 3 | 1 | True | 0 | ROZPOCET
| VV |  | 12,0*1,11 "- plocha pro kontejnery" |  | 13.32 | [12 empty] | VV | 3 | 2 | True | 1 | ROZPOCET
| D | R55 | Komunikace, vjezdy a parkovací stání - zámková dlažba |  |  |  | 0 |  |  |  |  | 0 |  | 0.34695 |  | 0 | 1 | D | 2 |  |  |  | ROZPOCET | [6 empty] | 0
10 | K | 596212210 | Kladení dlažby z betonových zámkových dlaždic pozemních komunikací ručně s ložem z kameniva těženého nebo drceného tl. do 50 mm, s vyplněním spár, s dvojitým hutněním vibrováním a se smetením přebytečného materiálu na krajnici tl. 80 mm skupiny A, pro plochy do 50 m2 | m2 | 1.5 |  | 0 | CS ÚRS 2024 02 |  | základní |  | 0 | 0.11162 | 0.16743 | 0 | 0 | 4 | K | 3 |  |  |  | ROZPOCET | 0 | 0 | 0 | 0 | 0 | 1 | 0 | 4 | 1001047919
| Online PSC |  | https://podminky.urs.cz/item/CS_URS_2024_02/596212210 | [14 empty] | Online PSC | 3
| VV |  | 1,0 "- doplnění dlažby" |  | 1 | [12 empty] | VV | 3 | 2 | True | 0 | ROZPOCET
| VV |  | 0,50 "- zpětné využití pův. dlažby" |  | 0.5 | [12 empty] | VV | 3 | 2 | True | 0 | ROZPOCET
| VV |  | Součet |  | 1.5 | [12 empty] | VV | 3 | 4 | True | 1 | ROZPOCET
11 | M | 59245020 | dlažba skladebná betonová 200x100mm tl 80mm přírodní | m2 | 1.02 |  | 0 | CS ÚRS 2024 02 |  | základní |  | 0 | 0.176 | 0.17952 | 0 | 0 | 8 | M | 3 |  |  |  | ROZPOCET | 0 | 0 | 0 | 0 | 0 | 1 | 0 | 4 | 1228092772
| VV |  | 1,0 "- podél obrub" |  | 1 | [12 empty] | VV | 3 | 2 | True | 0 | ROZPOCET
| VV |  | "Ztratné 2,0% -" 1,0*0,02 |  | 0.02 | [12 empty] | VV | 3 | 2 | True | 0 | ROZPOCET
| VV |  | Součet |  | 1.02 | [12 empty] | VV | 3 | 4 | True | 1 | ROZPOCET
| D | R56 | Komunikace pro pěší - zámková dlažba |  |  |  | 0 |  |  |  |  | 0 |  | 2.4538 |  | 0 | 1 | D | 2 |  |  |  | ROZPOCET | [6 empty] | 0
12 | K | 596211110 | Kladení dlažby z betonových zámkových dlaždic komunikací pro pěší ručně s ložem z kameniva těženého nebo drceného tl. do 40 mm, s vyplněním spár s dvojitým hutněním, vibrováním a se smetením přebytečného materiálu na krajnici tl. 60 mm skupiny A, pro plochy do 50 m2 | m2 | 12 |  | 0 | CS ÚRS 2024 02 |  | základní |  | 0 | 0.08922 | 1.0706 | 0 | 0 | 4 | K | 3 |  |  |  | ROZPOCET | 0 | 0 | 0 | 0 | 0 | 1 | 0 | 4 | 1476515335
| Online PSC |  | https://podminky.urs.cz/item/CS_URS_2024_02/596211110 | [14 empty] | Online PSC | 3
| VV |  | 12,0 |  | 12 | [12 empty] | VV | 3 | 2 | True | 1 | ROZPOCET
13 | M | 59245015 | dlažba zámková betonová tvaru I 200x165mm tl 60mm přírodní | m2 | 12.24 |  | 0 | CS ÚRS 2024 02 |  | základní |  | 0 | 0.113 | 1.3831 | 0 | 0 | 8 | M | 3 |  |  |  | ROZPOCET | 0 | 0 | 0 | 0 | 0 | 1 | 0 | 4 | 1459432021
| VV |  | 12,0 "- plocha pro kontejnery" |  | 12 | [12 empty] | VV | 3 | 2 | True | 0 | ROZPOCET
| VV |  | "Ztratné 2,0% -" 12,0*0,02 |  | 0.24 | [12 empty] | VV | 3 | 2 | True | 0 | ROZPOCET
| VV |  | Součet |  | 12.24 | [12 empty] | VV | 3 | 4 | True | 1 | ROZPOCET
| D | 9 | Ostatní konstrukce a práce-bourání |  |  |  | 0 |  |  |  |  | 0 |  | 3.0101 |  | 1.9225 | 1 | D | 1 |  |  |  | ROZPOCET | [6 empty] | 0
| D | R90 | Společné práce pro bourání a konstrukce |  |  |  | 0 |  |  |  |  | 0 |  | 0 |  | 0.24 | 1 | D | 2 |  |  |  | ROZPOCET | [6 empty] | 0
14 | K | 938909311R1 | Čištění vozovek metením bláta, prachu nebo hlinitého nánosu s naložením na dopravní prostředek strojně povrchu podkladu nebo krytu betonového nebo živičného, odvoz dle možností zhotovitele, s uložením a případným poplatkem za skládku | m2 | 12 |  | 0 | vlastní |  | základní |  | 0 | 0 | 0 | 0.02 | 0.24 | 4 | K | 3 |  |  |  | ROZPOCET | 0 | 0 | 0 | 0 | 0 | 1 | 0 | 4 | 951662171
| VV |  | 12,0 "- plocha pro kontejnery" |  | 12 | [12 empty] | VV | 3 | 2 | True | 1 | ROZPOCET
| D | R95 | Osazení obrub a linek |  |  |  | 0 |  |  |  |  | 0 |  | 3.0101 |  | 0 | 1 | D | 2 |  |  |  | ROZPOCET | [6 empty] | 0
15 | K | 916241213 | Osazení obrubníku kamenného se zřízením lože, s vyplněním a zatřením spár cementovou maltou stojatého s boční opěrou z betonu prostého, do lože z betonu prostého | m | 8 |  | 0 | CS ÚRS 2024 02 |  | základní |  | 0 | 0.14067 | 1.1254 | 0 | 0 | 4 | K | 3 |  |  |  | ROZPOCET | 0 | 0 | 0 | 0 | 0 | 1 | 0 | 4 | -1330620144
| Online PSC |  | https://podminky.urs.cz/item/CS_URS_2024_02/916241213 | [14 empty] | Online PSC | 3
| VV |  | 8,0 "- podél komunikací" |  | 8 | [12 empty] | VV | 3 | 2 | True | 1 | ROZPOCET
16 | M | 58380007R1 | obrubník kamenný žulový 150x250mm | m | 8.16 |  | 0 | vlastní |  | základní |  | 0 | 0.104 | 0.84864 | 0 | 0 | 8 | M | 3 |  |  |  | ROZPOCET | 0 | 0 | 0 | 0 | 0 | 1 | 0 | 4 | 615780398
| VV |  | 8,0 "- podél komunikací" |  | 8 | [12 empty] | VV | 3 | 2 | True | 0 | ROZPOCET
| VV |  | "Ztratné 2,0% -" 8,0*0,02 |  | 0.16 | [12 empty] | VV | 3 | 2 | True | 0 | ROZPOCET
| VV |  | Součet |  | 8.16 | [12 empty] | VV | 3 | 4 | True | 1 | ROZPOCET
17 | K | 916331112 | Osazení zahradního obrubníku betonového s ložem tl. od 50 do 100 mm z betonu prostého tř. C 12/15 s boční opěrou z betonu prostého tř. C 12/15 | m | 8 |  | 0 | CS ÚRS 2024 02 |  | základní |  | 0 | 0.10095 | 0.8076 | 0 | 0 | 4 | K | 3 |  |  |  | ROZPOCET | 0 | 0 | 0 | 0 | 0 | 1 | 0 | 4 | -43993808
| Online PSC |  | https://podminky.urs.cz/item/CS_URS_2024_02/916331112 | [14 empty] | Online PSC | 3
| VV |  | 8,0 |  | 8 | [12 empty] | VV | 3 | 2 | True | 1 | ROZPOCET
18 | M | 59217001 | obrubník zahradní betonový 1000x50x250mm | m | 8.16 |  | 0 | CS ÚRS 2024 02 |  | základní |  | 0 | 0.028 | 0.22848 | 0 | 0 | 8 | M | 3 |  |  |  | ROZPOCET | 0 | 0 | 0 | 0 | 0 | 1 | 0 | 4 | -255298042
| VV |  | 8,0 "- podél komunikace" |  | 8 | [12 empty] | VV | 3 | 2 | True | 0 | ROZPOCET
| VV |  | "Ztratné 2,0% -" 8,0*0,02 |  | 0.16 | [12 empty] | VV | 3 | 2 | True | 0 | ROZPOCET
| VV |  | Součet |  | 8.16 | [12 empty] | VV | 3 | 4 | True | 1 | ROZPOCET
| D | R96 | Bourání konstrukcí vozovek |  |  |  | 0 |  |  |  |  | 0 |  | 0 |  | 1.6825 | 1 | D | 2 |  |  |  | ROZPOCET | [6 empty] | 0
19 | K | 113106171 | Rozebrání dlažeb vozovek a ploch s přemístěním hmot na skládku na vzdálenost do 3 m nebo s naložením na dopravní prostředek, s jakoukoliv výplní spár ručně ze zámkové dlažby s ložem z kameniva | m2 | 0.5 |  | 0 | CS ÚRS 2024 02 |  | základní |  | 0 | 0 | 0 | 0 | 0 | 4 | K | 3 |  |  |  | ROZPOCET | 0 | 0 | 0 | 0 | 0 | 1 | 0 | 4 | 807033713
| Online PSC |  | https://podminky.urs.cz/item/CS_URS_2024_02/113106171 | [14 empty] | Online PSC | 3
| VV |  | 0,50 "- pro zpětné využití" |  | 0.5 | [12 empty] | VV | 3 | 2 | True | 1 | ROZPOCET
20 | K | 113107322 | Odstranění podkladů nebo krytů strojně plochy jednotlivě do 50 m2 s přemístěním hmot na skládku na vzdálenost do 3 m nebo s naložením na dopravní prostředek z kameniva hrubého drceného, o tl. vrstvy přes 100 do 200 mm | m2 | 0.5 |  | 0 | CS ÚRS 2024 02 |  | základní |  | 0 | 0 | 0 | 0.29 | 0.145 | 4 | K | 3 |  |  |  | ROZPOCET | 0 | 0 | 0 | 0 | 0 | 1 | 0 | 4 | 1972845570
| Online PSC |  | https://podminky.urs.cz/item/CS_URS_2024_02/113107322 | [14 empty] | Online PSC | 3
| VV |  | podkladní vrstvy: | [14 empty] | VV | 3 | 1 | True | 0 | ROZPOCET
| VV |  | 0,50 "- zámk. dlažba" |  | 0.5 | [12 empty] | VV | 3 | 2 | True | 1 | ROZPOCET
21 | K | 113202111 | Vytrhání obrub s vybouráním lože, s přemístěním hmot na skládku na vzdálenost do 3 m nebo s naložením na dopravní prostředek z krajníků nebo obrubníků stojatých | m | 7.5 |  | 0 | CS ÚRS 2024 02 |  | základní |  | 0 | 0 | 0 | 0.205 | 1.5375 | 4 | K | 3 |  |  |  | ROZPOCET | 0 | 0 | 0 | 0 | 0 | 1 | 0 | 4 | 1421604875
| Online PSC |  | https://podminky.urs.cz/item/CS_URS_2024_02/113202111 | [14 empty] | Online PSC | 3
| VV |  | podél komunikace: | [14 empty] | VV | 3 | 1 | True | 0 | ROZPOCET
| VV |  | 7,50 "- bet." |  | 7.5 | [12 empty] | VV | 3 | 2 | True | 1 | ROZPOCET
22 | K | 979054451 | Očištění vybouraných prvků komunikací od spojovacího materiálu s odklizením a uložením očištěných hmot a spojovacího materiálu na skládku na vzdálenost do 10 m zámkových dlaždic s vyplněním spár kamenivem | m2 | 0.5 |  | 0 | CS ÚRS 2024 02 |  | základní |  | 0 | 0 | 0 | 0 | 0 | 4 | K | 3 |  |  |  | ROZPOCET | 0 | 0 | 0 | 0 | 0 | 1 | 0 | 4 | 1549464765
| Online PSC |  | https://podminky.urs.cz/item/CS_URS_2024_02/979054451 | [14 empty] | Online PSC | 3
| VV |  | 0,50 "- komunikace" |  | 0.5 | [12 empty] | VV | 3 | 2 | True | 1 | ROZPOCET
| D | 99 | Přesuny hmot a sutí |  |  |  | 0 |  |  |  |  | 0 |  | 0 |  | 0 | 1 | D | 2 |  |  |  | ROZPOCET | [6 empty] | 0
23 | K | 997221861R1 | Odvoz vybouraných hmot dle možností zhotovitele s uložením a případným poplatkem za skládku - z prostého betonu zatříděného do Katalogu odpadů pod kódem 17 01 01 | t | 1.538 |  | 0 | vlastní |  | základní |  | 0 | 0 | 0 | 0 | 0 | 4 | K | 3 |  |  |  | ROZPOCET | 0 | 0 | 0 | 0 | 0 | 1 | 0 | 4 | -1253798043
| VV |  | 1,538 |  | 1.538 | [12 empty] | VV | 3 | 2 | True | 1 | ROZPOCET
24 | K | 998223011 | Přesun hmot pro pozemní komunikace s krytem dlážděným dopravní vzdálenost do 200 m jakékoliv délky objektu | t | 5.811 |  | 0 | CS ÚRS 2024 02 |  | základní |  | 0 | 0 | 0 | 0 | 0 | 4 | K | 3 |  |  |  | ROZPOCET | 0 | 0 | 0 | 0 | 0 | 1 | 0 | 4 | 283778321
| Online PSC |  | https://podminky.urs.cz/item/CS_URS_2024_02/998223011 | [14 empty] | Online PSC | 3

## SO 132.3 - SO 132.3 - Par...
{8b6c54f7-0c8a-44f6-b5a9-50cc5de3a32a}
2
| KRYCÍ LIST SOUPISU PRACÍ | [7 empty] | v --- níže se nacházejí doplnkové a pomocné údaje k sestavám --- v | [8 empty] | False
Stavba:
II/231 Rekonstrukce ul. 28.října, II.část
Objekt:
SO 132.3 - SO 132.3 - Parkovací stání (100% město)
| KSO: |  | 822 29 |  |  | CC-CZ:
| Místo: |  |  |  |  | Datum: | 1. 10. 2024
| CZ-CPV: |  | 45233000-9 |  |  | CZ-CPA: | 42.11.10
| Zadavatel: |  |  |  |  | IČ:
|  | Statutární město Plzeň+ SÚS Plzeňského kraje, p.o. |  |  |  | DIČ:
| Účastník: |  |  |  |  | IČ: | Vyplň údaj
|  | Vyplň údaj |  |  |  | DIČ: | Vyplň údaj
| Projektant: |  |  |  |  | IČ:
|  | PSDS s.r.o. |  |  |  | DIČ:
| Zpracovatel: |  |  |  |  | IČ:
DIČ:
Poznámka:
- Veškeré venkovní dlažby, kostky a obrubníky z přírodního kamene budou z hlediska tolerance půdorysných rozměrů a tloušťky, tolerance podkosení a přesahu styčných ploch a tolerance nepravidelnosti neopracované a opracované plochy ve třídě 2 (podle ČSN EN 1341, 1342 a 1343). - Pokud je v soupisu prací definován konkrétní výrobek, je tím definován minimální požadovaný standard, uchazeč může ve své nabídce tento výrobek nahradit výrobkem se srovnatelnými nebo lepšími parametry. Parametry pro srovnání se rozumí zejména parametry výkonnostní, funkční a parametry životnosti. Dodavatel je oprávněn nabídnout rovnocenné řešení.
| Cena bez DPH | [5 empty] | 0
|  |  | Základ daně |  |  | Sazba daně | Výše daně
| DPH | základní | 0 |  |  | 21% | 0
|  | snížená | 0 |  |  | 12% | 0
|  | zákl. přenesená | 0 |  |  | 21% | 0
|  | sníž. přenesená | 0 |  |  | 12% | 0
|  | nulová | 0 |  |  | 0% | 0
| Cena s DPH |  |  | v | CZK |  | 0
REKAPITULACE ČLENĚNÍ SOUPISU PRACÍ
Stavba:
II/231 Rekonstrukce ul. 28.října, II.část
Objekt:
SO 132.3 - SO 132.3 - Parkovací stání (100% město)
Místo: | [5 empty] | Datum: | 1. 10. 2024
Zadavatel: |  |  | Statutární město Plzeň+ SÚS Plzeňského kraje, p.o. |  |  | Projektant: | PSDS s.r.o.
Účastník: |  |  | Vyplň údaj |  |  | Zpracovatel:
Kód dílu - Popis | [6 empty] | Cena celkem [CZK]
Náklady stavby celkem | [6 empty] | 0 | [11 empty] | -1
| HSV - Práce a dodávky HSV | [5 empty] | 0
| 1 - Zemní práce | [5 empty] | 0
| R10 - Společné zemní práce | [5 empty] | 0
| R11 - Zemní práce pro komunikace | [5 empty] | 0
| 3 - Svislé a kompletní konstrukce | [5 empty] | 0
| 5 - Komunikace | [5 empty] | 0
| R50 - Podkladní vrstvy | [5 empty] | 0
| R55 - Komunikace, vjezdy a parkovací stání - zámková dlažba | [5 empty] | 0
| 9 - Ostatní konstrukce a práce-bourání | [5 empty] | 0
| R90 - Společné práce pro bourání a konstrukce | [5 empty] | 0
| R95 - Osazení obrub a linek | [5 empty] | 0
| 99 - Přesuny hmot a sutí | [5 empty] | 0
SOUPIS PRACÍ
Stavba:
II/231 Rekonstrukce ul. 28.října, II.část
Objekt:
SO 132.3 - SO 132.3 - Parkovací stání (100% město)
Místo: | [5 empty] | Datum: | 1. 10. 2024
Zadavatel: |  |  | Statutární město Plzeň+ SÚS Plzeňského kraje, p.o. |  |  | Projektant: | PSDS s.r.o.
Účastník: |  |  | Vyplň údaj |  |  | Zpracovatel:
PČ | Typ | Kód | Popis | MJ | Množství | J.cena [CZK] | Cena celkem [CZK] | Cenová soustava |  | DPH | J. Nh [h] | Nh celkem [h] | J. hmotnost [t] | Hmotnost celkem [t] | J. suť [t] | Suť Celkem [t]
Náklady soupisu celkem | [6 empty] | 0 |  |  |  |  | 0 |  | 17.5326 |  | 0.42 |  | D | -1 | [10 empty] | 0
| D | HSV | Práce a dodávky HSV |  |  |  | 0 |  |  |  |  | 0 |  | 17.5326 |  | 0.42 | 1 | D | 0 |  |  |  | ROZPOCET | [6 empty] | 0
| D | 1 | Zemní práce |  |  |  | 0 |  |  |  |  | 0 |  | 0 |  | 0 | 1 | D | 1 |  |  |  | ROZPOCET | [6 empty] | 0
| D | R10 | Společné zemní práce |  |  |  | 0 |  |  |  |  | 0 |  | 0 |  | 0 | 1 | D | 2 |  |  |  | ROZPOCET | [6 empty] | 0
1 | K | 162751117R1 | Vodorovné přemístění výkopku nebo sypaniny po suchu na obvyklém dopravním prostředku, bez naložení výkopku, avšak se složením, uložení s hrubým urovnáním - zemina a kamení s obsahem nebezpečných látek, odvoz dle možností zhotovitele | m3 | 13.115 |  | 0 | vlastní |  | základní |  | 0 | 0 | 0 | 0 | 0 | 4 | K | 3 |  |  |  | ROZPOCET | 0 | 0 | 0 | 0 | 0 | 1 | 0 | 4 | 1975913548
| VV |  | Odvoz přebytečného výkopku (kontaminováno): | [14 empty] | VV | 3 | 1 | True | 0 | ROZPOCET
| VV |  | 13,115 "- z komunikací" |  | 13.115 | [12 empty] | VV | 3 | 2 | True | 1 | ROZPOCET
2 | K | 171201221R1 | Poplatek za uložení stavebního odpadu na skládce (skládkovné) zeminy a kamení s obsahem nebezpečných látek zatříděného do Katalogu odpadů pod kódem 17 05 04 | t | 25.574 |  | 0 | vlastní |  | základní |  | 0 | 0 | 0 | 0 | 0 | 4 | K | 3 |  |  |  | ROZPOCET | 0 | 0 | 0 | 0 | 0 | 1 | 0 | 4 | -1684445887
| VV |  | 13,115*1,95 "- viz. položka č. 162751117R1 - Vodorovné přemístění na skládku" |  | 25.574 | [12 empty] | VV | 3 | 2 | True | 1 | ROZPOCET
3 | K | 181152302 | Úprava pláně na stavbách silnic a dálnic strojně v zářezech mimo skalních se zhutněním | m2 | 24.78 |  | 0 | CS ÚRS 2024 02 |  | základní |  | 0 | 0 | 0 | 0 | 0 | 4 | K | 3 |  |  |  | ROZPOCET | 0 | 0 | 0 | 0 | 0 | 1 | 0 | 4 | -1848472522
| Online PSC |  | https://podminky.urs.cz/item/CS_URS_2024_02/181152302 | [14 empty] | Online PSC | 3
| VV |  | Pro komunikace a zpevněné plochy: | [14 empty] | VV | 3 | 1 | True | 0 | ROZPOCET
| VV |  | 21,0*1,18 "- park. stání" |  | 24.78 | [12 empty] | VV | 3 | 2 | True | 1 | ROZPOCET
| D | R11 | Zemní práce pro komunikace |  |  |  | 0 |  |  |  |  | 0 |  | 0 |  | 0 | 1 | D | 2 |  |  |  | ROZPOCET | [6 empty] | 0
4 | K | 122252205 | Odkopávky a prokopávky nezapažené pro silnice a dálnice strojně v hornině třídy těžitelnosti I přes 500 do 1 000 m3 | m3 | 13.115 |  | 0 | CS ÚRS 2024 02 |  | základní |  | 0 | 0 | 0 | 0 | 0 | 4 | K | 3 |  |  |  | ROZPOCET | 0 | 0 | 0 | 0 | 0 | 1 | 0 | 4 | -1389267248
| Online PSC |  | https://podminky.urs.cz/item/CS_URS_2024_02/122252205 | [14 empty] | Online PSC | 3
| VV |  | Odkop pro komunikace a zpevněné plochy: | [14 empty] | VV | 3 | 1 | True | 0 | ROZPOCET
| VV |  | kontaminovaná zemina | [14 empty] | VV | 3 | 1 | True | 0 | ROZPOCET
| VV |  | 0,350*21,0*1,11 "- park. stání" |  | 8.159 | [12 empty] | VV | 3 | 2 | True | 0 | ROZPOCET
| VV |  | Mezisoučet |  | 8.159 | [12 empty] | VV | 3 | 3 | True | 0 | ROZPOCET
| VV |  | Odkop pro výměnu podloží: | [14 empty] | VV | 3 | 1 | True | 0 | ROZPOCET
| VV |  | kontaminovaná zemina | [14 empty] | VV | 3 | 1 | True | 0 | ROZPOCET
| VV |  | 0,200*21,0*1,18 "- park. stání" |  | 4.956 | [12 empty] | VV | 3 | 2 | True | 0 | ROZPOCET
| VV |  | Součet |  | 13.115 | [12 empty] | VV | 3 | 4 | True | 1 | ROZPOCET
5 | K | 120001101 | Příplatek k cenám vykopávek za ztížení vykopávky v blízkosti podzemního vedení nebo výbušnin v horninách jakékoliv třídy | m3 | 0.262 |  | 0 | CS ÚRS 2024 02 |  | základní |  | 0 | 0 | 0 | 0 | 0 | 4 | K | 3 |  |  |  | ROZPOCET | 0 | 0 | 0 | 0 | 0 | 1 | 0 | 4 | 1980394976
| Online PSC |  | https://podminky.urs.cz/item/CS_URS_2024_02/120001101 | [14 empty] | Online PSC | 3
| VV |  | Uvažováno s 2,0% objemu: | [14 empty] | VV | 3 | 1 | True | 0 | ROZPOCET
| VV |  | 13,115*0,02 |  | 0.262 | [12 empty] | VV | 3 | 2 | True | 1 | ROZPOCET
| D | 3 | Svislé a kompletní konstrukce |  |  |  | 0 |  |  |  |  | 0 |  | 0 |  | 0 | 1 | D | 1 |  |  |  | ROZPOCET | [6 empty] | 0
| D | 5 | Komunikace |  |  |  | 0 |  |  |  |  | 0 |  | 13.5846 |  | 0 | 1 | D | 1 |  |  |  | ROZPOCET | [6 empty] | 0
| D | R50 | Podkladní vrstvy |  |  |  | 0 |  |  |  |  | 0 |  | 0 |  | 0 | 1 | D | 2 |  |  |  | ROZPOCET | [6 empty] | 0
6 | K | 564851111 | Podklad ze štěrkodrti ŠD s rozprostřením a zhutněním plochy přes 100 m2, po zhutnění tl. 150 mm | m2 | 23.31 |  | 0 | CS ÚRS 2024 02 |  | základní |  | 0 | 0 | 0 | 0 | 0 | 4 | K | 3 |  |  |  | ROZPOCET | 0 | 0 | 0 | 0 | 0 | 1 | 0 | 4 | -1249183423
| Online PSC |  | https://podminky.urs.cz/item/CS_URS_2024_02/564851111 | [14 empty] | Online PSC | 3
| VV |  | podkladní vrstvy: | [14 empty] | VV | 3 | 1 | True | 0 | ROZPOCET
| VV |  | 21,0*1,11 "- park. stání" |  | 23.31 | [12 empty] | VV | 3 | 2 | True | 1 | ROZPOCET
7 | K | 564861111 | Podklad ze štěrkodrti ŠD s rozprostřením a zhutněním plochy přes 100 m2, po zhutnění tl. 200 mm | m2 | 24.78 |  | 0 | CS ÚRS 2024 02 |  | základní |  | 0 | 0 | 0 | 0 | 0 | 4 | K | 3 |  |  |  | ROZPOCET | 0 | 0 | 0 | 0 | 0 | 1 | 0 | 4 | -985881985
| Online PSC |  | https://podminky.urs.cz/item/CS_URS_2024_02/564861111 | [14 empty] | Online PSC | 3
| VV |  | výměna podloží: | [14 empty] | VV | 3 | 1 | True | 0 | ROZPOCET
| VV |  | 21,0*1,18 "- park. stání" |  | 24.78 | [12 empty] | VV | 3 | 2 | True | 1 | ROZPOCET
8 | K | 564952111 | Podklad z mechanicky zpevněného kameniva MZK (minerální beton) s rozprostřením a s hutněním, po zhutnění tl. 150 mm | m2 | 22.05 |  | 0 | CS ÚRS 2024 02 |  | základní |  | 0 | 0 | 0 | 0 | 0 | 4 | K | 3 |  |  |  | ROZPOCET | 0 | 0 | 0 | 0 | 0 | 1 | 0 | 4 | -1531852340
| Online PSC |  | https://podminky.urs.cz/item/CS_URS_2024_02/564952111 | [14 empty] | Online PSC | 3
| VV |  | podkladní vrstvy: | [14 empty] | VV | 3 | 1 | True | 0 | ROZPOCET
| VV |  | 21,0*1,05 "- park. stání" |  | 22.05 | [12 empty] | VV | 3 | 2 | True | 1 | ROZPOCET
| D | R55 | Komunikace, vjezdy a parkovací stání - zámková dlažba |  |  |  | 0 |  |  |  |  | 0 |  | 13.5846 |  | 0 | 1 | D | 2 |  |  |  | ROZPOCET | [6 empty] | 0
9 | K | 596412210 | Kladení dlažby z betonových vegetačních dlaždic pozemních komunikací s ložem z kameniva těženého nebo drceného tl. do 50 mm, s vyplněním spár a vegetačních otvorů, s hutněním vibrováním tl. 80 mm, pro plochy do 50 m2 | m2 | 21 |  | 0 | CS ÚRS 2024 02 |  | základní |  | 0 | 0.098 | 2.058 | 0 | 0 | 4 | K | 3 |  |  |  | ROZPOCET | 0 | 0 | 0 | 0 | 0 | 1 | 0 | 4 | -2108791096
| Online PSC |  | https://podminky.urs.cz/item/CS_URS_2024_02/596412210 | [14 empty] | Online PSC | 3
| VV |  | 21,0 "- park. stání" |  | 21 | [12 empty] | VV | 3 | 2 | True | 1 | ROZPOCET
10 | M | 59246082 | dlažba plošná vegetační betonová 240x170mm tl 80mm barevná | m2 | 22.063 |  | 0 | CS ÚRS 2024 02 |  | základní |  | 0 | 0.136 | 3.0006 | 0 | 0 | 8 | M | 3 |  |  |  | ROZPOCET | 0 | 0 | 0 | 0 | 0 | 1 | 0 | 4 | 1976641061
| VV |  | 21,0 "- park. stání" |  | 21 | [12 empty] | VV | 3 | 2 | True | 0 | ROZPOCET
| VV |  | "Ztratné 2,0% -" 21,0*0,02 |  | 0.42 | [12 empty] | VV | 3 | 2 | True | 0 | ROZPOCET
| VV |  | Součet |  | 21.42 | [12 empty] | VV | 3 | 4 | True | 1 | ROZPOCET
| VV |  | 21,42*1,03 'Přepočtené koeficientem množství |  | 22.063 | [12 empty] | VV | 3 | 2 | False | 1 | ROZPOCET
11 | M | 58343810 | kamenivo drcené hrubé frakce 4/8 | t | 8.526 |  | 0 | CS ÚRS 2024 02 |  | základní |  | 0 | 1 | 8.526 | 0 | 0 | 8 | M | 3 |  |  |  | ROZPOCET | 0 | 0 | 0 | 0 | 0 | 1 | 0 | 4 | 49941657
| VV |  | 0,28*21,0*1,45 |  | 8.526 | [12 empty] | VV | 3 | 2 | True | 1 | ROZPOCET
| D | 9 | Ostatní konstrukce a práce-bourání |  |  |  | 0 |  |  |  |  | 0 |  | 3.948 |  | 0.42 | 1 | D | 1 |  |  |  | ROZPOCET | [6 empty] | 0
| D | R90 | Společné práce pro bourání a konstrukce |  |  |  | 0 |  |  |  |  | 0 |  | 0 |  | 0.42 | 1 | D | 2 |  |  |  | ROZPOCET | [6 empty] | 0
12 | K | 938909311R1 | Čištění vozovek metením bláta, prachu nebo hlinitého nánosu s naložením na dopravní prostředek strojně povrchu podkladu nebo krytu betonového nebo živičného, odvoz dle možností zhotovitele, s uložením a případným poplatkem za skládku | m2 | 21 |  | 0 | vlastní |  | základní |  | 0 | 0 | 0 | 0.02 | 0.42 | 4 | K | 3 |  |  |  | ROZPOCET | 0 | 0 | 0 | 0 | 0 | 1 | 0 | 4 | -1226534779
| VV |  | 21,0 "- park. stání" |  | 21 | [12 empty] | VV | 3 | 2 | True | 1 | ROZPOCET
| D | R95 | Osazení obrub a linek |  |  |  | 0 |  |  |  |  | 0 |  | 3.948 |  | 0 | 1 | D | 2 |  |  |  | ROZPOCET | [6 empty] | 0
13 | K | 916241213 | Osazení obrubníku kamenného se zřízením lože, s vyplněním a zatřením spár cementovou maltou stojatého s boční opěrou z betonu prostého, do lože z betonu prostého | m | 16 |  | 0 | CS ÚRS 2024 02 |  | základní |  | 0 | 0.14067 | 2.2507 | 0 | 0 | 4 | K | 3 |  |  |  | ROZPOCET | 0 | 0 | 0 | 0 | 0 | 1 | 0 | 4 | -1330620144
| Online PSC |  | https://podminky.urs.cz/item/CS_URS_2024_02/916241213 | [14 empty] | Online PSC | 3
| VV |  | 8,0+8,0 "- podél park. stání" |  | 16 | [12 empty] | VV | 3 | 2 | True | 1 | ROZPOCET
14 | M | 58380007R1 | obrubník kamenný žulový 150x250mm | m | 16.32 |  | 0 | vlastní |  | základní |  | 0 | 0.104 | 1.6973 | 0 | 0 | 8 | M | 3 |  |  |  | ROZPOCET | 0 | 0 | 0 | 0 | 0 | 1 | 0 | 4 | 615780398
| VV |  | 8,0+8,0 "- podél park. stání" |  | 16 | [12 empty] | VV | 3 | 2 | True | 0 | ROZPOCET
| VV |  | "Ztratné 2,0% -" 16,0*0,02 |  | 0.32 | [12 empty] | VV | 3 | 2 | True | 0 | ROZPOCET
| VV |  | Součet |  | 16.32 | [12 empty] | VV | 3 | 4 | True | 1 | ROZPOCET
| D | 99 | Přesuny hmot a sutí |  |  |  | 0 |  |  |  |  | 0 |  | 0 |  | 0 | 1 | D | 2 |  |  |  | ROZPOCET | [6 empty] | 0
15 | K | 998223011 | Přesun hmot pro pozemní komunikace s krytem dlážděným dopravní vzdálenost do 200 m jakékoliv délky objektu | t | 17.533 |  | 0 | CS ÚRS 2024 02 |  | základní |  | 0 | 0 | 0 | 0 | 0 | 4 | K | 3 |  |  |  | ROZPOCET | 0 | 0 | 0 | 0 | 0 | 1 | 0 | 4 | 283778321
| Online PSC |  | https://podminky.urs.cz/item/CS_URS_2024_02/998223011 | [14 empty] | Online PSC | 3

## SO 151.1 - SO 151.1 - Dop...
{c7e88c7c-aa14-431e-a52b-b5b1b4486b0f}
2
| KRYCÍ LIST SOUPISU PRACÍ | [7 empty] | v --- níže se nacházejí doplnkové a pomocné údaje k sestavám --- v | [8 empty] | False
Stavba:
II/231 Rekonstrukce ul. 28.října, II.část
Objekt:
SO 151.1 - SO 151.1 - Dopravní značení II/231 (100% SÚS)
| KSO: |  | 822 23 |  |  | CC-CZ:
| Místo: |  |  |  |  | Datum: | 1. 10. 2024
| CZ-CPV: |  | 45233000-9 |  |  | CZ-CPA: | 42.11.10
| Zadavatel: |  |  |  |  | IČ:
|  | Statutární město Plzeň+ SÚS Plzeňského kraje, p.o. |  |  |  | DIČ:
| Účastník: |  |  |  |  | IČ: | Vyplň údaj
|  | Vyplň údaj |  |  |  | DIČ: | Vyplň údaj
| Projektant: |  |  |  |  | IČ:
|  | PSDS s.r.o. |  |  |  | DIČ:
| Zpracovatel: |  |  |  |  | IČ:
DIČ:
Poznámka:
Demontovaný kovový materiál, jenž je majetkem Statutárního města Plzeň, je zhotovitel povinen na základě rozhodnutí technického dozoru objednatele: 1) uskladnit v místě stavby a předat k odkoupení certifikované sběrně kovového odpadu. Finanční prostředky z prodeje poukáže na příjmový účet vlastníka - Plzeň, statutární město, nám. Republiky 1, 306 32 Plzeň, IČ: 0075370, DIČ: CZ0075370, č.ú. 4819490237/0100 (V.S. číslo smlouvy) přímo certifikovaná sběrna kovového odpadu dle předávaných vážných lístků s uvedením akce, druhu a množství tříděného odpadu nebo 2) převést a uložit k dalšímu využití do areálu vozovny Slovany Slovanská alej 35, Plzeň nebo 3) převést a uložit k dalšímu využití do jednoho z areálů SVSMP - Koterovská ulice nebo Doubravecká ulice, Plzeň
| Cena bez DPH | [5 empty] | 0
|  |  | Základ daně |  |  | Sazba daně | Výše daně
| DPH | základní | 0 |  |  | 21% | 0
|  | snížená | 0 |  |  | 12% | 0
|  | zákl. přenesená | 0 |  |  | 21% | 0
|  | sníž. přenesená | 0 |  |  | 12% | 0
|  | nulová | 0 |  |  | 0% | 0
| Cena s DPH |  |  | v | CZK |  | 0
REKAPITULACE ČLENĚNÍ SOUPISU PRACÍ
Stavba:
II/231 Rekonstrukce ul. 28.října, II.část
Objekt:
SO 151.1 - SO 151.1 - Dopravní značení II/231 (100% SÚS)
Místo: | [5 empty] | Datum: | 1. 10. 2024
Zadavatel: |  |  | Statutární město Plzeň+ SÚS Plzeňského kraje, p.o. |  |  | Projektant: | PSDS s.r.o.
Účastník: |  |  | Vyplň údaj |  |  | Zpracovatel:
Kód dílu - Popis | [6 empty] | Cena celkem [CZK]
Náklady stavby celkem | [6 empty] | 0 | [11 empty] | -1
| HSV - Práce a dodávky HSV | [5 empty] | 0
| 9 - Ostatní konstrukce a práce-bourání | [5 empty] | 0
| R97 - Ostatní bourací práce | [5 empty] | 0
| R98 - Vodorovné dopravní značení | [5 empty] | 0
| R99 - Svislé dopravní značení | [5 empty] | 0
| 99 - Přesuny hmot a sutí | [5 empty] | 0
SOUPIS PRACÍ
Stavba:
II/231 Rekonstrukce ul. 28.října, II.část
Objekt:
SO 151.1 - SO 151.1 - Dopravní značení II/231 (100% SÚS)
Místo: | [5 empty] | Datum: | 1. 10. 2024
Zadavatel: |  |  | Statutární město Plzeň+ SÚS Plzeňského kraje, p.o. |  |  | Projektant: | PSDS s.r.o.
Účastník: |  |  | Vyplň údaj |  |  | Zpracovatel:
PČ | Typ | Kód | Popis | MJ | Množství | J.cena [CZK] | Cena celkem [CZK] | Cenová soustava |  | DPH | J. Nh [h] | Nh celkem [h] | J. hmotnost [t] | Hmotnost celkem [t] | J. suť [t] | Suť Celkem [t]
Náklady soupisu celkem | [6 empty] | 0 |  |  |  |  | 0 |  | 6.2292 |  | 2.132 |  | D | -1 | [10 empty] | 0
| D | HSV | Práce a dodávky HSV |  |  |  | 0 |  |  |  |  | 0 |  | 6.2292 |  | 2.132 | 1 | D | 0 |  |  |  | ROZPOCET | [6 empty] | 0
| D | 9 | Ostatní konstrukce a práce-bourání |  |  |  | 0 |  |  |  |  | 0 |  | 6.2292 |  | 2.132 | 1 | D | 1 |  |  |  | ROZPOCET | [6 empty] | 0
| D | R97 | Ostatní bourací práce |  |  |  | 0 |  |  |  |  | 0 |  | 0 |  | 2.132 | 1 | D | 2 |  |  |  | ROZPOCET | [6 empty] | 0
1 | K | 966006132R1 | Odstranění dopravních nebo orientačních značek se sloupkem s uložením hmot na vzdálenost do 20 m nebo s naložením na dopravní prostředek, se zásypem jam a jeho zhutněním s betonovou patkou vč. odvozu na středisko SÚSPK Vochov | kus | 26 |  | 0 |  |  | základní |  | 0 | 0 | 0 | 0.082 | 2.132 | 4 | K | 3 |  |  |  | ROZPOCET | 0 | 0 | 0 | 0 | 0 | 1 | 0 | 4 | -1478376954
| D | R98 | Vodorovné dopravní značení |  |  |  | 0 |  |  |  |  | 0 |  | 1.2009 |  | 0 | 1 | D | 2 |  |  |  | ROZPOCET | [6 empty] | 0
2 | K | 915611111 | Předznačení pro vodorovné značení stříkané barvou nebo prováděné z nátěrových hmot liniové dělicí čáry, vodicí proužky | m | 2400 |  | 0 | CS ÚRS 2024 02 |  | základní |  | 0 | 0 | 0 | 0 | 0 | 4 | K | 3 |  |  |  | ROZPOCET | 0 | 0 | 0 | 0 | 0 | 1 | 0 | 4 | -1091667153
| Online PSC |  | https://podminky.urs.cz/item/CS_URS_2024_02/915611111 | [14 empty] | Online PSC | 3
| VV |  | 2134,50+94,50 "- čáry š. 125 mm" |  | 2229 | [12 empty] | VV | 3 | 2 | True | 0 | ROZPOCET
| VV |  | 171,0 "- čáry š. 250 mm" |  | 171 | [12 empty] | VV | 3 | 2 | True | 0 | ROZPOCET
| VV |  | Součet |  | 2400 | [12 empty] | VV | 3 | 4 | True | 1 | ROZPOCET
3 | K | 915111112 | Vodorovné dopravní značení stříkané barvou dělící čára šířky 125 mm souvislá bílá retroreflexní | m | 2134.5 |  | 0 | CS ÚRS 2024 02 |  | základní |  | 0 | 0.00013 | 0.27748 | 0 | 0 | 4 | K | 3 |  |  |  | ROZPOCET | 0 | 0 | 0 | 0 | 0 | 1 | 0 | 4 | 152638058
| Online PSC |  | https://podminky.urs.cz/item/CS_URS_2024_02/915111112 | [14 empty] | Online PSC | 3
| VV |  | po pokládce asfaltu/dlažby: | [14 empty] | VV | 3 | 1 | True | 0 | ROZPOCET
| VV |  | 101,50+108,0+123,0+96,50+166,50+15,0+6,50+108,50+108,0+2,0+93,50+90,50+88,50+2,0*2+42,0+88,0+30,0+44,50+20,0+4,50+9,0+132,0+116,0+111,0+2,0 |  | 1711 | [12 empty] | VV | 3 | 2 | True | 0 | ROZPOCET
| VV |  | 232,0+204,0+27,50+162,0+2,50*5+6,0*2+33,50+47,50+47,0+2,0*2-19,0 |  | 763 | [12 empty] | VV | 3 | 2 | True | 0 | ROZPOCET
| VV |  | -(73,0+-108,50+90,50+88,0+9,0+111,0+204,0+47,50) |  | -514.5 | [12 empty] | VV | 3 | 2 | True | 0 | ROZPOCET
| VV |  | 5*(2,750*4+4,0*6) "- zastávky BUS" |  | 175 | [12 empty] | VV | 3 | 2 | True | 0 | ROZPOCET
| VV |  | Součet |  | 2134.5 | [12 empty] | VV | 3 | 4 | True | 1 | ROZPOCET
4 | K | 915211112 | Vodorovné dopravní značení stříkaným plastem dělící čára šířky 125 mm souvislá bílá retroreflexní | m | 2134.5 |  | 0 | CS ÚRS 2024 02 |  | základní |  | 0 | 0.00033 | 0.70439 | 0 | 0 | 4 | K | 3 |  |  |  | ROZPOCET | 0 | 0 | 0 | 0 | 0 | 1 | 0 | 4 | 662608064
| Online PSC |  | https://podminky.urs.cz/item/CS_URS_2024_02/915211112 | [14 empty] | Online PSC | 3
| VV |  | obnova značení z barvy: | [14 empty] | VV | 3 | 1 | True | 0 | ROZPOCET
| VV |  | 101,50+108,0+123,0+96,50+166,50+15,0+6,50+108,50+108,0+2,0+93,50+90,50+88,50+2,0*2+42,0+88,0+30,0+44,50+20,0+4,50+9,0+132,0+116,0+111,0+2,0 |  | 1711 | [12 empty] | VV | 3 | 2 | True | 0 | ROZPOCET
| VV |  | 232,0+204,0+27,50+162,0+2,50*5+6,0*2+33,50+47,50+47,0+2,0*2-19,0 |  | 763 | [12 empty] | VV | 3 | 2 | True | 0 | ROZPOCET
| VV |  | -(73,0+-108,50+90,50+88,0+9,0+111,0+204,0+47,50) |  | -514.5 | [12 empty] | VV | 3 | 2 | True | 0 | ROZPOCET
| VV |  | 5*(2,750*4+4,0*6) "- zastávky BUS" |  | 175 | [12 empty] | VV | 3 | 2 | True | 0 | ROZPOCET
| VV |  | Součet |  | 2134.5 | [12 empty] | VV | 3 | 4 | True | 1 | ROZPOCET
5 | K | 915111122 | Vodorovné dopravní značení stříkané barvou dělící čára šířky 125 mm přerušovaná bílá retroreflexní | m | 94.5 |  | 0 | CS ÚRS 2024 02 |  | základní |  | 0 | 6e-05 | 0.00567 | 0 | 0 | 4 | K | 3 |  |  |  | ROZPOCET | 0 | 0 | 0 | 0 | 0 | 1 | 0 | 4 | 2105283857
| Online PSC |  | https://podminky.urs.cz/item/CS_URS_2024_02/915111122 | [14 empty] | Online PSC | 3
| VV |  | po pokládce asfaltu/dlažby: | [14 empty] | VV | 3 | 1 | True | 0 | ROZPOCET
| VV |  | 28,50+10,50+11,0+13,50+13,50+19,50+19,50+16,50+15,0+7,50+19,50+13,50+28,50 |  | 216.5 | [12 empty] | VV | 3 | 2 | True | 0 | ROZPOCET
| VV |  | -(28,50+11,0+19,50+15,0+19,50+28,50) |  | -122 | [12 empty] | VV | 3 | 2 | True | 0 | ROZPOCET
| VV |  | Součet |  | 94.5 | [12 empty] | VV | 3 | 4 | True | 1 | ROZPOCET
6 | K | 915211122 | Vodorovné dopravní značení stříkaným plastem dělící čára šířky 125 mm přerušovaná bílá retroreflexní | m | 94.5 |  | 0 | CS ÚRS 2024 02 |  | základní |  | 0 | 0.00011 | 0.010395 | 0 | 0 | 4 | K | 3 |  |  |  | ROZPOCET | 0 | 0 | 0 | 0 | 0 | 1 | 0 | 4 | -1754218343
| Online PSC |  | https://podminky.urs.cz/item/CS_URS_2024_02/915211122 | [14 empty] | Online PSC | 3
| VV |  | obnova značení z barvy: | [14 empty] | VV | 3 | 1 | True | 0 | ROZPOCET
| VV |  | 28,50+10,50+11,0+13,50+13,50+19,50+19,50+16,50+15,0+7,50+19,50+13,50+28,50 |  | 216.5 | [12 empty] | VV | 3 | 2 | True | 0 | ROZPOCET
| VV |  | -(28,50+11,0+19,50+15,0+19,50+28,50) |  | -122 | [12 empty] | VV | 3 | 2 | True | 0 | ROZPOCET
| VV |  | Součet |  | 94.5 | [12 empty] | VV | 3 | 4 | True | 1 | ROZPOCET
7 | K | 915121122 | Vodorovné dopravní značení stříkané barvou vodící čára bílá šířky 250 mm přerušovaná retroreflexní | m | 171 |  | 0 | CS ÚRS 2024 02 |  | základní |  | 0 | 0.00016 | 0.02736 | 0 | 0 | 4 | K | 3 |  |  |  | ROZPOCET | 0 | 0 | 0 | 0 | 0 | 1 | 0 | 4 | -1315930041
| Online PSC |  | https://podminky.urs.cz/item/CS_URS_2024_02/915121122 | [14 empty] | Online PSC | 3
| VV |  | po pokládce asfaltu/dlažby: | [14 empty] | VV | 3 | 1 | True | 0 | ROZPOCET
| VV |  | 32,0+16,50+14,50+13,50+21,0+19,50+25,50+28,50 |  | 171 | [12 empty] | VV | 3 | 2 | True | 1 | ROZPOCET
8 | K | 915221122 | Vodorovné dopravní značení stříkaným plastem vodící čára bílá šířky 250 mm přerušovaná retroreflexní | m | 171 |  | 0 | CS ÚRS 2024 02 |  | základní |  | 0 | 0.00038 | 0.06498 | 0 | 0 | 4 | K | 3 |  |  |  | ROZPOCET | 0 | 0 | 0 | 0 | 0 | 1 | 0 | 4 | -1925128843
| Online PSC |  | https://podminky.urs.cz/item/CS_URS_2024_02/915221122 | [14 empty] | Online PSC | 3
| VV |  | obnova značení z barvy: | [14 empty] | VV | 3 | 1 | True | 0 | ROZPOCET
| VV |  | 32,0+16,50+14,50+13,50+21,0+19,50+25,50+28,50 |  | 171 | [12 empty] | VV | 3 | 2 | True | 1 | ROZPOCET
9 | K | 915621111 | Předznačení pro vodorovné značení stříkané barvou nebo prováděné z nátěrových hmot plošné šipky, symboly, nápisy | m2 | 27.25 |  | 0 | CS ÚRS 2024 02 |  | základní |  | 0 | 1e-05 | 0.0002725 | 0 | 0 | 4 | K | 3 |  |  |  | ROZPOCET | 0 | 0 | 0 | 0 | 0 | 1 | 0 | 4 | 1383697575
| Online PSC |  | https://podminky.urs.cz/item/CS_URS_2024_02/915621111 | [14 empty] | Online PSC | 3
| VV |  | 27,250 "- plošné značení" |  | 27.25 | [12 empty] | VV | 3 | 2 | True | 1 | ROZPOCET
10 | K | 915131112 | Vodorovné dopravní značení stříkané barvou přechody pro chodce, šipky, symboly bílé retroreflexní | m2 | 27.25 |  | 0 | CS ÚRS 2024 02 |  | základní |  | 0 | 0.00145 | 0.039512 | 0 | 0 | 4 | K | 3 |  |  |  | ROZPOCET | 0 | 0 | 0 | 0 | 0 | 1 | 0 | 4 | 422779095
| Online PSC |  | https://podminky.urs.cz/item/CS_URS_2024_02/915131112 | [14 empty] | Online PSC | 3
| VV |  | po pokládce asfaltu/dlažby: | [14 empty] | VV | 3 | 1 | True | 0 | ROZPOCET
| VV |  | 0,50*3,0*(3+3+6) |  | 18 | [12 empty] | VV | 3 | 2 | True | 0 | ROZPOCET
| VV |  | 1,85*5 "- nápisy BUS" |  | 9.25 | [12 empty] | VV | 3 | 2 | True | 0 | ROZPOCET
| VV |  | Součet |  | 27.25 | [12 empty] | VV | 3 | 4 | True | 1 | ROZPOCET
11 | K | 915231112 | Vodorovné dopravní značení stříkaným plastem přechody pro chodce, šipky, symboly nápisy bílé retroreflexní | m2 | 27.25 |  | 0 | CS ÚRS 2024 02 |  | základní |  | 0 | 0.0026 | 0.07085 | 0 | 0 | 4 | K | 3 |  |  |  | ROZPOCET | 0 | 0 | 0 | 0 | 0 | 1 | 0 | 4 | 1286446750
| Online PSC |  | https://podminky.urs.cz/item/CS_URS_2024_02/915231112 | [14 empty] | Online PSC | 3
| VV |  | obnova značení z barvy: | [14 empty] | VV | 3 | 1 | True | 0 | ROZPOCET
| VV |  | 0,50*3,0*(3+3+6) |  | 18 | [12 empty] | VV | 3 | 2 | True | 0 | ROZPOCET
| VV |  | 1,85*5 "- nápisy BUS" |  | 9.25 | [12 empty] | VV | 3 | 2 | True | 0 | ROZPOCET
| VV |  | Součet |  | 27.25 | [12 empty] | VV | 3 | 4 | True | 1 | ROZPOCET
| D | R99 | Svislé dopravní značení |  |  |  | 0 |  |  |  |  | 0 |  | 5.0283 |  | 0 | 1 | D | 2 |  |  |  | ROZPOCET | [6 empty] | 0
12 | K | 914511112 | Montáž sloupku dopravních značek délky do 3,5 m do hliníkové patky pro sloupek D 60 mm | kus | 41 |  | 0 | CS ÚRS 2024 02 |  | základní |  | 0 | 0.11241 | 4.6088 | 0 | 0 | 4 | K | 3 |  |  |  | ROZPOCET | 0 | 0 | 0 | 0 | 0 | 1 | 0 | 4 | -749018455
| Online PSC |  | https://podminky.urs.cz/item/CS_URS_2024_02/914511112 | [14 empty] | Online PSC | 3
| VV |  | 36 "- Pro 1 značku na 1 sloupek" |  | 36 | [12 empty] | VV | 3 | 2 | True | 0 | ROZPOCET
| VV |  | 5 "- Pro 2 značky na 1 sloupek" |  | 5 | [12 empty] | VV | 3 | 2 | True | 0 | ROZPOCET
| VV |  | Součet |  | 41 | [12 empty] | VV | 3 | 4 | True | 1 | ROZPOCET
13 | M | 404452250 | sloupek pro dopravní značku Zn D 60mm v 3,5m | kus | 41 |  | 0 | CS ÚRS 2024 02 |  | základní |  | 0 | 0.0061 | 0.2501 | 0 | 0 | 8 | M | 3 |  |  |  | ROZPOCET | 0 | 0 | 0 | 0 | 0 | 1 | 0 | 4 | 93697110
| VV |  | 36 "- Pro 1 značku na 1 sloupek" |  | 36 | [12 empty] | VV | 3 | 2 | True | 0 | ROZPOCET
| VV |  | 5 "- Pro 2 značky na 1 sloupek" |  | 5 | [12 empty] | VV | 3 | 2 | True | 0 | ROZPOCET
| VV |  | Součet |  | 41 | [12 empty] | VV | 3 | 4 | True | 1 | ROZPOCET
14 | K | 914111111 | Montáž svislé dopravní značky základní velikosti do 1 m2 objímkami na sloupky nebo konzoly | kus | 46 |  | 0 | CS ÚRS 2024 02 |  | základní |  | 0 | 0.0007 | 0.0322 | 0 | 0 | 4 | K | 3 |  |  |  | ROZPOCET | 0 | 0 | 0 | 0 | 0 | 1 | 0 | 4 | -1353062162
| Online PSC |  | https://podminky.urs.cz/item/CS_URS_2024_02/914111111 | [14 empty] | Online PSC | 3
| VV |  | 3+11+4+11+2+5+5+2+3 "- nové značky" |  | 46 | [12 empty] | VV | 3 | 2 | True | 1 | ROZPOCET
15 | M | 40445601 | výstražné dopravní značky A1-A30, A33, A34 900mm | kus | 3 |  | 0 | CS ÚRS 2024 02 |  | základní |  | 0 | 0.005 | 0.015 | 0 | 0 | 8 | M | 3 |  |  |  | ROZPOCET | 0 | 0 | 0 | 0 | 0 | 1 | 0 | 4 | 1106485769
| VV |  | 1 "- A2b" |  | 1 | [12 empty] | VV | 3 | 2 | True | 0 | ROZPOCET
| VV |  | 2 "- A11" |  | 2 | [12 empty] | VV | 3 | 2 | True | 0 | ROZPOCET
| VV |  | Součet |  | 3 | [12 empty] | VV | 3 | 4 | True | 1 | ROZPOCET
16 | M | 40445611 | značky upravující přednost P2, P3, P8 500mm | kus | 11 |  | 0 | CS ÚRS 2024 02 |  | základní |  | 0 | 0.0025 | 0.0275 | 0 | 0 | 8 | M | 3 |  |  |  | ROZPOCET | 0 | 0 | 0 | 0 | 0 | 1 | 0 | 4 | -81643893
| VV |  | 11 "- P2" |  | 11 | [12 empty] | VV | 3 | 2 | True | 1 | ROZPOCET
17 | M | 40445621 | informativní značky provozní IP1-IP3, IP4b-IP7, IP10a, b 500x500mm | kus | 4 |  | 0 | CS ÚRS 2024 02 |  | základní |  | 0 | 0.0026 | 0.0104 | 0 | 0 | 8 | M | 3 |  |  |  | ROZPOCET | 0 | 0 | 0 | 0 | 0 | 1 | 0 | 4 | 868675640
| VV |  | 4 "- IP6" |  | 4 | [12 empty] | VV | 3 | 2 | True | 1 | ROZPOCET
18 | M | 40445625 | informativní značky provozní IP8, IP9, IP11-IP13 500x700mm | kus | 11 |  | 0 | CS ÚRS 2024 02 |  | základní |  | 0 | 0.0035 | 0.0385 | 0 | 0 | 8 | M | 3 |  |  |  | ROZPOCET | 0 | 0 | 0 | 0 | 0 | 1 | 0 | 4 | -2116243497
| VV |  | 1 "- IP11b" |  | 1 | [12 empty] | VV | 3 | 2 | True | 0 | ROZPOCET
| VV |  | 7 "- IP11c" |  | 7 | [12 empty] | VV | 3 | 2 | True | 0 | ROZPOCET
| VV |  | 3 "- IP13b" |  | 3 | [12 empty] | VV | 3 | 2 | True | 0 | ROZPOCET
| VV |  | Součet |  | 11 | [12 empty] | VV | 3 | 4 | True | 1 | ROZPOCET
19 | M | 40445642 | informativní značky směrové Z4 250x1000mm | kus | 2 |  | 0 | CS ÚRS 2024 02 |  | základní |  | 0 | 0.0026 | 0.0052 | 0 | 0 | 8 | M | 3 |  |  |  | ROZPOCET | 0 | 0 | 0 | 0 | 0 | 1 | 0 | 4 | 1386839723
| VV |  | 2 "- Z4e" |  | 2 | [12 empty] | VV | 3 | 2 | True | 1 | ROZPOCET
20 | M | 40445643 | informativní značky jiné IJ1-IJ3, IJ4c-IJ16 500x700mm | kus | 5 |  | 0 | CS ÚRS 2024 02 |  | základní |  | 0 | 0.0036 | 0.018 | 0 | 0 | 8 | M | 3 |  |  |  | ROZPOCET | 0 | 0 | 0 | 0 | 0 | 1 | 0 | 4 | 1444622171
| VV |  | 5 "- IJ4c" |  | 5 | [12 empty] | VV | 3 | 2 | True | 1 | ROZPOCET
21 | M | 40445644 | informativní značky jiné IJ4a 500x500mm | kus | 5 |  | 0 | CS ÚRS 2024 02 |  | základní |  | 0 | 0.0025 | 0.0125 | 0 | 0 | 8 | M | 3 |  |  |  | ROZPOCET | 0 | 0 | 0 | 0 | 0 | 1 | 0 | 4 | 1272241727
| VV |  | 5 "- IJ4a" |  | 5 | [12 empty] | VV | 3 | 2 | True | 1 | ROZPOCET
22 | M | 40445647 | dodatkové tabulky E1, E2a,b , E6, E9, E10 E12c, E17 500x500mm | kus | 2 |  | 0 | CS ÚRS 2024 02 |  | základní |  | 0 | 0.0025 | 0.005 | 0 | 0 | 8 | M | 3 |  |  |  | ROZPOCET | 0 | 0 | 0 | 0 | 0 | 1 | 0 | 4 | 1186427360
| VV |  | 2 "- E2b" |  | 2 | [12 empty] | VV | 3 | 2 | True | 1 | ROZPOCET
23 | M | 40445650 | dodatkové tabulky E7, E12, E13 500x300mm | kus | 3 |  | 0 | CS ÚRS 2024 02 |  | základní |  | 0 | 0.0017 | 0.0051 | 0 | 0 | 8 | M | 3 |  |  |  | ROZPOCET | 0 | 0 | 0 | 0 | 0 | 1 | 0 | 4 | 898269009
| VV |  | 3 "- E13" |  | 3 | [12 empty] | VV | 3 | 2 | True | 1 | ROZPOCET
| D | 99 | Přesuny hmot a sutí |  |  |  | 0 |  |  |  |  | 0 |  | 0 |  | 0 | 1 | D | 2 |  |  |  | ROZPOCET | [6 empty] | 0
24 | K | 997221861R1 | Odvoz vybouraných hmot dle možností zhotovitele s uložením a případným poplatkem za skládku - z prostého betonu zatříděného do Katalogu odpadů pod kódem 17 01 01 | t | 2.132 |  | 0 | vlastní |  | základní |  | 0 | 0 | 0 | 0 | 0 | 4 | K | 3 |  |  |  | ROZPOCET | 0 | 0 | 0 | 0 | 0 | 1 | 0 | 4 | 1214161470
25 | K | 998225111 | Přesun hmot pro komunikace s krytem z kameniva, monolitickým betonovým nebo živičným dopravní vzdálenost do 200 m jakékoliv délky objektu | t | 6.229 |  | 0 | CS ÚRS 2024 02 |  | základní |  | 0 | 0 | 0 | 0 | 0 | 4 | K | 3 |  |  |  | ROZPOCET | 0 | 0 | 0 | 0 | 0 | 1 | 0 | 4 | 283778321
| Online PSC |  | https://podminky.urs.cz/item/CS_URS_2024_02/998225111 | [14 empty] | Online PSC | 3

## SO 151.2 - SO 151.2 - Dop...
{1c73ef2f-c698-4de2-ad45-a0f715997af3}
2
| KRYCÍ LIST SOUPISU PRACÍ | [7 empty] | v --- níže se nacházejí doplnkové a pomocné údaje k sestavám --- v | [8 empty] | False
Stavba:
II/231 Rekonstrukce ul. 28.října, II.část
Objekt:
SO 151.2 - SO 151.2 - Dopravní značení II/231 (100% SÚS)
| KSO: |  | 822 23 |  |  | CC-CZ:
| Místo: |  |  |  |  | Datum: | 1. 10. 2024
| CZ-CPV: |  | 45233000-9 |  |  | CZ-CPA: | 42.11.10
| Zadavatel: |  |  |  |  | IČ:
|  | Statutární město Plzeň+ SÚS Plzeňského kraje, p.o. |  |  |  | DIČ:
| Účastník: |  |  |  |  | IČ: | Vyplň údaj
|  | Vyplň údaj |  |  |  | DIČ: | Vyplň údaj
| Projektant: |  |  |  |  | IČ:
|  | PSDS s.r.o. |  |  |  | DIČ:
| Zpracovatel: |  |  |  |  | IČ:
DIČ:
Poznámka:
Demontovaný kovový materiál, jenž je majetkem Statutárního města Plzeň, je zhotovitel povinen na základě rozhodnutí technického dozoru objednatele: 1) uskladnit v místě stavby a předat k odkoupení certifikované sběrně kovového odpadu. Finanční prostředky z prodeje poukáže na příjmový účet vlastníka - Plzeň, statutární město, nám. Republiky 1, 306 32 Plzeň, IČ: 0075370, DIČ: CZ0075370, č.ú. 4819490237/0100 (V.S. číslo smlouvy) přímo certifikovaná sběrna kovového odpadu dle předávaných vážných lístků s uvedením akce, druhu a množství tříděného odpadu nebo 2) převést a uložit k dalšímu využití do areálu vozovny Slovany Slovanská alej 35, Plzeň nebo 3) převést a uložit k dalšímu využití do jednoho z areálů SVSMP - Koterovská ulice nebo Doubravecká ulice, Plzeň
| Cena bez DPH | [5 empty] | 0
|  |  | Základ daně |  |  | Sazba daně | Výše daně
| DPH | základní | 0 |  |  | 21% | 0
|  | snížená | 0 |  |  | 12% | 0
|  | zákl. přenesená | 0 |  |  | 21% | 0
|  | sníž. přenesená | 0 |  |  | 12% | 0
|  | nulová | 0 |  |  | 0% | 0
| Cena s DPH |  |  | v | CZK |  | 0
REKAPITULACE ČLENĚNÍ SOUPISU PRACÍ
Stavba:
II/231 Rekonstrukce ul. 28.října, II.část
Objekt:
SO 151.2 - SO 151.2 - Dopravní značení II/231 (100% SÚS)
Místo: | [5 empty] | Datum: | 1. 10. 2024
Zadavatel: |  |  | Statutární město Plzeň+ SÚS Plzeňského kraje, p.o. |  |  | Projektant: | PSDS s.r.o.
Účastník: |  |  | Vyplň údaj |  |  | Zpracovatel:
Kód dílu - Popis | [6 empty] | Cena celkem [CZK]
Náklady stavby celkem | [6 empty] | 0 | [11 empty] | -1
| HSV - Práce a dodávky HSV | [5 empty] | 0
| 9 - Ostatní konstrukce a práce-bourání | [5 empty] | 0
| R98 - Vodorovné dopravní značení | [5 empty] | 0
| R99 - Svislé dopravní značení | [5 empty] | 0
| 99 - Přesuny hmot a sutí | [5 empty] | 0
SOUPIS PRACÍ
Stavba:
II/231 Rekonstrukce ul. 28.října, II.část
Objekt:
SO 151.2 - SO 151.2 - Dopravní značení II/231 (100% SÚS)
Místo: | [5 empty] | Datum: | 1. 10. 2024
Zadavatel: |  |  | Statutární město Plzeň+ SÚS Plzeňského kraje, p.o. |  |  | Projektant: | PSDS s.r.o.
Účastník: |  |  | Vyplň údaj |  |  | Zpracovatel:
PČ | Typ | Kód | Popis | MJ | Množství | J.cena [CZK] | Cena celkem [CZK] | Cenová soustava |  | DPH | J. Nh [h] | Nh celkem [h] | J. hmotnost [t] | Hmotnost celkem [t] | J. suť [t] | Suť Celkem [t]
Náklady soupisu celkem | [6 empty] | 0 |  |  |  |  | 0 |  | 0.52129 |  | 0 |  | D | -1 | [10 empty] | 0
| D | HSV | Práce a dodávky HSV |  |  |  | 0 |  |  |  |  | 0 |  | 0.52129 |  | 0 | 1 | D | 0 |  |  |  | ROZPOCET | [6 empty] | 0
| D | 9 | Ostatní konstrukce a práce-bourání |  |  |  | 0 |  |  |  |  | 0 |  | 0.52129 |  | 0 | 1 | D | 1 |  |  |  | ROZPOCET | [6 empty] | 0
| D | R98 | Vodorovné dopravní značení |  |  |  | 0 |  |  |  |  | 0 |  | 0.032351 |  | 0 | 1 | D | 2 |  |  |  | ROZPOCET | [6 empty] | 0
1 | K | 915611111 | Předznačení pro vodorovné značení stříkané barvou nebo prováděné z nátěrových hmot liniové dělicí čáry, vodicí proužky | m | 54 |  | 0 | CS ÚRS 2024 02 |  | základní |  | 0 | 0 | 0 | 0 | 0 | 4 | K | 3 |  |  |  | ROZPOCET | 0 | 0 | 0 | 0 | 0 | 1 | 0 | 4 | -1091667153
| Online PSC |  | https://podminky.urs.cz/item/CS_URS_2024_02/915611111 | [14 empty] | Online PSC | 3
| VV |  | 54,0 "- čáry š. 125 mm" |  | 54 | [12 empty] | VV | 3 | 2 | True | 1 | ROZPOCET
2 | K | 915111112 | Vodorovné dopravní značení stříkané barvou dělící čára šířky 125 mm souvislá bílá retroreflexní | m | 54 |  | 0 | CS ÚRS 2024 02 |  | základní |  | 0 | 0.00013 | 0.00702 | 0 | 0 | 4 | K | 3 |  |  |  | ROZPOCET | 0 | 0 | 0 | 0 | 0 | 1 | 0 | 4 | 152638058
| Online PSC |  | https://podminky.urs.cz/item/CS_URS_2024_02/915111112 | [14 empty] | Online PSC | 3
| VV |  | po pokládce asfaltu/dlažby: | [14 empty] | VV | 3 | 1 | True | 0 | ROZPOCET
| VV |  | 19,0+(2,750*4+4,0*6) "- zastávky BUS" |  | 54 | [12 empty] | VV | 3 | 2 | True | 1 | ROZPOCET
3 | K | 915211112 | Vodorovné dopravní značení stříkaným plastem dělící čára šířky 125 mm souvislá bílá retroreflexní | m | 54 |  | 0 | CS ÚRS 2024 02 |  | základní |  | 0 | 0.00033 | 0.01782 | 0 | 0 | 4 | K | 3 |  |  |  | ROZPOCET | 0 | 0 | 0 | 0 | 0 | 1 | 0 | 4 | 662608064
| Online PSC |  | https://podminky.urs.cz/item/CS_URS_2024_02/915211112 | [14 empty] | Online PSC | 3
| VV |  | obnova značení z barvy: | [14 empty] | VV | 3 | 1 | True | 0 | ROZPOCET
| VV |  | 19,0+(2,750*4+4,0*6) "- zastávky BUS" |  | 54 | [12 empty] | VV | 3 | 2 | True | 1 | ROZPOCET
4 | K | 915621111 | Předznačení pro vodorovné značení stříkané barvou nebo prováděné z nátěrových hmot plošné šipky, symboly, nápisy | m2 | 1.85 |  | 0 | CS ÚRS 2024 02 |  | základní |  | 0 | 1e-05 | 1.85e-05 | 0 | 0 | 4 | K | 3 |  |  |  | ROZPOCET | 0 | 0 | 0 | 0 | 0 | 1 | 0 | 4 | 1383697575
| Online PSC |  | https://podminky.urs.cz/item/CS_URS_2024_02/915621111 | [14 empty] | Online PSC | 3
| VV |  | 1,850 "- plošné značení" |  | 1.85 | [12 empty] | VV | 3 | 2 | True | 1 | ROZPOCET
5 | K | 915131112 | Vodorovné dopravní značení stříkané barvou přechody pro chodce, šipky, symboly bílé retroreflexní | m2 | 1.85 |  | 0 | CS ÚRS 2024 02 |  | základní |  | 0 | 0.00145 | 0.0026825 | 0 | 0 | 4 | K | 3 |  |  |  | ROZPOCET | 0 | 0 | 0 | 0 | 0 | 1 | 0 | 4 | 422779095
| Online PSC |  | https://podminky.urs.cz/item/CS_URS_2024_02/915131112 | [14 empty] | Online PSC | 3
| VV |  | po pokládce asfaltu/dlažby: | [14 empty] | VV | 3 | 1 | True | 0 | ROZPOCET
| VV |  | 1,85*1 "- nápisy BUS" |  | 1.85 | [12 empty] | VV | 3 | 2 | True | 1 | ROZPOCET
6 | K | 915231112 | Vodorovné dopravní značení stříkaným plastem přechody pro chodce, šipky, symboly nápisy bílé retroreflexní | m2 | 1.85 |  | 0 | CS ÚRS 2024 02 |  | základní |  | 0 | 0.0026 | 0.00481 | 0 | 0 | 4 | K | 3 |  |  |  | ROZPOCET | 0 | 0 | 0 | 0 | 0 | 1 | 0 | 4 | -43895510
| Online PSC |  | https://podminky.urs.cz/item/CS_URS_2024_02/915231112 | [14 empty] | Online PSC | 3
| VV |  | obnova značení z barvy: | [14 empty] | VV | 3 | 1 | True | 0 | ROZPOCET
| VV |  | 1,85*1 "- nápisy BUS" |  | 1.85 | [12 empty] | VV | 3 | 2 | True | 1 | ROZPOCET
| D | R99 | Svislé dopravní značení |  |  |  | 0 |  |  |  |  | 0 |  | 0.48894 |  | 0 | 1 | D | 2 |  |  |  | ROZPOCET | [6 empty] | 0
7 | K | 914511112 | Montáž sloupku dopravních značek délky do 3,5 m do hliníkové patky pro sloupek D 60 mm | kus | 4 |  | 0 | CS ÚRS 2024 02 |  | základní |  | 0 | 0.11241 | 0.44964 | 0 | 0 | 4 | K | 3 |  |  |  | ROZPOCET | 0 | 0 | 0 | 0 | 0 | 1 | 0 | 4 | -749018455
| Online PSC |  | https://podminky.urs.cz/item/CS_URS_2024_02/914511112 | [14 empty] | Online PSC | 3
| VV |  | 4 "- Pro 1 značku na 1 sloupek" |  | 4 | [12 empty] | VV | 3 | 2 | True | 1 | ROZPOCET
8 | M | 404452250 | sloupek pro dopravní značku Zn D 60mm v 3,5m | kus | 4 |  | 0 | CS ÚRS 2024 02 |  | základní |  | 0 | 0.0061 | 0.0244 | 0 | 0 | 8 | M | 3 |  |  |  | ROZPOCET | 0 | 0 | 0 | 0 | 0 | 1 | 0 | 4 | 93697110
| VV |  | 4 "- Pro 1 značku na 1 sloupek" |  | 4 | [12 empty] | VV | 3 | 2 | True | 1 | ROZPOCET
9 | K | 914111111 | Montáž svislé dopravní značky základní velikosti do 1 m2 objímkami na sloupky nebo konzoly | kus | 4 |  | 0 | CS ÚRS 2024 02 |  | základní |  | 0 | 0.0007 | 0.0028 | 0 | 0 | 4 | K | 3 |  |  |  | ROZPOCET | 0 | 0 | 0 | 0 | 0 | 1 | 0 | 4 | -1353062162
| Online PSC |  | https://podminky.urs.cz/item/CS_URS_2024_02/914111111 | [14 empty] | Online PSC | 3
| VV |  | 1+1+1+1 "- nové značky" |  | 4 | [12 empty] | VV | 3 | 2 | True | 1 | ROZPOCET
10 | M | 40445611 | značky upravující přednost P2, P3, P8 500mm | kus | 1 |  | 0 | CS ÚRS 2024 02 |  | základní |  | 0 | 0.0025 | 0.0025 | 0 | 0 | 8 | M | 3 |  |  |  | ROZPOCET | 0 | 0 | 0 | 0 | 0 | 1 | 0 | 4 | 1958937364
| VV |  | 1 "- P2" |  | 1 | [12 empty] | VV | 3 | 2 | True | 1 | ROZPOCET
11 | M | 40445625 | informativní značky provozní IP8, IP9, IP11-IP13 500x700mm | kus | 1 |  | 0 | CS ÚRS 2024 02 |  | základní |  | 0 | 0.0035 | 0.0035 | 0 | 0 | 8 | M | 3 |  |  |  | ROZPOCET | 0 | 0 | 0 | 0 | 0 | 1 | 0 | 4 | 113547287
| VV |  | 1 "- IP11c" |  | 1 | [12 empty] | VV | 3 | 2 | True | 1 | ROZPOCET
12 | M | 40445643 | informativní značky jiné IJ1-IJ3, IJ4c-IJ16 500x700mm | kus | 1 |  | 0 | CS ÚRS 2024 02 |  | základní |  | 0 | 0.0036 | 0.0036 | 0 | 0 | 8 | M | 3 |  |  |  | ROZPOCET | 0 | 0 | 0 | 0 | 0 | 1 | 0 | 4 | 1444622171
| VV |  | 1 "- IJ4c" |  | 1 | [12 empty] | VV | 3 | 2 | True | 1 | ROZPOCET
13 | M | 40445644 | informativní značky jiné IJ4a 500x500mm | kus | 1 |  | 0 | CS ÚRS 2024 02 |  | základní |  | 0 | 0.0025 | 0.0025 | 0 | 0 | 8 | M | 3 |  |  |  | ROZPOCET | 0 | 0 | 0 | 0 | 0 | 1 | 0 | 4 | 1272241727
| VV |  | 1 "- IJ4a" |  | 1 | [12 empty] | VV | 3 | 2 | True | 1 | ROZPOCET
| D | 99 | Přesuny hmot a sutí |  |  |  | 0 |  |  |  |  | 0 |  | 0 |  | 0 | 1 | D | 2 |  |  |  | ROZPOCET | [6 empty] | 0
14 | K | 998225111 | Přesun hmot pro komunikace s krytem z kameniva, monolitickým betonovým nebo živičným dopravní vzdálenost do 200 m jakékoliv délky objektu | t | 0.521 |  | 0 | CS ÚRS 2024 02 |  | základní |  | 0 | 0 | 0 | 0 | 0 | 4 | K | 3 |  |  |  | ROZPOCET | 0 | 0 | 0 | 0 | 0 | 1 | 0 | 4 | 283778321
| Online PSC |  | https://podminky.urs.cz/item/CS_URS_2024_02/998225111 | [14 empty] | Online PSC | 3

## SO 152 - SO 152 - Dopravn...
{dc25e748-4643-4402-beff-b11aa40ac26f}
2
| KRYCÍ LIST SOUPISU PRACÍ | [7 empty] | v --- níže se nacházejí doplnkové a pomocné údaje k sestavám --- v | [8 empty] | False
Stavba:
II/231 Rekonstrukce ul. 28.října, II.část
Objekt:
SO 152 - SO 152 - Dopravní značení MK (100% město)
| KSO: |  | 822 29 |  |  | CC-CZ:
| Místo: |  |  |  |  | Datum: | 1. 10. 2024
| CZ-CPV: |  | 45233000-9 |  |  | CZ-CPA: | 42.11.10
| Zadavatel: |  |  |  |  | IČ:
|  | Statutární město Plzeň+ SÚS Plzeňského kraje, p.o. |  |  |  | DIČ:
| Účastník: |  |  |  |  | IČ: | Vyplň údaj
|  | Vyplň údaj |  |  |  | DIČ: | Vyplň údaj
| Projektant: |  |  |  |  | IČ:
|  | PSDS s.r.o. |  |  |  | DIČ:
| Zpracovatel: |  |  |  |  | IČ:
DIČ:
Poznámka:
Demontovaný kovový materiál, jenž je majetkem Statutárního města Plzeň, je zhotovitel povinen na základě rozhodnutí technického dozoru objednatele: 1) uskladnit v místě stavby a předat k odkoupení certifikované sběrně kovového odpadu. Finanční prostředky z prodeje poukáže na příjmový účet vlastníka - Plzeň, statutární město, nám. Republiky 1, 306 32 Plzeň, IČ: 0075370, DIČ: CZ0075370, č.ú. 4819490237/0100 (V.S. číslo smlouvy) přímo certifikovaná sběrna kovového odpadu dle předávaných vážných lístků s uvedením akce, druhu a množství tříděného odpadu nebo 2) převést a uložit k dalšímu využití do areálu vozovny Slovany Slovanská alej 35, Plzeň nebo 3) převést a uložit k dalšímu využití do jednoho z areálů SVSMP - Koterovská ulice nebo Doubravecká ulice, Plzeň
| Cena bez DPH | [5 empty] | 0
|  |  | Základ daně |  |  | Sazba daně | Výše daně
| DPH | základní | 0 |  |  | 21% | 0
|  | snížená | 0 |  |  | 12% | 0
|  | zákl. přenesená | 0 |  |  | 21% | 0
|  | sníž. přenesená | 0 |  |  | 12% | 0
|  | nulová | 0 |  |  | 0% | 0
| Cena s DPH |  |  | v | CZK |  | 0
REKAPITULACE ČLENĚNÍ SOUPISU PRACÍ
Stavba:
II/231 Rekonstrukce ul. 28.října, II.část
Objekt:
SO 152 - SO 152 - Dopravní značení MK (100% město)
Místo: | [5 empty] | Datum: | 1. 10. 2024
Zadavatel: |  |  | Statutární město Plzeň+ SÚS Plzeňského kraje, p.o. |  |  | Projektant: | PSDS s.r.o.
Účastník: |  |  | Vyplň údaj |  |  | Zpracovatel:
Kód dílu - Popis | [6 empty] | Cena celkem [CZK]
Náklady stavby celkem | [6 empty] | 0 | [11 empty] | -1
| HSV - Práce a dodávky HSV | [5 empty] | 0
| 9 - Ostatní konstrukce a práce-bourání | [5 empty] | 0
| R97 - Ostatní bourací práce | [5 empty] | 0
| R98 - Vodorovné dopravní značení | [5 empty] | 0
| R99 - Svislé dopravní značení | [5 empty] | 0
| 99 - Přesuny hmot a sutí | [5 empty] | 0
SOUPIS PRACÍ
Stavba:
II/231 Rekonstrukce ul. 28.října, II.část
Objekt:
SO 152 - SO 152 - Dopravní značení MK (100% město)
Místo: | [5 empty] | Datum: | 1. 10. 2024
Zadavatel: |  |  | Statutární město Plzeň+ SÚS Plzeňského kraje, p.o. |  |  | Projektant: | PSDS s.r.o.
Účastník: |  |  | Vyplň údaj |  |  | Zpracovatel:
PČ | Typ | Kód | Popis | MJ | Množství | J.cena [CZK] | Cena celkem [CZK] | Cenová soustava |  | DPH | J. Nh [h] | Nh celkem [h] | J. hmotnost [t] | Hmotnost celkem [t] | J. suť [t] | Suť Celkem [t]
Náklady soupisu celkem | [6 empty] | 0 |  |  |  |  | 0 |  | 4.3005 |  | 0.656 |  | D | -1 | [10 empty] | 0
| D | HSV | Práce a dodávky HSV |  |  |  | 0 |  |  |  |  | 0 |  | 4.3005 |  | 0.656 | 1 | D | 0 |  |  |  | ROZPOCET | [6 empty] | 0
| D | 9 | Ostatní konstrukce a práce-bourání |  |  |  | 0 |  |  |  |  | 0 |  | 4.3005 |  | 0.656 | 1 | D | 1 |  |  |  | ROZPOCET | [6 empty] | 0
| D | R97 | Ostatní bourací práce |  |  |  | 0 |  |  |  |  | 0 |  | 0 |  | 0.656 | 1 | D | 2 |  |  |  | ROZPOCET | [6 empty] | 0
1 | K | 966006132R2 | Odstranění dopravních nebo orientačních značek se sloupkem s uložením hmot na vzdálenost do 20 m nebo s naložením na dopravní prostředek, se zásypem jam a jeho zhutněním s betonovou patkou, vč. odvozu dle požadavku investora | kus | 8 |  | 0 |  |  | základní |  | 0 | 0 | 0 | 0.082 | 0.656 | 4 | K | 3 |  |  |  | ROZPOCET | 0 | 0 | 0 | 0 | 0 | 1 | 0 | 4 | -1478376954
| VV |  | 8 "- odvoz na deponii/městskou skládku v Doubravecké ul. dle požadavku investora - odvoz 4km" |  | 8 | [12 empty] | VV | 3 | 2 | True | 1 | ROZPOCET
| D | R98 | Vodorovné dopravní značení |  |  |  | 0 |  |  |  |  | 0 |  | 0.04246 |  | 0 | 1 | D | 2 |  |  |  | ROZPOCET | [6 empty] | 0
2 | K | 915611111 | Předznačení pro vodorovné značení stříkané barvou nebo prováděné z nátěrových hmot liniové dělicí čáry, vodicí proužky | m | 66 |  | 0 | CS ÚRS 2024 02 |  | základní |  | 0 | 0 | 0 | 0 | 0 | 4 | K | 3 |  |  |  | ROZPOCET | 0 | 0 | 0 | 0 | 0 | 1 | 0 | 4 | -1091667153
| Online PSC |  | https://podminky.urs.cz/item/CS_URS_2024_02/915611111 | [14 empty] | Online PSC | 3
| VV |  | 59,0 "- čáry š. 125 mm" |  | 59 | [12 empty] | VV | 3 | 2 | True | 0 | ROZPOCET
| VV |  | 7,0 "- vodící linie přechodu" |  | 7 | [12 empty] | VV | 3 | 2 | True | 0 | ROZPOCET
| VV |  | Součet |  | 66 | [12 empty] | VV | 3 | 4 | True | 1 | ROZPOCET
3 | K | 915111112 | Vodorovné dopravní značení stříkané barvou dělící čára šířky 125 mm souvislá bílá retroreflexní | m | 59 |  | 0 | CS ÚRS 2024 02 |  | základní |  | 0 | 0.00013 | 0.00767 | 0 | 0 | 4 | K | 3 |  |  |  | ROZPOCET | 0 | 0 | 0 | 0 | 0 | 1 | 0 | 4 | -350127061
| Online PSC |  | https://podminky.urs.cz/item/CS_URS_2024_02/915111112 | [14 empty] | Online PSC | 3
| VV |  | po pokládce asfaltu/dlažby: | [14 empty] | VV | 3 | 1 | True | 0 | ROZPOCET
| VV |  | 2,0+7,0*4+4,50*2+20,0 |  | 59 | [12 empty] | VV | 3 | 2 | True | 1 | ROZPOCET
4 | K | 915211112 | Vodorovné dopravní značení stříkaným plastem dělící čára šířky 125 mm souvislá bílá retroreflexní | m | 59 |  | 0 | CS ÚRS 2024 02 |  | základní |  | 0 | 0.00033 | 0.01947 | 0 | 0 | 4 | K | 3 |  |  |  | ROZPOCET | 0 | 0 | 0 | 0 | 0 | 1 | 0 | 4 | -233105931
| Online PSC |  | https://podminky.urs.cz/item/CS_URS_2024_02/915211112 | [14 empty] | Online PSC | 3
| VV |  | obnova značení z barvy: | [14 empty] | VV | 3 | 1 | True | 0 | ROZPOCET
| VV |  | 2,0+7,0*4+4,50*2+20,0 |  | 59 | [12 empty] | VV | 3 | 2 | True | 1 | ROZPOCET
5 | K | 915321115 | Vodorovné značení předformovaným termoplastem vodící pás pro slabozraké z 6 proužků | m | 7 |  | 0 | CS ÚRS 2024 02 |  | základní |  | 0 | 0.00014 | 0.00098 | 0 | 0 | 4 | K | 3 |  |  |  | ROZPOCET | 0 | 0 | 0 | 0 | 0 | 1 | 0 | 4 | 1626975568
| Online PSC |  | https://podminky.urs.cz/item/CS_URS_2024_02/915321115 | [14 empty] | Online PSC | 3
| VV |  | 7,0 "- vodící linie přechodu" |  | 7 | [12 empty] | VV | 3 | 2 | True | 1 | ROZPOCET
6 | K | 915621111 | Předznačení pro vodorovné značení stříkané barvou nebo prováděné z nátěrových hmot plošné šipky, symboly, nápisy | m2 | 1.5 |  | 0 | CS ÚRS 2024 02 |  | základní |  | 0 | 1e-05 | 1.5e-05 | 0 | 0 | 4 | K | 3 |  |  |  | ROZPOCET | 0 | 0 | 0 | 0 | 0 | 1 | 0 | 4 | 1383697575
| Online PSC |  | https://podminky.urs.cz/item/CS_URS_2024_02/915621111 | [14 empty] | Online PSC | 3
| VV |  | 1,50 "- plošné značení" |  | 1.5 | [12 empty] | VV | 3 | 2 | True | 1 | ROZPOCET
7 | K | 915131112 | Vodorovné dopravní značení stříkané barvou přechody pro chodce, šipky, symboly bílé retroreflexní | m2 | 4.5 |  | 0 | CS ÚRS 2024 02 |  | základní |  | 0 | 0.00145 | 0.006525 | 0 | 0 | 4 | K | 3 |  |  |  | ROZPOCET | 0 | 0 | 0 | 0 | 0 | 1 | 0 | 4 | 422779095
| Online PSC |  | https://podminky.urs.cz/item/CS_URS_2024_02/915131112 | [14 empty] | Online PSC | 3
| VV |  | po pokládce asfaltu/dlažby: | [14 empty] | VV | 3 | 1 | True | 0 | ROZPOCET
| VV |  | 0,50*3 "- značení na cyklostezce" |  | 1.5 | [12 empty] | VV | 3 | 2 | True | 0 | ROZPOCET
| VV |  | 3,0 "- ostrůvek - ul. Zručská cesta"" |  | 3 | [12 empty] | VV | 3 | 2 | True | 0 | ROZPOCET
| VV |  | Součet |  | 4.5 | [12 empty] | VV | 3 | 4 | True | 1 | ROZPOCET
8 | K | 915231112 | Vodorovné dopravní značení stříkaným plastem přechody pro chodce, šipky, symboly nápisy bílé retroreflexní | m2 | 3 |  | 0 | CS ÚRS 2024 02 |  | základní |  | 0 | 0.0026 | 0.0078 | 0 | 0 | 4 | K | 3 |  |  |  | ROZPOCET | 0 | 0 | 0 | 0 | 0 | 1 | 0 | 4 | -933197990
| Online PSC |  | https://podminky.urs.cz/item/CS_URS_2024_02/915231112 | [14 empty] | Online PSC | 3
| VV |  | obnova značení z dlažby: | [14 empty] | VV | 3 | 1 | True | 0 | ROZPOCET
| VV |  | 3,0 "- ostrůvek - ul. Zručská cesta"" |  | 3 | [12 empty] | VV | 3 | 2 | True | 1 | ROZPOCET
| D | R99 | Svislé dopravní značení |  |  |  | 0 |  |  |  |  | 0 |  | 4.258 |  | 0 | 1 | D | 2 |  |  |  | ROZPOCET | [6 empty] | 0
9 | K | 914511111 | Montáž sloupku dopravních značek délky do 3,5 m do betonového základu | kus | 35 |  | 0 | CS ÚRS 2024 02 |  | základní |  | 0 | 0.10941 | 3.8293 | 0 | 0 | 4 | K | 3 |  |  |  | ROZPOCET | 0 | 0 | 0 | 0 | 0 | 1 | 0 | 4 | -749018455
| Online PSC |  | https://podminky.urs.cz/item/CS_URS_2024_02/914511111 | [14 empty] | Online PSC | 3
| VV |  | 22 "- Pro 1 značku na 1 sloupek" |  | 22 | [12 empty] | VV | 3 | 2 | True | 0 | ROZPOCET
| VV |  | 12 "- Pro 2 značky na 1 sloupek" |  | 12 | [12 empty] | VV | 3 | 2 | True | 0 | ROZPOCET
| VV |  | 1 "- Pro 3 značky na 1 sloupek" |  | 1 | [12 empty] | VV | 3 | 2 | True | 0 | ROZPOCET
| VV |  | Součet |  | 35 | [12 empty] | VV | 3 | 4 | True | 1 | ROZPOCET
10 | M | 404452250 | sloupek pro dopravní značku Zn D 60mm v 3,5m | kus | 35 |  | 0 | CS ÚRS 2024 02 |  | základní |  | 0 | 0.0061 | 0.2135 | 0 | 0 | 8 | M | 3 |  |  |  | ROZPOCET | 0 | 0 | 0 | 0 | 0 | 1 | 0 | 4 | 93697110
| VV |  | 22 "- Pro 1 značku na 1 sloupek" |  | 22 | [12 empty] | VV | 3 | 2 | True | 0 | ROZPOCET
| VV |  | 12 "- Pro 2 značky na 1 sloupek" |  | 12 | [12 empty] | VV | 3 | 2 | True | 0 | ROZPOCET
| VV |  | 1 "- Pro 3 značky na 1 sloupek" |  | 1 | [12 empty] | VV | 3 | 2 | True | 0 | ROZPOCET
| VV |  | Součet |  | 35 | [12 empty] | VV | 3 | 4 | True | 1 | ROZPOCET
11 | K | 914111111 | Montáž svislé dopravní značky základní velikosti do 1 m2 objímkami na sloupky nebo konzoly | kus | 44 |  | 0 | CS ÚRS 2024 02 |  | základní |  | 0 | 0.0007 | 0.0308 | 0 | 0 | 4 | K | 3 |  |  |  | ROZPOCET | 0 | 0 | 0 | 0 | 0 | 1 | 0 | 4 | -1353062162
| Online PSC |  | https://podminky.urs.cz/item/CS_URS_2024_02/914111111 | [14 empty] | Online PSC | 3
| VV |  | 3+10+5+2+8+1+2+13 "- nové značky" |  | 44 | [12 empty] | VV | 3 | 2 | True | 1 | ROZPOCET
12 | M | 40445609 | značky upravující přednost P1, P4 900mm | kus | 3 |  | 0 | CS ÚRS 2024 02 |  | základní |  | 0 | 0.005 | 0.015 | 0 | 0 | 8 | M | 3 |  |  |  | ROZPOCET | 0 | 0 | 0 | 0 | 0 | 1 | 0 | 4 | 1487805605
| VV |  | 3 "- P4" |  | 3 | [12 empty] | VV | 3 | 2 | True | 1 | ROZPOCET
13 | M | 40445620 | zákazové, příkazové dopravní značky B1-B34, C1-15 700mm | kus | 10 |  | 0 | CS ÚRS 2024 02 |  | základní |  | 0 | 0.0025 | 0.025 | 0 | 0 | 8 | M | 3 |  |  |  | ROZPOCET | 0 | 0 | 0 | 0 | 0 | 1 | 0 | 4 | 194325189
| VV |  | 1 "- B1" |  | 1 | [12 empty] | VV | 3 | 2 | True | 0 | ROZPOCET
| VV |  | 1 "- B2" |  | 1 | [12 empty] | VV | 3 | 2 | True | 0 | ROZPOCET
| VV |  | 2 "- C9a" |  | 2 | [12 empty] | VV | 3 | 2 | True | 0 | ROZPOCET
| VV |  | 6 |  | 6 | [12 empty] | VV | 3 | 2 | True | 0 | ROZPOCET
| VV |  | Součet |  | 10 | [12 empty] | VV | 3 | 4 | True | 1 | ROZPOCET
14 | M | 40445621 | informativní značky provozní IP1-IP3, IP4b-IP7, IP10a, b 500x500mm | kus | 5 |  | 0 | CS ÚRS 2024 02 |  | základní |  | 0 | 0.0026 | 0.013 | 0 | 0 | 8 | M | 3 |  |  |  | ROZPOCET | 0 | 0 | 0 | 0 | 0 | 1 | 0 | 4 | -1620893433
| VV |  | 2 "- IP10a/b" |  | 2 | [12 empty] | VV | 3 | 2 | True | 0 | ROZPOCET
| VV |  | 2 "- IP2" |  | 2 | [12 empty] | VV | 3 | 2 | True | 0 | ROZPOCET
| VV |  | 1 "- IP4b" |  | 1 | [12 empty] | VV | 3 | 2 | True | 0 | ROZPOCET
| VV |  | Součet |  | 5 | [12 empty] | VV | 3 | 4 | True | 1 | ROZPOCET
15 | M | 40445625 | informativní značky provozní IP8, IP9, IP11-IP13 500x700mm | kus | 2 |  | 0 | CS ÚRS 2024 02 |  | základní |  | 0 | 0.0035 | 0.007 | 0 | 0 | 8 | M | 3 |  |  |  | ROZPOCET | 0 | 0 | 0 | 0 | 0 | 1 | 0 | 4 | -1429512477
| VV |  | 2 "- IP12" |  | 2 | [12 empty] | VV | 3 | 2 | True | 1 | ROZPOCET
16 | M | 40445647 | dodatkové tabulky E1, E2a,b , E6, E9, E10 E12c, E17 500x500mm | kus | 8 |  | 0 | CS ÚRS 2024 02 |  | základní |  | 0 | 0.0025 | 0.02 | 0 | 0 | 8 | M | 3 |  |  |  | ROZPOCET | 0 | 0 | 0 | 0 | 0 | 1 | 0 | 4 | 2023234132
| VV |  | 8 |  | 8 | [12 empty] | VV | 3 | 2 | True | 1 | ROZPOCET
17 | M | 40445649 | dodatkové tabulky E3-E5, E8, E14-E16 500x150mm | kus | 1 |  | 0 | CS ÚRS 2024 02 |  | základní |  | 0 | 0.0009 | 0.0009 | 0 | 0 | 8 | M | 3 |  |  |  | ROZPOCET | 0 | 0 | 0 | 0 | 0 | 1 | 0 | 4 | -1960943973
| VV |  | 1 "- E8d" |  | 1 | [12 empty] | VV | 3 | 2 | True | 1 | ROZPOCET
18 | M | 40445650 | dodatkové tabulky E7, E12, E13 500x300mm | kus | 2 |  | 0 | CS ÚRS 2024 02 |  | základní |  | 0 | 0.0017 | 0.0034 | 0 | 0 | 8 | M | 3 |  |  |  | ROZPOCET | 0 | 0 | 0 | 0 | 0 | 1 | 0 | 4 | 1159244344
| VV |  | 2 "- E13" |  | 2 | [12 empty] | VV | 3 | 2 | True | 1 | ROZPOCET
19 | M | 40445654 | informativní značky zónové IZ5 1000x750mm | kus | 13 |  | 0 | CS ÚRS 2024 02 |  | základní |  | 0 | 0.0077 | 0.1001 | 0 | 0 | 8 | M | 3 |  |  |  | ROZPOCET | 0 | 0 | 0 | 0 | 0 | 1 | 0 | 4 | -1084501257
| VV |  | 7 "- IZ5a" |  | 7 | [12 empty] | VV | 3 | 2 | True | 0 | ROZPOCET
| VV |  | 6 "- IZ5b" |  | 6 | [12 empty] | VV | 3 | 2 | True | 0 | ROZPOCET
| VV |  | Součet |  | 13 | [12 empty] | VV | 3 | 4 | True | 1 | ROZPOCET
| D | 99 | Přesuny hmot a sutí |  |  |  | 0 |  |  |  |  | 0 |  | 0 |  | 0 | 1 | D | 2 |  |  |  | ROZPOCET | [6 empty] | 0
20 | K | 997221861R1 | Odvoz vybouraných hmot dle možností zhotovitele s uložením a případným poplatkem za skládku - z prostého betonu zatříděného do Katalogu odpadů pod kódem 17 01 01 | t | 0.656 |  | 0 | vlastní |  | základní |  | 0 | 0 | 0 | 0 | 0 | 4 | K | 3 |  |  |  | ROZPOCET | 0 | 0 | 0 | 0 | 0 | 1 | 0 | 4 | 826291851
21 | K | 998223011 | Přesun hmot pro pozemní komunikace s krytem dlážděným dopravní vzdálenost do 200 m jakékoliv délky objektu | t | 4.301 |  | 0 | CS ÚRS 2024 02 |  | základní |  | 0 | 0 | 0 | 0 | 0 | 4 | K | 3 |  |  |  | ROZPOCET | 0 | 0 | 0 | 0 | 0 | 1 | 0 | 4 | 283778321
| Online PSC |  | https://podminky.urs.cz/item/CS_URS_2024_02/998223011 | [14 empty] | Online PSC | 3

## SO 153.1 - SO 153.1 - Dop...
{7b040bcb-5598-4e11-95e6-66da91c31915}
2
| KRYCÍ LIST SOUPISU PRACÍ | [7 empty] | v --- níže se nacházejí doplnkové a pomocné údaje k sestavám --- v | [8 empty] | False
Stavba:
II/231 Rekonstrukce ul. 28.října, II.část
Objekt:
SO 153.1 - SO 153.1 - Dopravní opatření (100% SÚS)
| KSO: |  | 822 23 |  |  | CC-CZ:
| Místo: |  |  |  |  | Datum: | 1. 10. 2024
| CZ-CPV: |  | 45233000-9 |  |  | CZ-CPA: | 42.11.10
| Zadavatel: |  |  |  |  | IČ:
|  | Statutární město Plzeň+ SÚS Plzeňského kraje, p.o. |  |  |  | DIČ:
| Účastník: |  |  |  |  | IČ: | Vyplň údaj
|  | Vyplň údaj |  |  |  | DIČ: | Vyplň údaj
| Projektant: |  |  |  |  | IČ:
|  | PSDS s.r.o. |  |  |  | DIČ:
| Zpracovatel: |  |  |  |  | IČ:
DIČ:
Poznámka:
- Veškeré venkovní dlažby, kostky a obrubníky z přírodního kamene budou z hlediska tolerance půdorysných rozměrů a tloušťky, tolerance podkosení a přesahu styčných ploch a tolerance nepravidelnosti neopracované a opracované plochy ve třídě 2 (podle ČSN EN 1341, 1342 a 1343). - Pokud je v soupisu prací definován konkrétní výrobek, je tím definován minimální požadovaný standard, uchazeč může ve své nabídce tento výrobek nahradit výrobkem se srovnatelnými nebo lepšími parametry. Parametry pro srovnání se rozumí zejména parametry výkonnostní, funkční a parametry životnosti. Dodavatel je oprávněn nabídnout rovnocenné řešení.
| Cena bez DPH | [5 empty] | 0
|  |  | Základ daně |  |  | Sazba daně | Výše daně
| DPH | základní | 0 |  |  | 21% | 0
|  | snížená | 0 |  |  | 12% | 0
|  | zákl. přenesená | 0 |  |  | 21% | 0
|  | sníž. přenesená | 0 |  |  | 12% | 0
|  | nulová | 0 |  |  | 0% | 0
| Cena s DPH |  |  | v | CZK |  | 0
REKAPITULACE ČLENĚNÍ SOUPISU PRACÍ
Stavba:
II/231 Rekonstrukce ul. 28.října, II.část
Objekt:
SO 153.1 - SO 153.1 - Dopravní opatření (100% SÚS)
Místo: | [5 empty] | Datum: | 1. 10. 2024
Zadavatel: |  |  | Statutární město Plzeň+ SÚS Plzeňského kraje, p.o. |  |  | Projektant: | PSDS s.r.o.
Účastník: |  |  | Vyplň údaj |  |  | Zpracovatel:
Kód dílu - Popis | [6 empty] | Cena celkem [CZK]
Náklady stavby celkem | [6 empty] | 0 | [11 empty] | -1
| HSV - Práce a dodávky HSV | [5 empty] | 0
| 9 - Dopravně-inženýrské opatření | [5 empty] | 0
| R91 - Objízdná trasa | [5 empty] | 0
| R92 - Opatření v místě stavby | [5 empty] | 0
| R93 - Oprava objízdných tras | [5 empty] | 0
SOUPIS PRACÍ
Stavba:
II/231 Rekonstrukce ul. 28.října, II.část
Objekt:
SO 153.1 - SO 153.1 - Dopravní opatření (100% SÚS)
Místo: | [5 empty] | Datum: | 1. 10. 2024
Zadavatel: |  |  | Statutární město Plzeň+ SÚS Plzeňského kraje, p.o. |  |  | Projektant: | PSDS s.r.o.
Účastník: |  |  | Vyplň údaj |  |  | Zpracovatel:
PČ | Typ | Kód | Popis | MJ | Množství | J.cena [CZK] | Cena celkem [CZK] | Cenová soustava |  | DPH | J. Nh [h] | Nh celkem [h] | J. hmotnost [t] | Hmotnost celkem [t] | J. suť [t] | Suť Celkem [t]
Náklady soupisu celkem | [6 empty] | 0 |  |  |  |  | 0 |  | 0.0603 |  | 0 |  | D | -1 | [10 empty] | 0
| D | HSV | Práce a dodávky HSV |  |  |  | 0 |  |  |  |  | 0 |  | 0.0603 |  | 0 | 1 | D | 0 |  |  |  | ROZPOCET | [6 empty] | 0
| D | 9 | Dopravně-inženýrské opatření |  |  |  | 0 |  |  |  |  | 0 |  | 0.0603 |  | 0 | 1 | D | 1 |  |  |  | ROZPOCET | [6 empty] | 0
| D | R91 | Objízdná trasa |  |  |  | 0 |  |  |  |  | 0 |  | 0 |  | 0 | 1 | D | 2 |  |  |  | ROZPOCET | [6 empty] | 0
1 | K | 913121111 | Montáž a demontáž dočasných dopravních značek kompletních značek vč. podstavce a sloupku základních | kus | 16 |  | 0 | CS ÚRS 2024 02 |  | základní |  | 0 | 0 | 0 | 0 | 0 | 4 | K | 3 |  |  |  | ROZPOCET | 0 | 0 | 0 | 0 | 0 | 1 | 0 | 4 | 170525583
| Online PSC |  | https://podminky.urs.cz/item/CS_URS_2024_02/913121111 | [14 empty] | Online PSC | 3
| VV |  | objízdná trasa: | [14 empty] | VV | 3 | 1 | True | 0 | ROZPOCET
| VV |  | 3 "- B13" |  | 3 | [12 empty] | VV | 3 | 2 | True | 0 | ROZPOCET
| VV |  | 1 "- E3a" |  | 1 | [12 empty] | VV | 3 | 2 | True | 0 | ROZPOCET
| VV |  | 3 "- E13" |  | 3 | [12 empty] | VV | 3 | 2 | True | 0 | ROZPOCET
| VV |  | 23+2 "- IS11c" |  | 25 | [12 empty] | VV | 3 | 2 | True | 0 | ROZPOCET
| VV |  | Mezisoučet |  | 32 | [12 empty] | VV | 3 | 3 | True | 0 | ROZPOCET
| VV |  | 32/2 "- rozdělení nákladů na SÚS a město" |  | 16 | [12 empty] | VV | 3 | 2 | True | 1 | ROZPOCET
2 | K | 913121112 | Montáž a demontáž dočasných dopravních značek kompletních značek vč. podstavce a sloupku zvětšených | kus | 6 |  | 0 | CS ÚRS 2024 02 |  | základní |  | 0 | 0 | 0 | 0 | 0 | 4 | K | 3 |  |  |  | ROZPOCET | 0 | 0 | 0 | 0 | 0 | 1 | 0 | 4 | -1701754915
| Online PSC |  | https://podminky.urs.cz/item/CS_URS_2024_02/913121112 | [14 empty] | Online PSC | 3
| VV |  | objízdná trasa: | [14 empty] | VV | 3 | 1 | True | 0 | ROZPOCET
| VV |  | 11 "- IP 22" |  | 11 | [12 empty] | VV | 3 | 2 | True | 0 | ROZPOCET
| VV |  | 11/2 "- rozdělení nákladů na SÚS a město" |  | 5.5 | [12 empty] | VV | 3 | 2 | True | 0 | ROZPOCET
| VV |  | 6 |  | 6 | [12 empty] | VV | 3 | 2 | True | 1 | ROZPOCET
3 | K | 913121211 | Montáž a demontáž dočasných dopravních značek Příplatek za první a každý další den použití dočasných dopravních značek k ceně 12-1111 | kus | 8640 |  | 0 | CS ÚRS 2024 02 |  | základní |  | 0 | 0 | 0 | 0 | 0 | 4 | K | 3 |  |  |  | ROZPOCET | 0 | 0 | 0 | 0 | 0 | 1 | 0 | 4 | -797539446
| Online PSC |  | https://podminky.urs.cz/item/CS_URS_2024_02/913121211 | [14 empty] | Online PSC | 3
| VV |  | 540*16,0 "- uvažovaná doba výstavby 18 měsíců, tj. 540 dní" |  | 8640 | [12 empty] | VV | 3 | 2 | True | 1 | ROZPOCET
4 | K | 913121212 | Montáž a demontáž dočasných dopravních značek Příplatek za první a každý další den použití dočasných dopravních značek k ceně 12-1112 | kus | 3240 |  | 0 | CS ÚRS 2024 02 |  | základní |  | 0 | 0 | 0 | 0 | 0 | 4 | K | 3 |  |  |  | ROZPOCET | 0 | 0 | 0 | 0 | 0 | 1 | 0 | 4 | 306244082
| Online PSC |  | https://podminky.urs.cz/item/CS_URS_2024_02/913121212 | [14 empty] | Online PSC | 3
| VV |  | objízdná trasa: | [14 empty] | VV | 3 | 1 | True | 0 | ROZPOCET
| VV |  | 540,0*6 "- uvažovaná doba výstavby 18 měsíců, tj. 540 dní" |  | 3240 | [12 empty] | VV | 3 | 2 | True | 1 | ROZPOCET
| D | R92 | Opatření v místě stavby |  |  |  | 0 |  |  |  |  | 0 |  | 0.0603 |  | 0 | 1 | D | 2 |  |  |  | ROZPOCET | [6 empty] | 0
5 | K | 913121111 | Montáž a demontáž dočasných dopravních značek kompletních značek vč. podstavce a sloupku základních | kus | 365 |  | 0 | CS ÚRS 2024 02 |  | základní |  | 0 | 0 | 0 | 0 | 0 | 4 | K | 3 |  |  |  | ROZPOCET | 0 | 0 | 0 | 0 | 0 | 1 | 0 | 4 | 826404537
| Online PSC |  | https://podminky.urs.cz/item/CS_URS_2024_02/913121111 | [14 empty] | Online PSC | 3
| VV |  | lokální uzavírka při překopech komunikace: | [14 empty] | VV | 3 | 1 | True | 0 | ROZPOCET
| VV |  | 60*2 "- A15" |  | 120 | [12 empty] | VV | 3 | 2 | True | 0 | ROZPOCET
| VV |  | 60*1 "- C4b" |  | 60 | [12 empty] | VV | 3 | 2 | True | 0 | ROZPOCET
| VV |  | 60*4 "- Z4" |  | 240 | [12 empty] | VV | 3 | 2 | True | 0 | ROZPOCET
| VV |  | Mezisoučet |  | 420 | [12 empty] | VV | 3 | 3 | True | 0 | ROZPOCET
| VV |  | dílčí úseky dle etap výstavby: | [14 empty] | VV | 3 | 1 | True | 0 | ROZPOCET
| VV |  | 12*2 "- A10" |  | 24 | [12 empty] | VV | 3 | 2 | True | 0 | ROZPOCET
| VV |  | 12*2 "- A15+světlo" |  | 24 | [12 empty] | VV | 3 | 2 | True | 0 | ROZPOCET
| VV |  | 12*2 "- C4a+C4b" |  | 24 | [12 empty] | VV | 3 | 2 | True | 0 | ROZPOCET
| VV |  | 12*16 "- Z4" |  | 192 | [12 empty] | VV | 3 | 2 | True | 0 | ROZPOCET
| VV |  | Mezisoučet |  | 264 | [12 empty] | VV | 3 | 3 | True | 0 | ROZPOCET
| VV |  | zaslepení navazujících komunikací: | [14 empty] | VV | 3 | 1 | True | 0 | ROZPOCET
| VV |  | 4*2 "- B1" |  | 8 | [12 empty] | VV | 3 | 2 | True | 0 | ROZPOCET
| VV |  | 4*1 "- C2d" |  | 4 | [12 empty] | VV | 3 | 2 | True | 0 | ROZPOCET
| VV |  | 4*1 "- C2e" |  | 4 | [12 empty] | VV | 3 | 2 | True | 0 | ROZPOCET
| VV |  | 4*1 "- C2f" |  | 4 | [12 empty] | VV | 3 | 2 | True | 0 | ROZPOCET
| VV |  | 4*1 "- IP10a" |  | 4 | [12 empty] | VV | 3 | 2 | True | 0 | ROZPOCET
| VV |  | 4*4 "- Z4" |  | 16 | [12 empty] | VV | 3 | 2 | True | 0 | ROZPOCET
| VV |  | Mezisoučet |  | 40 | [12 empty] | VV | 3 | 3 | True | 0 | ROZPOCET
| VV |  | úprava průjezdu Bílou Horou: | [14 empty] | VV | 3 | 1 | True | 0 | ROZPOCET
| VV |  | 2 "- B2 |  | 2 | [12 empty] | VV | 3 | 2 | True | 0 | ROZPOCET
| VV |  | 2 "- C2b+C2c" |  | 2 | [12 empty] | VV | 3 | 2 | True | 0 | ROZPOCET
| VV |  | 2 "- IP4b" |  | 2 | [12 empty] | VV | 3 | 2 | True | 0 | ROZPOCET
| VV |  | Mezisoučet |  | 6 | [12 empty] | VV | 3 | 3 | True | 0 | ROZPOCET
| VV |  | Součet |  | 730 | [12 empty] | VV | 3 | 4 | True | 0 | ROZPOCET
| VV |  | 730/2 "- rozdělení nákladů na SÚS a město" |  | 365 | [12 empty] | VV | 3 | 2 | True | 1 | ROZPOCET
6 | K | 913121211 | Montáž a demontáž dočasných dopravních značek Příplatek za první a každý další den použití dočasných dopravních značek k ceně 12-1111 | kus | 197100 |  | 0 | CS ÚRS 2024 02 |  | základní |  | 0 | 0 | 0 | 0 | 0 | 4 | K | 3 |  |  |  | ROZPOCET | 0 | 0 | 0 | 0 | 0 | 1 | 0 | 4 | 421629002
| Online PSC |  | https://podminky.urs.cz/item/CS_URS_2024_02/913121211 | [14 empty] | Online PSC | 3
| VV |  | 540*365,0 "- uvažovaná doba výstavby 18 měsíců, tj. 540 dní" |  | 197100 | [12 empty] | VV | 3 | 2 | True | 1 | ROZPOCET
7 | K | 913221111 | Montáž a demontáž dočasných dopravních zábran světelných včetně zásobníku na akumulátor, šířky 1,5 m, 3 světla | kus | 72 |  | 0 | CS ÚRS 2024 02 |  | základní |  | 0 | 0 | 0 | 0 | 0 | 4 | K | 3 |  |  |  | ROZPOCET | 0 | 0 | 0 | 0 | 0 | 1 | 0 | 4 | 2006841623
| Online PSC |  | https://podminky.urs.cz/item/CS_URS_2024_02/913221111 | [14 empty] | Online PSC | 3
| VV |  | lokální uzavírka při překopech komunikace: | [14 empty] | VV | 3 | 1 | True | 0 | ROZPOCET
| VV |  | 60*2 "- Z2+světla" |  | 120 | [12 empty] | VV | 3 | 2 | True | 0 | ROZPOCET
| VV |  | dílčí úseky dle etap výstavby: | [14 empty] | VV | 3 | 1 | True | 0 | ROZPOCET
| VV |  | 12*2 "- Z2+světla" |  | 24 | [12 empty] | VV | 3 | 2 | True | 0 | ROZPOCET
| VV |  | Mezisoučet |  | 144 | [12 empty] | VV | 3 | 3 | True | 0 | ROZPOCET
| VV |  | 144/2 "- rozdělení nákladů na SÚS a město" |  | 72 | [12 empty] | VV | 3 | 2 | True | 1 | ROZPOCET
8 | K | 913221113 | Montáž a demontáž dočasných dopravních zábran světelných včetně zásobníku na akumulátor, šířky 3 m, 5 světel | kus | 4 |  | 0 | CS ÚRS 2024 02 |  | základní |  | 0 | 0 | 0 | 0 | 0 | 4 | K | 3 |  |  |  | ROZPOCET | 0 | 0 | 0 | 0 | 0 | 1 | 0 | 4 | 176290348
| Online PSC |  | https://podminky.urs.cz/item/CS_URS_2024_02/913221113 | [14 empty] | Online PSC | 3
| VV |  | zaslepení navazujících komunikací: | [14 empty] | VV | 3 | 1 | True | 0 | ROZPOCET
| VV |  | 4*2 "- Z2+světla" |  | 8 | [12 empty] | VV | 3 | 2 | True | 0 | ROZPOCET
| VV |  | 8/2 "- rozdělení nákladů na SÚS a město" |  | 4 | [12 empty] | VV | 3 | 2 | True | 1 | ROZPOCET
9 | K | 913221211 | Montáž a demontáž dočasných dopravních zábran Příplatek za první a každý další den použití dočasných dopravních zábran k ceně 22-1111 | kus | 38880 |  | 0 | CS ÚRS 2024 02 |  | základní |  | 0 | 0 | 0 | 0 | 0 | 4 | K | 3 |  |  |  | ROZPOCET | 0 | 0 | 0 | 0 | 0 | 1 | 0 | 4 | 1036851079
| Online PSC |  | https://podminky.urs.cz/item/CS_URS_2024_02/913221211 | [14 empty] | Online PSC | 3
| VV |  | 540*72,0 "- uvažovaná doba výstavby 18 měsíců, tj. 540 dní" |  | 38880 | [12 empty] | VV | 3 | 2 | True | 1 | ROZPOCET
10 | K | 913221213 | Montáž a demontáž dočasných dopravních zábran Příplatek za první a každý další den použití dočasných dopravních zábran k ceně 22-1113 | kus | 2160 |  | 0 | CS ÚRS 2024 02 |  | základní |  | 0 | 0 | 0 | 0 | 0 | 4 | K | 3 |  |  |  | ROZPOCET | 0 | 0 | 0 | 0 | 0 | 1 | 0 | 4 | 153009770
| Online PSC |  | https://podminky.urs.cz/item/CS_URS_2024_02/913221213 | [14 empty] | Online PSC | 3
| VV |  | 540*4,0 "- uvažovaná doba výstavby 18 měsíců, tj. 540 dní" |  | 2160 | [12 empty] | VV | 3 | 2 | True | 1 | ROZPOCET
11 | K | 913411111 | Montáž a demontáž mobilní semaforové soupravy 2 semafory | kus | 12 |  | 0 | CS ÚRS 2024 02 |  | základní |  | 0 | 0 | 0 | 0 | 0 | 4 | K | 3 |  |  |  | ROZPOCET | 0 | 0 | 0 | 0 | 0 | 1 | 0 | 4 | -1167503812
| Online PSC |  | https://podminky.urs.cz/item/CS_URS_2024_02/913411111 | [14 empty] | Online PSC | 3
| VV |  | dílčí úseky dle etap výstavby: | [14 empty] | VV | 3 | 1 | True | 0 | ROZPOCET
| VV |  | 12*2 "- semafor" |  | 24 | [12 empty] | VV | 3 | 2 | True | 0 | ROZPOCET
| VV |  | 24/2 "- rozdělení nákladů na SÚS a město" |  | 12 | [12 empty] | VV | 3 | 2 | True | 1 | ROZPOCET
12 | K | 913411211 | Montáž a demontáž mobilní semaforové soupravy Příplatek za první a každý další den použití mobilní semaforové soupravy k ceně 41-1111 | kus | 6480 |  | 0 | CS ÚRS 2024 02 |  | základní |  | 0 | 0 | 0 | 0 | 0 | 4 | K | 3 |  |  |  | ROZPOCET | 0 | 0 | 0 | 0 | 0 | 1 | 0 | 4 | -129436236
| Online PSC |  | https://podminky.urs.cz/item/CS_URS_2024_02/913411211 | [14 empty] | Online PSC | 3
| VV |  | 540*12,0 "- uvažovaná doba výstavby 18 měsíců, tj. 540 dní" |  | 6480 | [12 empty] | VV | 3 | 2 | True | 1 | ROZPOCET
13 | K | 913911113 | Montáž a demontáž akumulátorů a zásobníků dočasného dopravního značení akumulátoru olověného 12V/180 Ah | kus | 12 |  | 0 | CS ÚRS 2024 02 |  | základní |  | 0 | 0 | 0 | 0 | 0 | 4 | K | 3 |  |  |  | ROZPOCET | 0 | 0 | 0 | 0 | 0 | 1 | 0 | 4 | 278117380
| Online PSC |  | https://podminky.urs.cz/item/CS_URS_2024_02/913911113 | [14 empty] | Online PSC | 3
| VV |  | dílčí úseky dle etap výstavby: | [14 empty] | VV | 3 | 1 | True | 0 | ROZPOCET
| VV |  | 12*2 "- semafor" |  | 24 | [12 empty] | VV | 3 | 2 | True | 0 | ROZPOCET
| VV |  | 24/2 "- rozdělení nákladů na SÚS a město" |  | 12 | [12 empty] | VV | 3 | 2 | True | 1 | ROZPOCET
14 | K | 913911213 | Montáž a demontáž akumulátorů a zásobníků dočasného dopravního značení Příplatek za první a každý další den použití akumulátorů a zásobníků dočasného dopravního značení k ceně 91-1113 | kus | 6480 |  | 0 | CS ÚRS 2024 02 |  | základní |  | 0 | 0 | 0 | 0 | 0 | 4 | K | 3 |  |  |  | ROZPOCET | 0 | 0 | 0 | 0 | 0 | 1 | 0 | 4 | 485190728
| Online PSC |  | https://podminky.urs.cz/item/CS_URS_2024_02/913911213 | [14 empty] | Online PSC | 3
| VV |  | 540*12,0 "- uvažovaná doba výstavby 18 měsíců, tj. 540 dní" |  | 6480 | [12 empty] | VV | 3 | 2 | True | 1 | ROZPOCET
15 | K | 913911122 | Montáž a demontáž akumulátorů a zásobníků dočasného dopravního značení zásobníku na akumulátor a řídící jednotku ocelového | kus | 12 |  | 0 | CS ÚRS 2024 02 |  | základní |  | 0 | 0 | 0 | 0 | 0 | 4 | K | 3 |  |  |  | ROZPOCET | 0 | 0 | 0 | 0 | 0 | 1 | 0 | 4 | 973050734
| Online PSC |  | https://podminky.urs.cz/item/CS_URS_2024_02/913911122 | [14 empty] | Online PSC | 3
| VV |  | dílčí úseky dle etap výstavby: | [14 empty] | VV | 3 | 1 | True | 0 | ROZPOCET
| VV |  | 12*2 "- semafor" |  | 24 | [12 empty] | VV | 3 | 2 | True | 0 | ROZPOCET
| VV |  | 24/2 "- rozdělení nákladů na SÚS a město" |  | 12 | [12 empty] | VV | 3 | 2 | True | 1 | ROZPOCET
16 | K | 913911222 | Montáž a demontáž akumulátorů a zásobníků dočasného dopravního značení Příplatek za první a každý další den použití akumulátorů a zásobníků dočasného dopravního značení k ceně 91-1122 | kus | 6480 |  | 0 | CS ÚRS 2024 02 |  | základní |  | 0 | 0 | 0 | 0 | 0 | 4 | K | 3 |  |  |  | ROZPOCET | 0 | 0 | 0 | 0 | 0 | 1 | 0 | 4 | -1366538204
| Online PSC |  | https://podminky.urs.cz/item/CS_URS_2024_02/913911222 | [14 empty] | Online PSC | 3
| VV |  | 540*12,0 "- uvažovaná doba výstavby 18 měsíců, tj. 540 dní" |  | 6480 | [12 empty] | VV | 3 | 2 | True | 1 | ROZPOCET
17 | K | 915222121 | Přechodné vodorovné dopravní značení samolepicí retroreflexní fólií s trvanlivostí přes 2 do 6 měsíců | m | 30 |  | 0 | CS ÚRS 2024 02 |  | základní |  | 0 | 0.00201 | 0.0603 | 0 | 0 | 4 | K | 3 |  |  |  | ROZPOCET | 0 | 0 | 0 | 0 | 0 | 1 | 0 | 4 | -232131584
| Online PSC |  | https://podminky.urs.cz/item/CS_URS_2024_02/915222121 | [14 empty] | Online PSC | 3
| VV |  | dílčí úseky dle etap výstavby: | [14 empty] | VV | 3 | 1 | True | 0 | ROZPOCET
| VV |  | 12*2,50*2 "- V5" |  | 60 | [12 empty] | VV | 3 | 2 | True | 0 | ROZPOCET
| VV |  | 60/2 "- rozdělení nákladů na SÚS a město" |  | 30 | [12 empty] | VV | 3 | 2 | True | 1 | ROZPOCET
18 | K | 915222911 | Přechodné vodorovné dopravní značení odstranění retroreflexní fólie | m | 30 |  | 0 | CS ÚRS 2024 02 |  | základní |  | 0 | 0 | 0 | 0 | 0 | 4 | K | 3 |  |  |  | ROZPOCET | 0 | 0 | 0 | 0 | 0 | 1 | 0 | 4 | 1668133523
| Online PSC |  | https://podminky.urs.cz/item/CS_URS_2024_02/915222911 | [14 empty] | Online PSC | 3
| VV |  | dílčí úseky dle etap výstavby: | [14 empty] | VV | 3 | 1 | True | 0 | ROZPOCET
| VV |  | 12*2,50*2 "- V5" |  | 60 | [12 empty] | VV | 3 | 2 | True | 0 | ROZPOCET
| VV |  | 60/2 "- rozdělení nákladů na SÚS a město" |  | 30 | [12 empty] | VV | 3 | 2 | True | 1 | ROZPOCET
| D | R93 | Oprava objízdných tras |  |  |  | 0 |  |  |  |  | 0 |  | 0 |  | 0 | 1 | D | 2 |  |  |  | ROZPOCET | [6 empty] | 0
19 | K | 577134R01 | Oprava komunikace formou odfrézování obrusné vrstvy včetně provedení nové vrstvy | m2 | 2000 |  | 0 | vlastní |  | základní |  | 0 | 0 | 0 | 0 | 0 | 4 | K | 3 |  |  |  | ROZPOCET | 0 | 0 | 0 | 0 | 0 | 1 | 0 | 4 | 763911847
| VV |  | Položka bude prováděna a čerpána na pokyn TDS nebo objednatele | [14 empty] | VV | 3 | 1 | True | 0 | ROZPOCET
| VV |  | 2000,0 "- oprava objízdných tras" |  | 2000 | [12 empty] | VV | 3 | 2 | True | 1 | ROZPOCET
20 | K | 577134R03 | Oprava komunikace v rozsahu ACL 16+ 60 mm, ACO 11+ 40 mm, vč. postřiků a obnovy VDZ | m2 | 5000 |  | 0 | vlastní |  | základní |  | 0 | 0 | 0 | 0 | 0 | 4 | K | 3 |  |  |  | ROZPOCET | 0 | 0 | 0 | 0 | 0 | 1 | 0 | 4 | 1327754456
| VV |  | 5000,0 "- oprava objízdných tras" |  | 5000 | [12 empty] | VV | 3 | 2 | True | 1 | ROZPOCET

## SO 153.2 - SO 153.2 - Dop...
{481bbc84-c075-4202-9054-20692f0a2540}
2
| KRYCÍ LIST SOUPISU PRACÍ | [7 empty] | v --- níže se nacházejí doplnkové a pomocné údaje k sestavám --- v | [8 empty] | False
Stavba:
II/231 Rekonstrukce ul. 28.října, II.část
Objekt:
SO 153.2 - SO 153.2 - Dopravní opatření (100% město)
| KSO: |  | 822 23 |  |  | CC-CZ:
| Místo: |  |  |  |  | Datum: | 1. 10. 2024
| CZ-CPV: |  | 45233000-9 |  |  | CZ-CPA: | 42.11.10
| Zadavatel: |  |  |  |  | IČ:
|  | Statutární město Plzeň+ SÚS Plzeňského kraje, p.o. |  |  |  | DIČ:
| Účastník: |  |  |  |  | IČ: | Vyplň údaj
|  | Vyplň údaj |  |  |  | DIČ: | Vyplň údaj
| Projektant: |  |  |  |  | IČ:
|  | PSDS s.r.o. |  |  |  | DIČ:
| Zpracovatel: |  |  |  |  | IČ:
DIČ:
Poznámka:
- Veškeré venkovní dlažby, kostky a obrubníky z přírodního kamene budou z hlediska tolerance půdorysných rozměrů a tloušťky, tolerance podkosení a přesahu styčných ploch a tolerance nepravidelnosti neopracované a opracované plochy ve třídě 2 (podle ČSN EN 1341, 1342 a 1343). - Pokud je v soupisu prací definován konkrétní výrobek, je tím definován minimální požadovaný standard, uchazeč může ve své nabídce tento výrobek nahradit výrobkem se srovnatelnými nebo lepšími parametry. Parametry pro srovnání se rozumí zejména parametry výkonnostní, funkční a parametry životnosti. Dodavatel je oprávněn nabídnout rovnocenné řešení.
| Cena bez DPH | [5 empty] | 0
|  |  | Základ daně |  |  | Sazba daně | Výše daně
| DPH | základní | 0 |  |  | 21% | 0
|  | snížená | 0 |  |  | 12% | 0
|  | zákl. přenesená | 0 |  |  | 21% | 0
|  | sníž. přenesená | 0 |  |  | 12% | 0
|  | nulová | 0 |  |  | 0% | 0
| Cena s DPH |  |  | v | CZK |  | 0
REKAPITULACE ČLENĚNÍ SOUPISU PRACÍ
Stavba:
II/231 Rekonstrukce ul. 28.října, II.část
Objekt:
SO 153.2 - SO 153.2 - Dopravní opatření (100% město)
Místo: | [5 empty] | Datum: | 1. 10. 2024
Zadavatel: |  |  | Statutární město Plzeň+ SÚS Plzeňského kraje, p.o. |  |  | Projektant: | PSDS s.r.o.
Účastník: |  |  | Vyplň údaj |  |  | Zpracovatel:
Kód dílu - Popis | [6 empty] | Cena celkem [CZK]
Náklady stavby celkem | [6 empty] | 0 | [11 empty] | -1
| HSV - Práce a dodávky HSV | [5 empty] | 0
| 9 - Dopravně-inženýrské opatření | [5 empty] | 0
| R91 - Objízdná trasa | [5 empty] | 0
| R92 - Opatření v místě stavby | [5 empty] | 0
| R93 - Oprava objízdných tras | [5 empty] | 0
SOUPIS PRACÍ
Stavba:
II/231 Rekonstrukce ul. 28.října, II.část
Objekt:
SO 153.2 - SO 153.2 - Dopravní opatření (100% město)
Místo: | [5 empty] | Datum: | 1. 10. 2024
Zadavatel: |  |  | Statutární město Plzeň+ SÚS Plzeňského kraje, p.o. |  |  | Projektant: | PSDS s.r.o.
Účastník: |  |  | Vyplň údaj |  |  | Zpracovatel:
PČ | Typ | Kód | Popis | MJ | Množství | J.cena [CZK] | Cena celkem [CZK] | Cenová soustava |  | DPH | J. Nh [h] | Nh celkem [h] | J. hmotnost [t] | Hmotnost celkem [t] | J. suť [t] | Suť Celkem [t]
Náklady soupisu celkem | [6 empty] | 0 |  |  |  |  | 0 |  | 207.3003 |  | 0 |  | D | -1 | [10 empty] | 0
| D | HSV | Práce a dodávky HSV |  |  |  | 0 |  |  |  |  | 0 |  | 207.3003 |  | 0 | 1 | D | 0 |  |  |  | ROZPOCET | [6 empty] | 0
| D | 9 | Dopravně-inženýrské opatření |  |  |  | 0 |  |  |  |  | 0 |  | 207.3003 |  | 0 | 1 | D | 1 |  |  |  | ROZPOCET | [6 empty] | 0
| D | R91 | Objízdná trasa |  |  |  | 0 |  |  |  |  | 0 |  | 0 |  | 0 | 1 | D | 2 |  |  |  | ROZPOCET | [6 empty] | 0
1 | K | 913121111 | Montáž a demontáž dočasných dopravních značek kompletních značek vč. podstavce a sloupku základních | kus | 16 |  | 0 | CS ÚRS 2024 02 |  | základní |  | 0 | 0 | 0 | 0 | 0 | 4 | K | 3 |  |  |  | ROZPOCET | 0 | 0 | 0 | 0 | 0 | 1 | 0 | 4 | 170525583
| Online PSC |  | https://podminky.urs.cz/item/CS_URS_2024_02/913121111 | [14 empty] | Online PSC | 3
| VV |  | objízdná trasa: | [14 empty] | VV | 3 | 1 | True | 0 | ROZPOCET
| VV |  | 3 "- B13" |  | 3 | [12 empty] | VV | 3 | 2 | True | 0 | ROZPOCET
| VV |  | 1 "- E3a" |  | 1 | [12 empty] | VV | 3 | 2 | True | 0 | ROZPOCET
| VV |  | 3 "- E13" |  | 3 | [12 empty] | VV | 3 | 2 | True | 0 | ROZPOCET
| VV |  | 23+2 "- IS11c" |  | 25 | [12 empty] | VV | 3 | 2 | True | 0 | ROZPOCET
| VV |  | Mezisoučet |  | 32 | [12 empty] | VV | 3 | 3 | True | 0 | ROZPOCET
| VV |  | 32/2 "- rozdělení nákladů na SÚS a město" |  | 16 | [12 empty] | VV | 3 | 2 | True | 1 | ROZPOCET
2 | K | 913121112 | Montáž a demontáž dočasných dopravních značek kompletních značek vč. podstavce a sloupku zvětšených | kus | 5 |  | 0 | CS ÚRS 2024 02 |  | základní |  | 0 | 0 | 0 | 0 | 0 | 4 | K | 3 |  |  |  | ROZPOCET | 0 | 0 | 0 | 0 | 0 | 1 | 0 | 4 | -1701754915
| Online PSC |  | https://podminky.urs.cz/item/CS_URS_2024_02/913121112 | [14 empty] | Online PSC | 3
| VV |  | objízdná trasa: | [14 empty] | VV | 3 | 1 | True | 0 | ROZPOCET
| VV |  | 11 "- IP 22" |  | 11 | [12 empty] | VV | 3 | 2 | True | 0 | ROZPOCET
| VV |  | 11/2 "- rozdělení nákladů na SÚS a město" |  | 5.5 | [12 empty] | VV | 3 | 2 | True | 0 | ROZPOCET
| VV |  | 5 |  | 5 | [12 empty] | VV | 3 | 2 | True | 1 | ROZPOCET
3 | K | 913121211 | Montáž a demontáž dočasných dopravních značek Příplatek za první a každý další den použití dočasných dopravních značek k ceně 12-1111 | kus | 8640 |  | 0 | CS ÚRS 2024 02 |  | základní |  | 0 | 0 | 0 | 0 | 0 | 4 | K | 3 |  |  |  | ROZPOCET | 0 | 0 | 0 | 0 | 0 | 1 | 0 | 4 | -797539446
| Online PSC |  | https://podminky.urs.cz/item/CS_URS_2024_02/913121211 | [14 empty] | Online PSC | 3
| VV |  | 540*16,0 "- uvažovaná doba výstavby 18 měsíců, tj. 540 dní" |  | 8640 | [12 empty] | VV | 3 | 2 | True | 1 | ROZPOCET
4 | K | 913121212 | Montáž a demontáž dočasných dopravních značek Příplatek za první a každý další den použití dočasných dopravních značek k ceně 12-1112 | kus | 2700 |  | 0 | CS ÚRS 2024 02 |  | základní |  | 0 | 0 | 0 | 0 | 0 | 4 | K | 3 |  |  |  | ROZPOCET | 0 | 0 | 0 | 0 | 0 | 1 | 0 | 4 | 306244082
| Online PSC |  | https://podminky.urs.cz/item/CS_URS_2024_02/913121212 | [14 empty] | Online PSC | 3
| VV |  | objízdná trasa: | [14 empty] | VV | 3 | 1 | True | 0 | ROZPOCET
| VV |  | 540,0*5 "- uvažovaná doba výstavby 18 měsíců, tj. 540 dní" |  | 2700 | [12 empty] | VV | 3 | 2 | True | 1 | ROZPOCET
| D | R92 | Opatření v místě stavby |  |  |  | 0 |  |  |  |  | 0 |  | 0.0603 |  | 0 | 1 | D | 2 |  |  |  | ROZPOCET | [6 empty] | 0
5 | K | 913121111 | Montáž a demontáž dočasných dopravních značek kompletních značek vč. podstavce a sloupku základních | kus | 365 |  | 0 | CS ÚRS 2024 02 |  | základní |  | 0 | 0 | 0 | 0 | 0 | 4 | K | 3 |  |  |  | ROZPOCET | 0 | 0 | 0 | 0 | 0 | 1 | 0 | 4 | 826404537
| Online PSC |  | https://podminky.urs.cz/item/CS_URS_2024_02/913121111 | [14 empty] | Online PSC | 3
| VV |  | lokální uzavírka při překopech komunikace: | [14 empty] | VV | 3 | 1 | True | 0 | ROZPOCET
| VV |  | 60*2 "- A15" |  | 120 | [12 empty] | VV | 3 | 2 | True | 0 | ROZPOCET
| VV |  | 60*1 "- C4b" |  | 60 | [12 empty] | VV | 3 | 2 | True | 0 | ROZPOCET
| VV |  | 60*4 "- Z4" |  | 240 | [12 empty] | VV | 3 | 2 | True | 0 | ROZPOCET
| VV |  | Mezisoučet |  | 420 | [12 empty] | VV | 3 | 3 | True | 0 | ROZPOCET
| VV |  | dílčí úseky dle etap výstavby: | [14 empty] | VV | 3 | 1 | True | 0 | ROZPOCET
| VV |  | 12*2 "- A10" |  | 24 | [12 empty] | VV | 3 | 2 | True | 0 | ROZPOCET
| VV |  | 12*2 "- A15+světlo" |  | 24 | [12 empty] | VV | 3 | 2 | True | 0 | ROZPOCET
| VV |  | 12*2 "- C4a+C4b" |  | 24 | [12 empty] | VV | 3 | 2 | True | 0 | ROZPOCET
| VV |  | 12*16 "- Z4" |  | 192 | [12 empty] | VV | 3 | 2 | True | 0 | ROZPOCET
| VV |  | Mezisoučet |  | 264 | [12 empty] | VV | 3 | 3 | True | 0 | ROZPOCET
| VV |  | zaslepení navazujících komunikací: | [14 empty] | VV | 3 | 1 | True | 0 | ROZPOCET
| VV |  | 4*2 "- B1" |  | 8 | [12 empty] | VV | 3 | 2 | True | 0 | ROZPOCET
| VV |  | 4*1 "- C2d" |  | 4 | [12 empty] | VV | 3 | 2 | True | 0 | ROZPOCET
| VV |  | 4*1 "- C2e" |  | 4 | [12 empty] | VV | 3 | 2 | True | 0 | ROZPOCET
| VV |  | 4*1 "- C2f" |  | 4 | [12 empty] | VV | 3 | 2 | True | 0 | ROZPOCET
| VV |  | 4*1 "- IP10a" |  | 4 | [12 empty] | VV | 3 | 2 | True | 0 | ROZPOCET
| VV |  | 4*4 "- Z4" |  | 16 | [12 empty] | VV | 3 | 2 | True | 0 | ROZPOCET
| VV |  | Mezisoučet |  | 40 | [12 empty] | VV | 3 | 3 | True | 0 | ROZPOCET
| VV |  | úprava průjezdu Bílou Horou: | [14 empty] | VV | 3 | 1 | True | 0 | ROZPOCET
| VV |  | 2 "- B2 |  | 2 | [12 empty] | VV | 3 | 2 | True | 0 | ROZPOCET
| VV |  | 2 "- C2b+C2c" |  | 2 | [12 empty] | VV | 3 | 2 | True | 0 | ROZPOCET
| VV |  | 2 "- IP4b" |  | 2 | [12 empty] | VV | 3 | 2 | True | 0 | ROZPOCET
| VV |  | Mezisoučet |  | 6 | [12 empty] | VV | 3 | 3 | True | 0 | ROZPOCET
| VV |  | Součet |  | 730 | [12 empty] | VV | 3 | 4 | True | 0 | ROZPOCET
| VV |  | 730/2 "- rozdělení nákladů na SÚS a město" |  | 365 | [12 empty] | VV | 3 | 2 | True | 1 | ROZPOCET
6 | K | 913121211 | Montáž a demontáž dočasných dopravních značek Příplatek za první a každý další den použití dočasných dopravních značek k ceně 12-1111 | kus | 197100 |  | 0 | CS ÚRS 2024 02 |  | základní |  | 0 | 0 | 0 | 0 | 0 | 4 | K | 3 |  |  |  | ROZPOCET | 0 | 0 | 0 | 0 | 0 | 1 | 0 | 4 | 421629002
| Online PSC |  | https://podminky.urs.cz/item/CS_URS_2024_02/913121211 | [14 empty] | Online PSC | 3
| VV |  | 540*365,0 "- uvažovaná doba výstavby 18 měsíců, tj. 540 dní" |  | 197100 | [12 empty] | VV | 3 | 2 | True | 1 | ROZPOCET
7 | K | 913221111 | Montáž a demontáž dočasných dopravních zábran světelných včetně zásobníku na akumulátor, šířky 1,5 m, 3 světla | kus | 72 |  | 0 | CS ÚRS 2024 02 |  | základní |  | 0 | 0 | 0 | 0 | 0 | 4 | K | 3 |  |  |  | ROZPOCET | 0 | 0 | 0 | 0 | 0 | 1 | 0 | 4 | 2006841623
| Online PSC |  | https://podminky.urs.cz/item/CS_URS_2024_02/913221111 | [14 empty] | Online PSC | 3
| VV |  | lokální uzavírka při překopech komunikace: | [14 empty] | VV | 3 | 1 | True | 0 | ROZPOCET
| VV |  | 60*2 "- Z2+světla" |  | 120 | [12 empty] | VV | 3 | 2 | True | 0 | ROZPOCET
| VV |  | dílčí úseky dle etap výstavby: | [14 empty] | VV | 3 | 1 | True | 0 | ROZPOCET
| VV |  | 12*2 "- Z2+světla" |  | 24 | [12 empty] | VV | 3 | 2 | True | 0 | ROZPOCET
| VV |  | Mezisoučet |  | 144 | [12 empty] | VV | 3 | 3 | True | 0 | ROZPOCET
| VV |  | 144/2 "- rozdělení nákladů na SÚS a město" |  | 72 | [12 empty] | VV | 3 | 2 | True | 1 | ROZPOCET
8 | K | 913221113 | Montáž a demontáž dočasných dopravních zábran světelných včetně zásobníku na akumulátor, šířky 3 m, 5 světel | kus | 4 |  | 0 | CS ÚRS 2024 02 |  | základní |  | 0 | 0 | 0 | 0 | 0 | 4 | K | 3 |  |  |  | ROZPOCET | 0 | 0 | 0 | 0 | 0 | 1 | 0 | 4 | 176290348
| Online PSC |  | https://podminky.urs.cz/item/CS_URS_2024_02/913221113 | [14 empty] | Online PSC | 3
| VV |  | zaslepení navazujících komunikací: | [14 empty] | VV | 3 | 1 | True | 0 | ROZPOCET
| VV |  | 4*2 "- Z2+světla" |  | 8 | [12 empty] | VV | 3 | 2 | True | 0 | ROZPOCET
| VV |  | 8/2 "- rozdělení nákladů na SÚS a město" |  | 4 | [12 empty] | VV | 3 | 2 | True | 1 | ROZPOCET
9 | K | 913221211 | Montáž a demontáž dočasných dopravních zábran Příplatek za první a každý další den použití dočasných dopravních zábran k ceně 22-1111 | kus | 38880 |  | 0 | CS ÚRS 2024 02 |  | základní |  | 0 | 0 | 0 | 0 | 0 | 4 | K | 3 |  |  |  | ROZPOCET | 0 | 0 | 0 | 0 | 0 | 1 | 0 | 4 | 1036851079
| Online PSC |  | https://podminky.urs.cz/item/CS_URS_2024_02/913221211 | [14 empty] | Online PSC | 3
| VV |  | 540*72,0 "- uvažovaná doba výstavby 18 měsíců, tj. 540 dní" |  | 38880 | [12 empty] | VV | 3 | 2 | True | 1 | ROZPOCET
10 | K | 913221213 | Montáž a demontáž dočasných dopravních zábran Příplatek za první a každý další den použití dočasných dopravních zábran k ceně 22-1113 | kus | 2160 |  | 0 | CS ÚRS 2024 02 |  | základní |  | 0 | 0 | 0 | 0 | 0 | 4 | K | 3 |  |  |  | ROZPOCET | 0 | 0 | 0 | 0 | 0 | 1 | 0 | 4 | 153009770
| Online PSC |  | https://podminky.urs.cz/item/CS_URS_2024_02/913221213 | [14 empty] | Online PSC | 3
| VV |  | 540*4,0 "- uvažovaná doba výstavby 18 měsíců, tj. 540 dní" |  | 2160 | [12 empty] | VV | 3 | 2 | True | 1 | ROZPOCET
11 | K | 913411111 | Montáž a demontáž mobilní semaforové soupravy 2 semafory | kus | 12 |  | 0 | CS ÚRS 2024 02 |  | základní |  | 0 | 0 | 0 | 0 | 0 | 4 | K | 3 |  |  |  | ROZPOCET | 0 | 0 | 0 | 0 | 0 | 1 | 0 | 4 | -1167503812
| Online PSC |  | https://podminky.urs.cz/item/CS_URS_2024_02/913411111 | [14 empty] | Online PSC | 3
| VV |  | dílčí úseky dle etap výstavby: | [14 empty] | VV | 3 | 1 | True | 0 | ROZPOCET
| VV |  | 12*2 "- semafor" |  | 24 | [12 empty] | VV | 3 | 2 | True | 0 | ROZPOCET
| VV |  | 24/2 "- rozdělení nákladů na SÚS a město" |  | 12 | [12 empty] | VV | 3 | 2 | True | 1 | ROZPOCET
12 | K | 913411211 | Montáž a demontáž mobilní semaforové soupravy Příplatek za první a každý další den použití mobilní semaforové soupravy k ceně 41-1111 | kus | 6480 |  | 0 | CS ÚRS 2024 02 |  | základní |  | 0 | 0 | 0 | 0 | 0 | 4 | K | 3 |  |  |  | ROZPOCET | 0 | 0 | 0 | 0 | 0 | 1 | 0 | 4 | -129436236
| Online PSC |  | https://podminky.urs.cz/item/CS_URS_2024_02/913411211 | [14 empty] | Online PSC | 3
| VV |  | 540*12,0 "- uvažovaná doba výstavby 18 měsíců, tj. 540 dní" |  | 6480 | [12 empty] | VV | 3 | 2 | True | 1 | ROZPOCET
13 | K | 913911113 | Montáž a demontáž akumulátorů a zásobníků dočasného dopravního značení akumulátoru olověného 12V/180 Ah | kus | 12 |  | 0 | CS ÚRS 2024 02 |  | základní |  | 0 | 0 | 0 | 0 | 0 | 4 | K | 3 |  |  |  | ROZPOCET | 0 | 0 | 0 | 0 | 0 | 1 | 0 | 4 | 278117380
| Online PSC |  | https://podminky.urs.cz/item/CS_URS_2024_02/913911113 | [14 empty] | Online PSC | 3
| VV |  | dílčí úseky dle etap výstavby: | [14 empty] | VV | 3 | 1 | True | 0 | ROZPOCET
| VV |  | 12*2 "- semafor" |  | 24 | [12 empty] | VV | 3 | 2 | True | 0 | ROZPOCET
| VV |  | 24/2 "- rozdělení nákladů na SÚS a město" |  | 12 | [12 empty] | VV | 3 | 2 | True | 1 | ROZPOCET
14 | K | 913911213 | Montáž a demontáž akumulátorů a zásobníků dočasného dopravního značení Příplatek za první a každý další den použití akumulátorů a zásobníků dočasného dopravního značení k ceně 91-1113 | kus | 6480 |  | 0 | CS ÚRS 2024 02 |  | základní |  | 0 | 0 | 0 | 0 | 0 | 4 | K | 3 |  |  |  | ROZPOCET | 0 | 0 | 0 | 0 | 0 | 1 | 0 | 4 | 485190728
| Online PSC |  | https://podminky.urs.cz/item/CS_URS_2024_02/913911213 | [14 empty] | Online PSC | 3
| VV |  | 540*12,0 "- uvažovaná doba výstavby 18 měsíců, tj. 540 dní" |  | 6480 | [12 empty] | VV | 3 | 2 | True | 1 | ROZPOCET
15 | K | 913911122 | Montáž a demontáž akumulátorů a zásobníků dočasného dopravního značení zásobníku na akumulátor a řídící jednotku ocelového | kus | 12 |  | 0 | CS ÚRS 2024 02 |  | základní |  | 0 | 0 | 0 | 0 | 0 | 4 | K | 3 |  |  |  | ROZPOCET | 0 | 0 | 0 | 0 | 0 | 1 | 0 | 4 | 973050734
| Online PSC |  | https://podminky.urs.cz/item/CS_URS_2024_02/913911122 | [14 empty] | Online PSC | 3
| VV |  | dílčí úseky dle etap výstavby: | [14 empty] | VV | 3 | 1 | True | 0 | ROZPOCET
| VV |  | 12*2 "- semafor" |  | 24 | [12 empty] | VV | 3 | 2 | True | 0 | ROZPOCET
| VV |  | 24/2 "- rozdělení nákladů na SÚS a město" |  | 12 | [12 empty] | VV | 3 | 2 | True | 1 | ROZPOCET
16 | K | 913911222 | Montáž a demontáž akumulátorů a zásobníků dočasného dopravního značení Příplatek za první a každý další den použití akumulátorů a zásobníků dočasného dopravního značení k ceně 91-1122 | kus | 6480 |  | 0 | CS ÚRS 2024 02 |  | základní |  | 0 | 0 | 0 | 0 | 0 | 4 | K | 3 |  |  |  | ROZPOCET | 0 | 0 | 0 | 0 | 0 | 1 | 0 | 4 | -1366538204
| Online PSC |  | https://podminky.urs.cz/item/CS_URS_2024_02/913911222 | [14 empty] | Online PSC | 3
| VV |  | 540*12,0 "- uvažovaná doba výstavby 18 měsíců, tj. 540 dní" |  | 6480 | [12 empty] | VV | 3 | 2 | True | 1 | ROZPOCET
17 | K | 915222121 | Přechodné vodorovné dopravní značení samolepicí retroreflexní fólií s trvanlivostí přes 2 do 6 měsíců | m | 30 |  | 0 | CS ÚRS 2024 02 |  | základní |  | 0 | 0.00201 | 0.0603 | 0 | 0 | 4 | K | 3 |  |  |  | ROZPOCET | 0 | 0 | 0 | 0 | 0 | 1 | 0 | 4 | -232131584
| Online PSC |  | https://podminky.urs.cz/item/CS_URS_2024_02/915222121 | [14 empty] | Online PSC | 3
| VV |  | dílčí úseky dle etap výstavby: | [14 empty] | VV | 3 | 1 | True | 0 | ROZPOCET
| VV |  | 12*2,50*2 "- V5" |  | 60 | [12 empty] | VV | 3 | 2 | True | 0 | ROZPOCET
| VV |  | 60/2 "- rozdělení nákladů na SÚS a město" |  | 30 | [12 empty] | VV | 3 | 2 | True | 1 | ROZPOCET
18 | K | 915222911 | Přechodné vodorovné dopravní značení odstranění retroreflexní fólie | m | 30 |  | 0 | CS ÚRS 2024 02 |  | základní |  | 0 | 0 | 0 | 0 | 0 | 4 | K | 3 |  |  |  | ROZPOCET | 0 | 0 | 0 | 0 | 0 | 1 | 0 | 4 | 1668133523
| Online PSC |  | https://podminky.urs.cz/item/CS_URS_2024_02/915222911 | [14 empty] | Online PSC | 3
| VV |  | dílčí úseky dle etap výstavby: | [14 empty] | VV | 3 | 1 | True | 0 | ROZPOCET
| VV |  | 12*2,50*2 "- V5" |  | 60 | [12 empty] | VV | 3 | 2 | True | 0 | ROZPOCET
| VV |  | 60/2 "- rozdělení nákladů na SÚS a město" |  | 30 | [12 empty] | VV | 3 | 2 | True | 1 | ROZPOCET
| D | R93 | Oprava objízdných tras |  |  |  | 0 |  |  |  |  | 0 |  | 207.24 |  | 0 | 1 | D | 2 |  |  |  | ROZPOCET | [6 empty] | 0
19 | K | 596212R01 | Oprava komunikace ze zámkové dlažby | m2 | 2000 |  | 0 | vlastní |  | základní |  | 0 | 0.10362 | 207.24 | 0 | 0 | 4 | K | 3 |  |  |  | ROZPOCET | 0 | 0 | 0 | 0 | 0 | 1 | 0 | 4 | -2982621
| VV |  | Položka bude prováděna a čerpána na pokyn TDS nebo objednatele | [14 empty] | VV | 3 | 1 | True | 0 | ROZPOCET
| VV |  | 2000,0 "- oprava objízdných tras" |  | 2000 | [12 empty] | VV | 3 | 2 | True | 1 | ROZPOCET

## IO 001.1 - IO 001.1 - Pří...
{e62541e9-9fe4-46c6-ad95-94356fbc986c}
2
| KRYCÍ LIST SOUPISU PRACÍ | [7 empty] | v --- níže se nacházejí doplnkové a pomocné údaje k sestavám --- v | [8 empty] | False
Stavba:
II/231 Rekonstrukce ul. 28.října, II.část
Objekt:
IO 001.1 - IO 001.1 - Příprava území (100% SÚS)
| KSO: |  | 823 29 |  |  | CC-CZ:
| Místo: |  |  |  |  | Datum: | 1. 10. 2024
| CZ-CPV: |  | 77300000-3 |  |  | CZ-CPA: | 43.39
| Zadavatel: |  |  |  |  | IČ:
|  | Statutární město Plzeň+ SÚS Plzeňského kraje, p.o. |  |  |  | DIČ:
| Účastník: |  |  |  |  | IČ: | Vyplň údaj
|  | Vyplň údaj |  |  |  | DIČ: | Vyplň údaj
| Projektant: |  |  |  |  | IČ:
|  | PSDS s.r.o. |  |  |  | DIČ:
| Zpracovatel: |  |  |  |  | IČ:
DIČ:
Poznámka:
- Veškeré venkovní dlažby, kostky a obrubníky z přírodního kamene budou z hlediska tolerance půdorysných rozměrů a tloušťky, tolerance podkosení a přesahu styčných ploch a tolerance nepravidelnosti neopracované a opracované plochy ve třídě 2 (podle ČSN EN 1341, 1342 a 1343). - Pokud je v soupisu prací definován konkrétní výrobek, je tím definován minimální požadovaný standard, uchazeč může ve své nabídce tento výrobek nahradit výrobkem se srovnatelnými nebo lepšími parametry. Parametry pro srovnání se rozumí zejména parametry výkonnostní, funkční a parametry životnosti. Dodavatel je oprávněn nabídnout rovnocenné řešení.
| Cena bez DPH | [5 empty] | 0
|  |  | Základ daně |  |  | Sazba daně | Výše daně
| DPH | základní | 0 |  |  | 21% | 0
|  | snížená | 0 |  |  | 12% | 0
|  | zákl. přenesená | 0 |  |  | 21% | 0
|  | sníž. přenesená | 0 |  |  | 12% | 0
|  | nulová | 0 |  |  | 0% | 0
| Cena s DPH |  |  | v | CZK |  | 0
REKAPITULACE ČLENĚNÍ SOUPISU PRACÍ
Stavba:
II/231 Rekonstrukce ul. 28.října, II.část
Objekt:
IO 001.1 - IO 001.1 - Příprava území (100% SÚS)
Místo: | [5 empty] | Datum: | 1. 10. 2024
Zadavatel: |  |  | Statutární město Plzeň+ SÚS Plzeňského kraje, p.o. |  |  | Projektant: | PSDS s.r.o.
Účastník: |  |  | Vyplň údaj |  |  | Zpracovatel:
Kód dílu - Popis | [6 empty] | Cena celkem [CZK]
Náklady stavby celkem | [6 empty] | 0 | [11 empty] | -1
| HSV - Práce a dodávky HSV | [5 empty] | 0
| 1 - Zemní práce | [5 empty] | 0
| R10 - Společné zemní práce | [5 empty] | 0
| R13 - Odstranění zeleně | [5 empty] | 0
SOUPIS PRACÍ
Stavba:
II/231 Rekonstrukce ul. 28.října, II.část
Objekt:
IO 001.1 - IO 001.1 - Příprava území (100% SÚS)
Místo: | [5 empty] | Datum: | 1. 10. 2024
Zadavatel: |  |  | Statutární město Plzeň+ SÚS Plzeňského kraje, p.o. |  |  | Projektant: | PSDS s.r.o.
Účastník: |  |  | Vyplň údaj |  |  | Zpracovatel:
PČ | Typ | Kód | Popis | MJ | Množství | J.cena [CZK] | Cena celkem [CZK] | Cenová soustava |  | DPH | J. Nh [h] | Nh celkem [h] | J. hmotnost [t] | Hmotnost celkem [t] | J. suť [t] | Suť Celkem [t]
Náklady soupisu celkem | [6 empty] | 0 |  |  |  |  | 0 |  | 0.10675 |  | 0 |  | D | -1 | [10 empty] | 0
| D | HSV | Práce a dodávky HSV |  |  |  | 0 |  |  |  |  | 0 |  | 0.10675 |  | 0 | 1 | D | 0 |  |  |  | ROZPOCET | [6 empty] | 0
| D | 1 | Zemní práce |  |  |  | 0 |  |  |  |  | 0 |  | 0.10675 |  | 0 | 1 | D | 1 |  |  |  | ROZPOCET | [6 empty] | 0
1 | K | 184818232 | Ochrana kmene bedněním před poškozením stavebním provozem zřízení včetně odstranění výšky bednění do 2 m průměru kmene přes 300 do 500 mm | kus | 5 |  | 0 | CS ÚRS 2024 02 |  | základní |  | 0 | 0.02135 | 0.10675 | 0 | 0 | 4 | K | 2 |  |  |  | ROZPOCET | 0 | 0 | 0 | 0 | 0 | 1 | 0 | 4 | 209828215
| Online PSC |  | https://podminky.urs.cz/item/CS_URS_2024_02/184818232 | [14 empty] | Online PSC | 2
| VV |  | 10/2 "- rozdělení nákladů na SÚS a město" |  | 5 | [12 empty] | VV | 2 | 2 | True | 1 | ROZPOCET
| D | R10 | Společné zemní práce |  |  |  | 0 |  |  |  |  | 0 |  | 0 |  | 0 | 1 | D | 2 |  |  |  | ROZPOCET | [6 empty] | 0
2 | K | 162351103 | Vodorovné přemístění výkopku nebo sypaniny po suchu na obvyklém dopravním prostředku, bez naložení výkopku, avšak se složením bez rozhrnutí z horniny třídy těžitelnosti I skupiny 1 až 3 na vzdálenost přes 50 do 500 m | m3 | 284.45 |  | 0 | CS ÚRS 2024 02 |  | základní |  | 0 | 0 | 0 | 0 | 0 | 4 | K | 3 |  |  |  | ROZPOCET | 0 | 0 | 0 | 0 | 0 | 1 | 0 | 4 | -1369844557
| Online PSC |  | https://podminky.urs.cz/item/CS_URS_2024_02/162351103 | [14 empty] | Online PSC | 3
| VV |  | Dovoz materiálu na mezideponii pro další použití | [14 empty] | VV | 3 | 1 | True | 0 | ROZPOCET
| VV |  | 568,90 "- ornice" |  | 568.9 | [12 empty] | VV | 3 | 2 | True | 0 | ROZPOCET
| VV |  | 568,90/2 "- rozdělení nákladů na SÚS a město" |  | 284.45 | [12 empty] | VV | 3 | 2 | True | 1 | ROZPOCET
3 | K | 162201401R1 | Odvoz dle možností zhotovitele s uložením a případným poplatkem za skládku - větví stromů listnatých, průměru kmene přes 100 do 300 mm | kus | 12 |  | 0 | vlastní |  | základní |  | 0 | 0 | 0 | 0 | 0 | 4 | K | 3 |  |  |  | ROZPOCET | 0 | 0 | 0 | 0 | 0 | 1 | 0 | 4 | -1222562072
4 | K | 162201402R1 | Odvoz dle možností zhotovitele s uložením a případným poplatkem za skládku - větví stromů listnatých, průměru kmene přes 300 do 500 mm | kus | 5 |  | 0 | vlastní |  | základní |  | 0 | 0 | 0 | 0 | 0 | 4 | K | 3 |  |  |  | ROZPOCET | 0 | 0 | 0 | 0 | 0 | 1 | 0 | 4 | 986140052
5 | K | 162201404R1 | Odvoz dle možností zhotovitele s uložením a případným poplatkem za skládku - větví stromů listnatých, průměru kmene přes 700 do 900 mm | kus | 1 |  | 0 | vlastní |  | základní |  | 0 | 0 | 0 | 0 | 0 | 4 | K | 3 |  |  |  | ROZPOCET | 0 | 0 | 0 | 0 | 0 | 1 | 0 | 4 | -486132498
6 | K | 162201406R1 | Odvoz dle možností zhotovitele s uložením a případným poplatkem za skládku - větví stromů jehličnatých, průměru kmene přes 300 do 500 mm | kus | 1 |  | 0 | vlastní |  | základní |  | 0 | 0 | 0 | 0 | 0 | 4 | K | 3 |  |  |  | ROZPOCET | 0 | 0 | 0 | 0 | 0 | 1 | 0 | 4 | -714529908
7 | K | 162201411R1 | Odvoz dle možností zhotovitele s uložením a případným poplatkem za skládku - kmenů stromů listnatých, průměru přes 100 do 300 mm | kus | 12 |  | 0 | vlastní |  | základní |  | 0 | 0 | 0 | 0 | 0 | 4 | K | 3 |  |  |  | ROZPOCET | 0 | 0 | 0 | 0 | 0 | 1 | 0 | 4 | 877767513
8 | K | 162201412R1 | Odvoz dle možností zhotovitele s uložením a případným poplatkem za skládku - kmenů stromů listnatých, průměru přes 300 do 500 mm | kus | 5 |  | 0 | vlastní |  | základní |  | 0 | 0 | 0 | 0 | 0 | 4 | K | 3 |  |  |  | ROZPOCET | 0 | 0 | 0 | 0 | 0 | 1 | 0 | 4 | 472883635
9 | K | 162201414R1 | Odvoz dle možností zhotovitele s uložením a případným poplatkem za skládku - kmenů stromů listnatých, průměru přes 700 do 900 mm | kus | 1 |  | 0 | vlastní |  | základní |  | 0 | 0 | 0 | 0 | 0 | 4 | K | 3 |  |  |  | ROZPOCET | 0 | 0 | 0 | 0 | 0 | 1 | 0 | 4 | 1525026168
10 | K | 162201416R1 | Odvoz dle možností zhotovitele s uložením a případným poplatkem za skládku - kmenů stromů jehličnatých, průměru přes 300 do 500 mm | kus | 1 |  | 0 | vlastní |  | základní |  | 0 | 0 | 0 | 0 | 0 | 4 | K | 3 |  |  |  | ROZPOCET | 0 | 0 | 0 | 0 | 0 | 1 | 0 | 4 | 1302943196
11 | K | 162301501R1 | Odvoz dle možností zhotovitele s uložením a případným poplatkem za skládku - smýcených křovin do průměru kmene 100 mm | m2 | 544 |  | 0 | vlastní |  | základní |  | 0 | 0 | 0 | 0 | 0 | 4 | K | 3 |  |  |  | ROZPOCET | 0 | 0 | 0 | 0 | 0 | 1 | 0 | 4 | 1326138373
| VV |  | 91,0+997,0 |  | 1088 | [12 empty] | VV | 3 | 2 | True | 0 | ROZPOCET
| VV |  | 1088/2 "- rozdělení nákladů na SÚS a město" |  | 544 | [12 empty] | VV | 3 | 2 | True | 1 | ROZPOCET
12 | K | 162201421R1 | Odvoz dle možností zhotovitele s uložením a případným poplatkem za skládku - pařezů kmenů, průměru přes 100 do 300 mm | kus | 12 |  | 0 | vlastní |  | základní |  | 0 | 0 | 0 | 0 | 0 | 4 | K | 3 |  |  |  | ROZPOCET | 0 | 0 | 0 | 0 | 0 | 1 | 0 | 4 | 1347360720
13 | K | 162201422R1 | Odvoz dle možností zhotovitele s uložením a případným poplatkem za skládku - pařezů kmenů, průměru přes 300 do 500 mm | kus | 6 |  | 0 | vlastní |  | základní |  | 0 | 0 | 0 | 0 | 0 | 4 | K | 3 |  |  |  | ROZPOCET | 0 | 0 | 0 | 0 | 0 | 1 | 0 | 4 | -1332295382
14 | K | 162201424R1 | Odvoz dle možností zhotovitele s uložením a případným poplatkem za skládku - pařezů kmenů, průměru přes 700 do 900 mm | kus | 1 |  | 0 | vlastní |  | základní |  | 0 | 0 | 0 | 0 | 0 | 4 | K | 3 |  |  |  | ROZPOCET | 0 | 0 | 0 | 0 | 0 | 1 | 0 | 4 | -111934141
| D | R13 | Odstranění zeleně |  |  |  | 0 |  |  |  |  | 0 |  | 0 |  | 0 | 1 | D | 2 |  |  |  | ROZPOCET | [6 empty] | 0
15 | K | 121103111 | Skrývka zemin schopných zúrodnění v rovině a ve sklonu do 1:5 | m3 | 284.45 |  | 0 | CS ÚRS 2024 02 |  | základní |  | 0 | 0 | 0 | 0 | 0 | 4 | K | 3 |  |  |  | ROZPOCET | 0 | 0 | 0 | 0 | 0 | 1 | 0 | 4 | -1872522726
| Online PSC |  | https://podminky.urs.cz/item/CS_URS_2024_02/121103111 | [14 empty] | Online PSC | 3
| VV |  | odhadovaná tl. ornice 100 mm | [14 empty] | VV | 3 | 1 | True | 0 | ROZPOCET
| VV |  | Odvoz na mezideponii na staveništi | [14 empty] | VV | 3 | 1 | True | 0 | ROZPOCET
| VV |  | 0,100*(320,0+23,0+266,0+21,0+65,0+63,0+18,0+40,0+51,0+461,0+37,0+36,0+25,0+43,0+150,0+51,0+152,0+22,0+16,0+12,0+62,0+78,0+21,0+24,0+69,0+21,0) |  | 214.7 | [12 empty] | VV | 3 | 2 | True | 0 | ROZPOCET
| VV |  | 0,100*(21,0+25,0+28,0+70,0+18,0+117,0+21,0+126,0+489,0+11,0+67,0+47,0+35,0+383,0+427,0+176,0+574,0+66,0+88,0+38,0+14,0+74,0+45,0+57,0+13,0+19,0+71,0) |  | 312 | [12 empty] | VV | 3 | 2 | True | 0 | ROZPOCET
| VV |  | 0,100*(327,0+95,0) |  | 42.2 | [12 empty] | VV | 3 | 2 | True | 0 | ROZPOCET
| VV |  | Mezisoučet |  | 568.9 | [12 empty] | VV | 3 | 3 | True | 0 | ROZPOCET
| VV |  | 568,90/2 "- rozdělení nákladů na SÚS a město" |  | 284.45 | [12 empty] | VV | 3 | 2 | True | 1 | ROZPOCET
16 | K | 111251101 | Odstranění křovin a stromů s odstraněním kořenů strojně průměru kmene do 100 mm v rovině nebo ve svahu sklonu terénu do 1:5, při celkové ploše do 100 m2 | m2 | 45.5 |  | 0 | CS ÚRS 2024 02 |  | základní |  | 0 | 0 | 0 | 0 | 0 | 4 | K | 3 |  |  |  | ROZPOCET | 0 | 0 | 0 | 0 | 0 | 1 | 0 | 4 | 1341508059
| Online PSC |  | https://podminky.urs.cz/item/CS_URS_2024_02/111251101 | [14 empty] | Online PSC | 3
| VV |  | 15,0+33,0+43,0 |  | 91 | [12 empty] | VV | 3 | 2 | True | 0 | ROZPOCET
| VV |  | 91/2 "- rozdělení nákladů na SÚS a město" |  | 45.5 | [12 empty] | VV | 3 | 2 | True | 1 | ROZPOCET
17 | K | 111251204 | Odstranění křovin a stromů s odstraněním kořenů strojně průměru kmene do 100 mm při lesnicko-technických melioracích (LTM), v ploše jednotlivě přes 30 m2 | m2 | 498.5 |  | 0 | CS ÚRS 2024 02 |  | základní |  | 0 | 0 | 0 | 0 | 0 | 4 | K | 3 |  |  |  | ROZPOCET | 0 | 0 | 0 | 0 | 0 | 1 | 0 | 4 | 1935760864
| Online PSC |  | https://podminky.urs.cz/item/CS_URS_2024_02/111251204 | [14 empty] | Online PSC | 3
| VV |  | 291,0+12,0+462,0+232,0 |  | 997 | [12 empty] | VV | 3 | 2 | True | 0 | ROZPOCET
| VV |  | 997/2 "- rozdělení nákladů na SÚS a město" |  | 498.5 | [12 empty] | VV | 3 | 2 | True | 1 | ROZPOCET
18 | K | 112101101 | Odstranění stromů s odřezáním kmene a s odvětvením listnatých, průměru kmene přes 100 do 300 mm | kus | 12 |  | 0 | CS ÚRS 2024 02 |  | základní |  | 0 | 0 | 0 | 0 | 0 | 4 | K | 3 |  |  |  | ROZPOCET | 0 | 0 | 0 | 0 | 0 | 1 | 0 | 4 | -2110348072
| Online PSC |  | https://podminky.urs.cz/item/CS_URS_2024_02/112101101 | [14 empty] | Online PSC | 3
| VV |  | 23/2 |  | 11.5 | [12 empty] | VV | 3 | 2 | True | 0 | ROZPOCET
| VV |  | 12 "- rozdělení nákladů na SÚS a město" |  | 12 | [12 empty] | VV | 3 | 2 | True | 1 | ROZPOCET
19 | K | 112101102 | Odstranění stromů s odřezáním kmene a s odvětvením listnatých, průměru kmene přes 300 do 500 mm | kus | 5 |  | 0 | CS ÚRS 2024 02 |  | základní |  | 0 | 0 | 0 | 0 | 0 | 4 | K | 3 |  |  |  | ROZPOCET | 0 | 0 | 0 | 0 | 0 | 1 | 0 | 4 | 1594700560
| Online PSC |  | https://podminky.urs.cz/item/CS_URS_2024_02/112101102 | [14 empty] | Online PSC | 3
| VV |  | 10/2 "- rozdělení nákladů na SÚS a město" |  | 5 | [12 empty] | VV | 3 | 2 | True | 1 | ROZPOCET
20 | K | 112101104 | Odstranění stromů s odřezáním kmene a s odvětvením listnatých, průměru kmene přes 700 do 900 mm | kus | 1 |  | 0 | CS ÚRS 2024 02 |  | základní |  | 0 | 0 | 0 | 0 | 0 | 4 | K | 3 |  |  |  | ROZPOCET | 0 | 0 | 0 | 0 | 0 | 1 | 0 | 4 | -1971993100
| Online PSC |  | https://podminky.urs.cz/item/CS_URS_2024_02/112101104 | [14 empty] | Online PSC | 3
21 | K | 112101122 | Odstranění stromů s odřezáním kmene a s odvětvením jehličnatých bez odkornění, průměru kmene přes 300 do 500 mm | kus | 1 |  | 0 | CS ÚRS 2024 02 |  | základní |  | 0 | 0 | 0 | 0 | 0 | 4 | K | 3 |  |  |  | ROZPOCET | 0 | 0 | 0 | 0 | 0 | 1 | 0 | 4 | 884007874
| Online PSC |  | https://podminky.urs.cz/item/CS_URS_2024_02/112101122 | [14 empty] | Online PSC | 3
| VV |  | 2/2 "- rozdělení nákladů na SÚS a město" |  | 1 | [12 empty] | VV | 3 | 2 | True | 1 | ROZPOCET
22 | K | 112251101 | Odstranění pařezů strojně s jejich vykopáním nebo vytrháním průměru přes 100 do 300 mm | kus | 13 |  | 0 | CS ÚRS 2024 02 |  | základní |  | 0 | 0 | 0 | 0 | 0 | 4 | K | 3 |  |  |  | ROZPOCET | 0 | 0 | 0 | 0 | 0 | 1 | 0 | 4 | 1571270616
| Online PSC |  | https://podminky.urs.cz/item/CS_URS_2024_02/112251101 | [14 empty] | Online PSC | 3
| VV |  | 23+2 |  | 25 | [12 empty] | VV | 3 | 2 | True | 0 | ROZPOCET
| VV |  | 25/2 |  | 12.5 | [12 empty] | VV | 3 | 2 | True | 0 | ROZPOCET
| VV |  | 13 "- rozdělení nákladů na SÚS a město" |  | 13 | [12 empty] | VV | 3 | 2 | True | 1 | ROZPOCET
23 | K | 112251102 | Odstranění pařezů strojně s jejich vykopáním nebo vytrháním průměru přes 300 do 500 mm | kus | 6 |  | 0 | CS ÚRS 2024 02 |  | základní |  | 0 | 0 | 0 | 0 | 0 | 4 | K | 3 |  |  |  | ROZPOCET | 0 | 0 | 0 | 0 | 0 | 1 | 0 | 4 | -2084062718
| Online PSC |  | https://podminky.urs.cz/item/CS_URS_2024_02/112251102 | [14 empty] | Online PSC | 3
| VV |  | 10+2 |  | 12 | [12 empty] | VV | 3 | 2 | True | 0 | ROZPOCET
| VV |  | 12/2 "- rozdělení nákladů na SÚS a město" |  | 6 | [12 empty] | VV | 3 | 2 | True | 1 | ROZPOCET
24 | K | 112251104 | Odstranění pařezů strojně s jejich vykopáním nebo vytrháním průměru přes 700 do 900 mm | kus | 1 |  | 0 | CS ÚRS 2024 02 |  | základní |  | 0 | 0 | 0 | 0 | 0 | 4 | K | 3 |  |  |  | ROZPOCET | 0 | 0 | 0 | 0 | 0 | 1 | 0 | 4 | 1782201453
| Online PSC |  | https://podminky.urs.cz/item/CS_URS_2024_02/112251104 | [14 empty] | Online PSC | 3
25 | K | 174251201 | Zásyp jam po pařezech strojně výkopkem z horniny získané při dobývání pařezů s hrubým urovnáním povrchu zasypávky průměru pařezu přes 100 do 300 mm | kus | 13 |  | 0 | CS ÚRS 2024 02 |  | základní |  | 0 | 0 | 0 | 0 | 0 | 4 | K | 3 |  |  |  | ROZPOCET | 0 | 0 | 0 | 0 | 0 | 1 | 0 | 4 | 2136150152
| Online PSC |  | https://podminky.urs.cz/item/CS_URS_2024_02/174251201 | [14 empty] | Online PSC | 3
26 | K | 174251202 | Zásyp jam po pařezech strojně výkopkem z horniny získané při dobývání pařezů s hrubým urovnáním povrchu zasypávky průměru pařezu přes 300 do 500 mm | kus | 6 |  | 0 | CS ÚRS 2024 02 |  | základní |  | 0 | 0 | 0 | 0 | 0 | 4 | K | 3 |  |  |  | ROZPOCET | 0 | 0 | 0 | 0 | 0 | 1 | 0 | 4 | 1208039854
| Online PSC |  | https://podminky.urs.cz/item/CS_URS_2024_02/174251202 | [14 empty] | Online PSC | 3
27 | K | 174251204 | Zásyp jam po pařezech strojně výkopkem z horniny získané při dobývání pařezů s hrubým urovnáním povrchu zasypávky průměru pařezu přes 700 do 900 mm | kus | 1 |  | 0 | CS ÚRS 2024 02 |  | základní |  | 0 | 0 | 0 | 0 | 0 | 4 | K | 3 |  |  |  | ROZPOCET | 0 | 0 | 0 | 0 | 0 | 1 | 0 | 4 | -1659695947
| Online PSC |  | https://podminky.urs.cz/item/CS_URS_2024_02/174251204 | [14 empty] | Online PSC | 3

## IO 001.2 - IO 001.2 - Pří...
{0b49128a-48d4-42a9-b449-ee02f16a09de}
2
| KRYCÍ LIST SOUPISU PRACÍ | [7 empty] | v --- níže se nacházejí doplnkové a pomocné údaje k sestavám --- v | [8 empty] | False
Stavba:
II/231 Rekonstrukce ul. 28.října, II.část
Objekt:
IO 001.2 - IO 001.2 - Příprava území (100% město)
| KSO: |  | 823 29 |  |  | CC-CZ:
| Místo: |  |  |  |  | Datum: | 1. 10. 2024
| CZ-CPV: |  | 77300000-3 |  |  | CZ-CPA: | 43.39
| Zadavatel: |  |  |  |  | IČ:
|  | Statutární město Plzeň+ SÚS Plzeňského kraje, p.o. |  |  |  | DIČ:
| Účastník: |  |  |  |  | IČ: | Vyplň údaj
|  | Vyplň údaj |  |  |  | DIČ: | Vyplň údaj
| Projektant: |  |  |  |  | IČ:
|  | PSDS s.r.o. |  |  |  | DIČ:
| Zpracovatel: |  |  |  |  | IČ:
DIČ:
Poznámka:
- Veškeré venkovní dlažby, kostky a obrubníky z přírodního kamene budou z hlediska tolerance půdorysných rozměrů a tloušťky, tolerance podkosení a přesahu styčných ploch a tolerance nepravidelnosti neopracované a opracované plochy ve třídě 2 (podle ČSN EN 1341, 1342 a 1343). - Pokud je v soupisu prací definován konkrétní výrobek, je tím definován minimální požadovaný standard, uchazeč může ve své nabídce tento výrobek nahradit výrobkem se srovnatelnými nebo lepšími parametry. Parametry pro srovnání se rozumí zejména parametry výkonnostní, funkční a parametry životnosti. Dodavatel je oprávněn nabídnout rovnocenné řešení.
| Cena bez DPH | [5 empty] | 0
|  |  | Základ daně |  |  | Sazba daně | Výše daně
| DPH | základní | 0 |  |  | 21% | 0
|  | snížená | 0 |  |  | 12% | 0
|  | zákl. přenesená | 0 |  |  | 21% | 0
|  | sníž. přenesená | 0 |  |  | 12% | 0
|  | nulová | 0 |  |  | 0% | 0
| Cena s DPH |  |  | v | CZK |  | 0
REKAPITULACE ČLENĚNÍ SOUPISU PRACÍ
Stavba:
II/231 Rekonstrukce ul. 28.října, II.část
Objekt:
IO 001.2 - IO 001.2 - Příprava území (100% město)
Místo: | [5 empty] | Datum: | 1. 10. 2024
Zadavatel: |  |  | Statutární město Plzeň+ SÚS Plzeňského kraje, p.o. |  |  | Projektant: | PSDS s.r.o.
Účastník: |  |  | Vyplň údaj |  |  | Zpracovatel:
Kód dílu - Popis | [6 empty] | Cena celkem [CZK]
Náklady stavby celkem | [6 empty] | 0 | [11 empty] | -1
| HSV - Práce a dodávky HSV | [5 empty] | 0
| 1 - Zemní práce | [5 empty] | 0
| R10 - Společné zemní práce | [5 empty] | 0
| R13 - Odstranění zeleně | [5 empty] | 0
SOUPIS PRACÍ
Stavba:
II/231 Rekonstrukce ul. 28.října, II.část
Objekt:
IO 001.2 - IO 001.2 - Příprava území (100% město)
Místo: | [5 empty] | Datum: | 1. 10. 2024
Zadavatel: |  |  | Statutární město Plzeň+ SÚS Plzeňského kraje, p.o. |  |  | Projektant: | PSDS s.r.o.
Účastník: |  |  | Vyplň údaj |  |  | Zpracovatel:
PČ | Typ | Kód | Popis | MJ | Množství | J.cena [CZK] | Cena celkem [CZK] | Cenová soustava |  | DPH | J. Nh [h] | Nh celkem [h] | J. hmotnost [t] | Hmotnost celkem [t] | J. suť [t] | Suť Celkem [t]
Náklady soupisu celkem | [6 empty] | 0 |  |  |  |  | 0 |  | 0.10675 |  | 0 |  | D | -1 | [10 empty] | 0
| D | HSV | Práce a dodávky HSV |  |  |  | 0 |  |  |  |  | 0 |  | 0.10675 |  | 0 | 1 | D | 0 |  |  |  | ROZPOCET | [6 empty] | 0
| D | 1 | Zemní práce |  |  |  | 0 |  |  |  |  | 0 |  | 0.10675 |  | 0 | 1 | D | 1 |  |  |  | ROZPOCET | [6 empty] | 0
1 | K | 184818232 | Ochrana kmene bedněním před poškozením stavebním provozem zřízení včetně odstranění výšky bednění do 2 m průměru kmene přes 300 do 500 mm | kus | 5 |  | 0 | CS ÚRS 2024 02 |  | základní |  | 0 | 0.02135 | 0.10675 | 0 | 0 | 4 | K | 2 |  |  |  | ROZPOCET | 0 | 0 | 0 | 0 | 0 | 1 | 0 | 4 | 408378475
| Online PSC |  | https://podminky.urs.cz/item/CS_URS_2024_02/184818232 | [14 empty] | Online PSC | 2
| VV |  | 10/2 "- rozdělení nákladů na SÚS a město" |  | 5 | [12 empty] | VV | 2 | 2 | True | 1 | ROZPOCET
| D | R10 | Společné zemní práce |  |  |  | 0 |  |  |  |  | 0 |  | 0 |  | 0 | 1 | D | 2 |  |  |  | ROZPOCET | [6 empty] | 0
2 | K | 162351103 | Vodorovné přemístění výkopku nebo sypaniny po suchu na obvyklém dopravním prostředku, bez naložení výkopku, avšak se složením bez rozhrnutí z horniny třídy těžitelnosti I skupiny 1 až 3 na vzdálenost přes 50 do 500 m | m3 | 284.45 |  | 0 | CS ÚRS 2024 02 |  | základní |  | 0 | 0 | 0 | 0 | 0 | 4 | K | 3 |  |  |  | ROZPOCET | 0 | 0 | 0 | 0 | 0 | 1 | 0 | 4 | -1369844557
| Online PSC |  | https://podminky.urs.cz/item/CS_URS_2024_02/162351103 | [14 empty] | Online PSC | 3
| VV |  | Dovoz materiálu na mezideponii pro další použití | [14 empty] | VV | 3 | 1 | True | 0 | ROZPOCET
| VV |  | 568,90 "- ornice" |  | 568.9 | [12 empty] | VV | 3 | 2 | True | 0 | ROZPOCET
| VV |  | 568,90/2 "- rozdělení nákladů na SÚS a město" |  | 284.45 | [12 empty] | VV | 3 | 2 | True | 1 | ROZPOCET
3 | K | 162201401R1 | Odvoz dle možností zhotovitele s uložením a případným poplatkem za skládku - větví stromů listnatých, průměru kmene přes 100 do 300 mm | kus | 11 |  | 0 | vlastní |  | základní |  | 0 | 0 | 0 | 0 | 0 | 4 | K | 3 |  |  |  | ROZPOCET | 0 | 0 | 0 | 0 | 0 | 1 | 0 | 4 | -1222562072
4 | K | 162201402R1 | Odvoz dle možností zhotovitele s uložením a případným poplatkem za skládku - větví stromů listnatých, průměru kmene přes 300 do 500 mm | kus | 5 |  | 0 | vlastní |  | základní |  | 0 | 0 | 0 | 0 | 0 | 4 | K | 3 |  |  |  | ROZPOCET | 0 | 0 | 0 | 0 | 0 | 1 | 0 | 4 | 986140052
5 | K | 162201406R1 | Odvoz dle možností zhotovitele s uložením a případným poplatkem za skládku - větví stromů jehličnatých, průměru kmene přes 300 do 500 mm | kus | 1 |  | 0 | vlastní |  | základní |  | 0 | 0 | 0 | 0 | 0 | 4 | K | 3 |  |  |  | ROZPOCET | 0 | 0 | 0 | 0 | 0 | 1 | 0 | 4 | -714529908
6 | K | 162201411R1 | Odvoz dle možností zhotovitele s uložením a případným poplatkem za skládku - kmenů stromů listnatých, průměru přes 100 do 300 mm | kus | 11 |  | 0 | vlastní |  | základní |  | 0 | 0 | 0 | 0 | 0 | 4 | K | 3 |  |  |  | ROZPOCET | 0 | 0 | 0 | 0 | 0 | 1 | 0 | 4 | 877767513
7 | K | 162201412r1 | Odvoz dle možností zhotovitele s uložením a případným poplatkem za skládku - kmenů stromů listnatých, průměru přes 300 do 500 mm | kus | 5 |  | 0 | vlastní |  | základní |  | 0 | 0 | 0 | 0 | 0 | 4 | K | 3 |  |  |  | ROZPOCET | 0 | 0 | 0 | 0 | 0 | 1 | 0 | 4 | 472883635
8 | K | 162201416R1 | Odvoz dle možností zhotovitele s uložením a případným poplatkem za skládku - kmenů stromů jehličnatých, průměru přes 300 do 500 mm | kus | 1 |  | 0 | vlastní |  | základní |  | 0 | 0 | 0 | 0 | 0 | 4 | K | 3 |  |  |  | ROZPOCET | 0 | 0 | 0 | 0 | 0 | 1 | 0 | 4 | 1302943196
9 | K | 162301501R1 | Odvoz dle možností zhotovitele s uložením a případným poplatkem za skládku - smýcených křovin do průměru kmene 100 mm | m2 | 544 |  | 0 | vlastní |  | základní |  | 0 | 0 | 0 | 0 | 0 | 4 | K | 3 |  |  |  | ROZPOCET | 0 | 0 | 0 | 0 | 0 | 1 | 0 | 4 | 1326138373
| VV |  | 91,0+997,0 |  | 1088 | [12 empty] | VV | 3 | 2 | True | 0 | ROZPOCET
| VV |  | 1088/2 "- rozdělení nákladů na SÚS a město" |  | 544 | [12 empty] | VV | 3 | 2 | True | 1 | ROZPOCET
10 | K | 162201421R1 | Odvoz dle možností zhotovitele s uložením a případným poplatkem za skládku - pařezů kmenů, průměru přes 100 do 300 mm | kus | 11 |  | 0 | vlastní |  | základní |  | 0 | 0 | 0 | 0 | 0 | 4 | K | 3 |  |  |  | ROZPOCET | 0 | 0 | 0 | 0 | 0 | 1 | 0 | 4 | -2104990730
11 | K | 162201422R1 | Odvoz dle možností zhotovitele s uložením a případným poplatkem za skládku - pařezů kmenů, průměru přes 300 do 500 mm | kus | 6 |  | 0 | vlastní |  | základní |  | 0 | 0 | 0 | 0 | 0 | 4 | K | 3 |  |  |  | ROZPOCET | 0 | 0 | 0 | 0 | 0 | 1 | 0 | 4 | 973818687
| D | R13 | Odstranění zeleně |  |  |  | 0 |  |  |  |  | 0 |  | 0 |  | 0 | 1 | D | 2 |  |  |  | ROZPOCET | [6 empty] | 0
12 | K | 121103111 | Skrývka zemin schopných zúrodnění v rovině a ve sklonu do 1:5 | m3 | 284.45 |  | 0 | CS ÚRS 2024 02 |  | základní |  | 0 | 0 | 0 | 0 | 0 | 4 | K | 3 |  |  |  | ROZPOCET | 0 | 0 | 0 | 0 | 0 | 1 | 0 | 4 | -1872522726
| Online PSC |  | https://podminky.urs.cz/item/CS_URS_2024_02/121103111 | [14 empty] | Online PSC | 3
| VV |  | odhadovaná tl. ornice 100 mm | [14 empty] | VV | 3 | 1 | True | 0 | ROZPOCET
| VV |  | Odvoz na mezideponii na staveništi | [14 empty] | VV | 3 | 1 | True | 0 | ROZPOCET
| VV |  | 0,100*(320,0+23,0+266,0+21,0+65,0+63,0+18,0+40,0+51,0+461,0+37,0+36,0+25,0+43,0+150,0+51,0+152,0+22,0+16,0+12,0+62,0+78,0+21,0+24,0+69,0+21,0) |  | 214.7 | [12 empty] | VV | 3 | 2 | True | 0 | ROZPOCET
| VV |  | 0,100*(21,0+25,0+28,0+70,0+18,0+117,0+21,0+126,0+489,0+11,0+67,0+47,0+35,0+383,0+427,0+176,0+574,0+66,0+88,0+38,0+14,0+74,0+45,0+57,0+13,0+19,0+71,0) |  | 312 | [12 empty] | VV | 3 | 2 | True | 0 | ROZPOCET
| VV |  | 0,100*(327,0+95,0) |  | 42.2 | [12 empty] | VV | 3 | 2 | True | 0 | ROZPOCET
| VV |  | Mezisoučet |  | 568.9 | [12 empty] | VV | 3 | 3 | True | 0 | ROZPOCET
| VV |  | 568,90/2 "- rozdělení nákladů na SÚS a město" |  | 284.45 | [12 empty] | VV | 3 | 2 | True | 1 | ROZPOCET
13 | K | 111251101 | Odstranění křovin a stromů s odstraněním kořenů strojně průměru kmene do 100 mm v rovině nebo ve svahu sklonu terénu do 1:5, při celkové ploše do 100 m2 | m2 | 45.5 |  | 0 | CS ÚRS 2024 02 |  | základní |  | 0 | 0 | 0 | 0 | 0 | 4 | K | 3 |  |  |  | ROZPOCET | 0 | 0 | 0 | 0 | 0 | 1 | 0 | 4 | 1341508059
| Online PSC |  | https://podminky.urs.cz/item/CS_URS_2024_02/111251101 | [14 empty] | Online PSC | 3
| VV |  | 15,0+33,0+43,0 |  | 91 | [12 empty] | VV | 3 | 2 | True | 0 | ROZPOCET
| VV |  | 91/2 "- rozdělení nákladů na SÚS a město" |  | 45.5 | [12 empty] | VV | 3 | 2 | True | 1 | ROZPOCET
14 | K | 111251204 | Odstranění křovin a stromů s odstraněním kořenů strojně průměru kmene do 100 mm při lesnicko-technických melioracích (LTM), v ploše jednotlivě přes 30 m2 | m2 | 498.5 |  | 0 | CS ÚRS 2024 02 |  | základní |  | 0 | 0 | 0 | 0 | 0 | 4 | K | 3 |  |  |  | ROZPOCET | 0 | 0 | 0 | 0 | 0 | 1 | 0 | 4 | 1935760864
| Online PSC |  | https://podminky.urs.cz/item/CS_URS_2024_02/111251204 | [14 empty] | Online PSC | 3
| VV |  | 291,0+12,0+462,0+232,0 |  | 997 | [12 empty] | VV | 3 | 2 | True | 0 | ROZPOCET
| VV |  | 997/2 "- rozdělení nákladů na SÚS a město" |  | 498.5 | [12 empty] | VV | 3 | 2 | True | 1 | ROZPOCET
15 | K | 112101101 | Odstranění stromů s odřezáním kmene a s odvětvením listnatých, průměru kmene přes 100 do 300 mm | kus | 11 |  | 0 | CS ÚRS 2024 02 |  | základní |  | 0 | 0 | 0 | 0 | 0 | 4 | K | 3 |  |  |  | ROZPOCET | 0 | 0 | 0 | 0 | 0 | 1 | 0 | 4 | -2110348072
| Online PSC |  | https://podminky.urs.cz/item/CS_URS_2024_02/112101101 | [14 empty] | Online PSC | 3
| VV |  | 23/2 |  | 11.5 | [12 empty] | VV | 3 | 2 | True | 0 | ROZPOCET
| VV |  | 11 "- rozdělení nákladů na SÚS a město" |  | 11 | [12 empty] | VV | 3 | 2 | True | 1 | ROZPOCET
16 | K | 112101102 | Odstranění stromů s odřezáním kmene a s odvětvením listnatých, průměru kmene přes 300 do 500 mm | kus | 5 |  | 0 | CS ÚRS 2024 02 |  | základní |  | 0 | 0 | 0 | 0 | 0 | 4 | K | 3 |  |  |  | ROZPOCET | 0 | 0 | 0 | 0 | 0 | 1 | 0 | 4 | 1594700560
| Online PSC |  | https://podminky.urs.cz/item/CS_URS_2024_02/112101102 | [14 empty] | Online PSC | 3
| VV |  | 10/2 "- rozdělení nákladů na SÚS a město" |  | 5 | [12 empty] | VV | 3 | 2 | True | 1 | ROZPOCET
17 | K | 112101122 | Odstranění stromů s odřezáním kmene a s odvětvením jehličnatých bez odkornění, průměru kmene přes 300 do 500 mm | kus | 1 |  | 0 | CS ÚRS 2024 02 |  | základní |  | 0 | 0 | 0 | 0 | 0 | 4 | K | 3 |  |  |  | ROZPOCET | 0 | 0 | 0 | 0 | 0 | 1 | 0 | 4 | 884007874
| Online PSC |  | https://podminky.urs.cz/item/CS_URS_2024_02/112101122 | [14 empty] | Online PSC | 3
| VV |  | 2/2 "- rozdělení nákladů na SÚS a město" |  | 1 | [12 empty] | VV | 3 | 2 | True | 1 | ROZPOCET
18 | K | 112251101 | Odstranění pařezů strojně s jejich vykopáním nebo vytrháním průměru přes 100 do 300 mm | kus | 12 |  | 0 | CS ÚRS 2024 02 |  | základní |  | 0 | 0 | 0 | 0 | 0 | 4 | K | 3 |  |  |  | ROZPOCET | 0 | 0 | 0 | 0 | 0 | 1 | 0 | 4 | 1571270616
| Online PSC |  | https://podminky.urs.cz/item/CS_URS_2024_02/112251101 | [14 empty] | Online PSC | 3
| VV |  | 23+2 |  | 25 | [12 empty] | VV | 3 | 2 | True | 0 | ROZPOCET
| VV |  | 25/2 |  | 12.5 | [12 empty] | VV | 3 | 2 | True | 0 | ROZPOCET
| VV |  | 12 "- rozdělení nákladů na SÚS a město" |  | 12 | [12 empty] | VV | 3 | 2 | True | 1 | ROZPOCET
19 | K | 112251102 | Odstranění pařezů strojně s jejich vykopáním nebo vytrháním průměru přes 300 do 500 mm | kus | 6 |  | 0 | CS ÚRS 2024 02 |  | základní |  | 0 | 0 | 0 | 0 | 0 | 4 | K | 3 |  |  |  | ROZPOCET | 0 | 0 | 0 | 0 | 0 | 1 | 0 | 4 | -2084062718
| Online PSC |  | https://podminky.urs.cz/item/CS_URS_2024_02/112251102 | [14 empty] | Online PSC | 3
| VV |  | 10+2 |  | 12 | [12 empty] | VV | 3 | 2 | True | 0 | ROZPOCET
| VV |  | 12/2 "- rozdělení nákladů na SÚS a město" |  | 6 | [12 empty] | VV | 3 | 2 | True | 1 | ROZPOCET
20 | K | 112251103 | Odstranění pařezů strojně s jejich vykopáním nebo vytrháním průměru přes 500 do 700 mm | kus | 1 |  | 0 | CS ÚRS 2024 02 |  | základní |  | 0 | 0 | 0 | 0 | 0 | 4 | K | 3 |  |  |  | ROZPOCET | 0 | 0 | 0 | 0 | 0 | 1 | 0 | 4 | 422459984
| Online PSC |  | https://podminky.urs.cz/item/CS_URS_2024_02/112251103 | [14 empty] | Online PSC | 3
| VV |  | 1 |  | 1 | [12 empty] | VV | 3 | 2 | True | 1 | ROZPOCET
21 | K | 174251201 | Zásyp jam po pařezech strojně výkopkem z horniny získané při dobývání pařezů s hrubým urovnáním povrchu zasypávky průměru pařezu přes 100 do 300 mm | kus | 12 |  | 0 | CS ÚRS 2024 02 |  | základní |  | 0 | 0 | 0 | 0 | 0 | 4 | K | 3 |  |  |  | ROZPOCET | 0 | 0 | 0 | 0 | 0 | 1 | 0 | 4 | 2136150152
| Online PSC |  | https://podminky.urs.cz/item/CS_URS_2024_02/174251201 | [14 empty] | Online PSC | 3
22 | K | 174251202 | Zásyp jam po pařezech strojně výkopkem z horniny získané při dobývání pařezů s hrubým urovnáním povrchu zasypávky průměru pařezu přes 300 do 500 mm | kus | 6 |  | 0 | CS ÚRS 2024 02 |  | základní |  | 0 | 0 | 0 | 0 | 0 | 4 | K | 3 |  |  |  | ROZPOCET | 0 | 0 | 0 | 0 | 0 | 1 | 0 | 4 | 1208039854
| Online PSC |  | https://podminky.urs.cz/item/CS_URS_2024_02/174251202 | [14 empty] | Online PSC | 3
23 | K | 174251203 | Zásyp jam po pařezech strojně výkopkem z horniny získané při dobývání pařezů s hrubým urovnáním povrchu zasypávky průměru pařezu přes 500 do 700 mm | kus | 1 |  | 0 | CS ÚRS 2024 02 |  | základní |  | 0 | 0 | 0 | 0 | 0 | 4 | K | 3 |  |  |  | ROZPOCET | 0 | 0 | 0 | 0 | 0 | 1 | 0 | 4 | -440174829
| Online PSC |  | https://podminky.urs.cz/item/CS_URS_2024_02/174251203 | [14 empty] | Online PSC | 3

## IO 301 - IO 301 - Vodovod...
{96a7bc1b-e2f7-4ba6-9bd5-d50d944e32d2}
2
| KRYCÍ LIST SOUPISU PRACÍ | [7 empty] | v --- níže se nacházejí doplnkové a pomocné údaje k sestavám --- v | [8 empty] | False
Stavba:
II/231 Rekonstrukce ul. 28.října, II.část
Objekt:
IO 301 - IO 301 - Vodovod (100% město)
| KSO: |  | 827 11 |  |  | CC-CZ:
| Místo: |  |  |  |  | Datum: | 1. 10. 2024
| CZ-CPV: |  | 45230000-8 |  |  | CZ-CPA: | 42.21.22
| Zadavatel: |  |  |  |  | IČ:
|  | Statutární město Plzeň+ SÚS Plzeňského kraje, p.o. |  |  |  | DIČ:
| Účastník: |  |  |  |  | IČ: | Vyplň údaj
|  | Vyplň údaj |  |  |  | DIČ: | Vyplň údaj
| Projektant: |  |  |  |  | IČ:
|  | PSDS s.r.o. |  |  |  | DIČ:
| Zpracovatel: |  |  |  |  | IČ:
DIČ:
Poznámka:
- Veškeré venkovní dlažby, kostky a obrubníky z přírodního kamene budou z hlediska tolerance půdorysných rozměrů a tloušťky, tolerance podkosení a přesahu styčných ploch a tolerance nepravidelnosti neopracované a opracované plochy ve třídě 2 (podle ČSN EN 1341, 1342 a 1343). - Pokud je v soupisu prací definován konkrétní výrobek, je tím definován minimální požadovaný standard, uchazeč může ve své nabídce tento výrobek nahradit výrobkem se srovnatelnými nebo lepšími parametry. Parametry pro srovnání se rozumí zejména parametry výkonnostní, funkční a parametry životnosti. Dodavatel je oprávněn nabídnout rovnocenné řešení. - Všechny použité materiály musí splňovat podmínky a požadavky technického standardu vodárny Plzeň.
| Cena bez DPH | [5 empty] | 0
|  |  | Základ daně |  |  | Sazba daně | Výše daně
| DPH | základní | 0 |  |  | 21% | 0
|  | snížená | 0 |  |  | 12% | 0
|  | zákl. přenesená | 0 |  |  | 21% | 0
|  | sníž. přenesená | 0 |  |  | 12% | 0
|  | nulová | 0 |  |  | 0% | 0
| Cena s DPH |  |  | v | CZK |  | 0
REKAPITULACE ČLENĚNÍ SOUPISU PRACÍ
Stavba:
II/231 Rekonstrukce ul. 28.října, II.část
Objekt:
IO 301 - IO 301 - Vodovod (100% město)
Místo: | [5 empty] | Datum: | 1. 10. 2024
Zadavatel: |  |  | Statutární město Plzeň+ SÚS Plzeňského kraje, p.o. |  |  | Projektant: | PSDS s.r.o.
Účastník: |  |  | Vyplň údaj |  |  | Zpracovatel:
Kód dílu - Popis | [6 empty] | Cena celkem [CZK]
Náklady stavby celkem | [6 empty] | 0 | [11 empty] | -1
| HSV - Práce a dodávky HSV | [5 empty] | 0
| 01 - Nové vedení vodovodu | [5 empty] | 0
| 1 - Zemní práce | [5 empty] | 0
| 4 - Vodorovné konstrukce | [5 empty] | 0
| 8 - Trubní vedení | [5 empty] | 0
| 998 - Přesun hmot | [5 empty] | 0
| 02 - Bourání stávajícího vodovodu | [5 empty] | 0
| 1 - Zemní práce | [5 empty] | 0
| 8 - Trubní vedení | [5 empty] | 0
| 03 - Náhradní zásobování | [5 empty] | 0
| 8 - Trubní vedení | [5 empty] | 0
SOUPIS PRACÍ
Stavba:
II/231 Rekonstrukce ul. 28.října, II.část
Objekt:
IO 301 - IO 301 - Vodovod (100% město)
Místo: | [5 empty] | Datum: | 1. 10. 2024
Zadavatel: |  |  | Statutární město Plzeň+ SÚS Plzeňského kraje, p.o. |  |  | Projektant: | PSDS s.r.o.
Účastník: |  |  | Vyplň údaj |  |  | Zpracovatel:
PČ | Typ | Kód | Popis | MJ | Množství | J.cena [CZK] | Cena celkem [CZK] | Cenová soustava |  | DPH | J. Nh [h] | Nh celkem [h] | J. hmotnost [t] | Hmotnost celkem [t] | J. suť [t] | Suť Celkem [t]
Náklady soupisu celkem | [6 empty] | 0 |  |  |  |  | 0 |  | 348.0517 |  | 38.3056 |  | D | -1 | [10 empty] | 0
| D | HSV | Práce a dodávky HSV |  |  |  | 0 |  |  |  |  | 0 |  | 348.0517 |  | 38.3056 | 1 | D | 0 |  |  |  | ROZPOCET | [6 empty] | 0
| D | 01 | Nové vedení vodovodu |  |  |  | 0 |  |  |  |  | 0 |  | 345.5131 |  | 0 | 1 | D | 1 |  |  |  | ROZPOCET | [6 empty] | 0
| D | 1 | Zemní práce |  |  |  | 0 |  |  |  |  | 0 |  | 8.6739 |  | 0 | 1 | D | 2 |  |  |  | ROZPOCET | [6 empty] | 0
1 | K | 119001421 | Dočasné zajištění podzemního potrubí nebo vedení ve výkopišti ve stavu i poloze, ve kterých byla na začátku zemních prací a to s podepřením, vzepřením nebo vyvěšením, případně s ochranným bedněním, se zřízením a odstraněním zajišťovací konstrukce, s opotřebením hmot kabelů a kabelových tratí z volně ložených kabelů a to do 3 kabelů | m | 150 |  | 0 | CS ÚRS 2024 02 |  | základní |  | 0 | 0.0369 | 5.535 | 0 | 0 | 4 | K | 3 |  |  |  | ROZPOCET | 0 | 0 | 0 | 0 | 0 | 1 | 0 | 4 | 560362030
| Online PSC |  | https://podminky.urs.cz/item/CS_URS_2024_02/119001421 | [14 empty] | Online PSC | 3
2 | K | 120001101 | Příplatek k cenám vykopávek za ztížení vykopávky v blízkosti podzemního vedení nebo výbušnin v horninách jakékoliv třídy | m3 | 280.26 |  | 0 | CS ÚRS 2024 02 |  | základní |  | 0 | 0 | 0 | 0 | 0 | 4 | K | 3 |  |  |  | ROZPOCET | 0 | 0 | 0 | 0 | 0 | 1 | 0 | 4 | 209174870
| Online PSC |  | https://podminky.urs.cz/item/CS_URS_2024_02/120001101 | [14 empty] | Online PSC | 3
| VV |  | 1868,40*0,15 |  | 280.26 | [12 empty] | VV | 3 | 2 | True | 1 | ROZPOCET
3 | K | 132251256 | Hloubení nezapažených rýh šířky přes 800 do 2 000 mm strojně s urovnáním dna do předepsaného profilu a spádu v hornině třídy těžitelnosti I skupiny 3 přes 1 000 do 5 000 m3 | m3 | 1868.4 |  | 0 | CS ÚRS 2024 02 |  | základní |  | 0 | 0 | 0 | 0 | 0 | 4 | K | 3 |  |  |  | ROZPOCET | 0 | 0 | 0 | 0 | 0 | 1 | 0 | 4 | 1372338531
| Online PSC |  | https://podminky.urs.cz/item/CS_URS_2024_02/132251256 | [14 empty] | Online PSC | 3
| VV |  | kontaminovaná zemina | [14 empty] | VV | 3 | 1 | True | 0 | ROZPOCET
| VV |  | 1,0*1,0*(2,0+921,0+115,0) |  | 1038 | [12 empty] | VV | 3 | 2 | True | 0 | ROZPOCET
| VV |  | nekontaminovaná zemina | [14 empty] | VV | 3 | 1 | True | 0 | ROZPOCET
| VV |  | 1,0*0,80*(2,0+921,0+115,0) |  | 830.4 | [12 empty] | VV | 3 | 2 | True | 0 | ROZPOCET
| VV |  | Součet |  | 1868.4 | [12 empty] | VV | 3 | 4 | True | 1 | ROZPOCET
4 | K | 151101101 | Zřízení pažení a rozepření stěn rýh pro podzemní vedení příložné pro jakoukoliv mezerovitost, hloubky do 2 m | m2 | 3736.8 |  | 0 | CS ÚRS 2024 02 |  | základní |  | 0 | 0.00084 | 3.1389 | 0 | 0 | 4 | K | 3 |  |  |  | ROZPOCET | 0 | 0 | 0 | 0 | 0 | 1 | 0 | 4 | -166914161
| Online PSC |  | https://podminky.urs.cz/item/CS_URS_2024_02/151101101 | [14 empty] | Online PSC | 3
| VV |  | 2*1,80*(2,0+921,0+115,0) |  | 3736.8 | [12 empty] | VV | 3 | 2 | True | 1 | ROZPOCET
5 | K | 151101111 | Odstranění pažení a rozepření stěn rýh pro podzemní vedení s uložením materiálu na vzdálenost do 3 m od kraje výkopu příložné, hloubky do 2 m | m2 | 3736.8 |  | 0 | CS ÚRS 2024 02 |  | základní |  | 0 | 0 | 0 | 0 | 0 | 4 | K | 3 |  |  |  | ROZPOCET | 0 | 0 | 0 | 0 | 0 | 1 | 0 | 4 | -1249451266
| Online PSC |  | https://podminky.urs.cz/item/CS_URS_2024_02/151101111 | [14 empty] | Online PSC | 3
| VV |  | 2*1,80*(2,0+921,0+115,0) |  | 3736.8 | [12 empty] | VV | 3 | 2 | True | 1 | ROZPOCET
6 | K | 162751117R1 | Vodorovné přemístění výkopku nebo sypaniny po suchu na obvyklém dopravním prostředku, bez naložení výkopku, avšak se složením, uložení s hrubým urovnáním - zemina a kamení s obsahem nebezpečných látek, odvoz dle možností zhotovitele | m3 | 1038 |  | 0 | vlastní |  | základní |  | 0 | 0 | 0 | 0 | 0 | 4 | K | 3 |  |  |  | ROZPOCET | 0 | 0 | 0 | 0 | 0 | 1 | 0 | 4 | 1886821777
| VV |  | Odvoz přebytečného výkopku (kontaminovaného): | [14 empty] | VV | 3 | 1 | True | 0 | ROZPOCET
| VV |  | 1,0*1,0*(2,0+921,0+115,0) |  | 1038 | [12 empty] | VV | 3 | 2 | True | 1 | ROZPOCET
7 | K | 162751117R3 | Vodorovné přemístění výkopku nebo sypaniny po suchu na obvyklém dopravním prostředku, bez naložení výkopku, avšak se složením, uložení s hrubým urovnáním - zemina a kamení, odvoz dle možností zhotovitele | m3 | 1660.8 |  | 0 |  |  | základní |  | 0 | 0 | 0 | 0 | 0 | 4 | K | 3 |  |  |  | ROZPOCET | 0 | 0 | 0 | 0 | 0 | 1 | 0 | 4 | 772275248
| VV |  | Výkopový materiál pro zpětné využití: | [14 empty] | VV | 3 | 1 | True | 0 | ROZPOCET
| VV |  | 1,0*0,80*(2,0+921,0+115,0) "- odvoz na mezideponii" |  | 830.4 | [12 empty] | VV | 3 | 2 | True | 0 | ROZPOCET
| VV |  | 1,0*0,80*(2,0+921,0+115,0) "- dovoz z mezideponie" |  | 830.4 | [12 empty] | VV | 3 | 2 | True | 0 | ROZPOCET
| VV |  | Součet |  | 1660.8 | [12 empty] | VV | 3 | 4 | True | 1 | ROZPOCET
8 | K | 167151111 | Nakládání, skládání a překládání neulehlého výkopku nebo sypaniny strojně nakládání, množství přes 100 m3, z hornin třídy těžitelnosti I, skupiny 1 až 3 | m3 | 830.4 |  | 0 | CS ÚRS 2024 02 |  | základní |  | 0 | 0 | 0 | 0 | 0 | 4 | K | 3 |  |  |  | ROZPOCET | 0 | 0 | 0 | 0 | 0 | 1 | 0 | 4 | -529448259
| Online PSC |  | https://podminky.urs.cz/item/CS_URS_2024_02/167151111 | [14 empty] | Online PSC | 3
| VV |  | Výkopový materiál pro zpětné využití: | [14 empty] | VV | 3 | 1 | True | 0 | ROZPOCET
| VV |  | 1,0*0,80*(2,0+921,0+115,0) "- nakládání na mezideponii" |  | 830.4 | [12 empty] | VV | 3 | 2 | True | 1 | ROZPOCET
9 | K | 171201221R1 | Poplatek za uložení stavebního odpadu na skládce (skládkovné) zeminy a kamení s obsahem nebezpečných látek zatříděného do Katalogu odpadů pod kódem 17 05 04 | t | 2024.1 |  | 0 | vlastní |  | základní |  | 0 | 0 | 0 | 0 | 0 | 4 | K | 3 |  |  |  | ROZPOCET | 0 | 0 | 0 | 0 | 0 | 1 | 0 | 4 | -609966925
| VV |  | 1038,0*1,95 "- viz. položka č. 162751117R1 - Vodorovné přemístění na skládku" |  | 2024.1 | [12 empty] | VV | 3 | 2 | True | 1 | ROZPOCET
10 | K | 174101101 | Zásyp sypaninou z jakékoliv horniny strojně s uložením výkopku ve vrstvách se zhutněním jam, šachet, rýh nebo kolem objektů v těchto vykopávkách | m3 | 1323.45 |  | 0 | CS ÚRS 2024 02 |  | základní |  | 0 | 0 | 0 | 0 | 0 | 4 | K | 3 |  |  |  | ROZPOCET | 0 | 0 | 0 | 0 | 0 | 1 | 0 | 4 | 844729919
| Online PSC |  | https://podminky.urs.cz/item/CS_URS_2024_02/174101101 | [14 empty] | Online PSC | 3
| VV |  | 1,0*(1,80-0,525)*(2,0+921,0+115,0) |  | 1323.45 | [12 empty] | VV | 3 | 2 | True | 1 | ROZPOCET
11 | M | 58331200 | štěrkopísek netříděný | t | 986.1 |  | 0 | CS ÚRS 2024 02 |  | základní |  | 0 | 0 | 0 | 0 | 0 | 8 | M | 3 |  |  |  | ROZPOCET | 0 | 0 | 0 | 0 | 0 | 1 | 0 | 4 | 1093151068
| VV |  | zásyp nakupovaným materiálem: | [14 empty] | VV | 3 | 1 | True | 0 | ROZPOCET
| VV |  | 1,0*(1,80-0,525)*(2,0+921,0+115,0) |  | 1323.45 | [12 empty] | VV | 3 | 2 | True | 0 | ROZPOCET
| VV |  | -1,0*0,80*(2,0+921,0+115,0) "- zpětné využití výkopového materiálu" |  | -830.4 | [12 empty] | VV | 3 | 2 | True | 0 | ROZPOCET
| VV |  | Součet |  | 493.05 | [12 empty] | VV | 3 | 4 | True | 1 | ROZPOCET
| VV |  | 493,05*2 'Přepočtené koeficientem množství |  | 986.1 | [12 empty] | VV | 3 | 2 | False | 1 | ROZPOCET
12 | K | 175111101 | Obsypání potrubí ručně sypaninou z vhodných hornin třídy těžitelnosti I a II, skupiny 1 až 4 nebo materiálem připraveným podél výkopu ve vzdálenosti do 3 m od jeho kraje pro jakoukoliv hloubku výkopu a míru zhutnění bez prohození sypaniny | m3 | 389.25 |  | 0 | CS ÚRS 2024 02 |  | základní |  | 0 | 0 | 0 | 0 | 0 | 4 | K | 3 |  |  |  | ROZPOCET | 0 | 0 | 0 | 0 | 0 | 1 | 0 | 4 | -105304106
| Online PSC |  | https://podminky.urs.cz/item/CS_URS_2024_02/175111101 | [14 empty] | Online PSC | 3
| VV |  | 0,375*(2,0+921,0+115,0) |  | 389.25 | [12 empty] | VV | 3 | 2 | True | 1 | ROZPOCET
13 | M | 58337303 | štěrkopísek frakce 0/8 | t | 778.5 |  | 0 | CS ÚRS 2024 02 |  | základní |  | 0 | 0 | 0 | 0 | 0 | 8 | M | 3 |  |  |  | ROZPOCET | 0 | 0 | 0 | 0 | 0 | 1 | 0 | 4 | -348934036
| VV |  | 0,375*(2,0+921,0+115,0) |  | 389.25 | [12 empty] | VV | 3 | 2 | True | 1 | ROZPOCET
| VV |  | 389,25*2 'Přepočtené koeficientem množství |  | 778.5 | [12 empty] | VV | 3 | 2 | False | 1 | ROZPOCET
| D | 4 | Vodorovné konstrukce |  |  |  | 0 |  |  |  |  | 0 |  | 294.3929 |  | 0 | 1 | D | 2 |  |  |  | ROZPOCET | [6 empty] | 0
14 | K | 451572111 | Lože pod potrubí, stoky a drobné objekty v otevřeném výkopu z kameniva drobného těženého 0 až 4 mm | m3 | 155.7 |  | 0 | CS ÚRS 2024 02 |  | základní |  | 0 | 1.8908 | 294.3929 | 0 | 0 | 4 | K | 3 |  |  |  | ROZPOCET | 0 | 0 | 0 | 0 | 0 | 1 | 0 | 4 | -617673065
| Online PSC |  | https://podminky.urs.cz/item/CS_URS_2024_02/451572111 | [14 empty] | Online PSC | 3
| VV |  | 0,150*(2,0+921,0+115,0) |  | 155.7 | [12 empty] | VV | 3 | 2 | True | 1 | ROZPOCET
| D | 8 | Trubní vedení |  |  |  | 0 |  |  |  |  | 0 |  | 42.4463 |  | 0 | 1 | D | 2 |  |  |  | ROZPOCET | [6 empty] | 0
15 | K | 851241131 | Montáž potrubí z trub litinových tlakových hrdlových v otevřeném výkopu s integrovaným těsněním DN 80 | m | 2 |  | 0 | CS ÚRS 2024 02 |  | základní |  | 0 | 0 | 0 | 0 | 0 | 4 | K | 3 |  |  |  | ROZPOCET | 0 | 0 | 0 | 0 | 0 | 1 | 0 | 4 | -969680423
| Online PSC |  | https://podminky.urs.cz/item/CS_URS_2024_02/851241131 | [14 empty] | Online PSC | 3
16 | M | 55253015 | trouba vodovodní litinová hrdlová dl 6m DN 80 | m | 2.02 |  | 0 | CS ÚRS 2024 02 |  | základní |  | 0 | 0.0177 | 0.035754 | 0 | 0 | 8 | M | 3 |  |  |  | ROZPOCET | 0 | 0 | 0 | 0 | 0 | 1 | 0 | 4 | 1711373581
| VV |  | 2,0 |  | 2 | [12 empty] | VV | 3 | 2 | True | 1 | ROZPOCET
| VV |  | 2*1,01 'Přepočtené koeficientem množství |  | 2.02 | [12 empty] | VV | 3 | 2 | False | 1 | ROZPOCET
17 | M | 19761065R1 | kroužek klínový DN 80 nastavitelný 0° - 8° | kus | 10 |  | 0 | vlastní |  | základní |  | 0 | 1e-05 | 0.0001 | 0 | 0 | 8 | M | 3 |  |  |  | ROZPOCET | 0 | 0 | 0 | 0 | 0 | 1 | 0 | 4 | 965900517
18 | K | 851261131 | Montáž potrubí z trub litinových tlakových hrdlových v otevřeném výkopu s integrovaným těsněním DN 100 | m | 921 |  | 0 | CS ÚRS 2024 02 |  | základní |  | 0 | 0 | 0 | 0 | 0 | 4 | K | 3 |  |  |  | ROZPOCET | 0 | 0 | 0 | 0 | 0 | 1 | 0 | 4 | -1852765840
| Online PSC |  | https://podminky.urs.cz/item/CS_URS_2024_02/851261131 | [14 empty] | Online PSC | 3
| VV |  | 21,0+1,50+28,0+27,0+32,50+38,0+1,50+3,0+25,5+95,0+9,50+2,0+2,0+1,50+1,0+1,50+96,0+2,0+1,0+37,50+11,0+32,0+27,0+92,0 |  | 589 | [12 empty] | VV | 3 | 2 | True | 0 | ROZPOCET
| VV |  | 3,50+90,50+3,50+2,0+10,0+6,50+17,50+1,0+94,50+10,50+2,50+7,0+4,0+1,0+9,50+1,0+4,0+24,50+3,50+9,0+7,0+6,0+1,0+12,50 |  | 332 | [12 empty] | VV | 3 | 2 | True | 0 | ROZPOCET
| VV |  | Součet |  | 921 | [12 empty] | VV | 3 | 4 | True | 1 | ROZPOCET
19 | M | 55253016 | trouba vodovodní litinová hrdlová dl 6m DN 100 | m | 930.21 |  | 0 | CS ÚRS 2024 02 |  | základní |  | 0 | 0.0215 | 19.9995 | 0 | 0 | 8 | M | 3 |  |  |  | ROZPOCET | 0 | 0 | 0 | 0 | 0 | 1 | 0 | 4 | 737885646
| VV |  | 21,0+1,50+28,0+27,0+32,50+38,0+1,50+3,0+25,5+95,0+9,50+2,0+2,0+1,50+1,0+1,50+96,0+2,0+1,0+37,50+11,0+32,0+27,0+92,0 |  | 589 | [12 empty] | VV | 3 | 2 | True | 0 | ROZPOCET
| VV |  | 3,50+90,50+3,50+2,0+10,0+6,50+17,50+1,0+94,50+10,50+2,50+7,0+4,0+1,0+9,50+1,0+4,0+24,50+3,50+9,0+7,0+6,0+1,0+12,50 |  | 332 | [12 empty] | VV | 3 | 2 | True | 0 | ROZPOCET
| VV |  | Součet |  | 921 | [12 empty] | VV | 3 | 4 | True | 1 | ROZPOCET
| VV |  | 921*1,01 'Přepočtené koeficientem množství |  | 930.21 | [12 empty] | VV | 3 | 2 | False | 1 | ROZPOCET
20 | M | 19761065R2 | kroužek klínový DN 100 nastavitelný 0° - 8° | kus | 25 |  | 0 | vlastní |  | základní |  | 0 | 1e-05 | 0.00025 | 0 | 0 | 8 | M | 3 |  |  |  | ROZPOCET | 0 | 0 | 0 | 0 | 0 | 1 | 0 | 4 | 379302788
21 | K | 851311131 | Montáž potrubí z trub litinových tlakových hrdlových v otevřeném výkopu s integrovaným těsněním DN 150 | m | 123 |  | 0 | CS ÚRS 2024 02 |  | základní |  | 0 | 0 | 0 | 0 | 0 | 4 | K | 3 |  |  |  | ROZPOCET | 0 | 0 | 0 | 0 | 0 | 1 | 0 | 4 | -268876526
| Online PSC |  | https://podminky.urs.cz/item/CS_URS_2024_02/851311131 | [14 empty] | Online PSC | 3
| VV |  | 23,0+1,0+3,0+5,50+41,0+22,50+3,0+11,0+5,0+8,0 |  | 123 | [12 empty] | VV | 3 | 2 | True | 1 | ROZPOCET
22 | M | 55253018 | trouba vodovodní litinová hrdlová dl 6m DN 150 | m | 124.23 |  | 0 | CS ÚRS 2024 02 |  | základní |  | 0 | 0.0335 | 4.1617 | 0 | 0 | 8 | M | 3 |  |  |  | ROZPOCET | 0 | 0 | 0 | 0 | 0 | 1 | 0 | 4 | 2005157344
| VV |  | 123*1,01 'Přepočtené koeficientem množství |  | 124.23 | [12 empty] | VV | 3 | 2 | False | 1 | ROZPOCET
23 | M | 19761065R3 | kroužek těsnicí pro svěrné šroubení Cu 28 | kus | 10 |  | 0 | vlastní |  | základní |  | 0 | 1e-05 | 0.0001 | 0 | 0 | 8 | M | 3 |  |  |  | ROZPOCET | 0 | 0 | 0 | 0 | 0 | 1 | 0 | 4 | -1078514830
24 | K | 852241192 | Montáž potrubí z trub litinových tlakových přírubových normálních délek Příplatek k ceně za práce ve štole, v uzavřeném kanálu, do chrániček, na mostech nebo v objektech DN od 80 do 250 | kus | 7 |  | 0 | CS ÚRS 2024 02 |  | základní |  | 0 | 0 | 0 | 0 | 0 | 4 | K | 3 |  |  |  | ROZPOCET | 0 | 0 | 0 | 0 | 0 | 1 | 0 | 4 | -187148132
| Online PSC |  | https://podminky.urs.cz/item/CS_URS_2024_02/852241192 | [14 empty] | Online PSC | 3
| VV |  | 7 "- uložení potrubí do chrániček" |  | 7 | [12 empty] | VV | 3 | 2 | True | 1 | ROZPOCET
25 | K | 857242122 | Montáž litinových tvarovek na potrubí litinovém tlakovém jednoosých na potrubí z trub přírubových v otevřeném výkopu, kanálu nebo v šachtě DN 80 | kus | 21 |  | 0 | CS ÚRS 2024 02 |  | základní |  | 0 | 0.00167 | 0.03507 | 0 | 0 | 4 | K | 3 |  |  |  | ROZPOCET | 0 | 0 | 0 | 0 | 0 | 1 | 0 | 4 | 959252670
| Online PSC |  | https://podminky.urs.cz/item/CS_URS_2024_02/857242122 | [14 empty] | Online PSC | 3
26 | M | 55252300 | tvarovka přírubová s hladkým koncem F F-DN 80 PN10-16-25-40 natural | kus | 2 |  | 0 | CS ÚRS 2024 02 |  | základní |  | 0 | 0.008 | 0.016 | 0 | 0 | 8 | M | 3 |  |  |  | ROZPOCET | 0 | 0 | 0 | 0 | 0 | 1 | 0 | 4 | -806031817
27 | M | 55251820 | koleno přírubové prodloužené s patkou pro připojení k hydrantu 80/90mm | kus | 13 |  | 0 | CS ÚRS 2024 02 |  | základní |  | 0 | 0.016 | 0.208 | 0 | 0 | 8 | M | 3 |  |  |  | ROZPOCET | 0 | 0 | 0 | 0 | 0 | 1 | 0 | 4 | 740176886
28 | M | 55253243 | tvarovka přírubová litinová vodovodní FF-kus PN10/16 DN 80 dl 600mm | kus | 1 |  | 0 | CS ÚRS 2024 02 |  | základní |  | 0 | 0.0165 | 0.0165 | 0 | 0 | 8 | M | 3 |  |  |  | ROZPOCET | 0 | 0 | 0 | 0 | 0 | 1 | 0 | 4 | 1605940996
29 | M | 55253247 | tvarovka přírubová litinová vodovodní FF-kus PN10/16 DN 80 dl 1000mm | kus | 4 |  | 0 | CS ÚRS 2024 02 |  | základní |  | 0 | 0.0178 | 0.0712 | 0 | 0 | 8 | M | 3 |  |  |  | ROZPOCET | 0 | 0 | 0 | 0 | 0 | 1 | 0 | 4 | -1499128242
30 | M | 55259410 | koleno hrdlové z tvárné litiny MMK-kus DN 80-11,25° | kus | 1 |  | 0 | CS ÚRS 2024 02 |  | základní |  | 0 | 0.0065 | 0.0065 | 0 | 0 | 8 | M | 3 |  |  |  | ROZPOCET | 0 | 0 | 0 | 0 | 0 | 1 | 0 | 4 | 1406475157
31 | K | 857261131 | Montáž litinových tvarovek na potrubí litinovém tlakovém jednoosých na potrubí z trub hrdlových v otevřeném výkopu, kanálu nebo v šachtě s integrovaným těsněním DN 100 | kus | 44 |  | 0 | CS ÚRS 2024 02 |  | základní |  | 0 | 0 | 0 | 0 | 0 | 4 | K | 3 |  |  |  | ROZPOCET | 0 | 0 | 0 | 0 | 0 | 1 | 0 | 4 | -393090460
| Online PSC |  | https://podminky.urs.cz/item/CS_URS_2024_02/857261131 | [14 empty] | Online PSC | 3
32 | M | 55253917 | koleno hrdlové z tvárné litiny,práškový epoxid tl 250µm MMK-kus DN 100-22,5° | kus | 5 |  | 0 | CS ÚRS 2024 02 |  | základní |  | 0 | 0.0092 | 0.046 | 0 | 0 | 8 | M | 3 |  |  |  | ROZPOCET | 0 | 0 | 0 | 0 | 0 | 1 | 0 | 4 | 673711187
33 | M | 55253929 | koleno hrdlové z tvárné litiny,práškový epoxid tl 250µm MMK-kus DN 100-30° | kus | 2 |  | 0 | CS ÚRS 2024 02 |  | základní |  | 0 | 0.0104 | 0.0208 | 0 | 0 | 8 | M | 3 |  |  |  | ROZPOCET | 0 | 0 | 0 | 0 | 0 | 1 | 0 | 4 | -1723980037
34 | M | 55253941 | koleno hrdlové z tvárné litiny,práškový epoxid tl 250µm MMK-kus DN 100-45° | kus | 17 |  | 0 | CS ÚRS 2024 02 |  | základní |  | 0 | 0.0101 | 0.1717 | 0 | 0 | 8 | M | 3 |  |  |  | ROZPOCET | 0 | 0 | 0 | 0 | 0 | 1 | 0 | 4 | 1877724219
35 | M | 55253905 | koleno hrdlové z tvárné litiny,práškový epoxid tl 250µm MMK-kus DN 100-11,25° | kus | 7 |  | 0 | CS ÚRS 2024 02 |  | základní |  | 0 | 0.0088 | 0.0616 | 0 | 0 | 8 | M | 3 |  |  |  | ROZPOCET | 0 | 0 | 0 | 0 | 0 | 1 | 0 | 4 | 176611805
36 | M | 55253953 | koleno hrdlové z tvárné litiny,práškový epoxid tl 250µm MMQ-kus DN 100-90° | kus | 13 |  | 0 | CS ÚRS 2024 02 |  | základní |  | 0 | 0.0116 | 0.1508 | 0 | 0 | 8 | M | 3 |  |  |  | ROZPOCET | 0 | 0 | 0 | 0 | 0 | 1 | 0 | 4 | 2063987529
37 | K | 857262122 | Montáž litinových tvarovek na potrubí litinovém tlakovém jednoosých na potrubí z trub přírubových v otevřeném výkopu, kanálu nebo v šachtě DN 100 | kus | 52 |  | 0 | CS ÚRS 2024 02 |  | základní |  | 0 | 0.00167 | 0.08684 | 0 | 0 | 4 | K | 3 |  |  |  | ROZPOCET | 0 | 0 | 0 | 0 | 0 | 1 | 0 | 4 | 2137831486
| Online PSC |  | https://podminky.urs.cz/item/CS_URS_2024_02/857262122 | [14 empty] | Online PSC | 3
38 | M | 55255231 | tvarovka přírubová s hladkým koncem F F-DN 100 PN10-16 natural | kus | 17 |  | 0 | CS ÚRS 2024 02 |  | základní |  | 0 | 0.0086 | 0.1462 | 0 | 0 | 8 | M | 3 |  |  |  | ROZPOCET | 0 | 0 | 0 | 0 | 0 | 1 | 0 | 4 | 1688745280
39 | M | 55253258 | tvarovka přírubová litinová vodovodní FF-kus PN10/16 DN 100 dl 600mm | kus | 2 |  | 0 | CS ÚRS 2024 02 |  | základní |  | 0 | 0.019 | 0.038 | 0 | 0 | 8 | M | 3 |  |  |  | ROZPOCET | 0 | 0 | 0 | 0 | 0 | 1 | 0 | 4 | 1486418929
40 | M | 55253893 | tvarovka přírubová s hrdlem z tvárné litiny,práškový epoxid tl 250µm EU-kus dl 130mm DN 100 | kus | 9 |  | 0 | CS ÚRS 2024 02 |  | základní |  | 0 | 0.0088 | 0.0792 | 0 | 0 | 8 | M | 3 |  |  |  | ROZPOCET | 0 | 0 | 0 | 0 | 0 | 1 | 0 | 4 | 1133400943
41 | M | 55250714 | tvarovka přírubová s přírubovou odbočkou T-DN 100x100 PN10-16 natural | kus | 7 |  | 0 | CS ÚRS 2024 02 |  | základní |  | 0 | 0.019 | 0.133 | 0 | 0 | 8 | M | 3 |  |  |  | ROZPOCET | 0 | 0 | 0 | 0 | 0 | 1 | 0 | 4 | 943571198
42 | M | 55253647R | spojka litinová WAGA 100/100 | kus | 14 |  | 0 | vlastní |  | základní |  | 0 | 0.0108 | 0.1512 | 0 | 0 | 8 | M | 3 |  |  |  | ROZPOCET | 0 | 0 | 0 | 0 | 0 | 1 | 0 | 4 | 1385931271
43 | M | 55253646R | spojka litinová WAGA 100/80 | kus | 2 |  | 0 | vlastní |  | základní |  | 0 | 0.0078 | 0.0156 | 0 | 0 | 8 | M | 3 |  |  |  | ROZPOCET | 0 | 0 | 0 | 0 | 0 | 1 | 0 | 4 | -264811663
44 | M | 55259815 | přechod přírubový tvárná litina dl 200mm DN 100/80 | kus | 1 |  | 0 | CS ÚRS 2024 02 |  | základní |  | 0 | 0.0107 | 0.0107 | 0 | 0 | 8 | M | 3 |  |  |  | ROZPOCET | 0 | 0 | 0 | 0 | 0 | 1 | 0 | 4 | -1441245386
45 | K | 857263131 | Montáž litinových tvarovek na potrubí litinovém tlakovém odbočných na potrubí z trub hrdlových v otevřeném výkopu, kanálu nebo v šachtě s integrovaným těsněním DN 100 | kus | 10 |  | 0 | CS ÚRS 2024 02 |  | základní |  | 0 | 0 | 0 | 0 | 0 | 4 | K | 3 |  |  |  | ROZPOCET | 0 | 0 | 0 | 0 | 0 | 1 | 0 | 4 | -1581766841
| Online PSC |  | https://podminky.urs.cz/item/CS_URS_2024_02/857263131 | [14 empty] | Online PSC | 3
46 | M | 55253745 | tvarovka hrdlová s přírubovou odbočkou z tvárné litiny,práškový epoxid tl 250µm MMA-kus DN 100/80 | kus | 10 |  | 0 | CS ÚRS 2024 02 |  | základní |  | 0 | 0.015 | 0.15 | 0 | 0 | 8 | M | 3 |  |  |  | ROZPOCET | 0 | 0 | 0 | 0 | 0 | 1 | 0 | 4 | -1151786329
47 | K | 857311131 | Montáž litinových tvarovek na potrubí litinovém tlakovém jednoosých na potrubí z trub hrdlových v otevřeném výkopu, kanálu nebo v šachtě s integrovaným těsněním DN 150 | kus | 17 |  | 0 | CS ÚRS 2024 02 |  | základní |  | 0 | 0 | 0 | 0 | 0 | 4 | K | 3 |  |  |  | ROZPOCET | 0 | 0 | 0 | 0 | 0 | 1 | 0 | 4 | -1804009692
| Online PSC |  | https://podminky.urs.cz/item/CS_URS_2024_02/857311131 | [14 empty] | Online PSC | 3
48 | M | 55253919 | koleno hrdlové z tvárné litiny,práškový epoxid tl 250µm MMK-kus DN 150-22,5° | kus | 1 |  | 0 | CS ÚRS 2024 02 |  | základní |  | 0 | 0.0137 | 0.0137 | 0 | 0 | 8 | M | 3 |  |  |  | ROZPOCET | 0 | 0 | 0 | 0 | 0 | 1 | 0 | 4 | 970024140
49 | M | 55253931 | koleno hrdlové z tvárné litiny,práškový epoxid tl 250µm MMK-kus DN 150-30° | kus | 2 |  | 0 | CS ÚRS 2024 02 |  | základní |  | 0 | 0.0148 | 0.0296 | 0 | 0 | 8 | M | 3 |  |  |  | ROZPOCET | 0 | 0 | 0 | 0 | 0 | 1 | 0 | 4 | -1343234804
50 | M | 55253943 | koleno hrdlové z tvárné litiny,práškový epoxid tl 250µm MMK-kus DN 150-45° | kus | 8 |  | 0 | CS ÚRS 2024 02 |  | základní |  | 0 | 0.0165 | 0.132 | 0 | 0 | 8 | M | 3 |  |  |  | ROZPOCET | 0 | 0 | 0 | 0 | 0 | 1 | 0 | 4 | 289180778
51 | M | 55253907 | koleno hrdlové z tvárné litiny,práškový epoxid tl 250µm MMK-kus DN 150- 11,25° | kus | 2 |  | 0 | CS ÚRS 2024 02 |  | základní |  | 0 | 0.0144 | 0.0288 | 0 | 0 | 8 | M | 3 |  |  |  | ROZPOCET | 0 | 0 | 0 | 0 | 0 | 1 | 0 | 4 | -1924290996
52 | M | 55253955 | koleno hrdlové z tvárné litiny,práškový epoxid tl 250µm MMQ-kus DN 150-90° | kus | 4 |  | 0 | CS ÚRS 2024 02 |  | základní |  | 0 | 0.0186 | 0.0744 | 0 | 0 | 8 | M | 3 |  |  |  | ROZPOCET | 0 | 0 | 0 | 0 | 0 | 1 | 0 | 4 | 482989646
53 | K | 857312122 | Montáž litinových tvarovek na potrubí litinovém tlakovém jednoosých na potrubí z trub přírubových v otevřeném výkopu, kanálu nebo v šachtě DN 150 | kus | 18 |  | 0 | CS ÚRS 2024 02 |  | základní |  | 0 | 0.00282 | 0.05076 | 0 | 0 | 4 | K | 3 |  |  |  | ROZPOCET | 0 | 0 | 0 | 0 | 0 | 1 | 0 | 4 | 1165121633
| Online PSC |  | https://podminky.urs.cz/item/CS_URS_2024_02/857312122 | [14 empty] | Online PSC | 3
54 | M | 55255233 | tvarovka přírubová s hladkým koncem F F-DN 150 PN10-16 natural | kus | 5 |  | 0 | CS ÚRS 2024 02 |  | základní |  | 0 | 0.014 | 0.07 | 0 | 0 | 8 | M | 3 |  |  |  | ROZPOCET | 0 | 0 | 0 | 0 | 0 | 1 | 0 | 4 | 1425881306
55 | M | 55253293 | tvarovka přírubová litinová vodovodní FF-kus PN10/16 DN 150 dl 1000mm | kus | 3 |  | 0 | CS ÚRS 2024 02 |  | základní |  | 0 | 0.0335 | 0.1005 | 0 | 0 | 8 | M | 3 |  |  |  | ROZPOCET | 0 | 0 | 0 | 0 | 0 | 1 | 0 | 4 | -1321057703
56 | M | 55253895 | tvarovka přírubová s hrdlem z tvárné litiny,práškový epoxid tl 250µm EU-kus dl 135mm DN 150 | kus | 1 |  | 0 | CS ÚRS 2024 02 |  | základní |  | 0 | 0.016 | 0.016 | 0 | 0 | 8 | M | 3 |  |  |  | ROZPOCET | 0 | 0 | 0 | 0 | 0 | 1 | 0 | 4 | 1839871745
57 | M | 55253649R | spojka litinová WAGA 150/150 | kus | 8 |  | 0 | vlastní |  | základní |  | 0 | 0.014 | 0.112 | 0 | 0 | 8 | M | 3 |  |  |  | ROZPOCET | 0 | 0 | 0 | 0 | 0 | 1 | 0 | 4 | -1567430389
58 | M | 55259820 | přechod přírubový tvárná litina dl 200mm DN 150/100 | kus | 1 |  | 0 | vlastní |  | základní |  | 0 | 0.0167 | 0.0167 | 0 | 0 | 8 | M | 3 |  |  |  | ROZPOCET | 0 | 0 | 0 | 0 | 0 | 1 | 0 | 4 | 1061901881
59 | K | 857313131 | Montáž litinových tvarovek na potrubí litinovém tlakovém odbočných na potrubí z trub hrdlových v otevřeném výkopu, kanálu nebo v šachtě s integrovaným těsněním DN 150 | kus | 1 |  | 0 | CS ÚRS 2024 02 |  | základní |  | 0 | 0 | 0 | 0 | 0 | 4 | K | 3 |  |  |  | ROZPOCET | 0 | 0 | 0 | 0 | 0 | 1 | 0 | 4 | 1024465851
| Online PSC |  | https://podminky.urs.cz/item/CS_URS_2024_02/857313131 | [14 empty] | Online PSC | 3
60 | M | 55253756 | tvarovka hrdlová s přírubovou odbočkou z tvárné litiny,práškový epoxid tl 250µm MMA-kus DN 150/80 | kus | 1 |  | 0 | CS ÚRS 2024 02 |  | základní |  | 0 | 0.0212 | 0.0212 | 0 | 0 | 8 | M | 3 |  |  |  | ROZPOCET | 0 | 0 | 0 | 0 | 0 | 1 | 0 | 4 | 63558145
61 | K | 857314122 | Montáž litinových tvarovek na potrubí litinovém tlakovém odbočných na potrubí z trub přírubových v otevřeném výkopu, kanálu nebo v šachtě DN 150 | kus | 5 |  | 0 | CS ÚRS 2024 02 |  | základní |  | 0 | 0.00366 | 0.0183 | 0 | 0 | 4 | K | 3 |  |  |  | ROZPOCET | 0 | 0 | 0 | 0 | 0 | 1 | 0 | 4 | 1374226323
| Online PSC |  | https://podminky.urs.cz/item/CS_URS_2024_02/857314122 | [14 empty] | Online PSC | 3
62 | M | 55250724 | tvarovka přírubová s přírubovou odbočkou T-DN 150x150 PN10-16 natural | kus | 1 |  | 0 | CS ÚRS 2024 02 |  | základní |  | 0 | 0.035 | 0.035 | 0 | 0 | 8 | M | 3 |  |  |  | ROZPOCET | 0 | 0 | 0 | 0 | 0 | 1 | 0 | 4 | -838582302
63 | M | 55250722 | tvarovka přírubová s přírubovou odbočkou T-DN 150x100 PN10-16 natural | kus | 3 |  | 0 | CS ÚRS 2024 02 |  | základní |  | 0 | 0.031 | 0.093 | 0 | 0 | 8 | M | 3 |  |  |  | ROZPOCET | 0 | 0 | 0 | 0 | 0 | 1 | 0 | 4 | -856539604
64 | M | 55250783R | tvarovka přírubová s přírubovou odbočkou T-DN 150x80 PN10-16 | kus | 1 |  | 0 | vlastní |  | základní |  | 0 | 0.0285 | 0.0285 | 0 | 0 | 8 | M | 3 |  |  |  | ROZPOCET | 0 | 0 | 0 | 0 | 0 | 1 | 0 | 4 | 227426400
65 | K | 891247111 | Montáž vodovodních armatur na potrubí hydrantů podzemních (bez osazení poklopů) DN 80 | kus | 7 |  | 0 | CS ÚRS 2024 02 |  | základní |  | 0 | 0.00136 | 0.00952 | 0 | 0 | 4 | K | 3 |  |  |  | ROZPOCET | 0 | 0 | 0 | 0 | 0 | 1 | 0 | 4 | 1027003281
| Online PSC |  | https://podminky.urs.cz/item/CS_URS_2024_02/891247111 | [14 empty] | Online PSC | 3
66 | M | 4227359R0 | hydrant podzemní DN 80 PN 16 dvojitý uzávěr s koulí | kus | 2 |  | 0 | vlastní |  | základní |  | 0 | 0.048 | 0.096 | 0 | 0 | 8 | M | 3 |  |  |  | ROZPOCET | 0 | 0 | 0 | 0 | 0 | 1 | 0 | 4 | -405394665
67 | M | 4227359R1 | hydrant podzemní DN 80 - kalník | kus | 1 |  | 0 | vlastní |  | základní |  | 0 | 0.048 | 0.048 | 0 | 0 | 8 | M | 3 |  |  |  | ROZPOCET | 0 | 0 | 0 | 0 | 0 | 1 | 0 | 4 | 1748853002
68 | M | 4227359R2 | hydrant podzemní DN 80 - vzdušník | kus | 4 |  | 0 | vlastní |  | základní |  | 0 | 0.048 | 0.192 | 0 | 0 | 8 | M | 3 |  |  |  | ROZPOCET | 0 | 0 | 0 | 0 | 0 | 1 | 0 | 4 | 1316440644
69 | K | 891247211 | Montáž vodovodních armatur na potrubí hydrantů nadzemních DN 80 | kus | 6 |  | 0 | CS ÚRS 2024 02 |  | základní |  | 0 | 0.00136 | 0.00816 | 0 | 0 | 4 | K | 3 |  |  |  | ROZPOCET | 0 | 0 | 0 | 0 | 0 | 1 | 0 | 4 | -760004587
| Online PSC |  | https://podminky.urs.cz/item/CS_URS_2024_02/891247211 | [14 empty] | Online PSC | 3
70 | M | 4227368R0 | hydrant nadzemní DN 80 tvárná litina dvojitý uzávěr s koulí | kus | 2 |  | 0 | vlastní |  | základní |  | 0 | 0.078 | 0.156 | 0 | 0 | 8 | M | 3 |  |  |  | ROZPOCET | 0 | 0 | 0 | 0 | 0 | 1 | 0 | 4 | -1173781130
71 | M | 4227368R1 | hydrant nadzemní DN 80 tvárná litina - kalník | kus | 2 |  | 0 | vlastní |  | základní |  | 0 | 0.078 | 0.156 | 0 | 0 | 8 | M | 3 |  |  |  | ROZPOCET | 0 | 0 | 0 | 0 | 0 | 1 | 0 | 4 | -502288284
72 | M | 4227368R2 | hydrant nadzemní DN 80 tvárná litina - vzdušník | kus | 2 |  | 0 | vlastní |  | základní |  | 0 | 0.078 | 0.156 | 0 | 0 | 8 | M | 3 |  |  |  | ROZPOCET | 0 | 0 | 0 | 0 | 0 | 1 | 0 | 4 | -1971972565
73 | K | 891241112 | Montáž vodovodních armatur na potrubí šoupátek nebo klapek uzavíracích v otevřeném výkopu nebo v šachtách s osazením zemní soupravy (bez poklopů) DN 80 | kus | 13 |  | 0 | CS ÚRS 2024 02 |  | základní |  | 0 | 0.00162 | 0.02106 | 0 | 0 | 4 | K | 3 |  |  |  | ROZPOCET | 0 | 0 | 0 | 0 | 0 | 1 | 0 | 4 | 455992309
| Online PSC |  | https://podminky.urs.cz/item/CS_URS_2024_02/891241112 | [14 empty] | Online PSC | 3
74 | M | 42221303 | šoupátko pitná voda litina GGG 50 krátká stavební dl PN10/16 DN 80x180mm | kus | 13 |  | 0 | CS ÚRS 2024 02 |  | základní |  | 0 | 0.018 | 0.234 | 0 | 0 | 8 | M | 3 |  |  |  | ROZPOCET | 0 | 0 | 0 | 0 | 0 | 1 | 0 | 4 | 703459901
75 | M | 42291079R | souprava zemní pro šoupátka teleskopická DN 80 | kus | 13 |  | 0 | vlastní |  | základní |  | 0 | 0.0035 | 0.0455 | 0 | 0 | 8 | M | 3 |  |  |  | ROZPOCET | 0 | 0 | 0 | 0 | 0 | 1 | 0 | 4 | -915680076
76 | K | 891261112 | Montáž vodovodních armatur na potrubí šoupátek nebo klapek uzavíracích v otevřeném výkopu nebo v šachtách s osazením zemní soupravy (bez poklopů) DN 100 | kus | 25 |  | 0 | CS ÚRS 2024 02 |  | základní |  | 0 | 0.00165 | 0.04125 | 0 | 0 | 4 | K | 3 |  |  |  | ROZPOCET | 0 | 0 | 0 | 0 | 0 | 1 | 0 | 4 | 10402565
| Online PSC |  | https://podminky.urs.cz/item/CS_URS_2024_02/891261112 | [14 empty] | Online PSC | 3
77 | M | 42221304 | šoupátko pitná voda litina GGG 50 krátká stavební dl PN10/16 DN 100x190mm | kus | 25 |  | 0 | CS ÚRS 2024 02 |  | základní |  | 0 | 0.023 | 0.575 | 0 | 0 | 8 | M | 3 |  |  |  | ROZPOCET | 0 | 0 | 0 | 0 | 0 | 1 | 0 | 4 | -1247091360
78 | M | 42291080R | souprava zemní pro šoupátka teleskopická DN 100 | kus | 25 |  | 0 | vlastní |  | základní |  | 0 | 0.004 | 0.1 | 0 | 0 | 8 | M | 3 |  |  |  | ROZPOCET | 0 | 0 | 0 | 0 | 0 | 1 | 0 | 4 | -1423640677
79 | K | 891311112 | Montáž vodovodních armatur na potrubí šoupátek nebo klapek uzavíracích v otevřeném výkopu nebo v šachtách s osazením zemní soupravy (bez poklopů) DN 150 | kus | 6 |  | 0 | CS ÚRS 2024 02 |  | základní |  | 0 | 0.00281 | 0.01686 | 0 | 0 | 4 | K | 3 |  |  |  | ROZPOCET | 0 | 0 | 0 | 0 | 0 | 1 | 0 | 4 | 186358701
| Online PSC |  | https://podminky.urs.cz/item/CS_URS_2024_02/891311112 | [14 empty] | Online PSC | 3
80 | M | 42221306 | šoupátko pitná voda litina GGG 50 krátká stavební dl PN10/16 DN 150x210mm | kus | 6 |  | 0 | CS ÚRS 2024 02 |  | základní |  | 0 | 0.046 | 0.276 | 0 | 0 | 8 | M | 3 |  |  |  | ROZPOCET | 0 | 0 | 0 | 0 | 0 | 1 | 0 | 4 | -1818690300
81 | M | 42291081R | souprava zemní pro šoupátka teleskopická DN 150 | kus | 6 |  | 0 | vlastní |  | základní |  | 0 | 0.004 | 0.024 | 0 | 0 | 8 | M | 3 |  |  |  | ROZPOCET | 0 | 0 | 0 | 0 | 0 | 1 | 0 | 4 | 1436216880
82 | K | 892241111 | Tlakové zkoušky vodou na potrubí DN do 80 | m | 2 |  | 0 | CS ÚRS 2024 02 |  | základní |  | 0 | 0 | 0 | 0 | 0 | 4 | K | 3 |  |  |  | ROZPOCET | 0 | 0 | 0 | 0 | 0 | 1 | 0 | 4 | -639796811
| Online PSC |  | https://podminky.urs.cz/item/CS_URS_2024_02/892241111 | [14 empty] | Online PSC | 3
83 | K | 892271111 | Tlakové zkoušky vodou na potrubí DN 100 nebo 125 | m | 921 |  | 0 | CS ÚRS 2024 02 |  | základní |  | 0 | 0 | 0 | 0 | 0 | 4 | K | 3 |  |  |  | ROZPOCET | 0 | 0 | 0 | 0 | 0 | 1 | 0 | 4 | 949637112
| Online PSC |  | https://podminky.urs.cz/item/CS_URS_2024_02/892271111 | [14 empty] | Online PSC | 3
84 | K | 892351111 | Tlakové zkoušky vodou na potrubí DN 150 nebo 200 | m | 115 |  | 0 | CS ÚRS 2024 02 |  | základní |  | 0 | 0 | 0 | 0 | 0 | 4 | K | 3 |  |  |  | ROZPOCET | 0 | 0 | 0 | 0 | 0 | 1 | 0 | 4 | -2019537544
| Online PSC |  | https://podminky.urs.cz/item/CS_URS_2024_02/892351111 | [14 empty] | Online PSC | 3
85 | K | 892273122 | Proplach a dezinfekce vodovodního potrubí DN od 80 do 125 | m | 923 |  | 0 | CS ÚRS 2024 02 |  | základní |  | 0 | 0 | 0 | 0 | 0 | 4 | K | 3 |  |  |  | ROZPOCET | 0 | 0 | 0 | 0 | 0 | 1 | 0 | 4 | -486350064
| Online PSC |  | https://podminky.urs.cz/item/CS_URS_2024_02/892273122 | [14 empty] | Online PSC | 3
| VV |  | 923,0 |  | 923 | [12 empty] | VV | 3 | 2 | True | 1 | ROZPOCET
86 | K | 892353122 | Proplach a dezinfekce vodovodního potrubí DN 150 nebo 200 | m | 123 |  | 0 | CS ÚRS 2024 02 |  | základní |  | 0 | 0 | 0 | 0 | 0 | 4 | K | 3 |  |  |  | ROZPOCET | 0 | 0 | 0 | 0 | 0 | 1 | 0 | 4 | 1771123026
| Online PSC |  | https://podminky.urs.cz/item/CS_URS_2024_02/892353122 | [14 empty] | Online PSC | 3
| VV |  | 123,0 |  | 123 | [12 empty] | VV | 3 | 2 | True | 1 | ROZPOCET
87 | K | 899401112 | Osazení poklopů uličních s pevným rámem litinových šoupátkových | kus | 65 |  | 0 | CS ÚRS 2024 02 |  | základní |  | 0 | 0.04 | 2.6 | 0 | 0 | 4 | K | 3 |  |  |  | ROZPOCET | 0 | 0 | 0 | 0 | 0 | 1 | 0 | 4 | 597762573
| Online PSC |  | https://podminky.urs.cz/item/CS_URS_2024_02/899401112 | [14 empty] | Online PSC | 3
| VV |  | 46+19 |  | 65 | [12 empty] | VV | 3 | 2 | True | 1 | ROZPOCET
88 | M | 422913520 | poklop litinový šoupátkový pro zemní soupravy osazení do terénu a do vozovky | kus | 46 |  | 0 | CS ÚRS 2024 02 |  | základní |  | 0 | 0.0133 | 0.6118 | 0 | 0 | 8 | M | 3 |  |  |  | ROZPOCET | 0 | 0 | 0 | 0 | 0 | 1 | 0 | 4 | 1910402460
89 | M | 42291454 | poklop uliční litinový samonivelační šoupátkový | kus | 19 |  | 0 | CS ÚRS 2024 02 |  | základní |  | 0 | 0.012 | 0.228 | 0 | 0 | 8 | M | 3 |  |  |  | ROZPOCET | 0 | 0 | 0 | 0 | 0 | 1 | 0 | 4 | 1450632328
90 | K | 899401113 | Osazení poklopů uličních s pevným rámem litinových hydrantových | kus | 2 |  | 0 | CS ÚRS 2024 02 |  | základní |  | 0 | 0.05 | 0.1 | 0 | 0 | 4 | K | 3 |  |  |  | ROZPOCET | 0 | 0 | 0 | 0 | 0 | 1 | 0 | 4 | -2007549919
| Online PSC |  | https://podminky.urs.cz/item/CS_URS_2024_02/899401113 | [14 empty] | Online PSC | 3
91 | M | 42291452 | poklop litinový hydrantový DN 80 | kus | 2 |  | 0 | CS ÚRS 2024 02 |  | základní |  | 0 | 0.0295 | 0.059 | 0 | 0 | 8 | M | 3 |  |  |  | ROZPOCET | 0 | 0 | 0 | 0 | 0 | 1 | 0 | 4 | 1708487938
92 | K | 899721111 | Signalizační vodič na potrubí DN do 150 mm | m | 1046 |  | 0 | CS ÚRS 2024 02 |  | základní |  | 0 | 0.00019 | 0.19874 | 0 | 0 | 4 | K | 3 |  |  |  | ROZPOCET | 0 | 0 | 0 | 0 | 0 | 1 | 0 | 4 | 1207974144
| Online PSC |  | https://podminky.urs.cz/item/CS_URS_2024_02/899721111 | [14 empty] | Online PSC | 3
| VV |  | 2,0+921,0+123,0 |  | 1046 | [12 empty] | VV | 3 | 2 | True | 1 | ROZPOCET
93 | K | 899722113 | Krytí potrubí z plastů výstražnou fólií z PVC šířky přes 25 do 34 cm | m | 1046 |  | 0 | CS ÚRS 2024 02 |  | základní |  | 0 | 9e-05 | 0.09414 | 0 | 0 | 4 | K | 3 |  |  |  | ROZPOCET | 0 | 0 | 0 | 0 | 0 | 1 | 0 | 4 | -211962133
| Online PSC |  | https://podminky.urs.cz/item/CS_URS_2024_02/899722113 | [14 empty] | Online PSC | 3
| VV |  | 2,0+921,0+123,0 |  | 1046 | [12 empty] | VV | 3 | 2 | True | 1 | ROZPOCET
94 | K | 892372111 | Tlakové zkoušky vodou zabezpečení konců potrubí při tlakových zkouškách DN do 300 | kus | 18 |  | 0 | CS ÚRS 2024 02 |  | základní |  | 0 | 0.45937 | 8.2687 | 0 | 0 | 4 | K | 3 |  |  |  | ROZPOCET | 0 | 0 | 0 | 0 | 0 | 1 | 0 | 4 | 1990234522
| Online PSC |  | https://podminky.urs.cz/item/CS_URS_2024_02/892372111 | [14 empty] | Online PSC | 3
95 | K | 89991115R | Vymezovací objímka pro vystředění potrubí v chráničce průměru potrubí do 250 mm | kus | 49 |  | 0 | vlastní |  | základní |  | 0 | 0.0004 | 0.0196 | 0 | 0 | 4 | K | 3 |  |  |  | ROZPOCET | 0 | 0 | 0 | 0 | 0 | 1 | 0 | 4 | -1975207129
| VV |  | 7*7 |  | 49 | [12 empty] | VV | 3 | 2 | True | 1 | ROZPOCET
96 | K | 899913143 | Koncové uzavírací manžety chrániček DN potrubí x DN chráničky DN 100 x 250 | kus | 14 |  | 0 | CS ÚRS 2024 02 |  | základní |  | 0 | 0.001 | 0.014 | 0 | 0 | 4 | K | 3 |  |  |  | ROZPOCET | 0 | 0 | 0 | 0 | 0 | 1 | 0 | 4 | 721456938
| Online PSC |  | https://podminky.urs.cz/item/CS_URS_2024_02/899913143 | [14 empty] | Online PSC | 3
| VV |  | 7*2 "- ochrana vodovodu" |  | 14 | [12 empty] | VV | 3 | 2 | True | 1 | ROZPOCET
97 | K | 899914214 | Montáž ocelové chráničky v otevřeném výkopu vnějšího průměru přes 250 do 300 mm | m | 28 |  | 0 | CS ÚRS 2024 02 |  | základní |  | 0 | 0.00064 | 0.01792 | 0 | 0 | 4 | K | 3 |  |  |  | ROZPOCET | 0 | 0 | 0 | 0 | 0 | 1 | 0 | 4 | -1685134632
| Online PSC |  | https://podminky.urs.cz/item/CS_URS_2024_02/899914214 | [14 empty] | Online PSC | 3
| VV |  | 7*4,0 "- ochrana vodovodu" |  | 28 | [12 empty] | VV | 3 | 2 | True | 1 | ROZPOCET
98 | M | 14011110 | trubka ocelová bezešvá hladká jakost 11 353 273x7,0mm | m | 28 |  | 0 | CS ÚRS 2024 02 |  | základní |  | 0 | 0.05094 | 1.4263 | 0 | 0 | 8 | M | 3 |  |  |  | ROZPOCET | 0 | 0 | 0 | 0 | 0 | 1 | 0 | 4 | 357573085
| VV |  | 7*4,0 "- ochrana vodovodu" |  | 28 | [12 empty] | VV | 3 | 2 | True | 1 | ROZPOCET
| D | 998 | Přesun hmot |  |  |  | 0 |  |  |  |  | 0 |  | 0 |  | 0 | 1 | D | 2 |  |  |  | ROZPOCET | [6 empty] | 0
99 | K | 998273102 | Přesun hmot pro trubní vedení hloubené z trub litinových pro vodovody nebo kanalizace v otevřeném výkopu dopravní vzdálenost do 15 m | t | 348.052 |  | 0 | CS ÚRS 2024 02 |  | základní |  | 0 | 0 | 0 | 0 | 0 | 4 | K | 3 |  |  |  | ROZPOCET | 0 | 0 | 0 | 0 | 0 | 1 | 0 | 4 | 596870220
| Online PSC |  | https://podminky.urs.cz/item/CS_URS_2024_02/998273102 | [14 empty] | Online PSC | 3
| D | 02 | Bourání stávajícího vodovodu |  |  |  | 0 |  |  |  |  | 0 |  | 1.7025 |  | 35.772 | 1 | D | 1 |  |  |  | ROZPOCET | [6 empty] | 0
| D | 1 | Zemní práce |  |  |  | 0 |  |  |  |  | 0 |  | 1.7025 |  | 0 | 1 | D | 2 |  |  |  | ROZPOCET | [6 empty] | 0
100 | K | 132251255 | Hloubení nezapažených rýh šířky přes 800 do 2 000 mm strojně s urovnáním dna do předepsaného profilu a spádu v hornině třídy těžitelnosti I skupiny 3 přes 500 do 1 000 m3 | m3 | 1013.4 |  | 0 | CS ÚRS 2024 02 |  | základní |  | 0 | 0 | 0 | 0 | 0 | 4 | K | 3 |  |  |  | ROZPOCET | 0 | 0 | 0 | 0 | 0 | 1 | 0 | 4 | -1686748874
| Online PSC |  | https://podminky.urs.cz/item/CS_URS_2024_02/132251255 | [14 empty] | Online PSC | 3
| VV |  | kontaminovaná zemina | [14 empty] | VV | 3 | 1 | True | 0 | ROZPOCET
| VV |  | 1,0*1,0*563,0 "- mimo trasu nového vodovodu" |  | 563 | [12 empty] | VV | 3 | 2 | True | 0 | ROZPOCET
| VV |  | nekontaminovaná zemina | [14 empty] | VV | 3 | 1 | True | 0 | ROZPOCET
| VV |  | 1,0*0,80*563,0 "- mimo trasu nového vodovodu" |  | 450.4 | [12 empty] | VV | 3 | 2 | True | 0 | ROZPOCET
| VV |  | Součet |  | 1013.4 | [12 empty] | VV | 3 | 4 | True | 1 | ROZPOCET
101 | K | 151101101 | Zřízení pažení a rozepření stěn rýh pro podzemní vedení příložné pro jakoukoliv mezerovitost, hloubky do 2 m | m2 | 2026.8 |  | 0 | CS ÚRS 2024 02 |  | základní |  | 0 | 0.00084 | 1.7025 | 0 | 0 | 4 | K | 3 |  |  |  | ROZPOCET | 0 | 0 | 0 | 0 | 0 | 1 | 0 | 4 | 1085333888
| Online PSC |  | https://podminky.urs.cz/item/CS_URS_2024_02/151101101 | [14 empty] | Online PSC | 3
| VV |  | 2*1,80*563,0 "- mimo trasu nového vodovodu" |  | 2026.8 | [12 empty] | VV | 3 | 2 | True | 1 | ROZPOCET
102 | K | 151101111 | Odstranění pažení a rozepření stěn rýh pro podzemní vedení s uložením materiálu na vzdálenost do 3 m od kraje výkopu příložné, hloubky do 2 m | m2 | 2026.8 |  | 0 | CS ÚRS 2024 02 |  | základní |  | 0 | 0 | 0 | 0 | 0 | 4 | K | 3 |  |  |  | ROZPOCET | 0 | 0 | 0 | 0 | 0 | 1 | 0 | 4 | 367357592
| Online PSC |  | https://podminky.urs.cz/item/CS_URS_2024_02/151101111 | [14 empty] | Online PSC | 3
| VV |  | 2*1,80*563,0 "- mimo trasu nového vodovodu" |  | 2026.8 | [12 empty] | VV | 3 | 2 | True | 1 | ROZPOCET
103 | K | 162751117R1 | Vodorovné přemístění výkopku nebo sypaniny po suchu na obvyklém dopravním prostředku, bez naložení výkopku, avšak se složením, uložení s hrubým urovnáním - zemina a kamení s obsahem nebezpečných látek, odvoz dle možností zhotovitele | m3 | 563 |  | 0 | vlastní |  | základní |  | 0 | 0 | 0 | 0 | 0 | 4 | K | 3 |  |  |  | ROZPOCET | 0 | 0 | 0 | 0 | 0 | 1 | 0 | 4 | 1377888491
| VV |  | Odvoz přebytečného výkopku (kontaminovaného): | [14 empty] | VV | 3 | 1 | True | 0 | ROZPOCET
| VV |  | 1,0*1,0*563,0 "- mimo trasu nového vodovodu" |  | 563 | [12 empty] | VV | 3 | 2 | True | 1 | ROZPOCET
104 | K | 162751117R3 | Vodorovné přemístění výkopku nebo sypaniny po suchu na obvyklém dopravním prostředku, bez naložení výkopku, avšak se složením, uložení s hrubým urovnáním - zemina a kamení, odvoz dle možností zhotovitele | m3 | 900.8 |  | 0 |  |  | základní |  | 0 | 0 | 0 | 0 | 0 | 4 | K | 3 |  |  |  | ROZPOCET | 0 | 0 | 0 | 0 | 0 | 1 | 0 | 4 | -1606696989
| VV |  | Výkopový materiál pro zpětné využití: | [14 empty] | VV | 3 | 1 | True | 0 | ROZPOCET
| VV |  | 1,0*0,80*563,0 "- odvoz na mezideponii" |  | 450.4 | [12 empty] | VV | 3 | 2 | True | 0 | ROZPOCET
| VV |  | 1,0*0,80*563,0 "- dovoz z mezideponie" |  | 450.4 | [12 empty] | VV | 3 | 2 | True | 0 | ROZPOCET
| VV |  | Součet |  | 900.8 | [12 empty] | VV | 3 | 4 | True | 1 | ROZPOCET
105 | K | 167151111 | Nakládání, skládání a překládání neulehlého výkopku nebo sypaniny strojně nakládání, množství přes 100 m3, z hornin třídy těžitelnosti I, skupiny 1 až 3 | m3 | 450.4 |  | 0 | CS ÚRS 2024 02 |  | základní |  | 0 | 0 | 0 | 0 | 0 | 4 | K | 3 |  |  |  | ROZPOCET | 0 | 0 | 0 | 0 | 0 | 1 | 0 | 4 | 1562239242
| Online PSC |  | https://podminky.urs.cz/item/CS_URS_2024_02/167151111 | [14 empty] | Online PSC | 3
| VV |  | Výkopový materiál pro zpětné využití: | [14 empty] | VV | 3 | 1 | True | 0 | ROZPOCET
| VV |  | 1,0*0,80*563,0 "- nakládání na mezideponii" |  | 450.4 | [12 empty] | VV | 3 | 2 | True | 1 | ROZPOCET
106 | K | 171201221R1 | Poplatek za uložení stavebního odpadu na skládce (skládkovné) zeminy a kamení s obsahem nebezpečných látek zatříděného do Katalogu odpadů pod kódem 17 05 04 | t | 1097.85 |  | 0 | vlastní |  | základní |  | 0 | 0 | 0 | 0 | 0 | 4 | K | 3 |  |  |  | ROZPOCET | 0 | 0 | 0 | 0 | 0 | 1 | 0 | 4 | -1936211399
| VV |  | 563,0*1,95 "- viz. položka č. 162751117R1 - Vodorovné přemístění na skládku" |  | 1097.85 | [12 empty] | VV | 3 | 2 | True | 1 | ROZPOCET
107 | K | 174101101 | Zásyp sypaninou z jakékoliv horniny strojně s uložením výkopku ve vrstvách se zhutněním jam, šachet, rýh nebo kolem objektů v těchto vykopávkách | m3 | 1013.4 |  | 0 | CS ÚRS 2024 02 |  | základní |  | 0 | 0 | 0 | 0 | 0 | 4 | K | 3 |  |  |  | ROZPOCET | 0 | 0 | 0 | 0 | 0 | 1 | 0 | 4 | 277622205
| Online PSC |  | https://podminky.urs.cz/item/CS_URS_2024_02/174101101 | [14 empty] | Online PSC | 3
| VV |  | 1,0*1,80*563,0 "- mimo trasu nového vodovodu" |  | 1013.4 | [12 empty] | VV | 3 | 2 | True | 1 | ROZPOCET
108 | M | 58331200 | štěrkopísek netříděný | t | 1126 |  | 0 | CS ÚRS 2024 02 |  | základní |  | 0 | 0 | 0 | 0 | 0 | 8 | M | 3 |  |  |  | ROZPOCET | 0 | 0 | 0 | 0 | 0 | 1 | 0 | 4 | -1179828368
| VV |  | zásyp nakupovaným materiálem: | [14 empty] | VV | 3 | 1 | True | 0 | ROZPOCET
| VV |  | 1,0*1,80*563,0 |  | 1013.4 | [12 empty] | VV | 3 | 2 | True | 0 | ROZPOCET
| VV |  | -1,0*0,80*563,0 "- zpětné využití výkopového materiálu" |  | -450.4 | [12 empty] | VV | 3 | 2 | True | 0 | ROZPOCET
| VV |  | Součet |  | 563 | [12 empty] | VV | 3 | 4 | True | 1 | ROZPOCET
| VV |  | 563*2 'Přepočtené koeficientem množství |  | 1126 | [12 empty] | VV | 3 | 2 | False | 1 | ROZPOCET
| D | 8 | Trubní vedení |  |  |  | 0 |  |  |  |  | 0 |  | 0 |  | 35.772 | 1 | D | 2 |  |  |  | ROZPOCET | [6 empty] | 0
109 | K | 850311811 | Bourání stávajícího potrubí z trub litinových hrdlových nebo přírubových v otevřeném výkopu DN do 150 | m | 813 |  | 0 | CS ÚRS 2024 02 |  | základní |  | 0 | 0 | 0 | 0.044 | 35.772 | 4 | K | 3 |  |  |  | ROZPOCET | 0 | 0 | 0 | 0 | 0 | 1 | 0 | 4 | -1949896782
| Online PSC |  | https://podminky.urs.cz/item/CS_URS_2024_02/850311811 | [14 empty] | Online PSC | 3
| VV |  | 250,0 "- v trase nového vodovodu" |  | 250 | [12 empty] | VV | 3 | 2 | True | 0 | ROZPOCET
| VV |  | 563,0 "- mimo trasu nového vodovodu" |  | 563 | [12 empty] | VV | 3 | 2 | True | 0 | ROZPOCET
| VV |  | Součet |  | 813 | [12 empty] | VV | 3 | 4 | True | 1 | ROZPOCET
| D | 03 | Náhradní zásobování |  |  |  | 0 |  |  |  |  | 0 |  | 0.8361 |  | 2.5336 | 1 | D | 1 |  |  |  | ROZPOCET | [6 empty] | 0
| D | 8 | Trubní vedení |  |  |  | 0 |  |  |  |  | 0 |  | 0.8361 |  | 2.5336 | 1 | D | 2 |  |  |  | ROZPOCET | [6 empty] | 0
110 | K | 871211141 | Montáž vodovodního potrubí z polyetylenu PE100 RC v otevřeném výkopu svařovaných na tupo SDR 11/PN16 d 63 x 5,8 mm | m | 1000 |  | 0 | CS ÚRS 2024 02 |  | základní |  | 0 | 0 | 0 | 0 | 0 | 4 | K | 3 |  |  |  | ROZPOCET | 0 | 0 | 0 | 0 | 0 | 1 | 0 | 4 | 1801444634
| Online PSC |  | https://podminky.urs.cz/item/CS_URS_2024_02/871211141 | [14 empty] | Online PSC | 3
| VV |  | 5*200,0 "- 5 úseků á 200m" |  | 1000 | [12 empty] | VV | 3 | 2 | True | 1 | ROZPOCET
111 | M | 28613173 | potrubí vodovodní dvouvrstvé PE100 RC SDR11 63x5,8mm | m | 406 |  | 0 | CS ÚRS 2024 02 |  | základní |  | 0 | 0.00105 | 0.4263 | 0 | 0 | 8 | M | 3 |  |  |  | ROZPOCET | 0 | 0 | 0 | 0 | 0 | 1 | 0 | 4 | -1520437094
| VV |  | 2*200,0 |  | 400 | [12 empty] | VV | 3 | 2 | True | 1 | ROZPOCET
| VV |  | 400*1,015 'Přepočtené koeficientem množství |  | 406 | [12 empty] | VV | 3 | 2 | False | 1 | ROZPOCET
112 | K | 871251811 | Bourání stávajícího potrubí z polyetylenu v otevřeném výkopu D přes 50 do 90 mm | m | 1000 |  | 0 | CS ÚRS 2024 02 |  | základní |  | 0 | 0 | 0 | 0.0025 | 2.5 | 4 | K | 3 |  |  |  | ROZPOCET | 0 | 0 | 0 | 0 | 0 | 1 | 0 | 4 | -1937615384
| Online PSC |  | https://podminky.urs.cz/item/CS_URS_2024_02/871251811 | [14 empty] | Online PSC | 3
| VV |  | 5*200,0 "- 5 úseků á 200m" |  | 1000 | [12 empty] | VV | 3 | 2 | True | 1 | ROZPOCET
113 | K | 87922111R | Kompletní dodávka a montáž provizorní vodovodní přípojky DN 32 na potrubí DN 63, vč. všech potřebných materiálů a prací | kus | 48 |  | 0 | vlastní |  | základní |  | 0 | 0.00163 | 0.07824 | 0 | 0 | 4 | K | 3 |  |  |  | ROZPOCET | 0 | 0 | 0 | 0 | 0 | 1 | 0 | 4 | -591380130
| VV |  | 48,0 "- odbočky pro domovní přípojky" |  | 48 | [12 empty] | VV | 3 | 2 | True | 1 | ROZPOCET
114 | K | 87121181R | Bourání kompletní provizorní vodovodní přípojky, vč. zaslepení a utěsnění vývrtu ve stávajícím provizorním řadu | kus | 48 |  | 0 | vlastní |  | základní |  | 0 | 0 | 0 | 0.0007 | 0.0336 | 4 | K | 3 |  |  |  | ROZPOCET | 0 | 0 | 0 | 0 | 0 | 1 | 0 | 4 | -49290499
| VV |  | 48,0 "- odbočky pro domovní přípojky" |  | 48 | [12 empty] | VV | 3 | 2 | True | 1 | ROZPOCET
115 | K | 85724114R | Montáž tvarovek jednoosých hrdlových otevřený výkop s integrovaným těsněním DN 50 | kus | 11 |  | 0 | vlastní |  | základní |  | 0 | 0 | 0 | 0 | 0 | 4 | K | 3 |  |  |  | ROZPOCET | 0 | 0 | 0 | 0 | 0 | 1 | 0 | 4 | -645592455
| VV |  | 11 "- napojení na stávající řad" |  | 11 | [12 empty] | VV | 3 | 2 | True | 1 | ROZPOCET
116 | M | 55253645R | spojka litinová WAGA 50/50 | kus | 11 |  | 0 | vlastní |  | základní |  | 0 | 0.0078 | 0.0858 | 0 | 0 | 8 | M | 3 |  |  |  | ROZPOCET | 0 | 0 | 0 | 0 | 0 | 1 | 0 | 4 | -1990289714
| VV |  | 11 "- napojení na stávající řad" |  | 11 | [12 empty] | VV | 3 | 2 | True | 1 | ROZPOCET
117 | K | 119002411 | Pomocné konstrukce při zabezpečení výkopu vodorovné pojízdné z tlustého ocelového plechu šířky výkopu do 1 m zřízení | m2 | 384 |  | 0 | CS ÚRS 2024 02 |  | základní |  | 0 | 0.00064 | 0.24576 | 0 | 0 | 4 | K | 3 |  |  |  | ROZPOCET | 0 | 0 | 0 | 0 | 0 | 1 | 0 | 4 | -1499469498
| Online PSC |  | https://podminky.urs.cz/item/CS_URS_2024_02/119002411 | [14 empty] | Online PSC | 3
| VV |  | 4,0*2,0*48 |  | 384 | [12 empty] | VV | 3 | 2 | True | 1 | ROZPOCET
118 | K | 119002412 | Pomocné konstrukce při zabezpečení výkopu vodorovné pojízdné z tlustého ocelového plechu šířky výkopu do 1 m odstranění | m2 | 384 |  | 0 | CS ÚRS 2024 02 |  | základní |  | 0 | 0 | 0 | 0 | 0 | 4 | K | 3 |  |  |  | ROZPOCET | 0 | 0 | 0 | 0 | 0 | 1 | 0 | 4 | -1518795224
| Online PSC |  | https://podminky.urs.cz/item/CS_URS_2024_02/119002412 | [14 empty] | Online PSC | 3
| VV |  | 4,0*2,0*48 |  | 384 | [12 empty] | VV | 3 | 2 | True | 1 | ROZPOCET
119 | K | 89223312R1 | Proplach a dezinfekce vodovodního potrubí DN do 70 | m | 1350.5 |  | 0 | vlastní |  | základní |  | 0 | 0 | 0 | 0 | 0 | 4 | K | 3 |  |  |  | ROZPOCET | 0 | 0 | 0 | 0 | 0 | 1 | 0 | 4 | 1193306060
| VV |  | 5*200,0 "- hlavní provizorní řad" |  | 1000 | [12 empty] | VV | 3 | 2 | True | 0 | ROZPOCET
| VV |  | 350,50 "- provizorní přípojky" |  | 350.5 | [12 empty] | VV | 3 | 2 | True | 0 | ROZPOCET
| VV |  | Součet |  | 1350.5 | [12 empty] | VV | 3 | 4 | True | 1 | ROZPOCET

## IO 302 - IO 302 - Vodovod...
{5046a103-cb17-448b-92ca-85c40fa5b26b}
2
| KRYCÍ LIST SOUPISU PRACÍ | [7 empty] | v --- níže se nacházejí doplnkové a pomocné údaje k sestavám --- v | [8 empty] | False
Stavba:
II/231 Rekonstrukce ul. 28.října, II.část
Objekt:
IO 302 - IO 302 - Vodovodní přípojky (100% město)
| KSO: |  | 827 11 |  |  | CC-CZ:
| Místo: |  |  |  |  | Datum: | 1. 10. 2024
| CZ-CPV: |  | 45230000-8 |  |  | CZ-CPA: | 42.21.22
| Zadavatel: |  |  |  |  | IČ:
|  | Statutární město Plzeň+ SÚS Plzeňského kraje, p.o. |  |  |  | DIČ:
| Účastník: |  |  |  |  | IČ: | Vyplň údaj
|  | Vyplň údaj |  |  |  | DIČ: | Vyplň údaj
| Projektant: |  |  |  |  | IČ:
|  | PSDS s.r.o. |  |  |  | DIČ:
| Zpracovatel: |  |  |  |  | IČ:
DIČ:
Poznámka:
- Veškeré venkovní dlažby, kostky a obrubníky z přírodního kamene budou z hlediska tolerance půdorysných rozměrů a tloušťky, tolerance podkosení a přesahu styčných ploch a tolerance nepravidelnosti neopracované a opracované plochy ve třídě 2 (podle ČSN EN 1341, 1342 a 1343). - Pokud je v soupisu prací definován konkrétní výrobek, je tím definován minimální požadovaný standard, uchazeč může ve své nabídce tento výrobek nahradit výrobkem se srovnatelnými nebo lepšími parametry. Parametry pro srovnání se rozumí zejména parametry výkonnostní, funkční a parametry životnosti. Dodavatel je oprávněn nabídnout rovnocenné řešení. - Všechny použité materiály musí splňovat podmínky a požadavky technického standardu vodárny Plzeň.
| Cena bez DPH | [5 empty] | 0
|  |  | Základ daně |  |  | Sazba daně | Výše daně
| DPH | základní | 0 |  |  | 21% | 0
|  | snížená | 0 |  |  | 12% | 0
|  | zákl. přenesená | 0 |  |  | 21% | 0
|  | sníž. přenesená | 0 |  |  | 12% | 0
|  | nulová | 0 |  |  | 0% | 0
| Cena s DPH |  |  | v | CZK |  | 0
REKAPITULACE ČLENĚNÍ SOUPISU PRACÍ
Stavba:
II/231 Rekonstrukce ul. 28.října, II.část
Objekt:
IO 302 - IO 302 - Vodovodní přípojky (100% město)
Místo: | [5 empty] | Datum: | 1. 10. 2024
Zadavatel: |  |  | Statutární město Plzeň+ SÚS Plzeňského kraje, p.o. |  |  | Projektant: | PSDS s.r.o.
Účastník: |  |  | Vyplň údaj |  |  | Zpracovatel:
Kód dílu - Popis | [6 empty] | Cena celkem [CZK]
Náklady stavby celkem | [6 empty] | 0 | [11 empty] | -1
| HSV - Práce a dodávky HSV | [5 empty] | 0
| 1 - Zemní práce | [5 empty] | 0
| 4 - Vodorovné konstrukce | [5 empty] | 0
| 8 - Trubní vedení | [5 empty] | 0
| 998 - Přesun hmot | [5 empty] | 0
SOUPIS PRACÍ
Stavba:
II/231 Rekonstrukce ul. 28.října, II.část
Objekt:
IO 302 - IO 302 - Vodovodní přípojky (100% město)
Místo: | [5 empty] | Datum: | 1. 10. 2024
Zadavatel: |  |  | Statutární město Plzeň+ SÚS Plzeňského kraje, p.o. |  |  | Projektant: | PSDS s.r.o.
Účastník: |  |  | Vyplň údaj |  |  | Zpracovatel:
PČ | Typ | Kód | Popis | MJ | Množství | J.cena [CZK] | Cena celkem [CZK] | Cenová soustava |  | DPH | J. Nh [h] | Nh celkem [h] | J. hmotnost [t] | Hmotnost celkem [t] | J. suť [t] | Suť Celkem [t]
Náklady soupisu celkem | [6 empty] | 0 |  |  |  |  | 0 |  | 129.3022 |  | 0 |  | D | -1 | [10 empty] | 0
| D | HSV | Práce a dodávky HSV |  |  |  | 0 |  |  |  |  | 0 |  | 129.3022 |  | 0 | 1 | D | 0 |  |  |  | ROZPOCET | [6 empty] | 0
| D | 1 | Zemní práce |  |  |  | 0 |  |  |  |  | 0 |  | 5.019 |  | 0 | 1 | D | 1 |  |  |  | ROZPOCET | [6 empty] | 0
1 | K | 119001401 | Dočasné zajištění podzemního potrubí nebo vedení ve výkopišti ve stavu i poloze, ve kterých byla na začátku zemních prací a to s podepřením, vzepřením nebo vyvěšením, případně s ochranným bedněním, se zřízením a odstraněním zajišťovací konstrukce, s opotřebením hmot potrubí ocelového nebo litinového, jmenovité světlosti DN do 200 mm | m | 48 |  | 0 | CS ÚRS 2024 02 |  | základní |  | 0 | 0.00868 | 0.41664 | 0 | 0 | 4 | K | 2 |  |  |  | ROZPOCET | 0 | 0 | 0 | 0 | 0 | 1 | 0 | 4 | 1853776411
| Online PSC |  | https://podminky.urs.cz/item/CS_URS_2024_02/119001401 | [14 empty] | Online PSC | 2
2 | K | 119001421 | Dočasné zajištění podzemního potrubí nebo vedení ve výkopišti ve stavu i poloze, ve kterých byla na začátku zemních prací a to s podepřením, vzepřením nebo vyvěšením, případně s ochranným bedněním, se zřízením a odstraněním zajišťovací konstrukce, s opotřebením hmot kabelů a kabelových tratí z volně ložených kabelů a to do 3 kabelů | m | 96 |  | 0 | CS ÚRS 2024 02 |  | základní |  | 0 | 0.0369 | 3.5424 | 0 | 0 | 4 | K | 2 |  |  |  | ROZPOCET | 0 | 0 | 0 | 0 | 0 | 1 | 0 | 4 | 560362030
| Online PSC |  | https://podminky.urs.cz/item/CS_URS_2024_02/119001421 | [14 empty] | Online PSC | 2
3 | K | 120001101 | Příplatek k cenám vykopávek za ztížení vykopávky v blízkosti podzemního vedení nebo výbušnin v horninách jakékoliv třídy | m3 | 94.635 |  | 0 | CS ÚRS 2024 02 |  | základní |  | 0 | 0 | 0 | 0 | 0 | 4 | K | 2 |  |  |  | ROZPOCET | 0 | 0 | 0 | 0 | 0 | 1 | 0 | 4 | 209174870
| Online PSC |  | https://podminky.urs.cz/item/CS_URS_2024_02/120001101 | [14 empty] | Online PSC | 2
| VV |  | 630,90*0,15 |  | 94.635 | [12 empty] | VV | 2 | 2 | True | 1 | ROZPOCET
4 | K | 132251255 | Hloubení nezapažených rýh šířky přes 800 do 2 000 mm strojně s urovnáním dna do předepsaného profilu a spádu v hornině třídy těžitelnosti I skupiny 3 přes 500 do 1 000 m3 | m3 | 630.9 |  | 0 | CS ÚRS 2024 02 |  | základní |  | 0 | 0 | 0 | 0 | 0 | 4 | K | 2 |  |  |  | ROZPOCET | 0 | 0 | 0 | 0 | 0 | 1 | 0 | 4 | 1372338531
| Online PSC |  | https://podminky.urs.cz/item/CS_URS_2024_02/132251255 | [14 empty] | Online PSC | 2
| VV |  | kontaminovaná zemina | [14 empty] | VV | 2 | 1 | True | 0 | ROZPOCET
| VV |  | 1,0*1,0*350,50 |  | 350.5 | [12 empty] | VV | 2 | 2 | True | 0 | ROZPOCET
| VV |  | nekontaminovaná zemina | [14 empty] | VV | 2 | 1 | True | 0 | ROZPOCET
| VV |  | 1,0*0,80*350,50 |  | 280.4 | [12 empty] | VV | 2 | 2 | True | 0 | ROZPOCET
| VV |  | Součet |  | 630.9 | [12 empty] | VV | 2 | 4 | True | 1 | ROZPOCET
5 | K | 151101101 | Zřízení pažení a rozepření stěn rýh pro podzemní vedení příložné pro jakoukoliv mezerovitost, hloubky do 2 m | m2 | 1261.8 |  | 0 | CS ÚRS 2024 02 |  | základní |  | 0 | 0.00084 | 1.0599 | 0 | 0 | 4 | K | 2 |  |  |  | ROZPOCET | 0 | 0 | 0 | 0 | 0 | 1 | 0 | 4 | -166914161
| Online PSC |  | https://podminky.urs.cz/item/CS_URS_2024_02/151101101 | [14 empty] | Online PSC | 2
| VV |  | 2*1,80*350,50 |  | 1261.8 | [12 empty] | VV | 2 | 2 | True | 1 | ROZPOCET
6 | K | 151101111 | Odstranění pažení a rozepření stěn rýh pro podzemní vedení s uložením materiálu na vzdálenost do 3 m od kraje výkopu příložné, hloubky do 2 m | m2 | 1261.8 |  | 0 | CS ÚRS 2024 02 |  | základní |  | 0 | 0 | 0 | 0 | 0 | 4 | K | 2 |  |  |  | ROZPOCET | 0 | 0 | 0 | 0 | 0 | 1 | 0 | 4 | -1249451266
| Online PSC |  | https://podminky.urs.cz/item/CS_URS_2024_02/151101111 | [14 empty] | Online PSC | 2
| VV |  | 2*1,80*350,50 |  | 1261.8 | [12 empty] | VV | 2 | 2 | True | 1 | ROZPOCET
7 | K | 162751117R1 | Vodorovné přemístění výkopku nebo sypaniny po suchu na obvyklém dopravním prostředku, bez naložení výkopku, avšak se složením, uložení s hrubým urovnáním - zemina a kamení s obsahem nebezpečných látek, odvoz dle možností zhotovitele | m3 | 350.5 |  | 0 | vlastní |  | základní |  | 0 | 0 | 0 | 0 | 0 | 4 | K | 2 |  |  |  | ROZPOCET | 0 | 0 | 0 | 0 | 0 | 1 | 0 | 4 | 951002517
| VV |  | Odvoz přebytečného výkopku (kontaminovaného): | [14 empty] | VV | 2 | 1 | True | 0 | ROZPOCET
| VV |  | 1,0*1,0*350,50 |  | 350.5 | [12 empty] | VV | 2 | 2 | True | 1 | ROZPOCET
8 | K | 162751117R3 | Vodorovné přemístění výkopku nebo sypaniny po suchu na obvyklém dopravním prostředku, bez naložení výkopku, avšak se složením, uložení s hrubým urovnáním - zemina a kamení, odvoz dle možností zhotovitele | m3 | 560.8 |  | 0 |  |  | základní |  | 0 | 0 | 0 | 0 | 0 | 4 | K | 2 |  |  |  | ROZPOCET | 0 | 0 | 0 | 0 | 0 | 1 | 0 | 4 | 2065642330
| VV |  | Výkopový materiál pro zpětné využití: | [14 empty] | VV | 2 | 1 | True | 0 | ROZPOCET
| VV |  | 1,0*0,80*350,50 "- odvoz na mezideponii" |  | 280.4 | [12 empty] | VV | 2 | 2 | True | 0 | ROZPOCET
| VV |  | 1,0*0,80*350,50 "- dovoz z mezideponie" |  | 280.4 | [12 empty] | VV | 2 | 2 | True | 0 | ROZPOCET
| VV |  | Součet |  | 560.8 | [12 empty] | VV | 2 | 4 | True | 1 | ROZPOCET
9 | K | 167151111 | Nakládání, skládání a překládání neulehlého výkopku nebo sypaniny strojně nakládání, množství přes 100 m3, z hornin třídy těžitelnosti I, skupiny 1 až 3 | m3 | 280.4 |  | 0 | CS ÚRS 2024 02 |  | základní |  | 0 | 0 | 0 | 0 | 0 | 4 | K | 2 |  |  |  | ROZPOCET | 0 | 0 | 0 | 0 | 0 | 1 | 0 | 4 | 2075290633
| Online PSC |  | https://podminky.urs.cz/item/CS_URS_2024_02/167151111 | [14 empty] | Online PSC | 2
| VV |  | Výkopový materiál pro zpětné využití: | [14 empty] | VV | 2 | 1 | True | 0 | ROZPOCET
| VV |  | 1,0*0,80*350,50 "- nakládání na mezideponii" |  | 280.4 | [12 empty] | VV | 2 | 2 | True | 1 | ROZPOCET
10 | K | 171201221R1 | Poplatek za uložení stavebního odpadu na skládce (skládkovné) zeminy a kamení s obsahem nebezpečných látek zatříděného do Katalogu odpadů pod kódem 17 05 04 | t | 683.475 |  | 0 | vlastní |  | základní |  | 0 | 0 | 0 | 0 | 0 | 4 | K | 2 |  |  |  | ROZPOCET | 0 | 0 | 0 | 0 | 0 | 1 | 0 | 4 | 803858348
| VV |  | 350,50*1,95 "- viz. položka č. 162751117R1 - Vodorovné přemístění na skládku" |  | 683.475 | [12 empty] | VV | 2 | 2 | True | 1 | ROZPOCET
11 | K | 174101101 | Zásyp sypaninou z jakékoliv horniny strojně s uložením výkopku ve vrstvách se zhutněním jam, šachet, rýh nebo kolem objektů v těchto vykopávkách | m3 | 446.888 |  | 0 | CS ÚRS 2024 02 |  | základní |  | 0 | 0 | 0 | 0 | 0 | 4 | K | 2 |  |  |  | ROZPOCET | 0 | 0 | 0 | 0 | 0 | 1 | 0 | 4 | 844729919
| Online PSC |  | https://podminky.urs.cz/item/CS_URS_2024_02/174101101 | [14 empty] | Online PSC | 2
| VV |  | 1,0*(1,80-0,525)*350,50 |  | 446.888 | [12 empty] | VV | 2 | 2 | True | 1 | ROZPOCET
12 | M | 58331200 | štěrkopísek netříděný | t | 1454.576 |  | 0 | CS ÚRS 2024 02 |  | základní |  | 0 | 0 | 0 | 0 | 0 | 8 | M | 2 |  |  |  | ROZPOCET | 0 | 0 | 0 | 0 | 0 | 1 | 0 | 4 | 959571755
| VV |  | zásyp nakupovaným materiálem: | [14 empty] | VV | 2 | 1 | True | 0 | ROZPOCET
| VV |  | 1,0*(1,80-0,525)*350,50 |  | 446.888 | [12 empty] | VV | 2 | 2 | True | 0 | ROZPOCET
| VV |  | 1,0*0,80*350,50 "- zpětné využití výkopového materiálu" |  | 280.4 | [12 empty] | VV | 2 | 2 | True | 0 | ROZPOCET
| VV |  | Součet |  | 727.288 | [12 empty] | VV | 2 | 4 | True | 1 | ROZPOCET
| VV |  | 727,288*2 'Přepočtené koeficientem množství |  | 1454.576 | [12 empty] | VV | 2 | 2 | False | 1 | ROZPOCET
13 | K | 175111101 | Obsypání potrubí ručně sypaninou z vhodných hornin třídy těžitelnosti I a II, skupiny 1 až 4 nebo materiálem připraveným podél výkopu ve vzdálenosti do 3 m od jeho kraje pro jakoukoliv hloubku výkopu a míru zhutnění bez prohození sypaniny | m3 | 131.438 |  | 0 | CS ÚRS 2024 02 |  | základní |  | 0 | 0 | 0 | 0 | 0 | 4 | K | 2 |  |  |  | ROZPOCET | 0 | 0 | 0 | 0 | 0 | 1 | 0 | 4 | -664562
| Online PSC |  | https://podminky.urs.cz/item/CS_URS_2024_02/175111101 | [14 empty] | Online PSC | 2
| VV |  | 0,375*350,50 |  | 131.438 | [12 empty] | VV | 2 | 2 | True | 1 | ROZPOCET
14 | M | 58337303 | štěrkopísek frakce 0/8 | t | 262.876 |  | 0 | CS ÚRS 2024 02 |  | základní |  | 0 | 0 | 0 | 0 | 0 | 8 | M | 2 |  |  |  | ROZPOCET | 0 | 0 | 0 | 0 | 0 | 1 | 0 | 4 | 315418206
| VV |  | 0,375*350,50 |  | 131.438 | [12 empty] | VV | 2 | 2 | True | 1 | ROZPOCET
| VV |  | 131,438*2 'Přepočtené koeficientem množství |  | 262.876 | [12 empty] | VV | 2 | 2 | False | 1 | ROZPOCET
| D | 4 | Vodorovné konstrukce |  |  |  | 0 |  |  |  |  | 0 |  | 99.4072 |  | 0 | 1 | D | 1 |  |  |  | ROZPOCET | [6 empty] | 0
15 | K | 451572111 | Lože pod potrubí, stoky a drobné objekty v otevřeném výkopu z kameniva drobného těženého 0 až 4 mm | m3 | 52.575 |  | 0 | CS ÚRS 2024 02 |  | základní |  | 0 | 1.8908 | 99.4072 | 0 | 0 | 4 | K | 2 |  |  |  | ROZPOCET | 0 | 0 | 0 | 0 | 0 | 1 | 0 | 4 | -617673065
| Online PSC |  | https://podminky.urs.cz/item/CS_URS_2024_02/451572111 | [14 empty] | Online PSC | 2
| VV |  | 0,150*350,50 |  | 52.575 | [12 empty] | VV | 2 | 2 | True | 1 | ROZPOCET
| D | 8 | Trubní vedení |  |  |  | 0 |  |  |  |  | 0 |  | 24.8761 |  | 0 | 1 | D | 1 |  |  |  | ROZPOCET | [6 empty] | 0
16 | K | 85724113R | Montáž litinových tvarovek jednoosých hrdlových otevřený výkop s integrovaným těsněním DN 32 | kus | 48 |  | 0 | vlastní |  | základní |  | 0 | 0 | 0 | 0 | 0 | 4 | K | 2 |  |  |  | ROZPOCET | 0 | 0 | 0 | 0 | 0 | 1 | 0 | 4 | -154867558
17 | M | 31942800 | spojka potrubí mosaz 32x32 | kus | 48 |  | 0 | CS ÚRS 2024 02 |  | základní |  | 0 | 0.00036 | 0.01728 | 0 | 0 | 8 | M | 2 |  |  |  | ROZPOCET | 0 | 0 | 0 | 0 | 0 | 1 | 0 | 4 | 1366679747
18 | K | 871161211 | Montáž vodovodního potrubí z polyetylenu PE100 RC v otevřeném výkopu svařovaných elektrotvarovkou SDR 11/PN16 d 32 x 3,0 mm | m | 350.5 |  | 0 | CS ÚRS 2024 02 |  | základní |  | 0 | 0 | 0 | 0 | 0 | 4 | K | 2 |  |  |  | ROZPOCET | 0 | 0 | 0 | 0 | 0 | 1 | 0 | 4 | -1060070810
| Online PSC |  | https://podminky.urs.cz/item/CS_URS_2024_02/871161211 | [14 empty] | Online PSC | 2
| VV |  | 2,0*2+2,50*3+3,0+2,50*2+15,50+2,0+15,50+16,0+15,0*2+1,50+15,0*2+1,50+14,50+1,50+2,50+13,50+2,50+13,0*2+2,50*2+1,50*3+13,50+1,50*2+15,0+17,0 |  | 250 | [12 empty] | VV | 2 | 2 | True | 0 | ROZPOCET
| VV |  | 1,50+17,0*4+16,0+1,50+2,0+3,50+1,50+3,0+1,0+2,50 |  | 100.5 | [12 empty] | VV | 2 | 2 | True | 0 | ROZPOCET
| VV |  | Součet |  | 350.5 | [12 empty] | VV | 2 | 4 | True | 1 | ROZPOCET
19 | M | 28613110 | potrubí vodovodní jednovrstvé PE100 RC PN 16 SDR11 32x3,0mm | m | 355.758 |  | 0 | CS ÚRS 2024 02 |  | základní |  | 0 | 0.00027 | 0.096055 | 0 | 0 | 8 | M | 2 |  |  |  | ROZPOCET | 0 | 0 | 0 | 0 | 0 | 1 | 0 | 4 | -1599765562
| VV |  | 2,0*2+2,50*3+3,0+2,50*2+15,50+2,0+15,50+16,0+15,0*2+1,50+15,0*2+1,50+14,50+1,50+2,50+13,50+2,50+13,0*2+2,50*2+1,50*3+13,50+1,50*2+15,0+17,0 |  | 250 | [12 empty] | VV | 2 | 2 | True | 0 | ROZPOCET
| VV |  | 1,50+17,0*4+16,0+1,50+2,0+3,50+1,50+3,0+1,0+2,50 |  | 100.5 | [12 empty] | VV | 2 | 2 | True | 0 | ROZPOCET
| VV |  | Součet |  | 350.5 | [12 empty] | VV | 2 | 4 | True | 1 | ROZPOCET
| VV |  | 350,5*1,015 'Přepočtené koeficientem množství |  | 355.758 | [12 empty] | VV | 2 | 2 | False | 1 | ROZPOCET
20 | K | 89116311R1 | Montáž vodovodních armatur na potrubí ventilů hlavních pro přípojky DN 25 | kus | 48 |  | 0 | vlastní |  | základní |  | 0 | 2e-05 | 0.00096 | 0 | 0 | 4 | K | 2 |  |  |  | ROZPOCET | 0 | 0 | 0 | 0 | 0 | 1 | 0 | 4 | 1162551327
21 | M | 42221420 | šoupátko přípojkové přímé DN 25 ISO/vnější závit PN16, 32x1 1/4" | kus | 48 |  | 0 | CS ÚRS 2024 02 |  | základní |  | 0 | 0.0038 | 0.1824 | 0 | 0 | 8 | M | 2 |  |  |  | ROZPOCET | 0 | 0 | 0 | 0 | 0 | 1 | 0 | 4 | 1534166251
22 | K | 891269111 | Montáž vodovodních armatur na potrubí navrtávacích pasů s ventilem Jt 1 MPa, na potrubí z trub litinových, ocelových nebo plastických hmot DN 100 | kus | 48 |  | 0 | CS ÚRS 2024 02 |  | základní |  | 0 | 0 | 0 | 0 | 0 | 4 | K | 2 |  |  |  | ROZPOCET | 0 | 0 | 0 | 0 | 0 | 1 | 0 | 4 | -109576093
| Online PSC |  | https://podminky.urs.cz/item/CS_URS_2024_02/891269111 | [14 empty] | Online PSC | 2
23 | M | 42271414 | pás navrtávací z tvárné litiny DN 100, pro litinové a ocelové potrubí, se závitovým výstupem 1",5/4",6/4",2" | kus | 48 |  | 0 | CS ÚRS 2024 02 |  | základní |  | 0 | 0.0019 | 0.0912 | 0 | 0 | 8 | M | 2 |  |  |  | ROZPOCET | 0 | 0 | 0 | 0 | 0 | 1 | 0 | 4 | 1800183544
24 | M | 42291054R | souprava zemní pro navrtávací pas se šoupátkem teleskopická 3/4" - 2" | kus | 48 |  | 0 | vlastní |  | základní |  | 0 | 0.0035 | 0.168 | 0 | 0 | 8 | M | 2 |  |  |  | ROZPOCET | 0 | 0 | 0 | 0 | 0 | 1 | 0 | 4 | -473452446
25 | K | 899401111 | Osazení poklopů uličních s pevným rámem litinových ventilových | kus | 48 |  | 0 | CS ÚRS 2024 02 |  | základní |  | 0 | 0.04 | 1.92 | 0 | 0 | 4 | K | 2 |  |  |  | ROZPOCET | 0 | 0 | 0 | 0 | 0 | 1 | 0 | 4 | -489878097
| Online PSC |  | https://podminky.urs.cz/item/CS_URS_2024_02/899401111 | [14 empty] | Online PSC | 2
26 | M | 42291402 | poklop litinový ventilový | kus | 48 |  | 0 | CS ÚRS 2024 02 |  | základní |  | 0 | 0.0073 | 0.3504 | 0 | 0 | 8 | M | 2 |  |  |  | ROZPOCET | 0 | 0 | 0 | 0 | 0 | 1 | 0 | 4 | 1788102781
27 | K | 892241111 | Tlakové zkoušky vodou na potrubí DN do 80 | m | 350.5 |  | 0 | CS ÚRS 2024 02 |  | základní |  | 0 | 0 | 0 | 0 | 0 | 4 | K | 2 |  |  |  | ROZPOCET | 0 | 0 | 0 | 0 | 0 | 1 | 0 | 4 | -639796811
| Online PSC |  | https://podminky.urs.cz/item/CS_URS_2024_02/892241111 | [14 empty] | Online PSC | 2
28 | K | 89223312R2 | Proplach a dezinfekce vodovodního potrubí DN do 40 | m | 350.5 |  | 0 | vlastní |  | základní |  | 0 | 0 | 0 | 0 | 0 | 4 | K | 2 |  |  |  | ROZPOCET | 0 | 0 | 0 | 0 | 0 | 1 | 0 | 4 | -486350064
29 | K | 892372111 | Tlakové zkoušky vodou zabezpečení konců potrubí při tlakových zkouškách DN do 300 | kus | 48 |  | 0 | CS ÚRS 2024 02 |  | základní |  | 0 | 0.45937 | 22.0498 | 0 | 0 | 4 | K | 2 |  |  |  | ROZPOCET | 0 | 0 | 0 | 0 | 0 | 1 | 0 | 4 | 1990234522
| Online PSC |  | https://podminky.urs.cz/item/CS_URS_2024_02/892372111 | [14 empty] | Online PSC | 2
| D | 998 | Přesun hmot |  |  |  | 0 |  |  |  |  | 0 |  | 0 |  | 0 | 1 | D | 1 |  |  |  | ROZPOCET | [6 empty] | 0
30 | K | 998276101 | Přesun hmot pro trubní vedení hloubené z trub z plastických hmot nebo sklolaminátových pro vodovody, kanalizace, teplovody, produktovody v otevřeném výkopu dopravní vzdálenost do 15 m | t | 129.302 |  | 0 | CS ÚRS 2024 02 |  | základní |  | 0 | 0 | 0 | 0 | 0 | 4 | K | 2 |  |  |  | ROZPOCET | 0 | 0 | 0 | 0 | 0 | 1 | 0 | 4 | 596870220
| Online PSC |  | https://podminky.urs.cz/item/CS_URS_2024_02/998276101 | [14 empty] | Online PSC | 2

## IO 310.1 - IO 310.1 - Kan...
{1508248a-8023-46b1-822d-bb88171b6d5d}
2
| KRYCÍ LIST SOUPISU PRACÍ | [7 empty] | v --- níže se nacházejí doplnkové a pomocné údaje k sestavám --- v | [8 empty] | False
Stavba:
II/231 Rekonstrukce ul. 28.října, II.část
Objekt:
IO 310.1 - IO 310.1 - Kanalizace - hlavní řad (26% SÚS, 74% město)
| KSO: |  | 827 21 |  |  | CC-CZ:
| Místo: |  |  |  |  | Datum: | 1. 10. 2024
| CZ-CPV: |  | 45230000-8 |  |  | CZ-CPA: | 42.21.22
| Zadavatel: |  |  |  |  | IČ:
|  | Statutární město Plzeň+ SÚS Plzeňského kraje, p.o. |  |  |  | DIČ:
| Účastník: |  |  |  |  | IČ: | Vyplň údaj
|  | Vyplň údaj |  |  |  | DIČ: | Vyplň údaj
| Projektant: |  |  |  |  | IČ:
|  | PSDS s.r.o. |  |  |  | DIČ:
| Zpracovatel: |  |  |  |  | IČ:
DIČ:
Poznámka:
- Veškeré venkovní dlažby, kostky a obrubníky z přírodního kamene budou z hlediska tolerance půdorysných rozměrů a tloušťky, tolerance podkosení a přesahu styčných ploch a tolerance nepravidelnosti neopracované a opracované plochy ve třídě 2 (podle ČSN EN 1341, 1342 a 1343). - Pokud je v soupisu prací definován konkrétní výrobek, je tím definován minimální požadovaný standard, uchazeč může ve své nabídce tento výrobek nahradit výrobkem se srovnatelnými nebo lepšími parametry. Parametry pro srovnání se rozumí zejména parametry výkonnostní, funkční a parametry životnosti. Dodavatel je oprávněn nabídnout rovnocenné řešení.
| Cena bez DPH | [5 empty] | 0
|  |  | Základ daně |  |  | Sazba daně | Výše daně
| DPH | základní | 0 |  |  | 21% | 0
|  | snížená | 0 |  |  | 12% | 0
|  | zákl. přenesená | 0 |  |  | 21% | 0
|  | sníž. přenesená | 0 |  |  | 12% | 0
|  | nulová | 0 |  |  | 0% | 0
| Cena s DPH |  |  | v | CZK |  | 0
REKAPITULACE ČLENĚNÍ SOUPISU PRACÍ
Stavba:
II/231 Rekonstrukce ul. 28.října, II.část
Objekt:
IO 310.1 - IO 310.1 - Kanalizace - hlavní řad (26% SÚS, 74% město)
Místo: | [5 empty] | Datum: | 1. 10. 2024
Zadavatel: |  |  | Statutární město Plzeň+ SÚS Plzeňského kraje, p.o. |  |  | Projektant: | PSDS s.r.o.
Účastník: |  |  | Vyplň údaj |  |  | Zpracovatel:
Kód dílu - Popis | [6 empty] | Cena celkem [CZK]
Náklady stavby celkem | [6 empty] | 0 | [11 empty] | -1
| HSV - Práce a dodávky HSV | [5 empty] | 0
| 1 - Zemní práce | [5 empty] | 0
| 2 - Zakládání | [5 empty] | 0
| 3 - Svislé a kompletní konstrukce | [5 empty] | 0
| 4 - Vodorovné konstrukce | [5 empty] | 0
| 5 - Komunikace | [5 empty] | 0
| 8 - Trubní vedení | [5 empty] | 0
| 9 - Ostatní konstrukce a práce-bourání | [5 empty] | 0
| 997 - Přesun sutě | [5 empty] | 0
| 998 - Přesun hmot | [5 empty] | 0
| PSV - Práce a dodávky PSV | [5 empty] | 0
| 711 - Izolace proti vodě, vlhkosti a plynům | [5 empty] | 0
| 767 - Konstrukce zámečnické | [5 empty] | 0
SOUPIS PRACÍ
Stavba:
II/231 Rekonstrukce ul. 28.října, II.část
Objekt:
IO 310.1 - IO 310.1 - Kanalizace - hlavní řad (26% SÚS, 74% město)
Místo: | [5 empty] | Datum: | 1. 10. 2024
Zadavatel: |  |  | Statutární město Plzeň+ SÚS Plzeňského kraje, p.o. |  |  | Projektant: | PSDS s.r.o.
Účastník: |  |  | Vyplň údaj |  |  | Zpracovatel:
PČ | Typ | Kód | Popis | MJ | Množství | J.cena [CZK] | Cena celkem [CZK] | Cenová soustava |  | DPH | J. Nh [h] | Nh celkem [h] | J. hmotnost [t] | Hmotnost celkem [t] | J. suť [t] | Suť Celkem [t]
Náklady soupisu celkem | [6 empty] | 0 |  |  |  |  | 0 |  | 556.2534 |  | 624.4522 |  | D | -1 | [10 empty] | 0
| D | HSV | Práce a dodávky HSV |  |  |  | 0 |  |  |  |  | 0 |  | 556.1467 |  | 624.4462 | 1 | D | 0 |  |  |  | ROZPOCET | [6 empty] | 0
| D | 1 | Zemní práce |  |  |  | 0 |  |  |  |  | 0 |  | 6.6703 |  | 617.5522 | 1 | D | 1 |  |  |  | ROZPOCET | [6 empty] | 0
1 | K | 113107223 | Odstranění podkladů nebo krytů strojně plochy jednotlivě přes 200 m2 s přemístěním hmot na skládku na vzdálenost do 20 m nebo s naložením na dopravní prostředek z kameniva hrubého drceného, o tl. vrstvy přes 200 do 300 mm | m2 | 810.436 |  | 0 | CS ÚRS 2024 02 |  | základní |  | 0 | 0 | 0 | 0.44 | 356.5918 | 4 | K | 2 |  |  |  | ROZPOCET | 0 | 0 | 0 | 0 | 0 | 1 | 0 | 4 | -248689625
| Online PSC |  | https://podminky.urs.cz/item/CS_URS_2024_02/113107223 | [14 empty] | Online PSC | 2
| VV |  | 1,10*216,670 "- stoka A" |  | 238.337 | [12 empty] | VV | 2 | 2 | True | 0 | ROZPOCET
| VV |  | 1,10*138,830 "- stoka C" |  | 152.713 | [12 empty] | VV | 2 | 2 | True | 0 | ROZPOCET
| VV |  | 1,10*228,760 "- stoka D" |  | 251.636 | [12 empty] | VV | 2 | 2 | True | 0 | ROZPOCET
| VV |  | Mezisoučet |  | 642.686 | [12 empty] | VV | 2 | 3 | True | 0 | ROZPOCET
| VV |  | (19*2,50*2,50+1*7,0*7,0) "- pro šachty" |  | 167.75 | [12 empty] | VV | 2 | 2 | True | 0 | ROZPOCET
| VV |  | Mezisoučet |  | 167.75 | [12 empty] | VV | 2 | 3 | True | 0 | ROZPOCET
| VV |  | Součet |  | 810.436 | [12 empty] | VV | 2 | 4 | True | 1 | ROZPOCET
2 | K | 113154552 | Frézování živičného podkladu nebo krytu s naložením hmot na dopravní prostředek plochy přes 2 000 do 10 000 m2 tloušťky vrstvy 40 mm | m2 | 810.436 |  | 0 | CS ÚRS 2024 02 |  | základní |  | 0 | 1e-05 | 0.0081044 | 0.092 | 74.5601 | 4 | K | 2 |  |  |  | ROZPOCET | 0 | 0 | 0 | 0 | 0 | 1 | 0 | 4 | 2039316599
| Online PSC |  | https://podminky.urs.cz/item/CS_URS_2024_02/113154552 | [14 empty] | Online PSC | 2
| VV |  | 1,10*216,670 "- stoka A" |  | 238.337 | [12 empty] | VV | 2 | 2 | True | 0 | ROZPOCET
| VV |  | 1,10*138,830 "- stoka C" |  | 152.713 | [12 empty] | VV | 2 | 2 | True | 0 | ROZPOCET
| VV |  | 1,10*228,760 "- stoka D" |  | 251.636 | [12 empty] | VV | 2 | 2 | True | 0 | ROZPOCET
| VV |  | Mezisoučet |  | 642.686 | [12 empty] | VV | 2 | 3 | True | 0 | ROZPOCET
| VV |  | (19*2,50*2,50+1*7,0*7,0) "- pro šachty" |  | 167.75 | [12 empty] | VV | 2 | 2 | True | 0 | ROZPOCET
| VV |  | Mezisoučet |  | 167.75 | [12 empty] | VV | 2 | 3 | True | 0 | ROZPOCET
| VV |  | Součet |  | 810.436 | [12 empty] | VV | 2 | 4 | True | 1 | ROZPOCET
3 | K | 113154558 | Frézování živičného podkladu nebo krytu s naložením hmot na dopravní prostředek plochy přes 2 000 do 10 000 m2 tloušťky vrstvy 100 mm | m2 | 810.436 |  | 0 | CS ÚRS 2024 02 |  | základní |  | 0 | 3e-05 | 0.024313 | 0.23 | 186.4003 | 4 | K | 2 |  |  |  | ROZPOCET | 0 | 0 | 0 | 0 | 0 | 1 | 0 | 4 | 709945055
| Online PSC |  | https://podminky.urs.cz/item/CS_URS_2024_02/113154558 | [14 empty] | Online PSC | 2
| VV |  | 1,10*216,670 "- stoka A" |  | 238.337 | [12 empty] | VV | 2 | 2 | True | 0 | ROZPOCET
| VV |  | 1,10*138,830 "- stoka C" |  | 152.713 | [12 empty] | VV | 2 | 2 | True | 0 | ROZPOCET
| VV |  | 1,10*228,760 "- stoka D" |  | 251.636 | [12 empty] | VV | 2 | 2 | True | 0 | ROZPOCET
| VV |  | Mezisoučet |  | 642.686 | [12 empty] | VV | 2 | 3 | True | 0 | ROZPOCET
| VV |  | (19*2,50*2,50+1*7,0*7,0) "- pro šachty" |  | 167.75 | [12 empty] | VV | 2 | 2 | True | 0 | ROZPOCET
| VV |  | Mezisoučet |  | 167.75 | [12 empty] | VV | 2 | 3 | True | 0 | ROZPOCET
| VV |  | Součet |  | 810.436 | [12 empty] | VV | 2 | 4 | True | 1 | ROZPOCET
4 | K | 119001405 | Dočasné zajištění podzemního potrubí nebo vedení ve výkopišti ve stavu i poloze, ve kterých byla na začátku zemních prací a to s podepřením, vzepřením nebo vyvěšením, případně s ochranným bedněním, se zřízením a odstraněním zajišťovací konstrukce, s opotřebením hmot potrubí plastového, jmenovité světlosti DN do 200 mm | m | 50 |  | 0 | CS ÚRS 2024 02 |  | základní |  | 0 | 0.0369 | 1.845 | 0 | 0 | 4 | K | 2 |  |  |  | ROZPOCET | 0 | 0 | 0 | 0 | 0 | 1 | 0 | 4 | 1527940969
| Online PSC |  | https://podminky.urs.cz/item/CS_URS_2024_02/119001405 | [14 empty] | Online PSC | 2
5 | K | 119001412 | Dočasné zajištění podzemního potrubí nebo vedení ve výkopišti ve stavu i poloze, ve kterých byla na začátku zemních prací a to s podepřením, vzepřením nebo vyvěšením, případně s ochranným bedněním, se zřízením a odstraněním zajišťovací konstrukce, s opotřebením hmot potrubí betonového, kameninového nebo železobetonového, světlosti DN přes 200 do 500 mm | m | 20 |  | 0 | CS ÚRS 2024 02 |  | základní |  | 0 | 0.01269 | 0.2538 | 0 | 0 | 4 | K | 2 |  |  |  | ROZPOCET | 0 | 0 | 0 | 0 | 0 | 1 | 0 | 4 | -1900479562
| Online PSC |  | https://podminky.urs.cz/item/CS_URS_2024_02/119001412 | [14 empty] | Online PSC | 2
6 | K | 119001421 | Dočasné zajištění podzemního potrubí nebo vedení ve výkopišti ve stavu i poloze, ve kterých byla na začátku zemních prací a to s podepřením, vzepřením nebo vyvěšením, případně s ochranným bedněním, se zřízením a odstraněním zajišťovací konstrukce, s opotřebením hmot kabelů a kabelových tratí z volně ložených kabelů a to do 3 kabelů | m | 50 |  | 0 | CS ÚRS 2024 02 |  | základní |  | 0 | 0.0369 | 1.845 | 0 | 0 | 4 | K | 2 |  |  |  | ROZPOCET | 0 | 0 | 0 | 0 | 0 | 1 | 0 | 4 | 179372791
| Online PSC |  | https://podminky.urs.cz/item/CS_URS_2024_02/119001421 | [14 empty] | Online PSC | 2
7 | K | 120001101 | Příplatek k cenám vykopávek za ztížení vykopávky v blízkosti podzemního vedení nebo výbušnin v horninách jakékoliv třídy | m3 | 245 |  | 0 | CS ÚRS 2024 02 |  | základní |  | 0 | 0 | 0 | 0 | 0 | 4 | K | 2 |  |  |  | ROZPOCET | 0 | 0 | 0 | 0 | 0 | 1 | 0 | 4 | -1283652778
| Online PSC |  | https://podminky.urs.cz/item/CS_URS_2024_02/120001101 | [14 empty] | Online PSC | 2
8 | K | 131251205 | Hloubení zapažených jam a zářezů strojně s urovnáním dna do předepsaného profilu a spádu v hornině třídy těžitelnosti I skupiny 3 přes 500 do 1 000 m3 | m3 | 685.875 |  | 0 | CS ÚRS 2024 02 |  | základní |  | 0 | 0 | 0 | 0 | 0 | 4 | K | 2 |  |  |  | ROZPOCET | 0 | 0 | 0 | 0 | 0 | 1 | 0 | 4 | -1437468058
| Online PSC |  | https://podminky.urs.cz/item/CS_URS_2024_02/131251205 | [14 empty] | Online PSC | 2
| VV |  | kontaminovaná zemina | [14 empty] | VV | 2 | 1 | True | 0 | ROZPOCET
| VV |  | 19*2,50*2,50*1,0+1*7,0*7,0*1,0 "- pro šachty" |  | 167.75 | [12 empty] | VV | 2 | 2 | True | 0 | ROZPOCET
| VV |  | nekontaminovaná zemina | [14 empty] | VV | 2 | 1 | True | 0 | ROZPOCET
| VV |  | 19*2,50*2,50*2,30+1*7,0*7,0*5,0 "- pro šachty" |  | 518.125 | [12 empty] | VV | 2 | 2 | True | 0 | ROZPOCET
| VV |  | Součet |  | 685.875 | [12 empty] | VV | 2 | 4 | True | 1 | ROZPOCET
9 | K | 132254206 | Hloubení zapažených rýh šířky přes 800 do 2 000 mm strojně s urovnáním dna do předepsaného profilu a spádu v hornině třídy těžitelnosti I skupiny 3 přes 1 000 do 5 000 m3 | m3 | 1881.518 |  | 0 | CS ÚRS 2024 02 |  | základní |  | 0 | 0 | 0 | 0 | 0 | 4 | K | 2 |  |  |  | ROZPOCET | 0 | 0 | 0 | 0 | 0 | 1 | 0 | 4 | 2025918227
| Online PSC |  | https://podminky.urs.cz/item/CS_URS_2024_02/132254206 | [14 empty] | Online PSC | 2
| VV |  | kontaminovaná zemina | [14 empty] | VV | 2 | 1 | True | 0 | ROZPOCET
| VV |  | 1,10*1,0*216,670 "- stoka A" |  | 238.337 | [12 empty] | VV | 2 | 2 | True | 0 | ROZPOCET
| VV |  | 1,10*1,0*138,830 "- stoka C" |  | 152.713 | [12 empty] | VV | 2 | 2 | True | 0 | ROZPOCET
| VV |  | 1,10*1,0*228,760 "- stoka D" |  | 251.636 | [12 empty] | VV | 2 | 2 | True | 0 | ROZPOCET
| VV |  | Mezisoučet |  | 642.686 | [12 empty] | VV | 2 | 3 | True | 0 | ROZPOCET
| VV |  | nekontaminovaná zemina | [14 empty] | VV | 2 | 1 | True | 0 | ROZPOCET
| VV |  | 1,10*1,950*216,670 "- stoka A" |  | 464.757 | [12 empty] | VV | 2 | 2 | True | 0 | ROZPOCET
| VV |  | 1,10*2,350*138,830 "- stoka C" |  | 358.876 | [12 empty] | VV | 2 | 2 | True | 0 | ROZPOCET
| VV |  | 1,10*1,650*228,760 "- stoka D" |  | 415.199 | [12 empty] | VV | 2 | 2 | True | 0 | ROZPOCET
| VV |  | Mezisoučet |  | 1238.832 | [12 empty] | VV | 2 | 3 | True | 0 | ROZPOCET
| VV |  | Součet |  | 1881.518 | [12 empty] | VV | 2 | 4 | True | 1 | ROZPOCET
10 | K | 151101102 | Zřízení pažení a rozepření stěn rýh pro podzemní vedení příložné pro jakoukoliv mezerovitost, hloubky přes 2 do 4 m | m2 | 795 |  | 0 | CS ÚRS 2024 02 |  | základní |  | 0 | 0.00085 | 0.67575 | 0 | 0 | 4 | K | 2 |  |  |  | ROZPOCET | 0 | 0 | 0 | 0 | 0 | 1 | 0 | 4 | -1372141871
| Online PSC |  | https://podminky.urs.cz/item/CS_URS_2024_02/151101102 | [14 empty] | Online PSC | 2
| VV |  | 19*4*2,50*3,30+4*7,0*6,0 "- pro šachty" |  | 795 | [12 empty] | VV | 2 | 2 | True | 1 | ROZPOCET
11 | K | 151101112 | Odstranění pažení a rozepření stěn rýh pro podzemní vedení s uložením materiálu na vzdálenost do 3 m od kraje výkopu příložné, hloubky přes 2 do 4 m | m2 | 795 |  | 0 | CS ÚRS 2024 02 |  | základní |  | 0 | 0 | 0 | 0 | 0 | 4 | K | 2 |  |  |  | ROZPOCET | 0 | 0 | 0 | 0 | 0 | 1 | 0 | 4 | 890408257
| Online PSC |  | https://podminky.urs.cz/item/CS_URS_2024_02/151101112 | [14 empty] | Online PSC | 2
| VV |  | 19*4*2,50*3,30+4*7,0*6,0 "- pro šachty" |  | 795 | [12 empty] | VV | 2 | 2 | True | 1 | ROZPOCET
12 | K | 151811132 | Zřízení pažicích boxů pro pažení a rozepření stěn rýh podzemního vedení hloubka výkopu do 4 m, šířka přes 1,2 do 2,5 m | m2 | 3420.942 |  | 0 | CS ÚRS 2024 02 |  | základní |  | 0 | 0.00059 | 2.0184 | 0 | 0 | 4 | K | 2 |  |  |  | ROZPOCET | 0 | 0 | 0 | 0 | 0 | 1 | 0 | 4 | -92703661
| Online PSC |  | https://podminky.urs.cz/item/CS_URS_2024_02/151811132 | [14 empty] | Online PSC | 2
| VV |  | 2*2,950*216,670 "- stoka A" |  | 1278.353 | [12 empty] | VV | 2 | 2 | True | 0 | ROZPOCET
| VV |  | 2*3,350*138,830 "- stoka C" |  | 930.161 | [12 empty] | VV | 2 | 2 | True | 0 | ROZPOCET
| VV |  | 2*2,650*228,760 "- stoka D" |  | 1212.428 | [12 empty] | VV | 2 | 2 | True | 0 | ROZPOCET
| VV |  | Součet |  | 3420.942 | [12 empty] | VV | 2 | 4 | True | 1 | ROZPOCET
13 | K | 151811231 | Odstranění pažicích boxů pro pažení a rozepření stěn rýh podzemního vedení hloubka výkopu do 4 m, šířka do 1,2 m | m2 | 3420.942 |  | 0 | CS ÚRS 2024 02 |  | základní |  | 0 | 0 | 0 | 0 | 0 | 4 | K | 2 |  |  |  | ROZPOCET | 0 | 0 | 0 | 0 | 0 | 1 | 0 | 4 | 1768835774
| Online PSC |  | https://podminky.urs.cz/item/CS_URS_2024_02/151811231 | [14 empty] | Online PSC | 2
| VV |  | 2*2,950*216,670 "- stoka A" |  | 1278.353 | [12 empty] | VV | 2 | 2 | True | 0 | ROZPOCET
| VV |  | 2*3,350*138,830 "- stoka C" |  | 930.161 | [12 empty] | VV | 2 | 2 | True | 0 | ROZPOCET
| VV |  | 2*2,650*228,760 "- stoka D" |  | 1212.428 | [12 empty] | VV | 2 | 2 | True | 0 | ROZPOCET
| VV |  | Součet |  | 3420.942 | [12 empty] | VV | 2 | 4 | True | 1 | ROZPOCET
14 | K | 162751117R1 | Vodorovné přemístění výkopku nebo sypaniny po suchu na obvyklém dopravním prostředku, bez naložení výkopku, avšak se složením, uložení s hrubým urovnáním - zemina a kamení s obsahem nebezpečných látek, odvoz dle možností zhotovitele | m3 | 810.436 |  | 0 | vlastní |  | základní |  | 0 | 0 | 0 | 0 | 0 | 4 | K | 2 |  |  |  | ROZPOCET | 0 | 0 | 0 | 0 | 0 | 1 | 0 | 4 | -1752975647
| VV |  | Odvoz přebytečného výkopku (kontaminovaného): | [14 empty] | VV | 2 | 1 | True | 0 | ROZPOCET
| VV |  | 167,750 "- z hloubení jam" |  | 167.75 | [12 empty] | VV | 2 | 2 | True | 0 | ROZPOCET
| VV |  | 642,686 "- z hloubení rýh" |  | 642.686 | [12 empty] | VV | 2 | 2 | True | 0 | ROZPOCET
| VV |  | Součet |  | 810.436 | [12 empty] | VV | 2 | 4 | True | 1 | ROZPOCET
15 | K | 162751117R2 | Vodorovné přemístění výkopku nebo sypaniny po suchu na obvyklém dopravním prostředku, bez naložení výkopku, avšak se složením, uložení s hrubým urovnáním a případným poplatkem za skládku - zemina a kamení, odvoz dle možností zhotovitele | m3 | 1756.957 |  | 0 | vlastní |  | základní |  | 0 | 0 | 0 | 0 | 0 | 4 | K | 2 |  |  |  | ROZPOCET | 0 | 0 | 0 | 0 | 0 | 1 | 0 | 4 | -1019635086
| VV |  | Odvoz přebytečného výkopku (nekontaminovaného): | [14 empty] | VV | 2 | 1 | True | 0 | ROZPOCET
| VV |  | 518,125 "- z hloubení jam" |  | 518.125 | [12 empty] | VV | 2 | 2 | True | 0 | ROZPOCET
| VV |  | 1238,832 "- z hloubení rýh" |  | 1238.832 | [12 empty] | VV | 2 | 2 | True | 0 | ROZPOCET
| VV |  | Součet |  | 1756.957 | [12 empty] | VV | 2 | 4 | True | 1 | ROZPOCET
16 | K | 171201221R1 | Poplatek za uložení stavebního odpadu na skládce (skládkovné) zeminy a kamení s obsahem nebezpečných látek zatříděného do Katalogu odpadů pod kódem 17 05 04 | t | 1580.35 |  | 0 | vlastní |  | základní |  | 0 | 0 | 0 | 0 | 0 | 4 | K | 2 |  |  |  | ROZPOCET | 0 | 0 | 0 | 0 | 0 | 1 | 0 | 4 | 290424267
| VV |  | 810,436*1,95 "- viz. položka č. 162751117R1 - Vodorovné přemístění na skládku" |  | 1580.35 | [12 empty] | VV | 2 | 2 | True | 1 | ROZPOCET
17 | K | 174101101 | Zásyp sypaninou z jakékoliv horniny strojně s uložením výkopku ve vrstvách se zhutněním jam, šachet, rýh nebo kolem objektů v těchto vykopávkách | m3 | 1807.93 |  | 0 | CS ÚRS 2024 02 |  | základní |  | 0 | 0 | 0 | 0 | 0 | 4 | K | 2 |  |  |  | ROZPOCET | 0 | 0 | 0 | 0 | 0 | 1 | 0 | 4 | 1897849949
| Online PSC |  | https://podminky.urs.cz/item/CS_URS_2024_02/174101101 | [14 empty] | Online PSC | 2
| VV |  | 1,10*(2,950-0,750)*216,670 "- stoka A" |  | 524.341 | [12 empty] | VV | 2 | 2 | True | 0 | ROZPOCET
| VV |  | 1,10*(3,350-0,750)*138,830 "- stoka C" |  | 397.054 | [12 empty] | VV | 2 | 2 | True | 0 | ROZPOCET
| VV |  | 1,10*(2,650-0,950)*228,760 "- stoka D" |  | 427.781 | [12 empty] | VV | 2 | 2 | True | 0 | ROZPOCET
| VV |  | Mezisoučet |  | 1349.176 | [12 empty] | VV | 2 | 3 | True | 0 | ROZPOCET
| VV |  | 19*(2,50*2,50-1,23)*3,30+1*(7,0*7,0-5,0*5,0)*6,0 "- pro šachty" |  | 458.754 | [12 empty] | VV | 2 | 2 | True | 0 | ROZPOCET
| VV |  | Mezisoučet |  | 458.754 | [12 empty] | VV | 2 | 3 | True | 0 | ROZPOCET
| VV |  | Součet |  | 1807.93 | [12 empty] | VV | 2 | 4 | True | 1 | ROZPOCET
18 | M | 58344197 | štěrkodrť frakce 0/63 | t | 3615.86 |  | 0 | CS ÚRS 2024 02 |  | základní |  | 0 | 0 | 0 | 0 | 0 | 8 | M | 2 |  |  |  | ROZPOCET | 0 | 0 | 0 | 0 | 0 | 1 | 0 | 4 | 1897512485
| VV |  | 1,10*(2,950-0,750)*216,670 "- stoka A" |  | 524.341 | [12 empty] | VV | 2 | 2 | True | 0 | ROZPOCET
| VV |  | 1,10*(3,350-0,750)*138,830 "- stoka C" |  | 397.054 | [12 empty] | VV | 2 | 2 | True | 0 | ROZPOCET
| VV |  | 1,10*(2,650-0,950)*228,760 "- stoka D" |  | 427.781 | [12 empty] | VV | 2 | 2 | True | 0 | ROZPOCET
| VV |  | Mezisoučet |  | 1349.176 | [12 empty] | VV | 2 | 3 | True | 0 | ROZPOCET
| VV |  | 19*(2,50*2,50-1,23)*3,30+1*(7,0*7,0-5,0*5,0)*6,0 "- pro šachty" |  | 458.754 | [12 empty] | VV | 2 | 2 | True | 0 | ROZPOCET
| VV |  | Mezisoučet |  | 458.754 | [12 empty] | VV | 2 | 3 | True | 0 | ROZPOCET
| VV |  | Součet |  | 1807.93 | [12 empty] | VV | 2 | 4 | True | 1 | ROZPOCET
| VV |  | 1807,93*2 'Přepočtené koeficientem množství |  | 3615.86 | [12 empty] | VV | 2 | 2 | False | 1 | ROZPOCET
19 | K | 175111101 | Obsypání potrubí ručně sypaninou z vhodných hornin třídy těžitelnosti I a II, skupiny 1 až 4 nebo materiálem připraveným podél výkopu ve vzdálenosti do 3 m od jeho kraje pro jakoukoliv hloubku výkopu a míru zhutnění bez prohození sypaniny | m3 | 314.373 |  | 0 | CS ÚRS 2024 02 |  | základní |  | 0 | 0 | 0 | 0 | 0 | 4 | K | 2 |  |  |  | ROZPOCET | 0 | 0 | 0 | 0 | 0 | 1 | 0 | 4 | 330364250
| Online PSC |  | https://podminky.urs.cz/item/CS_URS_2024_02/175111101 | [14 empty] | Online PSC | 2
| VV |  | 1,10*0,450*216,670 "- stoka A" |  | 107.252 | [12 empty] | VV | 2 | 2 | True | 0 | ROZPOCET
| VV |  | 1,10*0,450*138,830 "- stoka C" |  | 68.721 | [12 empty] | VV | 2 | 2 | True | 0 | ROZPOCET
| VV |  | 1,10*0,550*228,760 "- stoka D" |  | 138.4 | [12 empty] | VV | 2 | 2 | True | 0 | ROZPOCET
| VV |  | Součet |  | 314.373 | [12 empty] | VV | 2 | 4 | True | 1 | ROZPOCET
20 | M | 58337302 | štěrkopísek frakce 0/16 | t | 628.746 |  | 0 | CS ÚRS 2024 02 |  | základní |  | 0 | 0 | 0 | 0 | 0 | 8 | M | 2 |  |  |  | ROZPOCET | 0 | 0 | 0 | 0 | 0 | 1 | 0 | 4 | 86560100
| VV |  | 1,10*0,450*216,670 "- stoka A" |  | 107.252 | [12 empty] | VV | 2 | 2 | True | 0 | ROZPOCET
| VV |  | 1,10*0,450*138,830 "- stoka C" |  | 68.721 | [12 empty] | VV | 2 | 2 | True | 0 | ROZPOCET
| VV |  | 1,10*0,550*228,760 "- stoka D" |  | 138.4 | [12 empty] | VV | 2 | 2 | True | 0 | ROZPOCET
| VV |  | Součet |  | 314.373 | [12 empty] | VV | 2 | 4 | True | 1 | ROZPOCET
| VV |  | 314,373*2 'Přepočtené koeficientem množství |  | 628.746 | [12 empty] | VV | 2 | 2 | False | 1 | ROZPOCET
| D | 2 | Zakládání |  |  |  | 0 |  |  |  |  | 0 |  | 0.19281 |  | 0 | 1 | D | 1 |  |  |  | ROZPOCET | [6 empty] | 0
21 | K | 212755213 | Trativody bez lože z drenážních trubek plastových flexibilních D 80 mm | m | 584.26 |  | 0 | CS ÚRS 2024 02 |  | základní |  | 0 | 0.00033 | 0.19281 | 0 | 0 | 4 | K | 2 |  |  |  | ROZPOCET | 0 | 0 | 0 | 0 | 0 | 1 | 0 | 4 | 943012961
| Online PSC |  | https://podminky.urs.cz/item/CS_URS_2024_02/212755213 | [14 empty] | Online PSC | 2
| VV |  | pracovní drenáž: | [14 empty] | VV | 2 | 1 | True | 0 | ROZPOCET
| VV |  | 216,670 "- stoka A" |  | 216.67 | [12 empty] | VV | 2 | 2 | True | 0 | ROZPOCET
| VV |  | 138,830 "- stoka C" |  | 138.83 | [12 empty] | VV | 2 | 2 | True | 0 | ROZPOCET
| VV |  | 228,760 "- stoka D" |  | 228.76 | [12 empty] | VV | 2 | 2 | True | 0 | ROZPOCET
| VV |  | Součet |  | 584.26 | [12 empty] | VV | 2 | 4 | True | 1 | ROZPOCET
| D | 3 | Svislé a kompletní konstrukce |  |  |  | 0 |  |  |  |  | 0 |  | 0 |  | 0 | 1 | D | 1 |  |  |  | ROZPOCET | [6 empty] | 0
22 | K | 359901211 | Monitoring stok (kamerový systém) jakékoli výšky nová kanalizace | m | 584.26 |  | 0 | CS ÚRS 2024 02 |  | základní |  | 0 | 0 | 0 | 0 | 0 | 4 | K | 2 |  |  |  | ROZPOCET | 0 | 0 | 0 | 0 | 0 | 1 | 0 | 4 | 2080605848
| Online PSC |  | https://podminky.urs.cz/item/CS_URS_2024_02/359901211 | [14 empty] | Online PSC | 2
| VV |  | 216,670+138,830+228,760 |  | 584.26 | [12 empty] | VV | 2 | 2 | True | 1 | ROZPOCET
| D | 4 | Vodorovné konstrukce |  |  |  | 0 |  |  |  |  | 0 |  | 369.7072 |  | 0 | 1 | D | 1 |  |  |  | ROZPOCET | [6 empty] | 0
23 | K | 45157311R | Štěrková drenážní vrstva 16/32 | m3 | 96.403 |  | 0 | vlastní |  | základní |  | 0 | 0 | 0 | 0 | 0 | 4 | K | 2 |  |  |  | ROZPOCET | 0 | 0 | 0 | 0 | 0 | 1 | 0 | 4 | 1435527050
| VV |  | 1,10*0,150*216,670 "- stoka A" |  | 35.751 | [12 empty] | VV | 2 | 2 | True | 0 | ROZPOCET
| VV |  | 1,10*0,150*138,830 "- stoka C" |  | 22.907 | [12 empty] | VV | 2 | 2 | True | 0 | ROZPOCET
| VV |  | 1,10*0,150*228,760 "- stoka D" |  | 37.745 | [12 empty] | VV | 2 | 2 | True | 0 | ROZPOCET
| VV |  | Součet |  | 96.403 | [12 empty] | VV | 2 | 4 | True | 1 | ROZPOCET
24 | K | 452312131 | Podkladní a zajišťovací konstrukce z betonu prostého v otevřeném výkopu bez zvýšených nároků na prostředí sedlové lože pod potrubí z betonu tř. C 12/15 | m3 | 160.671 |  | 0 | CS ÚRS 2024 02 |  | základní |  | 0 | 2.301 | 369.7072 | 0 | 0 | 4 | K | 2 |  |  |  | ROZPOCET | 0 | 0 | 0 | 0 | 0 | 1 | 0 | 4 | -397079540
| Online PSC |  | https://podminky.urs.cz/item/CS_URS_2024_02/452312131 | [14 empty] | Online PSC | 2
| VV |  | 1,10*0,250*216,670 "- stoka A" |  | 59.584 | [12 empty] | VV | 2 | 2 | True | 0 | ROZPOCET
| VV |  | 1,10*0,250*138,830 "- stoka C" |  | 38.178 | [12 empty] | VV | 2 | 2 | True | 0 | ROZPOCET
| VV |  | 1,10*0,250*228,760 "- stoka D" |  | 62.909 | [12 empty] | VV | 2 | 2 | True | 0 | ROZPOCET
| VV |  | Součet |  | 160.671 | [12 empty] | VV | 2 | 4 | True | 1 | ROZPOCET
| D | 5 | Komunikace |  |  |  | 0 |  |  |  |  | 0 |  | 0 |  | 0 | 1 | D | 1 |  |  |  | ROZPOCET | [6 empty] | 0
25 | K | 564851111 | Podklad ze štěrkodrti ŠD s rozprostřením a zhutněním plochy přes 100 m2, po zhutnění tl. 150 mm | m2 | 2431.308 |  | 0 | CS ÚRS 2024 02 |  | základní |  | 0 | 0 | 0 | 0 | 0 | 4 | K | 2 |  |  |  | ROZPOCET | 0 | 0 | 0 | 0 | 0 | 1 | 0 | 4 | 1963552913
| Online PSC |  | https://podminky.urs.cz/item/CS_URS_2024_02/564851111 | [14 empty] | Online PSC | 2
| VV |  | dočasná úprava povrchu komunikací: | [14 empty] | VV | 2 | 1 | True | 0 | ROZPOCET
| VV |  | 3*1,10*216,670 "- stoka A" |  | 715.011 | [12 empty] | VV | 2 | 2 | True | 0 | ROZPOCET
| VV |  | 3*1,10*138,830 "- stoka C" |  | 458.139 | [12 empty] | VV | 2 | 2 | True | 0 | ROZPOCET
| VV |  | 3*1,10*228,760 "- stoka D" |  | 754.908 | [12 empty] | VV | 2 | 2 | True | 0 | ROZPOCET
| VV |  | Mezisoučet |  | 1928.058 | [12 empty] | VV | 2 | 3 | True | 0 | ROZPOCET
| VV |  | 3*(19*2,50*2,50+1*7,0*7,0) "- pro šachty" |  | 503.25 | [12 empty] | VV | 2 | 2 | True | 0 | ROZPOCET
| VV |  | Mezisoučet |  | 503.25 | [12 empty] | VV | 2 | 3 | True | 0 | ROZPOCET
| VV |  | Součet |  | 2431.308 | [12 empty] | VV | 2 | 4 | True | 1 | ROZPOCET
26 | K | 577143111 | Asfaltový beton vrstva obrusná ACO 8 (ABJ) s rozprostřením a se zhutněním z nemodifikovaného asfaltu v pruhu šířky do 3 m, po zhutnění tl. 50 mm | m2 | 810.436 |  | 0 | CS ÚRS 2024 02 |  | základní |  | 0 | 0 | 0 | 0 | 0 | 4 | K | 2 |  |  |  | ROZPOCET | 0 | 0 | 0 | 0 | 0 | 1 | 0 | 4 | 1548370369
| Online PSC |  | https://podminky.urs.cz/item/CS_URS_2024_02/577143111 | [14 empty] | Online PSC | 2
| VV |  | dočasná úprava povrchu komunikací: | [14 empty] | VV | 2 | 1 | True | 0 | ROZPOCET
| VV |  | 1,10*216,670 "- stoka A" |  | 238.337 | [12 empty] | VV | 2 | 2 | True | 0 | ROZPOCET
| VV |  | 1,10*138,830 "- stoka C" |  | 152.713 | [12 empty] | VV | 2 | 2 | True | 0 | ROZPOCET
| VV |  | 1,10*228,760 "- stoka D" |  | 251.636 | [12 empty] | VV | 2 | 2 | True | 0 | ROZPOCET
| VV |  | Mezisoučet |  | 642.686 | [12 empty] | VV | 2 | 3 | True | 0 | ROZPOCET
| VV |  | (19*2,50*2,50+1*7,0*7,0) "- pro šachty" |  | 167.75 | [12 empty] | VV | 2 | 2 | True | 0 | ROZPOCET
| VV |  | Mezisoučet |  | 167.75 | [12 empty] | VV | 2 | 3 | True | 0 | ROZPOCET
| VV |  | Součet |  | 810.436 | [12 empty] | VV | 2 | 4 | True | 1 | ROZPOCET
| D | 8 | Trubní vedení |  |  |  | 0 |  |  |  |  | 0 |  | 179.5757 |  | 6.894 | 1 | D | 1 |  |  |  | ROZPOCET | [6 empty] | 0
27 | K | 831372121 | Montáž potrubí z trub kameninových hrdlových s integrovaným těsněním v otevřeném výkopu ve sklonu do 20 % DN 300 | m | 360.2 |  | 0 | CS ÚRS 2024 02 |  | základní |  | 0 | 8e-05 | 0.028816 | 0 | 0 | 4 | K | 2 |  |  |  | ROZPOCET | 0 | 0 | 0 | 0 | 0 | 1 | 0 | 4 | -857158605
| Online PSC |  | https://podminky.urs.cz/item/CS_URS_2024_02/831372121 | [14 empty] | Online PSC | 2
| VV |  | 216,670 "- stoka A" |  | 216.67 | [12 empty] | VV | 2 | 2 | True | 0 | ROZPOCET
| VV |  | 138,830 "- stoka C" |  | 138.83 | [12 empty] | VV | 2 | 2 | True | 0 | ROZPOCET
| VV |  | 1,80+2,90 "- úprava spadištní šachty" |  | 4.7 | [12 empty] | VV | 2 | 2 | True | 0 | ROZPOCET
| VV |  | Součet |  | 360.2 | [12 empty] | VV | 2 | 4 | True | 1 | ROZPOCET
28 | M | 59710707 | trouba kameninová glazovaná DN 300 dl 2,50m spojovací systém C Třída 240 | m | 365.603 |  | 0 | CS ÚRS 2024 02 |  | základní |  | 0 | 0.1 | 36.5603 | 0 | 0 | 8 | M | 2 |  |  |  | ROZPOCET | 0 | 0 | 0 | 0 | 0 | 1 | 0 | 4 | -1377203524
| VV |  | 216,670 "- stoka A" |  | 216.67 | [12 empty] | VV | 2 | 2 | True | 0 | ROZPOCET
| VV |  | 138,830 "- stoka C" |  | 138.83 | [12 empty] | VV | 2 | 2 | True | 0 | ROZPOCET
| VV |  | 1,80+2,90 "- úprava spadištní šachty" |  | 4.7 | [12 empty] | VV | 2 | 2 | True | 0 | ROZPOCET
| VV |  | Součet |  | 360.2 | [12 empty] | VV | 2 | 4 | True | 1 | ROZPOCET
| VV |  | 360,2*1,015 'Přepočtené koeficientem množství |  | 365.603 | [12 empty] | VV | 2 | 2 | False | 1 | ROZPOCET
29 | K | 831392121 | Montáž potrubí z trub kameninových hrdlových s integrovaným těsněním v otevřeném výkopu ve sklonu do 20 % DN 400 | m | 228.76 |  | 0 | CS ÚRS 2024 02 |  | základní |  | 0 | 0.00011 | 0.025164 | 0 | 0 | 4 | K | 2 |  |  |  | ROZPOCET | 0 | 0 | 0 | 0 | 0 | 1 | 0 | 4 | -1631986120
| Online PSC |  | https://podminky.urs.cz/item/CS_URS_2024_02/831392121 | [14 empty] | Online PSC | 2
| VV |  | 228,760 "- stoka D" |  | 228.76 | [12 empty] | VV | 2 | 2 | True | 1 | ROZPOCET
30 | M | 59710706 | trouba kameninová glazovaná DN 400 dl 2,50m spojovací systém C Třída 200 | m | 232.191 |  | 0 | CS ÚRS 2024 02 |  | základní |  | 0 | 0.152 | 35.293 | 0 | 0 | 8 | M | 2 |  |  |  | ROZPOCET | 0 | 0 | 0 | 0 | 0 | 1 | 0 | 4 | 2144678130
| VV |  | 228,760 "- stoka D" |  | 228.76 | [12 empty] | VV | 2 | 2 | True | 1 | ROZPOCET
| VV |  | 228,76*1,015 'Přepočtené koeficientem množství |  | 232.191 | [12 empty] | VV | 2 | 2 | False | 1 | ROZPOCET
31 | K | 837372221 | Montáž kameninových tvarovek na potrubí z trub kameninových v otevřeném výkopu s integrovaným těsněním jednoosých DN 300 | kus | 4 |  | 0 | CS ÚRS 2024 02 |  | základní |  | 0 | 9e-05 | 0.00036 | 0 | 0 | 4 | K | 2 |  |  |  | ROZPOCET | 0 | 0 | 0 | 0 | 0 | 1 | 0 | 4 | -411795451
| Online PSC |  | https://podminky.urs.cz/item/CS_URS_2024_02/837372221 | [14 empty] | Online PSC | 2
| VV |  | 4 "- úprava spadištní šachty" |  | 4 | [12 empty] | VV | 2 | 2 | True | 1 | ROZPOCET
32 | M | 59710992 | koleno kameninové glazované DN 300 45° spojovací systém C tř. 160 | kus | 2 |  | 0 | CS ÚRS 2024 02 |  | základní |  | 0 | 0.037 | 0.074 | 0 | 0 | 8 | M | 2 |  |  |  | ROZPOCET | 0 | 0 | 0 | 0 | 0 | 1 | 0 | 4 | 1787892511
| VV |  | 2 "- úprava spadištní šachty" |  | 2 | [12 empty] | VV | 2 | 2 | True | 1 | ROZPOCET
33 | M | 59710972 | koleno kameninové glazované DN 300 30° spojovací systém C tř. 160 | kus | 2 |  | 0 | CS ÚRS 2024 02 |  | základní |  | 0 | 0.037 | 0.074 | 0 | 0 | 8 | M | 2 |  |  |  | ROZPOCET | 0 | 0 | 0 | 0 | 0 | 1 | 0 | 4 | 190205921
| VV |  | 2 "- úprava spadištní šachty" |  | 2 | [12 empty] | VV | 2 | 2 | True | 1 | ROZPOCET
34 | K | 837371221 | Montáž kameninových tvarovek na potrubí z trub kameninových v otevřeném výkopu s integrovaným těsněním odbočných DN 300 | kus | 56 |  | 0 | CS ÚRS 2024 02 |  | základní |  | 0 | 0.00016 | 0.00896 | 0 | 0 | 4 | K | 2 |  |  |  | ROZPOCET | 0 | 0 | 0 | 0 | 0 | 1 | 0 | 4 | -342708717
| Online PSC |  | https://podminky.urs.cz/item/CS_URS_2024_02/837371221 | [14 empty] | Online PSC | 2
| VV |  | 14 "- přípojky UV" |  | 14 | [12 empty] | VV | 2 | 2 | True | 0 | ROZPOCET
| VV |  | 14+17 "- domovní přípojky" |  | 31 | [12 empty] | VV | 2 | 2 | True | 0 | ROZPOCET
| VV |  | 6 "- přípojky žlabů" |  | 6 | [12 empty] | VV | 2 | 2 | True | 0 | ROZPOCET
| VV |  | 4 "- odbočka" |  | 4 | [12 empty] | VV | 2 | 2 | True | 0 | ROZPOCET
| VV |  | 1 "- úprava spadištní šachty" |  | 1 | [12 empty] | VV | 2 | 2 | True | 0 | ROZPOCET
| VV |  | Součet |  | 56 | [12 empty] | VV | 2 | 4 | True | 1 | ROZPOCET
35 | M | 59711770 | odbočka kameninová glazovaná jednoduchá kolmá DN 300/150 dl 500mm spojovací systém C/F tř.160/- | kus | 55.825 |  | 0 | CS ÚRS 2024 02 |  | základní |  | 0 | 0.073 | 4.0752 | 0 | 0 | 8 | M | 2 |  |  |  | ROZPOCET | 0 | 0 | 0 | 0 | 0 | 1 | 0 | 4 | 231793890
| VV |  | 14 "- přípojky UV" |  | 14 | [12 empty] | VV | 2 | 2 | True | 0 | ROZPOCET
| VV |  | 14+17 "- domovní přípojky" |  | 31 | [12 empty] | VV | 2 | 2 | True | 0 | ROZPOCET
| VV |  | 6 "- přípojky žlabů" |  | 6 | [12 empty] | VV | 2 | 2 | True | 0 | ROZPOCET
| VV |  | 4 "- odbočka" |  | 4 | [12 empty] | VV | 2 | 2 | True | 0 | ROZPOCET
| VV |  | Součet |  | 55 | [12 empty] | VV | 2 | 4 | True | 1 | ROZPOCET
| VV |  | 55*1,015 'Přepočtené koeficientem množství |  | 55.825 | [12 empty] | VV | 2 | 2 | False | 1 | ROZPOCET
36 | M | 59711774R1 | odbočka kameninová glazovaná jednoduchá kolmá DN 300/300 spojovací systém C/F tř.240/160 | kus | 1 |  | 0 | vlastní |  | základní |  | 0 | 0.086 | 0.086 | 0 | 0 | 8 | M | 2 |  |  |  | ROZPOCET | 0 | 0 | 0 | 0 | 0 | 1 | 0 | 4 | -1594987796
| VV |  | 1 "- úprava spadištní šachty" |  | 1 | [12 empty] | VV | 2 | 2 | True | 1 | ROZPOCET
37 | K | 837391221 | Montáž kameninových tvarovek na potrubí z trub kameninových v otevřeném výkopu s integrovaným těsněním odbočných DN 400 | kus | 18 |  | 0 | CS ÚRS 2024 02 |  | základní |  | 0 | 0.00017 | 0.00306 | 0 | 0 | 4 | K | 2 |  |  |  | ROZPOCET | 0 | 0 | 0 | 0 | 0 | 1 | 0 | 4 | 533910290
| Online PSC |  | https://podminky.urs.cz/item/CS_URS_2024_02/837391221 | [14 empty] | Online PSC | 2
| VV |  | 12 "- přípojky UV" |  | 12 | [12 empty] | VV | 2 | 2 | True | 0 | ROZPOCET
| VV |  | 4 "- přípojky žlabů" |  | 4 | [12 empty] | VV | 2 | 2 | True | 0 | ROZPOCET
| VV |  | 1 "- odbočka" |  | 1 | [12 empty] | VV | 2 | 2 | True | 0 | ROZPOCET
| VV |  | 1 "- úprava spadištní šachty" |  | 1 | [12 empty] | VV | 2 | 2 | True | 0 | ROZPOCET
| VV |  | Součet |  | 18 | [12 empty] | VV | 2 | 4 | True | 1 | ROZPOCET
38 | M | 59711790 | odbočka kameninová glazovaná jednoduchá kolmá DN 400/150 dl 1000mm spojovací systém C/F tř.160/- | kus | 17.255 |  | 0 | CS ÚRS 2024 02 |  | základní |  | 0 | 0.145 | 2.502 | 0 | 0 | 8 | M | 2 |  |  |  | ROZPOCET | 0 | 0 | 0 | 0 | 0 | 1 | 0 | 4 | -753998118
| VV |  | 12 "- přípojky UV" |  | 12 | [12 empty] | VV | 2 | 2 | True | 0 | ROZPOCET
| VV |  | 4 "- přípojky žlabů" |  | 4 | [12 empty] | VV | 2 | 2 | True | 0 | ROZPOCET
| VV |  | 1 "- odbočka" |  | 1 | [12 empty] | VV | 2 | 2 | True | 0 | ROZPOCET
| VV |  | Součet |  | 17 | [12 empty] | VV | 2 | 4 | True | 1 | ROZPOCET
| VV |  | 17*1,015 'Přepočtené koeficientem množství |  | 17.255 | [12 empty] | VV | 2 | 2 | False | 1 | ROZPOCET
39 | M | 59711790R1 | odbočka kameninová glazovaná jednoduchá kolmá DN 400/300 spojovací systém C/F tř.160/- | kus | 1 |  | 0 | vlastní |  | základní |  | 0 | 0.145 | 0.145 | 0 | 0 | 8 | M | 2 |  |  |  | ROZPOCET | 0 | 0 | 0 | 0 | 0 | 1 | 0 | 4 | -1387614235
| VV |  | 1 "- úprava spadištní šachty" |  | 1 | [12 empty] | VV | 2 | 2 | True | 1 | ROZPOCET
40 | K | 890251811 | Bourání šachet a jímek ručně velikosti obestavěného prostoru přes 3 do 5 m3 z prostého betonu | m3 | 12.6 |  | 0 | CS ÚRS 2024 02 |  | základní |  | 0 | 0 | 0 | 0.33 | 4.158 | 4 | K | 2 |  |  |  | ROZPOCET | 0 | 0 | 0 | 0 | 0 | 1 | 0 | 4 | 603712624
| Online PSC |  | https://podminky.urs.cz/item/CS_URS_2024_02/890251811 | [14 empty] | Online PSC | 2
| VV |  | (2,36+3,64)*2,10 "- úprava spadištní šachty" |  | 12.6 | [12 empty] | VV | 2 | 2 | True | 1 | ROZPOCET
41 | K | 890451851 | Bourání šachet a jímek strojně velikosti obestavěného prostoru přes 3 do 5 m3 z prefabrikovaných skruží | m3 | 7.5 |  | 0 | CS ÚRS 2024 02 |  | základní |  | 0 | 0 | 0 | 0.36 | 2.7 | 4 | K | 2 |  |  |  | ROZPOCET | 0 | 0 | 0 | 0 | 0 | 1 | 0 | 4 | -561084019
| Online PSC |  | https://podminky.urs.cz/item/CS_URS_2024_02/890451851 | [14 empty] | Online PSC | 2
| VV |  | 2*3*1,25 "- bourání stávajících šachet a úprava spadištní šachty"" |  | 7.5 | [12 empty] | VV | 2 | 2 | True | 1 | ROZPOCET
42 | K | 894411311 | Osazení betonových nebo železobetonových dílců pro šachty skruží rovných | kus | 80 |  | 0 | CS ÚRS 2024 02 |  | základní |  | 0 | 0.01019 | 0.8152 | 0 | 0 | 4 | K | 2 |  |  |  | ROZPOCET | 0 | 0 | 0 | 0 | 0 | 1 | 0 | 4 | 1309921749
| Online PSC |  | https://podminky.urs.cz/item/CS_URS_2024_02/894411311 | [14 empty] | Online PSC | 2
| VV |  | 4*20 |  | 80 | [12 empty] | VV | 2 | 2 | True | 1 | ROZPOCET
43 | K | 894412411 | Osazení betonových nebo železobetonových dílců pro šachty skruží přechodových | kus | 20 |  | 0 | CS ÚRS 2024 02 |  | základní |  | 0 | 0.01248 | 0.2496 | 0 | 0 | 4 | K | 2 |  |  |  | ROZPOCET | 0 | 0 | 0 | 0 | 0 | 1 | 0 | 4 | -1917574642
| Online PSC |  | https://podminky.urs.cz/item/CS_URS_2024_02/894412411 | [14 empty] | Online PSC | 2
| VV |  | 20 |  | 20 | [12 empty] | VV | 2 | 2 | True | 1 | ROZPOCET
44 | K | 452112111 | Osazení betonových dílců prstenců nebo rámů pod poklopy a mříže, výšky do 100 mm | kus | 40 |  | 0 | CS ÚRS 2024 02 |  | základní |  | 0 | 0.08742 | 3.4968 | 0 | 0 | 4 | K | 2 |  |  |  | ROZPOCET | 0 | 0 | 0 | 0 | 0 | 1 | 0 | 4 | 448436263
| Online PSC |  | https://podminky.urs.cz/item/CS_URS_2024_02/452112111 | [14 empty] | Online PSC | 2
| VV |  | 2*20 |  | 40 | [12 empty] | VV | 2 | 2 | True | 1 | ROZPOCET
45 | K | 894138001 | Šachty kanalizační zděné Příplatek k cenám šachet na stokách kruhových a vejčitých za každých dalších 0,60 m výšky | kus | 60 |  | 0 | CS ÚRS 2024 02 |  | základní |  | 0 | 0.03575 | 2.145 | 0 | 0 | 4 | K | 2 |  |  |  | ROZPOCET | 0 | 0 | 0 | 0 | 0 | 1 | 0 | 4 | 1439095769
| Online PSC |  | https://podminky.urs.cz/item/CS_URS_2024_02/894138001 | [14 empty] | Online PSC | 2
| VV |  | 3*20 |  | 60 | [12 empty] | VV | 2 | 2 | True | 1 | ROZPOCET
46 | M | 59224176 | prstenec šachtový vyrovnávací betonový 625x120x80mm | kus | 2 |  | 0 | CS ÚRS 2024 02 |  | základní |  | 0 | 0.051 | 0.102 | 0 | 0 | 8 | M | 2 |  |  |  | ROZPOCET | 0 | 0 | 0 | 0 | 0 | 1 | 0 | 4 | -453998383
47 | M | 5922417R | prstenec šachtový vyrovnávací betonový 625x120x85mm | kus | 19 |  | 0 | vlastní |  | základní |  | 0 | 0.051 | 0.969 | 0 | 0 | 8 | M | 2 |  |  |  | ROZPOCET | 0 | 0 | 0 | 0 | 0 | 1 | 0 | 4 | -1230852730
48 | M | 59224168 | skruž betonová přechodová 62,5/100x60x12cm stupadla poplastovaná kapsová | kus | 20 |  | 0 | CS ÚRS 2024 02 |  | základní |  | 0 | 0.548 | 10.96 | 0 | 0 | 8 | M | 2 |  |  |  | ROZPOCET | 0 | 0 | 0 | 0 | 0 | 1 | 0 | 4 | 1872777089
49 | M | 59224161 | skruž betonová kanalizační se stupadly 100x50x12cm | kus | 19 |  | 0 | CS ÚRS 2024 02 |  | základní |  | 0 | 0.506 | 9.614 | 0 | 0 | 8 | M | 2 |  |  |  | ROZPOCET | 0 | 0 | 0 | 0 | 0 | 1 | 0 | 4 | 651567750
50 | M | 59224162 | skruž betonová kanalizační se stupadly 100x100x12cm | kus | 21 |  | 0 | CS ÚRS 2024 02 |  | základní |  | 0 | 1.013 | 21.273 | 0 | 0 | 8 | M | 2 |  |  |  | ROZPOCET | 0 | 0 | 0 | 0 | 0 | 1 | 0 | 4 | 1206726229
51 | M | 59224339R | dno betonové šachty DN 1000 kanalizační výšky 100cm s čedičovou výstelkou | kus | 19 |  | 0 | vlastní |  | základní |  | 0 | 2.1 | 39.9 | 0 | 0 | 8 | M | 2 |  |  |  | ROZPOCET | 0 | 0 | 0 | 0 | 0 | 1 | 0 | 4 | -1983449631
52 | M | 59224160 | skruž betonová kanalizační se stupadly 100x25x12cm | kus | 20 |  | 0 | CS ÚRS 2024 02 |  | základní |  | 0 | 0.254 | 5.08 | 0 | 0 | 8 | M | 2 |  |  |  | ROZPOCET | 0 | 0 | 0 | 0 | 0 | 1 | 0 | 4 | -2050731496
53 | M | 59224348 | těsnění elastomerové pro spojení šachetních dílů DN 1000 | kus | 80 |  | 0 | CS ÚRS 2024 02 |  | základní |  | 0 | 0.002 | 0.16 | 0 | 0 | 8 | M | 2 |  |  |  | ROZPOCET | 0 | 0 | 0 | 0 | 0 | 1 | 0 | 4 | 1432211972
54 | M | 28661942 | těsnění pro teleskop a betonový prstenec | kus | 20 |  | 0 | CS ÚRS 2024 02 |  | základní |  | 0 | 0.001 | 0.02 | 0 | 0 | 8 | M | 2 |  |  |  | ROZPOCET | 0 | 0 | 0 | 0 | 0 | 1 | 0 | 4 | -952584165
55 | K | 899104112 | Osazení poklopů šachtových litinových, ocelových nebo železobetonových včetně rámů pro třídu zatížení D400, E600 | kus | 20 |  | 0 | CS ÚRS 2024 02 |  | základní |  | 0 | 0.09 | 1.8 | 0 | 0 | 4 | K | 2 |  |  |  | ROZPOCET | 0 | 0 | 0 | 0 | 0 | 1 | 0 | 4 | -753714141
| Online PSC |  | https://podminky.urs.cz/item/CS_URS_2024_02/899104112 | [14 empty] | Online PSC | 2
56 | M | 28661935 | poklop šachtový litinový DN 600 pro třídu zatížení D400 | kus | 20 |  | 0 | CS ÚRS 2024 02 |  | základní |  | 0 | 0.196 | 3.92 | 0 | 0 | 8 | M | 2 |  |  |  | ROZPOCET | 0 | 0 | 0 | 0 | 0 | 1 | 0 | 4 | 2135417924
57 | K | 899501411 | Stupadla do šachet a drobných objektů ocelová s PE povlakem vidlicová s vysekáním otvoru v betonu | kus | 9 |  | 0 | CS ÚRS 2024 02 |  | základní |  | 0 | 0.01299 | 0.11691 | 0.004 | 0.036 | 4 | K | 2 |  |  |  | ROZPOCET | 0 | 0 | 0 | 0 | 0 | 1 | 0 | 4 | 1781552697
| Online PSC |  | https://podminky.urs.cz/item/CS_URS_2024_02/899501411 | [14 empty] | Online PSC | 2
| VV |  | 9 "- úprava spadištní šachty" |  | 9 | [12 empty] | VV | 2 | 2 | True | 1 | ROZPOCET
58 | K | 899623181 | Obetonování potrubí nebo zdiva stok betonem prostým v otevřeném výkopu, betonem tř. C 30/37 | m3 | 11.411 |  | 0 | CS ÚRS 2024 02 |  | základní |  | 0 | 0 | 0 | 0 | 0 | 4 | K | 2 |  |  |  | ROZPOCET | 0 | 0 | 0 | 0 | 0 | 1 | 0 | 4 | 765086729
| Online PSC |  | https://podminky.urs.cz/item/CS_URS_2024_02/899623181 | [14 empty] | Online PSC | 2
| VV |  | (2,36+3,64-0,071*(0,750+1,80+2,850)-0,126*1,45)*2,10 "- úprava spadištní šachty" |  | 11.411 | [12 empty] | VV | 2 | 2 | True | 1 | ROZPOCET
59 | K | 899722114 | Krytí potrubí z plastů výstražnou fólií z PVC šířky přes 34 do 40 cm | m | 584.26 |  | 0 | CS ÚRS 2024 02 |  | základní |  | 0 | 0.00013 | 0.075954 | 0 | 0 | 4 | K | 2 |  |  |  | ROZPOCET | 0 | 0 | 0 | 0 | 0 | 1 | 0 | 4 | 1601275053
| Online PSC |  | https://podminky.urs.cz/item/CS_URS_2024_02/899722114 | [14 empty] | Online PSC | 2
| VV |  | 216,670 "- stoka A" |  | 216.67 | [12 empty] | VV | 2 | 2 | True | 0 | ROZPOCET
| VV |  | 138,830 "- stoka C" |  | 138.83 | [12 empty] | VV | 2 | 2 | True | 0 | ROZPOCET
| VV |  | 228,760 "- stoka D" |  | 228.76 | [12 empty] | VV | 2 | 2 | True | 0 | ROZPOCET
| VV |  | Součet |  | 584.26 | [12 empty] | VV | 2 | 4 | True | 1 | ROZPOCET
60 | K | 715174012 | Provedení izolace stavebních konstrukcí speciální obklady nádrží, kanálů nebo šachet do tmelů, s úpravou spár čedičovými tl. 25 až 40 mm | m2 | 9.902 |  | 0 | CS ÚRS 2024 02 |  | základní |  | 0 | 0.00024 | 0.0023765 | 0 | 0 | 16 | K | 2 |  |  |  | ROZPOCET | 0 | 0 | 0 | 0 | 0 | 1 | 0 | 16 | -106757926
| Online PSC |  | https://podminky.urs.cz/item/CS_URS_2024_02/715174012 | [14 empty] | Online PSC | 2
| VV |  | (2*0,50+1,50)*1,850+3,14/2*1,450+1,50*2,0 "- úprava spadištní šachty" |  | 9.902 | [12 empty] | VV | 2 | 2 | True | 1 | ROZPOCET
| D | 9 | Ostatní konstrukce a práce-bourání |  |  |  | 0 |  |  |  |  | 0 |  | 0.00069 |  | 0 | 1 | D | 1 |  |  |  | ROZPOCET | [6 empty] | 0
61 | K | 919735111 | Řezání stávajícího živičného krytu nebo podkladu hloubky do 50 mm | m | 1168.52 |  | 0 | CS ÚRS 2024 02 |  | základní |  | 0 | 0 | 0 | 0 | 0 | 4 | K | 2 |  |  |  | ROZPOCET | 0 | 0 | 0 | 0 | 0 | 1 | 0 | 4 | 1212008786
| Online PSC |  | https://podminky.urs.cz/item/CS_URS_2024_02/919735111 | [14 empty] | Online PSC | 2
| VV |  | 2*584,260 |  | 1168.52 | [12 empty] | VV | 2 | 2 | True | 1 | ROZPOCET
62 | K | 919735112 | Řezání stávajícího živičného krytu nebo podkladu hloubky přes 50 do 100 mm | m | 1168.52 |  | 0 | CS ÚRS 2024 02 |  | základní |  | 0 | 0 | 0 | 0 | 0 | 4 | K | 2 |  |  |  | ROZPOCET | 0 | 0 | 0 | 0 | 0 | 1 | 0 | 4 | -377246088
| Online PSC |  | https://podminky.urs.cz/item/CS_URS_2024_02/919735112 | [14 empty] | Online PSC | 2
| VV |  | 2*584,260 |  | 1168.52 | [12 empty] | VV | 2 | 2 | True | 1 | ROZPOCET
63 | K | 953961113 | Kotva chemická s vyvrtáním otvoru do betonu, železobetonu nebo tvrdého kamene tmel, velikost M 12, hloubka 110 mm | kus | 69 |  | 0 | CS ÚRS 2024 02 |  | základní |  | 0 | 1e-05 | 0.00069 | 0 | 0 | 4 | K | 2 |  |  |  | ROZPOCET | 0 | 0 | 0 | 0 | 0 | 1 | 0 | 4 | 586937079
| Online PSC |  | https://podminky.urs.cz/item/CS_URS_2024_02/953961113 | [14 empty] | Online PSC | 2
| VV |  | 69 "- úprava spadištní šachty" |  | 69 | [12 empty] | VV | 2 | 2 | True | 1 | ROZPOCET
| D | 997 | Přesun sutě |  |  |  | 0 |  |  |  |  | 0 |  | 0 |  | 0 | 1 | D | 1 |  |  |  | ROZPOCET | [6 empty] | 0
64 | K | 997221875R1 | Odvoz vybouraných hmot dle možností zhotovitele s uložením a případným poplatkem za skládku - asfaltu bez obsahu dehtu zatříděného do Katalogu odpadů pod kódem 17 03 02 | t | 186.4 |  | 0 | vlastní |  | základní |  | 0 | 0 | 0 | 0 | 0 | 4 | K | 2 |  |  |  | ROZPOCET | 0 | 0 | 0 | 0 | 0 | 1 | 0 | 4 | -1665080784
| VV |  | 186,40 "- vybourané asfalty - PAU ZAS-T3 - odvoz na skládku" |  | 186.4 | [12 empty] | VV | 2 | 2 | True | 1 | ROZPOCET
65 | K | 997221875R2 | Odvoz vybouraných hmot dle možností zhotovitele s uložením - asfaltu bez obsahu dehtu zatříděného do Katalogu odpadů pod kódem 17 03 02 | t | 74.56 |  | 0 | vlastní |  | základní |  | 0 | 0 | 0 | 0 | 0 | 4 | K | 2 |  |  |  | ROZPOCET | 0 | 0 | 0 | 0 | 0 | 1 | 0 | 4 | 923985462
| VV |  | 74,560 "- vybourané asfalty - PAU ZAS-T1" |  | 74.56 | [12 empty] | VV | 2 | 2 | True | 1 | ROZPOCET
66 | K | 997221861R1 | Odvoz vybouraných hmot dle možností zhotovitele s uložením a případným poplatkem za skládku - z prostého betonu zatříděného do Katalogu odpadů pod kódem 17 01 01 | t | 6.858 |  | 0 | vlastní |  | základní |  | 0 | 0 | 0 | 0 | 0 | 4 | K | 2 |  |  |  | ROZPOCET | 0 | 0 | 0 | 0 | 0 | 1 | 0 | 4 | 1290829558
| VV |  | 4,158+2,70 |  | 6.858 | [12 empty] | VV | 2 | 2 | True | 1 | ROZPOCET
67 | K | 997221873R1 | Odvoz vybouraných hmot dle možností zhotovitele s uložením a případným poplatkem za skládku - zeminy a kamení zatříděného do Katalogu odpadů pod kódem 17 05 04 | t | 356.592 |  | 0 | vlastní |  | základní |  | 0 | 0 | 0 | 0 | 0 | 4 | K | 2 |  |  |  | ROZPOCET | 0 | 0 | 0 | 0 | 0 | 1 | 0 | 4 | -2052458221
| VV |  | 356,592 |  | 356.592 | [12 empty] | VV | 2 | 2 | True | 1 | ROZPOCET
68 | K | 997221R01 | Odkup vyfrézovaných asfaltových hmot zhotovitelem | t | -74.56 |  | 0 |  |  | základní |  | 0 | 0 | 0 | 0 | 0 | 4 | K | 2 |  |  |  | ROZPOCET | 0 | 0 | 0 | 0 | 0 | 1 | 0 | 4 | 1644002561
| P |  | Poznámka k položce: POLOŽKU OCEŇTE DLE PLZEŇSKÝCH STANDARDŮ PRO KOMUNIKACE .... 1 Kč/t | [14 empty] | P | 2
| VV |  | -74,560 |  | -74.56 | [12 empty] | VV | 2 | 2 | True | 1 | ROZPOCET
| D | 998 | Přesun hmot |  |  |  | 0 |  |  |  |  | 0 |  | 0 |  | 0 | 1 | D | 1 |  |  |  | ROZPOCET | [6 empty] | 0
69 | K | 998275101 | Přesun hmot pro trubní vedení hloubené z trub kameninových pro kanalizace v otevřeném výkopu dopravní vzdálenost do 15 m | t | 556.253 |  | 0 | CS ÚRS 2024 02 |  | základní |  | 0 | 0 | 0 | 0 | 0 | 4 | K | 2 |  |  |  | ROZPOCET | 0 | 0 | 0 | 0 | 0 | 1 | 0 | 4 | 1142082326
| Online PSC |  | https://podminky.urs.cz/item/CS_URS_2024_02/998275101 | [14 empty] | Online PSC | 2
| D | PSV | Práce a dodávky PSV |  |  |  | 0 |  |  |  |  | 0 |  | 0.10664 |  | 0.006 | 2 | D | 0 |  |  |  | ROZPOCET | [6 empty] | 0
| D | 711 | Izolace proti vodě, vlhkosti a plynům |  |  |  | 0 |  |  |  |  | 0 |  | 0.10664 |  | 0 | 2 | D | 1 |  |  |  | ROZPOCET | [6 empty] | 0
70 | K | 711141559 | Provedení izolace proti zemní vlhkosti pásy přitavením NAIP na ploše vodorovné V | m2 | 9.3 |  | 0 | CS ÚRS 2024 02 |  | základní |  | 0 | 0.0004 | 0.00372 | 0 | 0 | 16 | K | 2 |  |  |  | ROZPOCET | 0 | 0 | 0 | 0 | 0 | 1 | 0 | 16 | 355615858
| Online PSC |  | https://podminky.urs.cz/item/CS_URS_2024_02/711141559 | [14 empty] | Online PSC | 2
| VV |  | 2*0,750*(2,10+4,10) "- úprava spadištní šachty" |  | 9.3 | [12 empty] | VV | 2 | 2 | True | 1 | ROZPOCET
71 | K | 711142559 | Provedení izolace proti zemní vlhkosti pásy přitavením NAIP na ploše svislé S | m2 | 6.2 |  | 0 | CS ÚRS 2024 02 |  | základní |  | 0 | 0.0004 | 0.00248 | 0 | 0 | 16 | K | 2 |  |  |  | ROZPOCET | 0 | 0 | 0 | 0 | 0 | 1 | 0 | 16 | -2082633107
| Online PSC |  | https://podminky.urs.cz/item/CS_URS_2024_02/711142559 | [14 empty] | Online PSC | 2
| VV |  | 4*0,250*(2,10+4,10) "- úprava spadištní šachty" |  | 6.2 | [12 empty] | VV | 2 | 2 | True | 1 | ROZPOCET
72 | M | 62832134 | pás asfaltový natavitelný oxidovaný s vložkou ze skleněné rohože typu V60 s jemnozrnným minerálním posypem tl 4,0mm | m2 | 18.6 |  | 0 | CS ÚRS 2024 02 |  | základní |  | 0 | 0.0054 | 0.10044 | 0 | 0 | 32 | M | 2 |  |  |  | ROZPOCET | 0 | 0 | 0 | 0 | 0 | 1 | 0 | 16 | -495005718
| VV |  | 9,30+6,20 "- úprava spadištní šachty" |  | 15.5 | [12 empty] | VV | 2 | 2 | True | 1 | ROZPOCET
| VV |  | 15,5*1,2 'Přepočtené koeficientem množství |  | 18.6 | [12 empty] | VV | 2 | 2 | False | 1 | ROZPOCET
| D | 767 | Konstrukce zámečnické |  |  |  | 0 |  |  |  |  | 0 |  | 0 |  | 0.006 | 2 | D | 1 |  |  |  | ROZPOCET | [6 empty] | 0
73 | K | 767211801R | Demontáž šachetních stupadel, odvoz dle možností zhotovitele, s uložením a případným poplatkem za skládku | kus | 1 |  | 0 | vlastní |  | základní |  | 0 | 0 | 0 | 0.006 | 0.006 | 16 | K | 2 |  |  |  | ROZPOCET | 0 | 0 | 0 | 0 | 0 | 1 | 0 | 16 | -1594065704
| VV |  | 1 "- úprava spadištní šachty" |  | 1 | [12 empty] | VV | 2 | 2 | True | 1 | ROZPOCET

## IO 310.2 - IO 310.2 - Kan...
{df73272c-6519-438e-a0ef-8b68e159dfeb}
2
| KRYCÍ LIST SOUPISU PRACÍ | [7 empty] | v --- níže se nacházejí doplnkové a pomocné údaje k sestavám --- v | [8 empty] | False
Stavba:
II/231 Rekonstrukce ul. 28.října, II.část
Objekt:
IO 310.2 - IO 310.2 - Kanalizace - přípojky odvodnění (100% SÚS)
| KSO: |  | 827 21 |  |  | CC-CZ:
| Místo: |  |  |  |  | Datum: | 1. 10. 2024
| CZ-CPV: |  | 45230000-8 |  |  | CZ-CPA: | 42.21.22
| Zadavatel: |  |  |  |  | IČ:
|  | Statutární město Plzeň+ SÚS Plzeňského kraje, p.o. |  |  |  | DIČ:
| Účastník: |  |  |  |  | IČ: | Vyplň údaj
|  | Vyplň údaj |  |  |  | DIČ: | Vyplň údaj
| Projektant: |  |  |  |  | IČ:
|  | PSDS s.r.o. |  |  |  | DIČ:
| Zpracovatel: |  |  |  |  | IČ:
DIČ:
Poznámka:
- Veškeré venkovní dlažby, kostky a obrubníky z přírodního kamene budou z hlediska tolerance půdorysných rozměrů a tloušťky, tolerance podkosení a přesahu styčných ploch a tolerance nepravidelnosti neopracované a opracované plochy ve třídě 2 (podle ČSN EN 1341, 1342 a 1343). - Pokud je v soupisu prací definován konkrétní výrobek, je tím definován minimální požadovaný standard, uchazeč může ve své nabídce tento výrobek nahradit výrobkem se srovnatelnými nebo lepšími parametry. Parametry pro srovnání se rozumí zejména parametry výkonnostní, funkční a parametry životnosti. Dodavatel je oprávněn nabídnout rovnocenné řešení.
| Cena bez DPH | [5 empty] | 0
|  |  | Základ daně |  |  | Sazba daně | Výše daně
| DPH | základní | 0 |  |  | 21% | 0
|  | snížená | 0 |  |  | 12% | 0
|  | zákl. přenesená | 0 |  |  | 21% | 0
|  | sníž. přenesená | 0 |  |  | 12% | 0
|  | nulová | 0 |  |  | 0% | 0
| Cena s DPH |  |  | v | CZK |  | 0
REKAPITULACE ČLENĚNÍ SOUPISU PRACÍ
Stavba:
II/231 Rekonstrukce ul. 28.října, II.část
Objekt:
IO 310.2 - IO 310.2 - Kanalizace - přípojky odvodnění (100% SÚS)
Místo: | [5 empty] | Datum: | 1. 10. 2024
Zadavatel: |  |  | Statutární město Plzeň+ SÚS Plzeňského kraje, p.o. |  |  | Projektant: | PSDS s.r.o.
Účastník: |  |  | Vyplň údaj |  |  | Zpracovatel:
Kód dílu - Popis | [6 empty] | Cena celkem [CZK]
Náklady stavby celkem | [6 empty] | 0 | [11 empty] | -1
| HSV - Práce a dodávky HSV | [5 empty] | 0
| 1 - Zemní práce | [5 empty] | 0
| 2 - Zakládání | [5 empty] | 0
| 4 - Vodorovné konstrukce | [5 empty] | 0
| 5 - Komunikace | [5 empty] | 0
| 8 - Trubní vedení | [5 empty] | 0
| 9 - Ostatní konstrukce a práce-bourání | [5 empty] | 0
| 997 - Přesun sutě | [5 empty] | 0
| 998 - Přesun hmot | [5 empty] | 0
SOUPIS PRACÍ
Stavba:
II/231 Rekonstrukce ul. 28.října, II.část
Objekt:
IO 310.2 - IO 310.2 - Kanalizace - přípojky odvodnění (100% SÚS)
Místo: | [5 empty] | Datum: | 1. 10. 2024
Zadavatel: |  |  | Statutární město Plzeň+ SÚS Plzeňského kraje, p.o. |  |  | Projektant: | PSDS s.r.o.
Účastník: |  |  | Vyplň údaj |  |  | Zpracovatel:
PČ | Typ | Kód | Popis | MJ | Množství | J.cena [CZK] | Cena celkem [CZK] | Cenová soustava |  | DPH | J. Nh [h] | Nh celkem [h] | J. hmotnost [t] | Hmotnost celkem [t] | J. suť [t] | Suť Celkem [t]
Náklady soupisu celkem | [6 empty] | 0 |  |  |  |  | 0 |  | 95.844 |  | 237.2106 |  | D | -1 | [10 empty] | 0
| D | HSV | Práce a dodávky HSV |  |  |  | 0 |  |  |  |  | 0 |  | 95.844 |  | 237.2106 | 1 | D | 0 |  |  |  | ROZPOCET | [6 empty] | 0
| D | 1 | Zemní práce |  |  |  | 0 |  |  |  |  | 0 |  | 0.58015 |  | 237.2106 | 1 | D | 1 |  |  |  | ROZPOCET | [6 empty] | 0
1 | K | 113107223 | Odstranění podkladů nebo krytů strojně plochy jednotlivě přes 200 m2 s přemístěním hmot na skládku na vzdálenost do 20 m nebo s naložením na dopravní prostředek z kameniva hrubého drceného, o tl. vrstvy přes 200 do 300 mm | m2 | 311.3 |  | 0 | CS ÚRS 2024 02 |  | základní |  | 0 | 0 | 0 | 0.44 | 136.972 | 4 | K | 2 |  |  |  | ROZPOCET | 0 | 0 | 0 | 0 | 0 | 1 | 0 | 4 | -248689625
| Online PSC |  | https://podminky.urs.cz/item/CS_URS_2024_02/113107223 | [14 empty] | Online PSC | 2
| VV |  | 1,10*211,50 "- přípojky UV" |  | 232.65 | [12 empty] | VV | 2 | 2 | True | 0 | ROZPOCET
| VV |  | 1,10*71,50 "- přípojky žlabů" |  | 78.65 | [12 empty] | VV | 2 | 2 | True | 0 | ROZPOCET
| VV |  | Součet |  | 311.3 | [12 empty] | VV | 2 | 4 | True | 1 | ROZPOCET
2 | K | 113154552 | Frézování živičného podkladu nebo krytu s naložením hmot na dopravní prostředek plochy přes 2 000 do 10 000 m2 tloušťky vrstvy 40 mm | m2 | 311.3 |  | 0 | CS ÚRS 2024 02 |  | základní |  | 0 | 1e-05 | 0.003113 | 0.092 | 28.6396 | 4 | K | 2 |  |  |  | ROZPOCET | 0 | 0 | 0 | 0 | 0 | 1 | 0 | 4 | 2039316599
| Online PSC |  | https://podminky.urs.cz/item/CS_URS_2024_02/113154552 | [14 empty] | Online PSC | 2
| VV |  | 1,10*211,50 "- přípojky UV" |  | 232.65 | [12 empty] | VV | 2 | 2 | True | 0 | ROZPOCET
| VV |  | 1,10*71,50 "- přípojky žlabů" |  | 78.65 | [12 empty] | VV | 2 | 2 | True | 0 | ROZPOCET
| VV |  | Součet |  | 311.3 | [12 empty] | VV | 2 | 4 | True | 1 | ROZPOCET
3 | K | 113154558 | Frézování živičného podkladu nebo krytu s naložením hmot na dopravní prostředek plochy přes 2 000 do 10 000 m2 tloušťky vrstvy 100 mm | m2 | 311.3 |  | 0 | CS ÚRS 2024 02 |  | základní |  | 0 | 3e-05 | 0.009339 | 0.23 | 71.599 | 4 | K | 2 |  |  |  | ROZPOCET | 0 | 0 | 0 | 0 | 0 | 1 | 0 | 4 | 709945055
| Online PSC |  | https://podminky.urs.cz/item/CS_URS_2024_02/113154558 | [14 empty] | Online PSC | 2
| VV |  | 1,10*211,50 "- přípojky UV" |  | 232.65 | [12 empty] | VV | 2 | 2 | True | 0 | ROZPOCET
| VV |  | 1,10*71,50 "- přípojky žlabů" |  | 78.65 | [12 empty] | VV | 2 | 2 | True | 0 | ROZPOCET
| VV |  | Součet |  | 311.3 | [12 empty] | VV | 2 | 4 | True | 1 | ROZPOCET
4 | K | 120001101 | Příplatek k cenám vykopávek za ztížení vykopávky v blízkosti podzemního vedení nebo výbušnin v horninách jakékoliv třídy | m3 | 95 |  | 0 | CS ÚRS 2024 02 |  | základní |  | 0 | 0 | 0 | 0 | 0 | 4 | K | 2 |  |  |  | ROZPOCET | 0 | 0 | 0 | 0 | 0 | 1 | 0 | 4 | -1283652778
| Online PSC |  | https://podminky.urs.cz/item/CS_URS_2024_02/120001101 | [14 empty] | Online PSC | 2
5 | K | 132254206 | Hloubení zapažených rýh šířky přes 800 do 2 000 mm strojně s urovnáním dna do předepsaného profilu a spádu v hornině třídy těžitelnosti I skupiny 3 přes 1 000 do 5 000 m3 | m3 | 529.21 |  | 0 | CS ÚRS 2024 02 |  | základní |  | 0 | 0 | 0 | 0 | 0 | 4 | K | 2 |  |  |  | ROZPOCET | 0 | 0 | 0 | 0 | 0 | 1 | 0 | 4 | 2025918227
| Online PSC |  | https://podminky.urs.cz/item/CS_URS_2024_02/132254206 | [14 empty] | Online PSC | 2
| VV |  | kontaminovaná zemina | [14 empty] | VV | 2 | 1 | True | 0 | ROZPOCET
| VV |  | 1,10*1,0*211,50 "- přípojky UV" |  | 232.65 | [12 empty] | VV | 2 | 2 | True | 0 | ROZPOCET
| VV |  | 1,10*1,0*71,50 "- přípojky žlabů" |  | 78.65 | [12 empty] | VV | 2 | 2 | True | 0 | ROZPOCET
| VV |  | Mezisoučet |  | 311.3 | [12 empty] | VV | 2 | 3 | True | 0 | ROZPOCET
| VV |  | nekontaminovaná zemina | [14 empty] | VV | 2 | 1 | True | 0 | ROZPOCET
| VV |  | 1,10*0,70*211,50 "- přípojky UV" |  | 162.855 | [12 empty] | VV | 2 | 2 | True | 0 | ROZPOCET
| VV |  | 1,10*0,70*71,50 "- přípojky žlabů" |  | 55.055 | [12 empty] | VV | 2 | 2 | True | 0 | ROZPOCET
| VV |  | Mezisoučet |  | 217.91 | [12 empty] | VV | 2 | 3 | True | 0 | ROZPOCET
| VV |  | Součet |  | 529.21 | [12 empty] | VV | 2 | 4 | True | 1 | ROZPOCET
6 | K | 151811132 | Zřízení pažicích boxů pro pažení a rozepření stěn rýh podzemního vedení hloubka výkopu do 4 m, šířka přes 1,2 do 2,5 m | m2 | 962.2 |  | 0 | CS ÚRS 2024 02 |  | základní |  | 0 | 0.00059 | 0.5677 | 0 | 0 | 4 | K | 2 |  |  |  | ROZPOCET | 0 | 0 | 0 | 0 | 0 | 1 | 0 | 4 | -92703661
| Online PSC |  | https://podminky.urs.cz/item/CS_URS_2024_02/151811132 | [14 empty] | Online PSC | 2
| VV |  | 2*1,70*211,50 "- přípojky UV" |  | 719.1 | [12 empty] | VV | 2 | 2 | True | 0 | ROZPOCET
| VV |  | 2*1,70*71,50 "- přípojky žlabů" |  | 243.1 | [12 empty] | VV | 2 | 2 | True | 0 | ROZPOCET
| VV |  | Součet |  | 962.2 | [12 empty] | VV | 2 | 4 | True | 1 | ROZPOCET
7 | K | 151811231 | Odstranění pažicích boxů pro pažení a rozepření stěn rýh podzemního vedení hloubka výkopu do 4 m, šířka do 1,2 m | m2 | 962.2 |  | 0 | CS ÚRS 2024 02 |  | základní |  | 0 | 0 | 0 | 0 | 0 | 4 | K | 2 |  |  |  | ROZPOCET | 0 | 0 | 0 | 0 | 0 | 1 | 0 | 4 | 1768835774
| Online PSC |  | https://podminky.urs.cz/item/CS_URS_2024_02/151811231 | [14 empty] | Online PSC | 2
| VV |  | 2*1,70*211,50 "- přípojky UV" |  | 719.1 | [12 empty] | VV | 2 | 2 | True | 0 | ROZPOCET
| VV |  | 2*1,70*71,50 "- přípojky žlabů" |  | 243.1 | [12 empty] | VV | 2 | 2 | True | 0 | ROZPOCET
| VV |  | Součet |  | 962.2 | [12 empty] | VV | 2 | 4 | True | 1 | ROZPOCET
8 | K | 162751117R1 | Vodorovné přemístění výkopku nebo sypaniny po suchu na obvyklém dopravním prostředku, bez naložení výkopku, avšak se složením, uložení s hrubým urovnáním - zemina a kamení s obsahem nebezpečných látek, odvoz dle možností zhotovitele | m3 | 311.3 |  | 0 | vlastní |  | základní |  | 0 | 0 | 0 | 0 | 0 | 4 | K | 2 |  |  |  | ROZPOCET | 0 | 0 | 0 | 0 | 0 | 1 | 0 | 4 | -612720427
| VV |  | Odvoz přebytečného výkopku (kontaminovaného): | [14 empty] | VV | 2 | 1 | True | 0 | ROZPOCET
| VV |  | 311,30 "- z hloubení rýh" |  | 311.3 | [12 empty] | VV | 2 | 2 | True | 1 | ROZPOCET
9 | K | 162751117R2 | Vodorovné přemístění výkopku nebo sypaniny po suchu na obvyklém dopravním prostředku, bez naložení výkopku, avšak se složením, uložení s hrubým urovnáním a případným poplatkem za skládku - zemina a kamení, odvoz dle možností zhotovitele | m3 | 217.91 |  | 0 | vlastní |  | základní |  | 0 | 0 | 0 | 0 | 0 | 4 | K | 2 |  |  |  | ROZPOCET | 0 | 0 | 0 | 0 | 0 | 1 | 0 | 4 | -1381094037
| VV |  | Odvoz přebytečného výkopku (nekontaminovaného): | [14 empty] | VV | 2 | 1 | True | 0 | ROZPOCET
| VV |  | 217,910 "- z hloubení rýh" |  | 217.91 | [12 empty] | VV | 2 | 2 | True | 1 | ROZPOCET
10 | K | 171201221R1 | Poplatek za uložení stavebního odpadu na skládce (skládkovné) zeminy a kamení s obsahem nebezpečných látek zatříděného do Katalogu odpadů pod kódem 17 05 04 | t | 607.035 |  | 0 | vlastní |  | základní |  | 0 | 0 | 0 | 0 | 0 | 4 | K | 2 |  |  |  | ROZPOCET | 0 | 0 | 0 | 0 | 0 | 1 | 0 | 4 | -1505459107
| VV |  | 311,30*1,95 "- viz. položka č. 162751117R1 - Vodorovné přemístění na skládku" |  | 607.035 | [12 empty] | VV | 2 | 2 | True | 1 | ROZPOCET
11 | K | 174101101 | Zásyp sypaninou z jakékoliv horniny strojně s uložením výkopku ve vrstvách se zhutněním jam, šachet, rýh nebo kolem objektů v těchto vykopávkách | m3 | 357.996 |  | 0 | CS ÚRS 2024 02 |  | základní |  | 0 | 0 | 0 | 0 | 0 | 4 | K | 2 |  |  |  | ROZPOCET | 0 | 0 | 0 | 0 | 0 | 1 | 0 | 4 | 1897849949
| Online PSC |  | https://podminky.urs.cz/item/CS_URS_2024_02/174101101 | [14 empty] | Online PSC | 2
| VV |  | 1,10*(1,70-0,550)*211,50 "- přípojky UV" |  | 267.548 | [12 empty] | VV | 2 | 2 | True | 0 | ROZPOCET
| VV |  | 1,10*(1,70-0,550)*71,50 "- přípojky žlabů" |  | 90.448 | [12 empty] | VV | 2 | 2 | True | 0 | ROZPOCET
| VV |  | Součet |  | 357.996 | [12 empty] | VV | 2 | 4 | True | 1 | ROZPOCET
12 | M | 58344197 | štěrkodrť frakce 0/63 | t | 715.992 |  | 0 | CS ÚRS 2024 02 |  | základní |  | 0 | 0 | 0 | 0 | 0 | 8 | M | 2 |  |  |  | ROZPOCET | 0 | 0 | 0 | 0 | 0 | 1 | 0 | 4 | 1897512485
| VV |  | 1,10*(1,70-0,550)*211,50 "- přípojky UV" |  | 267.548 | [12 empty] | VV | 2 | 2 | True | 0 | ROZPOCET
| VV |  | 1,10*(1,70-0,550)*71,50 "- přípojky žlabů" |  | 90.448 | [12 empty] | VV | 2 | 2 | True | 0 | ROZPOCET
| VV |  | Součet |  | 357.996 | [12 empty] | VV | 2 | 4 | True | 1 | ROZPOCET
| VV |  | 357,996*2 'Přepočtené koeficientem množství |  | 715.992 | [12 empty] | VV | 2 | 2 | False | 1 | ROZPOCET
13 | K | 175111101 | Obsypání potrubí ručně sypaninou z vhodných hornin třídy těžitelnosti I a II, skupiny 1 až 4 nebo materiálem připraveným podél výkopu ve vzdálenosti do 3 m od jeho kraje pro jakoukoliv hloubku výkopu a míru zhutnění bez prohození sypaniny | m3 | 124.52 |  | 0 | CS ÚRS 2024 02 |  | základní |  | 0 | 0 | 0 | 0 | 0 | 4 | K | 2 |  |  |  | ROZPOCET | 0 | 0 | 0 | 0 | 0 | 1 | 0 | 4 | 330364250
| Online PSC |  | https://podminky.urs.cz/item/CS_URS_2024_02/175111101 | [14 empty] | Online PSC | 2
| VV |  | 1,10*0,40*211,50 "- přípojky UV" |  | 93.06 | [12 empty] | VV | 2 | 2 | True | 0 | ROZPOCET
| VV |  | 1,10*0,40*71,50 "- přípojky žlabů" |  | 31.46 | [12 empty] | VV | 2 | 2 | True | 0 | ROZPOCET
| VV |  | Součet |  | 124.52 | [12 empty] | VV | 2 | 4 | True | 1 | ROZPOCET
14 | M | 58337302 | štěrkopísek frakce 0/16 | t | 249.04 |  | 0 | CS ÚRS 2024 02 |  | základní |  | 0 | 0 | 0 | 0 | 0 | 8 | M | 2 |  |  |  | ROZPOCET | 0 | 0 | 0 | 0 | 0 | 1 | 0 | 4 | 86560100
| VV |  | 1,10*0,40*211,50 "- přípojky UV" |  | 93.06 | [12 empty] | VV | 2 | 2 | True | 0 | ROZPOCET
| VV |  | 1,10*0,40*71,50 "- přípojky žlabů" |  | 31.46 | [12 empty] | VV | 2 | 2 | True | 0 | ROZPOCET
| VV |  | Součet |  | 124.52 | [12 empty] | VV | 2 | 4 | True | 1 | ROZPOCET
| VV |  | 124,52*2 'Přepočtené koeficientem množství |  | 249.04 | [12 empty] | VV | 2 | 2 | False | 1 | ROZPOCET
| D | 2 | Zakládání |  |  |  | 0 |  |  |  |  | 0 |  | 0.09339 |  | 0 | 1 | D | 1 |  |  |  | ROZPOCET | [6 empty] | 0
15 | K | 212755213 | Trativody bez lože z drenážních trubek plastových flexibilních D 80 mm | m | 283 |  | 0 | CS ÚRS 2024 02 |  | základní |  | 0 | 0.00033 | 0.09339 | 0 | 0 | 4 | K | 2 |  |  |  | ROZPOCET | 0 | 0 | 0 | 0 | 0 | 1 | 0 | 4 | 943012961
| Online PSC |  | https://podminky.urs.cz/item/CS_URS_2024_02/212755213 | [14 empty] | Online PSC | 2
| VV |  | pracovní drenáž: | [14 empty] | VV | 2 | 1 | True | 0 | ROZPOCET
| VV |  | 211,50 "- přípojky UV" |  | 211.5 | [12 empty] | VV | 2 | 2 | True | 0 | ROZPOCET
| VV |  | 71,50 "- přípojky žlabů" |  | 71.5 | [12 empty] | VV | 2 | 2 | True | 0 | ROZPOCET
| VV |  | Součet |  | 283 | [12 empty] | VV | 2 | 4 | True | 1 | ROZPOCET
| D | 4 | Vodorovné konstrukce |  |  |  | 0 |  |  |  |  | 0 |  | 88.2914 |  | 0 | 1 | D | 1 |  |  |  | ROZPOCET | [6 empty] | 0
16 | K | 451572111 | Lože pod potrubí, stoky a drobné objekty v otevřeném výkopu z kameniva drobného těženého 0 až 4 mm | m3 | 46.696 |  | 0 | CS ÚRS 2024 02 |  | základní |  | 0 | 1.8908 | 88.2914 | 0 | 0 | 4 | K | 2 |  |  |  | ROZPOCET | 0 | 0 | 0 | 0 | 0 | 1 | 0 | 4 | -917778534
| Online PSC |  | https://podminky.urs.cz/item/CS_URS_2024_02/451572111 | [14 empty] | Online PSC | 2
| VV |  | 1,10*0,150*211,50 "- přípojky UV" |  | 34.898 | [12 empty] | VV | 2 | 2 | True | 0 | ROZPOCET
| VV |  | 1,10*0,150*71,50 "- přípojky žlabů" |  | 11.798 | [12 empty] | VV | 2 | 2 | True | 0 | ROZPOCET
| VV |  | Součet |  | 46.696 | [12 empty] | VV | 2 | 4 | True | 1 | ROZPOCET
| D | 5 | Komunikace |  |  |  | 0 |  |  |  |  | 0 |  | 0 |  | 0 | 1 | D | 1 |  |  |  | ROZPOCET | [6 empty] | 0
17 | K | 564851111 | Podklad ze štěrkodrti ŠD s rozprostřením a zhutněním plochy přes 100 m2, po zhutnění tl. 150 mm | m2 | 933.9 |  | 0 | CS ÚRS 2024 02 |  | základní |  | 0 | 0 | 0 | 0 | 0 | 4 | K | 2 |  |  |  | ROZPOCET | 0 | 0 | 0 | 0 | 0 | 1 | 0 | 4 | 1963552913
| Online PSC |  | https://podminky.urs.cz/item/CS_URS_2024_02/564851111 | [14 empty] | Online PSC | 2
| VV |  | dočasná úprava povrchu komunikací: | [14 empty] | VV | 2 | 1 | True | 0 | ROZPOCET
| VV |  | 3*1,10*211,50 "- přípojky UV" |  | 697.95 | [12 empty] | VV | 2 | 2 | True | 0 | ROZPOCET
| VV |  | 3*1,10*71,50 "- přípojky žlabů" |  | 235.95 | [12 empty] | VV | 2 | 2 | True | 0 | ROZPOCET
| VV |  | Součet |  | 933.9 | [12 empty] | VV | 2 | 4 | True | 1 | ROZPOCET
18 | K | 577143111 | Asfaltový beton vrstva obrusná ACO 8 (ABJ) s rozprostřením a se zhutněním z nemodifikovaného asfaltu v pruhu šířky do 3 m, po zhutnění tl. 50 mm | m2 | 311.3 |  | 0 | CS ÚRS 2024 02 |  | základní |  | 0 | 0 | 0 | 0 | 0 | 4 | K | 2 |  |  |  | ROZPOCET | 0 | 0 | 0 | 0 | 0 | 1 | 0 | 4 | 1548370369
| Online PSC |  | https://podminky.urs.cz/item/CS_URS_2024_02/577143111 | [14 empty] | Online PSC | 2
| VV |  | dočasná úprava povrchu komunikací: | [14 empty] | VV | 2 | 1 | True | 0 | ROZPOCET
| VV |  | 1,10*211,50 "- přípojky UV" |  | 232.65 | [12 empty] | VV | 2 | 2 | True | 0 | ROZPOCET
| VV |  | 1,10*71,50 "- přípojky žlabů" |  | 78.65 | [12 empty] | VV | 2 | 2 | True | 0 | ROZPOCET
| VV |  | Součet |  | 311.3 | [12 empty] | VV | 2 | 4 | True | 1 | ROZPOCET
| D | 8 | Trubní vedení |  |  |  | 0 |  |  |  |  | 0 |  | 6.8791 |  | 0 | 1 | D | 1 |  |  |  | ROZPOCET | [6 empty] | 0
19 | K | 837374R01 | Vývrt a montáž odbočné tvarovky kanalizační potrubí do DN 300 | kus | 20 |  | 0 | vlastní |  | základní |  | 0 | 0.29666 | 5.9332 | 0 | 0 | 4 | K | 2 |  |  |  | ROZPOCET | 0 | 0 | 0 | 0 | 0 | 1 | 0 | 4 | 1940852975
| VV |  | napojení odvodnění do stávajícího vedení kanalizace: | [14 empty] | VV | 2 | 1 | True | 0 | ROZPOCET
| VV |  | 17 "- přípojky UV" |  | 17 | [12 empty] | VV | 2 | 2 | True | 0 | ROZPOCET
| VV |  | 3 "- přípojky žlabů" |  | 3 | [12 empty] | VV | 2 | 2 | True | 0 | ROZPOCET
| VV |  | Součet |  | 20 | [12 empty] | VV | 2 | 4 | True | 1 | ROZPOCET
20 | M | 286174071 | Odbočka 90° - DN 300/150 | kus | 20 |  | 0 | vlastní |  | základní |  | 0 | 0.0064 | 0.128 | 0 | 0 | 8 | M | 2 |  |  |  | ROZPOCET | 0 | 0 | 0 | 0 | 0 | 1 | 0 | 4 | 126404614
| VV |  | napojení odvodnění do stávajícího vedení kanalizace: | [14 empty] | VV | 2 | 1 | True | 0 | ROZPOCET
| VV |  | 17 "- přípojky UV" |  | 17 | [12 empty] | VV | 2 | 2 | True | 0 | ROZPOCET
| VV |  | 3 "- přípojky žlabů" |  | 3 | [12 empty] | VV | 2 | 2 | True | 0 | ROZPOCET
| VV |  | Součet |  | 20 | [12 empty] | VV | 2 | 4 | True | 1 | ROZPOCET
21 | K | 871313121 | Montáž kanalizačního potrubí z tvrdého PVC-U hladkého plnostěnného tuhost SN 8 DN 160 | m | 283 |  | 0 | CS ÚRS 2024 02 |  | základní |  | 0 | 1e-05 | 0.00283 | 0 | 0 | 4 | K | 2 |  |  |  | ROZPOCET | 0 | 0 | 0 | 0 | 0 | 1 | 0 | 4 | -303764602
| Online PSC |  | https://podminky.urs.cz/item/CS_URS_2024_02/871313121 | [14 empty] | Online PSC | 2
| VV |  | 1,50+3,0+2,0+1,0+8,50+0,50+8,50+9,0+10,50+12,0+8,0+1,0*2+4,50+1,50+4,50+1,50+1,0*2+1,50+5,0+1,50*2+5,0*2+7,50+65,0+1,50+5,0+1,50+5,0+1,50*2 |  | 188.5 | [12 empty] | VV | 2 | 2 | True | 0 | ROZPOCET
| VV |  | 1,0+2,0+2,50+4,0+1,0*2+9,0+1,0+1,50 "- přípojky UV" |  | 23 | [12 empty] | VV | 2 | 2 | True | 0 | ROZPOCET
| VV |  | Mezisoučet |  | 211.5 | [12 empty] | VV | 2 | 3 | True | 0 | ROZPOCET
| VV |  | 9,0+8,50+1,50+5,0+1,50*2+5,0+1,50*2+11,50+5,0+18,0+2,0 "- přípojky žlabů" |  | 71.5 | [12 empty] | VV | 2 | 2 | True | 0 | ROZPOCET
| VV |  | Součet |  | 283 | [12 empty] | VV | 2 | 4 | True | 1 | ROZPOCET
22 | M | 28611164 | trubka kanalizační PVC-U plnostěnná jednovrstvá DN 160x1000mm SN8 | m | 291.49 |  | 0 | CS ÚRS 2024 02 |  | základní |  | 0 | 0.00267 | 0.77828 | 0 | 0 | 8 | M | 2 |  |  |  | ROZPOCET | 0 | 0 | 0 | 0 | 0 | 1 | 0 | 4 | -1510529627
| VV |  | 1,50+3,0+2,0+1,0+8,50+0,50+8,50+9,0+10,50+12,0+8,0+1,0*2+4,50+1,50+4,50+1,50+1,0*2+1,50+5,0+1,50*2+5,0*2+7,50+65,0+1,50+5,0+1,50+5,0+1,50*2 |  | 188.5 | [12 empty] | VV | 2 | 2 | True | 0 | ROZPOCET
| VV |  | 1,0+2,0+2,50+4,0+1,0*2+9,0+1,0+1,50 "- přípojky UV" |  | 23 | [12 empty] | VV | 2 | 2 | True | 0 | ROZPOCET
| VV |  | Mezisoučet |  | 211.5 | [12 empty] | VV | 2 | 3 | True | 0 | ROZPOCET
| VV |  | 9,0+8,50+1,50+5,0+1,50*2+5,0+1,50*2+11,50+5,0+18,0+2,0 "- přípojky žlabů" |  | 71.5 | [12 empty] | VV | 2 | 2 | True | 0 | ROZPOCET
| VV |  | Součet |  | 283 | [12 empty] | VV | 2 | 4 | True | 1 | ROZPOCET
| VV |  | 283*1,03 'Přepočtené koeficientem množství |  | 291.49 | [12 empty] | VV | 2 | 2 | False | 1 | ROZPOCET
23 | K | 899722114 | Krytí potrubí z plastů výstražnou fólií z PVC šířky přes 34 do 40 cm | m | 283 |  | 0 | CS ÚRS 2024 02 |  | základní |  | 0 | 0.00013 | 0.03679 | 0 | 0 | 4 | K | 2 |  |  |  | ROZPOCET | 0 | 0 | 0 | 0 | 0 | 1 | 0 | 4 | 1601275053
| Online PSC |  | https://podminky.urs.cz/item/CS_URS_2024_02/899722114 | [14 empty] | Online PSC | 2
| VV |  | 211,50 "- přípojky UV" |  | 211.5 | [12 empty] | VV | 2 | 2 | True | 0 | ROZPOCET
| VV |  | 71,50 "- přípojky žlabů" |  | 71.5 | [12 empty] | VV | 2 | 2 | True | 0 | ROZPOCET
| VV |  | Součet |  | 283 | [12 empty] | VV | 2 | 4 | True | 1 | ROZPOCET
| D | 9 | Ostatní konstrukce a práce-bourání |  |  |  | 0 |  |  |  |  | 0 |  | 0 |  | 0 | 1 | D | 1 |  |  |  | ROZPOCET | [6 empty] | 0
24 | K | 919735111 | Řezání stávajícího živičného krytu nebo podkladu hloubky do 50 mm | m | 566 |  | 0 | CS ÚRS 2024 02 |  | základní |  | 0 | 0 | 0 | 0 | 0 | 4 | K | 2 |  |  |  | ROZPOCET | 0 | 0 | 0 | 0 | 0 | 1 | 0 | 4 | 1212008786
| Online PSC |  | https://podminky.urs.cz/item/CS_URS_2024_02/919735111 | [14 empty] | Online PSC | 2
| VV |  | 2*283,0 |  | 566 | [12 empty] | VV | 2 | 2 | True | 1 | ROZPOCET
25 | K | 919735112 | Řezání stávajícího živičného krytu nebo podkladu hloubky přes 50 do 100 mm | m | 566 |  | 0 | CS ÚRS 2024 02 |  | základní |  | 0 | 0 | 0 | 0 | 0 | 4 | K | 2 |  |  |  | ROZPOCET | 0 | 0 | 0 | 0 | 0 | 1 | 0 | 4 | -377246088
| Online PSC |  | https://podminky.urs.cz/item/CS_URS_2024_02/919735112 | [14 empty] | Online PSC | 2
| VV |  | 2*283,0 |  | 566 | [12 empty] | VV | 2 | 2 | True | 1 | ROZPOCET
| D | 997 | Přesun sutě |  |  |  | 0 |  |  |  |  | 0 |  | 0 |  | 0 | 1 | D | 1 |  |  |  | ROZPOCET | [6 empty] | 0
26 | K | 997221875R1 | Odvoz vybouraných hmot dle možností zhotovitele s uložením a případným poplatkem za skládku - asfaltu bez obsahu dehtu zatříděného do Katalogu odpadů pod kódem 17 03 02 | t | 100.239 |  | 0 | vlastní |  | základní |  | 0 | 0 | 0 | 0 | 0 | 4 | K | 2 |  |  |  | ROZPOCET | 0 | 0 | 0 | 0 | 0 | 1 | 0 | 4 | -1190277014
| VV |  | 28,640 "- vybourané asfalty - PAU ZAS-T1" |  | 28.64 | [12 empty] | VV | 2 | 2 | True | 0 | ROZPOCET
| VV |  | 71,599 "- vybourané asfalty - PAU ZAS-T3" |  | 71.599 | [12 empty] | VV | 2 | 2 | True | 0 | ROZPOCET
| VV |  | Součet |  | 100.239 | [12 empty] | VV | 2 | 4 | True | 1 | ROZPOCET
27 | K | 997221873R1 | Odvoz vybouraných hmot dle možností zhotovitele s uložením a případným poplatkem za skládku - zeminy a kamení zatříděného do Katalogu odpadů pod kódem 17 05 04 | t | 136.972 |  | 0 | vlastní |  | základní |  | 0 | 0 | 0 | 0 | 0 | 4 | K | 2 |  |  |  | ROZPOCET | 0 | 0 | 0 | 0 | 0 | 1 | 0 | 4 | -2052458221
| VV |  | 136,972 |  | 136.972 | [12 empty] | VV | 2 | 2 | True | 1 | ROZPOCET
| D | 998 | Přesun hmot |  |  |  | 0 |  |  |  |  | 0 |  | 0 |  | 0 | 1 | D | 1 |  |  |  | ROZPOCET | [6 empty] | 0
28 | K | 998275101 | Přesun hmot pro trubní vedení hloubené z trub kameninových pro kanalizace v otevřeném výkopu dopravní vzdálenost do 15 m | t | 95.844 |  | 0 | CS ÚRS 2024 02 |  | základní |  | 0 | 0 | 0 | 0 | 0 | 4 | K | 2 |  |  |  | ROZPOCET | 0 | 0 | 0 | 0 | 0 | 1 | 0 | 4 | 1142082326
| Online PSC |  | https://podminky.urs.cz/item/CS_URS_2024_02/998275101 | [14 empty] | Online PSC | 2

## IO 310.3 - IO 310.3 - Kan...
{225752b0-c514-4280-b56d-87e84daa8b7b}
2
| KRYCÍ LIST SOUPISU PRACÍ | [7 empty] | v --- níže se nacházejí doplnkové a pomocné údaje k sestavám --- v | [8 empty] | False
Stavba:
II/231 Rekonstrukce ul. 28.října, II.část
Objekt:
IO 310.3 - IO 310.3 - Kanalizace - přípojky k objektům (100% město)
| KSO: |  | 827 21 |  |  | CC-CZ:
| Místo: |  |  |  |  | Datum: | 1. 10. 2024
| CZ-CPV: |  | 45230000-8 |  |  | CZ-CPA: | 42.21.22
| Zadavatel: |  |  |  |  | IČ:
|  | Statutární město Plzeň+ SÚS Plzeňského kraje, p.o. |  |  |  | DIČ:
| Účastník: |  |  |  |  | IČ: | Vyplň údaj
|  | Vyplň údaj |  |  |  | DIČ: | Vyplň údaj
| Projektant: |  |  |  |  | IČ:
|  | PSDS s.r.o. |  |  |  | DIČ:
| Zpracovatel: |  |  |  |  | IČ:
DIČ:
Poznámka:
- Veškeré venkovní dlažby, kostky a obrubníky z přírodního kamene budou z hlediska tolerance půdorysných rozměrů a tloušťky, tolerance podkosení a přesahu styčných ploch a tolerance nepravidelnosti neopracované a opracované plochy ve třídě 2 (podle ČSN EN 1341, 1342 a 1343). - Pokud je v soupisu prací definován konkrétní výrobek, je tím definován minimální požadovaný standard, uchazeč může ve své nabídce tento výrobek nahradit výrobkem se srovnatelnými nebo lepšími parametry. Parametry pro srovnání se rozumí zejména parametry výkonnostní, funkční a parametry životnosti. Dodavatel je oprávněn nabídnout rovnocenné řešení.
| Cena bez DPH | [5 empty] | 0
|  |  | Základ daně |  |  | Sazba daně | Výše daně
| DPH | základní | 0 |  |  | 21% | 0
|  | snížená | 0 |  |  | 12% | 0
|  | zákl. přenesená | 0 |  |  | 21% | 0
|  | sníž. přenesená | 0 |  |  | 12% | 0
|  | nulová | 0 |  |  | 0% | 0
| Cena s DPH |  |  | v | CZK |  | 0
REKAPITULACE ČLENĚNÍ SOUPISU PRACÍ
Stavba:
II/231 Rekonstrukce ul. 28.října, II.část
Objekt:
IO 310.3 - IO 310.3 - Kanalizace - přípojky k objektům (100% město)
Místo: | [5 empty] | Datum: | 1. 10. 2024
Zadavatel: |  |  | Statutární město Plzeň+ SÚS Plzeňského kraje, p.o. |  |  | Projektant: | PSDS s.r.o.
Účastník: |  |  | Vyplň údaj |  |  | Zpracovatel:
Kód dílu - Popis | [6 empty] | Cena celkem [CZK]
Náklady stavby celkem | [6 empty] | 0 | [11 empty] | -1
| HSV - Práce a dodávky HSV | [5 empty] | 0
| 1 - Zemní práce | [5 empty] | 0
| 2 - Zakládání | [5 empty] | 0
| 4 - Vodorovné konstrukce | [5 empty] | 0
| 5 - Komunikace | [5 empty] | 0
| 8 - Trubní vedení | [5 empty] | 0
| 9 - Ostatní konstrukce a práce-bourání | [5 empty] | 0
| 997 - Přesun sutě | [5 empty] | 0
| 998 - Přesun hmot | [5 empty] | 0
SOUPIS PRACÍ
Stavba:
II/231 Rekonstrukce ul. 28.října, II.část
Objekt:
IO 310.3 - IO 310.3 - Kanalizace - přípojky k objektům (100% město)
Místo: | [5 empty] | Datum: | 1. 10. 2024
Zadavatel: |  |  | Statutární město Plzeň+ SÚS Plzeňského kraje, p.o. |  |  | Projektant: | PSDS s.r.o.
Účastník: |  |  | Vyplň údaj |  |  | Zpracovatel:
PČ | Typ | Kód | Popis | MJ | Množství | J.cena [CZK] | Cena celkem [CZK] | Cenová soustava |  | DPH | J. Nh [h] | Nh celkem [h] | J. hmotnost [t] | Hmotnost celkem [t] | J. suť [t] | Suť Celkem [t]
Náklady soupisu celkem | [6 empty] | 0 |  |  |  |  | 0 |  | 52.5053 |  | 142.3181 |  | D | -1 | [10 empty] | 0
| D | HSV | Práce a dodávky HSV |  |  |  | 0 |  |  |  |  | 0 |  | 52.5053 |  | 142.3181 | 1 | D | 0 |  |  |  | ROZPOCET | [6 empty] | 0
| D | 1 | Zemní práce |  |  |  | 0 |  |  |  |  | 0 |  | 0.33928 |  | 138.7221 | 1 | D | 1 |  |  |  | ROZPOCET | [6 empty] | 0
1 | K | 113107223 | Odstranění podkladů nebo krytů strojně plochy jednotlivě přes 200 m2 s přemístěním hmot na skládku na vzdálenost do 20 m nebo s naložením na dopravní prostředek z kameniva hrubého drceného, o tl. vrstvy přes 200 do 300 mm | m2 | 182.05 |  | 0 | CS ÚRS 2024 02 |  | základní |  | 0 | 0 | 0 | 0.44 | 80.102 | 4 | K | 2 |  |  |  | ROZPOCET | 0 | 0 | 0 | 0 | 0 | 1 | 0 | 4 | -248689625
| Online PSC |  | https://podminky.urs.cz/item/CS_URS_2024_02/113107223 | [14 empty] | Online PSC | 2
| VV |  | 1,10*165,50 "- domovní přípojky" |  | 182.05 | [12 empty] | VV | 2 | 2 | True | 1 | ROZPOCET
2 | K | 113154552 | Frézování živičného podkladu nebo krytu s naložením hmot na dopravní prostředek plochy přes 2 000 do 10 000 m2 tloušťky vrstvy 40 mm | m2 | 182.05 |  | 0 | CS ÚRS 2024 02 |  | základní |  | 0 | 1e-05 | 0.0018205 | 0.092 | 16.7486 | 4 | K | 2 |  |  |  | ROZPOCET | 0 | 0 | 0 | 0 | 0 | 1 | 0 | 4 | 2039316599
| Online PSC |  | https://podminky.urs.cz/item/CS_URS_2024_02/113154552 | [14 empty] | Online PSC | 2
| VV |  | 1,10*165,50 "- domovní přípojky" |  | 182.05 | [12 empty] | VV | 2 | 2 | True | 1 | ROZPOCET
3 | K | 113154558 | Frézování živičného podkladu nebo krytu s naložením hmot na dopravní prostředek plochy přes 2 000 do 10 000 m2 tloušťky vrstvy 100 mm | m2 | 182.05 |  | 0 | CS ÚRS 2024 02 |  | základní |  | 0 | 3e-05 | 0.0054615 | 0.23 | 41.8715 | 4 | K | 2 |  |  |  | ROZPOCET | 0 | 0 | 0 | 0 | 0 | 1 | 0 | 4 | 709945055
| Online PSC |  | https://podminky.urs.cz/item/CS_URS_2024_02/113154558 | [14 empty] | Online PSC | 2
| VV |  | 1,10*165,50 "- domovní přípojky" |  | 182.05 | [12 empty] | VV | 2 | 2 | True | 1 | ROZPOCET
4 | K | 120001101 | Příplatek k cenám vykopávek za ztížení vykopávky v blízkosti podzemního vedení nebo výbušnin v horninách jakékoliv třídy | m3 | 55 |  | 0 | CS ÚRS 2024 02 |  | základní |  | 0 | 0 | 0 | 0 | 0 | 4 | K | 2 |  |  |  | ROZPOCET | 0 | 0 | 0 | 0 | 0 | 1 | 0 | 4 | -1283652778
| Online PSC |  | https://podminky.urs.cz/item/CS_URS_2024_02/120001101 | [14 empty] | Online PSC | 2
5 | K | 132254206 | Hloubení zapažených rýh šířky přes 800 do 2 000 mm strojně s urovnáním dna do předepsaného profilu a spádu v hornině třídy těžitelnosti I skupiny 3 přes 1 000 do 5 000 m3 | m3 | 309.485 |  | 0 | CS ÚRS 2024 02 |  | základní |  | 0 | 0 | 0 | 0 | 0 | 4 | K | 2 |  |  |  | ROZPOCET | 0 | 0 | 0 | 0 | 0 | 1 | 0 | 4 | 2025918227
| Online PSC |  | https://podminky.urs.cz/item/CS_URS_2024_02/132254206 | [14 empty] | Online PSC | 2
| VV |  | kontaminovaná zemina | [14 empty] | VV | 2 | 1 | True | 0 | ROZPOCET
| VV |  | 1,10*1,0*165,50 "- domovní přípojky" |  | 182.05 | [12 empty] | VV | 2 | 2 | True | 0 | ROZPOCET
| VV |  | nekontaminovaná zemina | [14 empty] | VV | 2 | 1 | True | 0 | ROZPOCET
| VV |  | 1,10*0,70*165,50 "- domovní přípojky" |  | 127.435 | [12 empty] | VV | 2 | 2 | True | 0 | ROZPOCET
| VV |  | Součet |  | 309.485 | [12 empty] | VV | 2 | 4 | True | 1 | ROZPOCET
6 | K | 151811132 | Zřízení pažicích boxů pro pažení a rozepření stěn rýh podzemního vedení hloubka výkopu do 4 m, šířka přes 1,2 do 2,5 m | m2 | 562.7 |  | 0 | CS ÚRS 2024 02 |  | základní |  | 0 | 0.00059 | 0.33199 | 0 | 0 | 4 | K | 2 |  |  |  | ROZPOCET | 0 | 0 | 0 | 0 | 0 | 1 | 0 | 4 | -92703661
| Online PSC |  | https://podminky.urs.cz/item/CS_URS_2024_02/151811132 | [14 empty] | Online PSC | 2
| VV |  | 2*1,70*165,50 "- domovní přípojky" |  | 562.7 | [12 empty] | VV | 2 | 2 | True | 1 | ROZPOCET
7 | K | 151811231 | Odstranění pažicích boxů pro pažení a rozepření stěn rýh podzemního vedení hloubka výkopu do 4 m, šířka do 1,2 m | m2 | 562.7 |  | 0 | CS ÚRS 2024 02 |  | základní |  | 0 | 0 | 0 | 0 | 0 | 4 | K | 2 |  |  |  | ROZPOCET | 0 | 0 | 0 | 0 | 0 | 1 | 0 | 4 | 1768835774
| Online PSC |  | https://podminky.urs.cz/item/CS_URS_2024_02/151811231 | [14 empty] | Online PSC | 2
| VV |  | 2*1,70*165,50 "- domovní přípojky" |  | 562.7 | [12 empty] | VV | 2 | 2 | True | 1 | ROZPOCET
8 | K | 162751117R1 | Vodorovné přemístění výkopku nebo sypaniny po suchu na obvyklém dopravním prostředku, bez naložení výkopku, avšak se složením, uložení s hrubým urovnáním - zemina a kamení s obsahem nebezpečných látek, odvoz dle možností zhotovitele | m3 | 182.05 |  | 0 | vlastní |  | základní |  | 0 | 0 | 0 | 0 | 0 | 4 | K | 2 |  |  |  | ROZPOCET | 0 | 0 | 0 | 0 | 0 | 1 | 0 | 4 | 1437286583
| VV |  | Odvoz přebytečného výkopku (kontaminovaného): | [14 empty] | VV | 2 | 1 | True | 0 | ROZPOCET
| VV |  | 182,050 "- z hloubení rýh" |  | 182.05 | [12 empty] | VV | 2 | 2 | True | 1 | ROZPOCET
9 | K | 162751117R2 | Vodorovné přemístění výkopku nebo sypaniny po suchu na obvyklém dopravním prostředku, bez naložení výkopku, avšak se složením, uložení s hrubým urovnáním a případným poplatkem za skládku - zemina a kamení, odvoz dle možností zhotovitele | m3 | 127.435 |  | 0 | vlastní |  | základní |  | 0 | 0 | 0 | 0 | 0 | 4 | K | 2 |  |  |  | ROZPOCET | 0 | 0 | 0 | 0 | 0 | 1 | 0 | 4 | 2011183238
| VV |  | Odvoz přebytečného výkopku (nekontaminovaného): | [14 empty] | VV | 2 | 1 | True | 0 | ROZPOCET
| VV |  | 127,435 "- z hloubení rýh" |  | 127.435 | [12 empty] | VV | 2 | 2 | True | 1 | ROZPOCET
10 | K | 171201221R1 | Poplatek za uložení stavebního odpadu na skládce (skládkovné) zeminy a kamení s obsahem nebezpečných látek zatříděného do Katalogu odpadů pod kódem 17 05 04 | t | 354.998 |  | 0 | vlastní |  | základní |  | 0 | 0 | 0 | 0 | 0 | 4 | K | 2 |  |  |  | ROZPOCET | 0 | 0 | 0 | 0 | 0 | 1 | 0 | 4 | 2098092994
| VV |  | 182,050*1,95 "- viz. položka č. 162751117R1 - Vodorovné přemístění na skládku" |  | 354.998 | [12 empty] | VV | 2 | 2 | True | 1 | ROZPOCET
11 | K | 174101101 | Zásyp sypaninou z jakékoliv horniny strojně s uložením výkopku ve vrstvách se zhutněním jam, šachet, rýh nebo kolem objektů v těchto vykopávkách | m3 | 209.358 |  | 0 | CS ÚRS 2024 02 |  | základní |  | 0 | 0 | 0 | 0 | 0 | 4 | K | 2 |  |  |  | ROZPOCET | 0 | 0 | 0 | 0 | 0 | 1 | 0 | 4 | 1897849949
| Online PSC |  | https://podminky.urs.cz/item/CS_URS_2024_02/174101101 | [14 empty] | Online PSC | 2
| VV |  | 1,10*(1,70-0,550)*165,50 "- domovní přípojky" |  | 209.358 | [12 empty] | VV | 2 | 2 | True | 1 | ROZPOCET
12 | M | 58344197 | štěrkodrť frakce 0/63 | t | 418.716 |  | 0 | CS ÚRS 2024 02 |  | základní |  | 0 | 0 | 0 | 0 | 0 | 8 | M | 2 |  |  |  | ROZPOCET | 0 | 0 | 0 | 0 | 0 | 1 | 0 | 4 | 1897512485
| VV |  | 1,10*(1,70-0,550)*165,50 "- domovní přípojky" |  | 209.358 | [12 empty] | VV | 2 | 2 | True | 1 | ROZPOCET
| VV |  | 209,358*2 'Přepočtené koeficientem množství |  | 418.716 | [12 empty] | VV | 2 | 2 | False | 1 | ROZPOCET
13 | K | 175111101 | Obsypání potrubí ručně sypaninou z vhodných hornin třídy těžitelnosti I a II, skupiny 1 až 4 nebo materiálem připraveným podél výkopu ve vzdálenosti do 3 m od jeho kraje pro jakoukoliv hloubku výkopu a míru zhutnění bez prohození sypaniny | m3 | 72.82 |  | 0 | CS ÚRS 2024 02 |  | základní |  | 0 | 0 | 0 | 0 | 0 | 4 | K | 2 |  |  |  | ROZPOCET | 0 | 0 | 0 | 0 | 0 | 1 | 0 | 4 | 330364250
| Online PSC |  | https://podminky.urs.cz/item/CS_URS_2024_02/175111101 | [14 empty] | Online PSC | 2
| VV |  | 1,10*0,40*165,50 "- domovní přípojky" |  | 72.82 | [12 empty] | VV | 2 | 2 | True | 1 | ROZPOCET
14 | M | 58337302 | štěrkopísek frakce 0/16 | t | 145.64 |  | 0 | CS ÚRS 2024 02 |  | základní |  | 0 | 0 | 0 | 0 | 0 | 8 | M | 2 |  |  |  | ROZPOCET | 0 | 0 | 0 | 0 | 0 | 1 | 0 | 4 | 86560100
| VV |  | 1,10*0,40*165,50 "- domovní přípojky" |  | 72.82 | [12 empty] | VV | 2 | 2 | True | 1 | ROZPOCET
| VV |  | 72,82*2 'Přepočtené koeficientem množství |  | 145.64 | [12 empty] | VV | 2 | 2 | False | 1 | ROZPOCET
| D | 2 | Zakládání |  |  |  | 0 |  |  |  |  | 0 |  | 0.054615 |  | 0 | 1 | D | 1 |  |  |  | ROZPOCET | [6 empty] | 0
15 | K | 212755213 | Trativody bez lože z drenážních trubek plastových flexibilních D 80 mm | m | 165.5 |  | 0 | CS ÚRS 2024 02 |  | základní |  | 0 | 0.00033 | 0.054615 | 0 | 0 | 4 | K | 2 |  |  |  | ROZPOCET | 0 | 0 | 0 | 0 | 0 | 1 | 0 | 4 | 943012961
| Online PSC |  | https://podminky.urs.cz/item/CS_URS_2024_02/212755213 | [14 empty] | Online PSC | 2
| VV |  | pracovní drenáž: | [14 empty] | VV | 2 | 1 | True | 0 | ROZPOCET
| VV |  | 165,50 "- domovní přípojky" |  | 165.5 | [12 empty] | VV | 2 | 2 | True | 1 | ROZPOCET
| D | 4 | Vodorovné konstrukce |  |  |  | 0 |  |  |  |  | 0 |  | 51.6331 |  | 0 | 1 | D | 1 |  |  |  | ROZPOCET | [6 empty] | 0
16 | K | 451572111 | Lože pod potrubí, stoky a drobné objekty v otevřeném výkopu z kameniva drobného těženého 0 až 4 mm | m3 | 27.308 |  | 0 | CS ÚRS 2024 02 |  | základní |  | 0 | 1.8908 | 51.6331 | 0 | 0 | 4 | K | 2 |  |  |  | ROZPOCET | 0 | 0 | 0 | 0 | 0 | 1 | 0 | 4 | -917778534
| Online PSC |  | https://podminky.urs.cz/item/CS_URS_2024_02/451572111 | [14 empty] | Online PSC | 2
| VV |  | 1,10*0,150*165,50 "- domovní přípojky" |  | 27.308 | [12 empty] | VV | 2 | 2 | True | 1 | ROZPOCET
| D | 5 | Komunikace |  |  |  | 0 |  |  |  |  | 0 |  | 0 |  | 0 | 1 | D | 1 |  |  |  | ROZPOCET | [6 empty] | 0
17 | K | 564851111 | Podklad ze štěrkodrti ŠD s rozprostřením a zhutněním plochy přes 100 m2, po zhutnění tl. 150 mm | m2 | 546.15 |  | 0 | CS ÚRS 2024 02 |  | základní |  | 0 | 0 | 0 | 0 | 0 | 4 | K | 2 |  |  |  | ROZPOCET | 0 | 0 | 0 | 0 | 0 | 1 | 0 | 4 | 1963552913
| Online PSC |  | https://podminky.urs.cz/item/CS_URS_2024_02/564851111 | [14 empty] | Online PSC | 2
| VV |  | dočasná úprava povrchu komunikací: | [14 empty] | VV | 2 | 1 | True | 0 | ROZPOCET
| VV |  | 3*1,10*165,50 "- domovní přípojky" |  | 546.15 | [12 empty] | VV | 2 | 2 | True | 1 | ROZPOCET
18 | K | 577143111 | Asfaltový beton vrstva obrusná ACO 8 (ABJ) s rozprostřením a se zhutněním z nemodifikovaného asfaltu v pruhu šířky do 3 m, po zhutnění tl. 50 mm | m2 | 182.05 |  | 0 | CS ÚRS 2024 02 |  | základní |  | 0 | 0 | 0 | 0 | 0 | 4 | K | 2 |  |  |  | ROZPOCET | 0 | 0 | 0 | 0 | 0 | 1 | 0 | 4 | 1548370369
| Online PSC |  | https://podminky.urs.cz/item/CS_URS_2024_02/577143111 | [14 empty] | Online PSC | 2
| VV |  | dočasná úprava povrchu komunikací: | [14 empty] | VV | 2 | 1 | True | 0 | ROZPOCET
| VV |  | 1,10*165,50 "- domovní přípojky" |  | 182.05 | [12 empty] | VV | 2 | 2 | True | 1 | ROZPOCET
| D | 8 | Trubní vedení |  |  |  | 0 |  |  |  |  | 0 |  | 0.47831 |  | 3.596 | 1 | D | 1 |  |  |  | ROZPOCET | [6 empty] | 0
19 | K | 830311811 | Bourání stávajícího potrubí z kameninových trub v otevřeném výkopu DN do 150 | m | 124 |  | 0 | CS ÚRS 2024 02 |  | základní |  | 0 | 0 | 0 | 0.029 | 3.596 | 4 | K | 2 |  |  |  | ROZPOCET | 0 | 0 | 0 | 0 | 0 | 1 | 0 | 4 | 1614297658
| Online PSC |  | https://podminky.urs.cz/item/CS_URS_2024_02/830311811 | [14 empty] | Online PSC | 2
| VV |  | (14+17)*4,0 "- domovní přípojky" |  | 124 | [12 empty] | VV | 2 | 2 | True | 1 | ROZPOCET
20 | K | 871313121 | Montáž kanalizačního potrubí z tvrdého PVC-U hladkého plnostěnného tuhost SN 8 DN 160 | m | 165.5 |  | 0 | CS ÚRS 2024 02 |  | základní |  | 0 | 1e-05 | 0.001655 | 0 | 0 | 4 | K | 2 |  |  |  | ROZPOCET | 0 | 0 | 0 | 0 | 0 | 1 | 0 | 4 | -1122563872
| Online PSC |  | https://podminky.urs.cz/item/CS_URS_2024_02/871313121 | [14 empty] | Online PSC | 2
| VV |  | 5,50*3+3,50*2+8,50+33,0+5,50+6,0*2+5,50+5,0+4,50+17*4,0 "- domovní přípojky" |  | 165.5 | [12 empty] | VV | 2 | 2 | True | 1 | ROZPOCET
21 | M | 28611164 | trubka kanalizační PVC-U plnostěnná jednovrstvá DN 160x1000mm SN8 | m | 170.465 |  | 0 | CS ÚRS 2024 02 |  | základní |  | 0 | 0.00267 | 0.45514 | 0 | 0 | 8 | M | 2 |  |  |  | ROZPOCET | 0 | 0 | 0 | 0 | 0 | 1 | 0 | 4 | -91907214
| VV |  | 5,50*3+3,50*2+8,50+33,0+5,50+6,0*2+5,50+5,0+4,50+17*4,0 "- domovní přípojky" |  | 165.5 | [12 empty] | VV | 2 | 2 | True | 1 | ROZPOCET
| VV |  | 165,5*1,03 'Přepočtené koeficientem množství |  | 170.465 | [12 empty] | VV | 2 | 2 | False | 1 | ROZPOCET
22 | K | 899722114 | Krytí potrubí z plastů výstražnou fólií z PVC šířky přes 34 do 40 cm | m | 165.5 |  | 0 | CS ÚRS 2024 02 |  | základní |  | 0 | 0.00013 | 0.021515 | 0 | 0 | 4 | K | 2 |  |  |  | ROZPOCET | 0 | 0 | 0 | 0 | 0 | 1 | 0 | 4 | 1601275053
| Online PSC |  | https://podminky.urs.cz/item/CS_URS_2024_02/899722114 | [14 empty] | Online PSC | 2
| VV |  | 165,50 "- domovní přípojky" |  | 165.5 | [12 empty] | VV | 2 | 2 | True | 1 | ROZPOCET
| D | 9 | Ostatní konstrukce a práce-bourání |  |  |  | 0 |  |  |  |  | 0 |  | 0 |  | 0 | 1 | D | 1 |  |  |  | ROZPOCET | [6 empty] | 0
23 | K | 919735111 | Řezání stávajícího živičného krytu nebo podkladu hloubky do 50 mm | m | 331 |  | 0 | CS ÚRS 2024 02 |  | základní |  | 0 | 0 | 0 | 0 | 0 | 4 | K | 2 |  |  |  | ROZPOCET | 0 | 0 | 0 | 0 | 0 | 1 | 0 | 4 | 1212008786
| Online PSC |  | https://podminky.urs.cz/item/CS_URS_2024_02/919735111 | [14 empty] | Online PSC | 2
| VV |  | 2*165,50 |  | 331 | [12 empty] | VV | 2 | 2 | True | 1 | ROZPOCET
24 | K | 919735112 | Řezání stávajícího živičného krytu nebo podkladu hloubky přes 50 do 100 mm | m | 331 |  | 0 | CS ÚRS 2024 02 |  | základní |  | 0 | 0 | 0 | 0 | 0 | 4 | K | 2 |  |  |  | ROZPOCET | 0 | 0 | 0 | 0 | 0 | 1 | 0 | 4 | -377246088
| Online PSC |  | https://podminky.urs.cz/item/CS_URS_2024_02/919735112 | [14 empty] | Online PSC | 2
| VV |  | 2*165,50 |  | 331 | [12 empty] | VV | 2 | 2 | True | 1 | ROZPOCET
| D | 997 | Přesun sutě |  |  |  | 0 |  |  |  |  | 0 |  | 0 |  | 0 | 1 | D | 1 |  |  |  | ROZPOCET | [6 empty] | 0
25 | K | 997221875R1 | Odvoz vybouraných hmot dle možností zhotovitele s uložením a případným poplatkem za skládku - asfaltu bez obsahu dehtu zatříděného do Katalogu odpadů pod kódem 17 03 02 | t | 58.621 |  | 0 | vlastní |  | základní |  | 0 | 0 | 0 | 0 | 0 | 4 | K | 2 |  |  |  | ROZPOCET | 0 | 0 | 0 | 0 | 0 | 1 | 0 | 4 | -1190277014
| VV |  | 16,749 "- vybourané asfalty - PAU ZAS-T1" |  | 16.749 | [12 empty] | VV | 2 | 2 | True | 0 | ROZPOCET
| VV |  | 41,872 "- vybourané asfalty - PAU ZAS-T3" |  | 41.872 | [12 empty] | VV | 2 | 2 | True | 0 | ROZPOCET
| VV |  | Součet |  | 58.621 | [12 empty] | VV | 2 | 4 | True | 1 | ROZPOCET
26 | K | 997013867R1 | Odvoz vybouraných hmot dle možností zhotovitele s uložením a případným poplatkem za skládku - z tašek a keramických výrobků zatříděného do Katalogu odpadů pod kódem 17 01 03 | t | 3.596 |  | 0 | vlastní |  | základní |  | 0 | 0 | 0 | 0 | 0 | 4 | K | 2 |  |  |  | ROZPOCET | 0 | 0 | 0 | 0 | 0 | 1 | 0 | 4 | 1442171769
| VV |  | 3,596 |  | 3.596 | [12 empty] | VV | 2 | 2 | True | 1 | ROZPOCET
27 | K | 997221873R1 | Odvoz vybouraných hmot dle možností zhotovitele s uložením a případným poplatkem za skládku - zeminy a kamení zatříděného do Katalogu odpadů pod kódem 17 05 04 | t | 80.102 |  | 0 | vlastní |  | základní |  | 0 | 0 | 0 | 0 | 0 | 4 | K | 2 |  |  |  | ROZPOCET | 0 | 0 | 0 | 0 | 0 | 1 | 0 | 4 | -2052458221
| VV |  | 80,102 |  | 80.102 | [12 empty] | VV | 2 | 2 | True | 1 | ROZPOCET
| D | 998 | Přesun hmot |  |  |  | 0 |  |  |  |  | 0 |  | 0 |  | 0 | 1 | D | 1 |  |  |  | ROZPOCET | [6 empty] | 0
28 | K | 998275101 | Přesun hmot pro trubní vedení hloubené z trub kameninových pro kanalizace v otevřeném výkopu dopravní vzdálenost do 15 m | t | 52.505 |  | 0 | CS ÚRS 2024 02 |  | základní |  | 0 | 0 | 0 | 0 | 0 | 4 | K | 2 |  |  |  | ROZPOCET | 0 | 0 | 0 | 0 | 0 | 1 | 0 | 4 | 1142082326
| Online PSC |  | https://podminky.urs.cz/item/CS_URS_2024_02/998275101 | [14 empty] | Online PSC | 2

## IO 402 - IO 402 - Přeložk...
{3478b268-f7aa-4ee7-b041-03f575625cea}
2
| KRYCÍ LIST SOUPISU PRACÍ | [7 empty] | v --- níže se nacházejí doplnkové a pomocné údaje k sestavám --- v | [8 empty] | False
Stavba:
II/231 Rekonstrukce ul. 28.října, II.část
Objekt:
IO 402 - IO 402 - Přeložka kabelu VN na parc. č. 3158, k. ú. Bolevec (100% město)
| KSO: |  | 828 72 |  |  | CC-CZ:
| Místo: |  |  |  |  | Datum: | 1. 10. 2024
| CZ-CPV: |  | 45230000-8 |  |  | CZ-CPA: | 42.22.12
| Zadavatel: |  |  |  |  | IČ:
|  | Statutární město Plzeň+ SÚS Plzeňského kraje, p.o. |  |  |  | DIČ:
| Účastník: |  |  |  |  | IČ: | Vyplň údaj
|  | Vyplň údaj |  |  |  | DIČ: | Vyplň údaj
| Projektant: |  |  |  |  | IČ:
|  | PSDS s.r.o. |  |  |  | DIČ:
| Zpracovatel: |  |  |  |  | IČ:
DIČ:
Poznámka:
- Veškeré venkovní dlažby, kostky a obrubníky z přírodního kamene budou z hlediska tolerance půdorysných rozměrů a tloušťky, tolerance podkosení a přesahu styčných ploch a tolerance nepravidelnosti neopracované a opracované plochy ve třídě 2 (podle ČSN EN 1341, 1342 a 1343). - Pokud je v soupisu prací definován konkrétní výrobek, je tím definován minimální požadovaný standard, uchazeč může ve své nabídce tento výrobek nahradit výrobkem se srovnatelnými nebo lepšími parametry. Parametry pro srovnání se rozumí zejména parametry výkonnostní, funkční a parametry životnosti. Dodavatel je oprávněn nabídnout rovnocenné řešení.
| Cena bez DPH | [5 empty] | 0
|  |  | Základ daně |  |  | Sazba daně | Výše daně
| DPH | základní | 0 |  |  | 21% | 0
|  | snížená | 0 |  |  | 12% | 0
|  | zákl. přenesená | 0 |  |  | 21% | 0
|  | sníž. přenesená | 0 |  |  | 12% | 0
|  | nulová | 0 |  |  | 0% | 0
| Cena s DPH |  |  | v | CZK |  | 0
REKAPITULACE ČLENĚNÍ SOUPISU PRACÍ
Stavba:
II/231 Rekonstrukce ul. 28.října, II.část
Objekt:
IO 402 - IO 402 - Přeložka kabelu VN na parc. č. 3158, k. ú. Bolevec (100% město)
Místo: | [5 empty] | Datum: | 1. 10. 2024
Zadavatel: |  |  | Statutární město Plzeň+ SÚS Plzeňského kraje, p.o. |  |  | Projektant: | PSDS s.r.o.
Účastník: |  |  | Vyplň údaj |  |  | Zpracovatel:
Kód dílu - Popis | [6 empty] | Cena celkem [CZK]
Náklady stavby celkem | [6 empty] | 0 | [11 empty] | -1
| HSV - Práce a dodávky HSV | [5 empty] | 0
| 1 - Zemní práce | [5 empty] | 0
| M - Práce a dodávky M | [5 empty] | 0
| 21-M - Elektromontáže | [5 empty] | 0
| 46-M - Zemní práce při extr.mont.pracích | [5 empty] | 0
SOUPIS PRACÍ
Stavba:
II/231 Rekonstrukce ul. 28.října, II.část
Objekt:
IO 402 - IO 402 - Přeložka kabelu VN na parc. č. 3158, k. ú. Bolevec (100% město)
Místo: | [5 empty] | Datum: | 1. 10. 2024
Zadavatel: |  |  | Statutární město Plzeň+ SÚS Plzeňského kraje, p.o. |  |  | Projektant: | PSDS s.r.o.
Účastník: |  |  | Vyplň údaj |  |  | Zpracovatel:
PČ | Typ | Kód | Popis | MJ | Množství | J.cena [CZK] | Cena celkem [CZK] | Cenová soustava |  | DPH | J. Nh [h] | Nh celkem [h] | J. hmotnost [t] | Hmotnost celkem [t] | J. suť [t] | Suť Celkem [t]
Náklady soupisu celkem | [6 empty] | 0 |  |  |  |  | 0 |  | 0.14896 |  | 0 |  | D | -1 | [10 empty] | 0
| D | HSV | Práce a dodávky HSV |  |  |  | 0 |  |  |  |  | 0 |  | 0 |  | 0 | 1 | D | 0 |  |  |  | ROZPOCET | [6 empty] | 0
| D | 1 | Zemní práce |  |  |  | 0 |  |  |  |  | 0 |  | 0 |  | 0 | 1 | D | 1 |  |  |  | ROZPOCET | [6 empty] | 0
1 | K | 162751117R1 | Vodorovné přemístění výkopku nebo sypaniny po suchu na obvyklém dopravním prostředku, bez naložení výkopku, avšak se složením, uložení s hrubým urovnáním - zemina a kamení s obsahem nebezpečných látek, odvoz dle možností zhotovitele | m3 | 6.24 |  | 0 | vlastní |  | základní |  | 0 | 0 | 0 | 0 | 0 | 4 | K | 2 |  |  |  | ROZPOCET | 0 | 0 | 0 | 0 | 0 | 1 | 0 | 4 | 1393735637
| VV |  | Odvoz přebytečného výkopku (kontaminovaného): | [14 empty] | VV | 2 | 1 | True | 0 | ROZPOCET
| VV |  | 0,650*0,80*12,0 "- z hloubení rýh" |  | 6.24 | [12 empty] | VV | 2 | 2 | True | 1 | ROZPOCET
2 | K | 171201221R1 | Poplatek za uložení stavebního odpadu na skládce (skládkovné) zeminy a kamení s obsahem nebezpečných látek zatříděného do Katalogu odpadů pod kódem 17 05 04 | t | 12.168 |  | 0 | vlastní |  | základní |  | 0 | 0 | 0 | 0 | 0 | 4 | K | 2 |  |  |  | ROZPOCET | 0 | 0 | 0 | 0 | 0 | 1 | 0 | 4 | 913383606
| VV |  | 6,240*1,95 "- viz. položka č. 162751117R1 - Vodorovné přemístění na skládku" |  | 12.168 | [12 empty] | VV | 2 | 2 | True | 1 | ROZPOCET
| D | M | Práce a dodávky M |  |  |  | 0 |  |  |  |  | 0 |  | 0.14896 |  | 0 | 3 | D | 0 |  |  |  | ROZPOCET | [6 empty] | 0
| D | 21-M | Elektromontáže |  |  |  | 0 |  |  |  |  | 0 |  | 0.01312 |  | 0 | 3 | D | 1 |  |  |  | ROZPOCET | [6 empty] | 0
3 | K | 210220001 | Montáž uzemňovacího vedení s upevněním, propojením a připojením pomocí svorek na povrchu vodičů FeZn páskou průřezu do 120 mm2 | m | 12 |  | 0 | CS ÚRS 2024 02 |  | základní |  | 0 | 0 | 0 | 0 | 0 | 64 | K | 2 |  |  |  | ROZPOCET | 0 | 0 | 0 | 0 | 0 | 1 | 0 | 64 | -1314387147
| Online PSC |  | https://podminky.urs.cz/item/CS_URS_2024_02/210220001 | [14 empty] | Online PSC | 2
| VV |  | 12,0 "- přeložka kabelu VN" |  | 12 | [12 empty] | VV | 2 | 2 | True | 1 | ROZPOCET
4 | M | 35441986 | svorka odbočovací a spojovací pro pásek 30x4mm, FeZn | kus | 2 |  | 0 | CS ÚRS 2024 02 |  | základní |  | 0 | 0.00026 | 0.00052 | 0 | 0 | 128 | M | 2 |  |  |  | ROZPOCET | 0 | 0 | 0 | 0 | 0 | 1 | 0 | 128 | -514788391
5 | M | 35442062 | pás zemnící 30x4mm FeZn | kg | 12.6 |  | 0 | CS ÚRS 2024 02 |  | základní |  | 0 | 0.001 | 0.0126 | 0 | 0 | 128 | M | 2 |  |  |  | ROZPOCET | 0 | 0 | 0 | 0 | 0 | 1 | 0 | 128 | 708815613
| VV |  | 12,0 "- přeložka kabelu VN" |  | 12 | [12 empty] | VV | 2 | 2 | True | 1 | ROZPOCET
| VV |  | 12*1,05 'Přepočtené koeficientem množství |  | 12.6 | [12 empty] | VV | 2 | 2 | False | 1 | ROZPOCET
| D | 46-M | Zemní práce při extr.mont.pracích |  |  |  | 0 |  |  |  |  | 0 |  | 0.13584 |  | 0 | 3 | D | 1 |  |  |  | ROZPOCET | [6 empty] | 0
6 | K | 460161442 | Hloubení kabelových rýh ručně včetně urovnání dna s přemístěním výkopku do vzdálenosti 3 m od okraje jámy nebo s naložením na dopravní prostředek šířky 65 cm hloubky 80 cm v hornině třídy těžitelnosti I skupiny 3 | m | 12 |  | 0 | CS ÚRS 2024 02 |  | základní |  | 0 | 0 | 0 | 0 | 0 | 64 | K | 2 |  |  |  | ROZPOCET | 0 | 0 | 0 | 0 | 0 | 1 | 0 | 64 | 484028146
| Online PSC |  | https://podminky.urs.cz/item/CS_URS_2024_02/460161442 | [14 empty] | Online PSC | 2
| VV |  | 12,0 "- přeložka kabelu VN" |  | 12 | [12 empty] | VV | 2 | 2 | True | 1 | ROZPOCET
7 | K | 460671114 | Výstražné prvky pro krytí kabelů včetně vyrovnání povrchu rýhy, rozvinutí a uložení fólie, šířky přes 35 do 40 cm | m | 12 |  | 0 | CS ÚRS 2024 02 |  | základní |  | 0 | 0.00012 | 0.00144 | 0 | 0 | 64 | K | 2 |  |  |  | ROZPOCET | 0 | 0 | 0 | 0 | 0 | 1 | 0 | 64 | -2091353509
| Online PSC |  | https://podminky.urs.cz/item/CS_URS_2024_02/460671114 | [14 empty] | Online PSC | 2
| VV |  | 12,0 "- přeložka kabelu VN" |  | 12 | [12 empty] | VV | 2 | 2 | True | 1 | ROZPOCET
8 | K | 460560643 | Zásyp kabelových rýh ručně s přemístění sypaniny ze vzdálenosti do 10 m, s uložením výkopku ve vrstvách včetně zhutnění a úpravy povrchu šířky 65 cm hloubky 80 cm z horniny třídy těžitelnosti I skupiny 3 | m | 12 |  | 0 | CS ÚRS 2024 02 |  | základní |  | 0 | 0 | 0 | 0 | 0 | 64 | K | 2 |  |  |  | ROZPOCET | 0 | 0 | 0 | 0 | 0 | 1 | 0 | 64 | 233834148
| Online PSC |  | https://podminky.urs.cz/item/CS_URS_2024_02/460560643 | [14 empty] | Online PSC | 2
| VV |  | 12,0 "- přeložka kabelu VN" |  | 12 | [12 empty] | VV | 2 | 2 | True | 1 | ROZPOCET
9 | M | 58331200 | štěrkopísek netříděný | t | 12.48 |  | 0 | CS ÚRS 2024 02 |  | základní |  | 0 | 0 | 0 | 0 | 0 | 8 | M | 2 |  |  |  | ROZPOCET | 0 | 0 | 0 | 0 | 0 | 1 | 0 | 4 | 1374586424
| VV |  | zásyp nakupovaným materiálem: | [14 empty] | VV | 2 | 1 | True | 0 | ROZPOCET
| VV |  | 0,650*0,80*12,0 "- přeložka kabelu VN" |  | 6.24 | [12 empty] | VV | 2 | 2 | True | 1 | ROZPOCET
| VV |  | 6,24*2 'Přepočtené koeficientem množství |  | 12.48 | [12 empty] | VV | 2 | 2 | False | 1 | ROZPOCET
10 | K | 469981111 | Přesun hmot pro pomocné stavební práce při elektromontážích dopravní vzdálenost do 1 000 m | t | 0.149 |  | 0 | CS ÚRS 2024 02 |  | základní |  | 0 | 0 | 0 | 0 | 0 | 64 | K | 2 |  |  |  | ROZPOCET | 0 | 0 | 0 | 0 | 0 | 1 | 0 | 64 | 794569185
| Online PSC |  | https://podminky.urs.cz/item/CS_URS_2024_02/469981111 | [14 empty] | Online PSC | 2
11 | K | 723150R71 | Uložení kabelu do podélně půlené chráničky D 160 mm včetně dodání chráničky, zhotovení podkladního lože z prostého betonu a obetonování uložené chráničky | m | 12 |  | 0 | vlastní |  | základní |  | 0 | 0.0112 | 0.1344 | 0 | 0 | 4 | K | 2 |  |  |  | ROZPOCET | 0 | 0 | 0 | 0 | 0 | 1 | 0 | 4 | 813460580
| VV |  | 12,0 "- přeložka kabelu VN" |  | 12 | [12 empty] | VV | 2 | 2 | True | 1 | ROZPOCET

## IO 411 - IO 411 - Veřejné...
{21c8ec72-6ad0-429f-926c-fc112b2ea854}
2
| KRYCÍ LIST SOUPISU PRACÍ | [7 empty] | v --- níže se nacházejí doplnkové a pomocné údaje k sestavám --- v | [8 empty] | False
Stavba:
II/231 Rekonstrukce ul. 28.října, II.část
Objekt:
IO 411 - IO 411 - Veřejné osvětlení (100% město)
| KSO: |  | 828 75 |  |  | CC-CZ:
| Místo: |  |  |  |  | Datum: | 1. 10. 2024
| CZ-CPV: |  | 45230000-8 |  |  | CZ-CPA: | 42.9
| Zadavatel: |  |  |  |  | IČ:
|  | Statutární město Plzeň+ SÚS Plzeňského kraje, p.o. |  |  |  | DIČ:
| Účastník: |  |  |  |  | IČ: | Vyplň údaj
|  | Vyplň údaj |  |  |  | DIČ: | Vyplň údaj
| Projektant: |  |  |  |  | IČ:
|  | PSDS s.r.o. |  |  |  | DIČ:
| Zpracovatel: |  |  |  |  | IČ:
DIČ:
Poznámka:
- Veškeré venkovní dlažby, kostky a obrubníky z přírodního kamene budou z hlediska tolerance půdorysných rozměrů a tloušťky, tolerance podkosení a přesahu styčných ploch a tolerance nepravidelnosti neopracované a opracované plochy ve třídě 2 (podle ČSN EN 1341, 1342 a 1343). - Pokud je v soupisu prací definován konkrétní výrobek, je tím definován minimální požadovaný standard, uchazeč může ve své nabídce tento výrobek nahradit výrobkem se srovnatelnými nebo lepšími parametry. Parametry pro srovnání se rozumí zejména parametry výkonnostní, funkční a parametry životnosti. Dodavatel je oprávněn nabídnout rovnocenné řešení.
| Cena bez DPH | [5 empty] | 0
|  |  | Základ daně |  |  | Sazba daně | Výše daně
| DPH | základní | 0 |  |  | 21% | 0
|  | snížená | 0 |  |  | 12% | 0
|  | zákl. přenesená | 0 |  |  | 21% | 0
|  | sníž. přenesená | 0 |  |  | 12% | 0
|  | nulová | 0 |  |  | 0% | 0
| Cena s DPH |  |  | v | CZK |  | 0
REKAPITULACE ČLENĚNÍ SOUPISU PRACÍ
Stavba:
II/231 Rekonstrukce ul. 28.října, II.část
Objekt:
IO 411 - IO 411 - Veřejné osvětlení (100% město)
Místo: | [5 empty] | Datum: | 1. 10. 2024
Zadavatel: |  |  | Statutární město Plzeň+ SÚS Plzeňského kraje, p.o. |  |  | Projektant: | PSDS s.r.o.
Účastník: |  |  | Vyplň údaj |  |  | Zpracovatel:
Kód dílu - Popis | [6 empty] | Cena celkem [CZK]
Náklady stavby celkem | [6 empty] | 0 | [11 empty] | -1
| HSV - Práce a dodávky HSV | [5 empty] | 0
| 1 - Zemní práce | [5 empty] | 0
| 8 - Trubní vedení | [5 empty] | 0
| 997 - Přesun sutě | [5 empty] | 0
| 998 - Přesun hmot | [5 empty] | 0
| PSV - Práce a dodávky PSV | [5 empty] | 0
| 741 - Elektroinstalace - silnoproud | [5 empty] | 0
| 46-M - Zemní práce při extr.mont.pracích | [5 empty] | 0
| 21-M - Elektromontáže silnoproud | [5 empty] | 0
| D1 - Ostatní náklady | [5 empty] | 0
SOUPIS PRACÍ
Stavba:
II/231 Rekonstrukce ul. 28.října, II.část
Objekt:
IO 411 - IO 411 - Veřejné osvětlení (100% město)
Místo: | [5 empty] | Datum: | 1. 10. 2024
Zadavatel: |  |  | Statutární město Plzeň+ SÚS Plzeňského kraje, p.o. |  |  | Projektant: | PSDS s.r.o.
Účastník: |  |  | Vyplň údaj |  |  | Zpracovatel:
PČ | Typ | Kód | Popis | MJ | Množství | J.cena [CZK] | Cena celkem [CZK] | Cenová soustava |  | DPH | J. Nh [h] | Nh celkem [h] | J. hmotnost [t] | Hmotnost celkem [t] | J. suť [t] | Suť Celkem [t]
Náklady soupisu celkem | [6 empty] | 0 |  |  |  |  | 0 |  | 920.8633 |  | 48.2508 |  | D | -1 | [10 empty] | 0
| D | HSV | Práce a dodávky HSV |  |  |  | 0 |  |  |  |  | 0 |  | 0.45889 |  | 0.0070125 | 1 | D | 0 |  |  |  | ROZPOCET | [6 empty] | 0
| D | 1 | Zemní práce |  |  |  | 0 |  |  |  |  | 0 |  | 0 |  | 0 | 1 | D | 1 |  |  |  | ROZPOCET | [6 empty] | 0
1 | K | 162751117R1 | Vodorovné přemístění výkopku nebo sypaniny po suchu na obvyklém dopravním prostředku, bez naložení výkopku, avšak se složením, uložení s hrubým urovnáním - zemina a kamení s obsahem nebezpečných látek, odvoz dle možností zhotovitele | m3 | 152.978 |  | 0 | vlastní |  | základní |  | 0 | 0 | 0 | 0 | 0 | 4 | K | 2 |  |  |  | ROZPOCET | 0 | 0 | 0 | 0 | 0 | 1 | 0 | 4 | -1738053389
| VV |  | Odvoz přebytečného výkopku (kontaminovaného): | [14 empty] | VV | 2 | 1 | True | 0 | ROZPOCET
| VV |  | 21,312+0,6*0,6*0,9*4+0,8*0,8*1,0*10+0,8*0,8*1,0*15 |  | 38.608 | [12 empty] | VV | 2 | 2 | True | 0 | ROZPOCET
| VV |  | 0,35*(0,7-0,5)*1181,0+0,5*(0,8-0,6)*317,0 |  | 114.37 | [12 empty] | VV | 2 | 2 | True | 0 | ROZPOCET
| VV |  | Součet |  | 152.978 | [12 empty] | VV | 2 | 4 | True | 1 | ROZPOCET
2 | K | 162751117R2 | Vodorovné přemístění výkopku nebo sypaniny po suchu na obvyklém dopravním prostředku, bez naložení výkopku, avšak se složením, uložení s hrubým urovnáním a případným poplatkem za skládku - zemina a kamení, odvoz dle možností zhotovitele | m3 | 8.976 |  | 0 | vlastní |  | základní |  | 0 | 0 | 0 | 0 | 0 | 4 | K | 2 |  |  |  | ROZPOCET | 0 | 0 | 0 | 0 | 0 | 1 | 0 | 4 | -363603173
| VV |  | Odvoz přebytečného výkopku (nekontaminovaného): | [14 empty] | VV | 2 | 1 | True | 0 | ROZPOCET
| VV |  | 0,6*0,6*0,9*4+0,8*0,8*0,3*10+0,8*0,8*0,6*15 |  | 8.976 | [12 empty] | VV | 2 | 2 | True | 1 | ROZPOCET
3 | K | 171201221R1 | Poplatek za uložení stavebního odpadu na skládce (skládkovné) zeminy a kamení s obsahem nebezpečných látek zatříděného do Katalogu odpadů pod kódem 17 05 04 | t | 298.307 |  | 0 | vlastní |  | základní |  | 0 | 0 | 0 | 0 | 0 | 4 | K | 2 |  |  |  | ROZPOCET | 0 | 0 | 0 | 0 | 0 | 1 | 0 | 4 | -1649120956
| VV |  | 152,978*1,95 "- viz. položka č. 162751117R1 - Vodorovné přemístění na skládku" |  | 298.307 | [12 empty] | VV | 2 | 2 | True | 1 | ROZPOCET
| D | 8 | Trubní vedení |  |  |  | 0 |  |  |  |  | 0 |  | 0.45889 |  | 0 | 1 | D | 1 |  |  |  | ROZPOCET | [6 empty] | 0
4 | K | 871373124 | Montáž kanalizačního potrubí z tvrdého PVC-U hladkého plnostěnného tuhost SN 16 DN 315 | m | 25.2 |  | 0 | CS ÚRS 2024 02 |  | základní |  | 0 | 2e-05 | 0.000504 | 0 | 0 | 4 | K | 2 |  |  |  | ROZPOCET | 0 | 0 | 0 | 0 | 0 | 1 | 0 | 4 | -1125382550
| Online PSC |  | https://podminky.urs.cz/item/CS_URS_2024_02/871373124 | [14 empty] | Online PSC | 2
| VV |  | 7*3,60 "- pro stožáry A11-A14, C1-C3" |  | 25.2 | [12 empty] | VV | 2 | 2 | True | 1 | ROZPOCET
5 | M | 28612031 | trubka kanalizační PVC plnostěnná třívrstvá DN 300x6000mm SN16 | m | 25.956 |  | 0 | CS ÚRS 2024 02 |  | základní |  | 0 | 0.01766 | 0.45838 | 0 | 0 | 8 | M | 2 |  |  |  | ROZPOCET | 0 | 0 | 0 | 0 | 0 | 1 | 0 | 4 | 1714659711
| VV |  | 7*3,60 "- pro stožáry A11-A14, C1-C3" |  | 25.2 | [12 empty] | VV | 2 | 2 | True | 1 | ROZPOCET
| VV |  | 25,2*1,03 'Přepočtené koeficientem množství |  | 25.956 | [12 empty] | VV | 2 | 2 | False | 1 | ROZPOCET
| D | 997 | Přesun sutě |  |  |  | 0 |  |  |  |  | 0 |  | 0 |  | 0.0070125 | 1 | D | 1 |  |  |  | ROZPOCET | [6 empty] | 0
6 | K | 741372821R1 | Odvoz vybouraných hmot dle možností zhotovitele, s uložením a případným poplatkem za skládku - z elektro materiálů | t | 0.935 |  | 0 | vlastní |  | základní |  | 0 | 0 | 0 | 0.0075 | 0.0070125 | 16 | K | 2 |  |  |  | ROZPOCET | 0 | 0 | 0 | 0 | 0 | 1 | 0 | 16 | -1979491798
7 | K | 997221861R1 | Odvoz vybouraných hmot dle možností zhotovitele s uložením a případným poplatkem za skládku - z prostého betonu zatříděného do Katalogu odpadů pod kódem 17 01 01 | t | 47.309 |  | 0 | vlastní |  | základní |  | 0 | 0 | 0 | 0 | 0 | 4 | K | 2 |  |  |  | ROZPOCET | 0 | 0 | 0 | 0 | 0 | 1 | 0 | 4 | -2071775813
| D | 998 | Přesun hmot |  |  |  | 0 |  |  |  |  | 0 |  | 0 |  | 0 | 1 | D | 1 |  |  |  | ROZPOCET | [6 empty] | 0
8 | K | 998276101 | Přesun hmot pro trubní vedení hloubené z trub z plastických hmot nebo sklolaminátových pro vodovody, kanalizace, teplovody, produktovody v otevřeném výkopu dopravní vzdálenost do 15 m | t | 0.459 |  | 0 | CS ÚRS 2024 02 |  | základní |  | 0 | 0 | 0 | 0 | 0 | 4 | K | 2 |  |  |  | ROZPOCET | 0 | 0 | 0 | 0 | 0 | 1 | 0 | 4 | 546584637
| Online PSC |  | https://podminky.urs.cz/item/CS_URS_2024_02/998276101 | [14 empty] | Online PSC | 2
| D | PSV | Práce a dodávky PSV |  |  |  | 0 |  |  |  |  | 0 |  | 0 |  | 0.935 | 2 | D | 0 |  |  |  | ROZPOCET | [6 empty] | 0
| D | 741 | Elektroinstalace - silnoproud |  |  |  | 0 |  |  |  |  | 0 |  | 0 |  | 0.935 | 2 | D | 1 |  |  |  | ROZPOCET | [6 empty] | 0
9 | K | 741210R01 | Montáž rozváděč skříňový nebo panelový, včetně vystrojení | kus | 2 |  | 0 | vlastní |  | základní |  | 0 | 0 | 0 | 0 | 0 | 4 | K | 2 |  |  |  | ROZPOCET | 0 | 0 | 0 | 0 | 0 | 1 | 0 | 4 | 226500859
10 | K | 741372821 | Demontáž svítidel bez zachování funkčnosti (do suti) průmyslových výbojkových venkovních na výložníku do 3 m | kus | 1 |  | 0 | CS ÚRS 2024 02 |  | základní |  | 0 | 0 | 0 | 0.0075 | 0.0075 | 16 | K | 2 |  |  |  | ROZPOCET | 0 | 0 | 0 | 0 | 0 | 1 | 0 | 16 | -2035835334
| Online PSC |  | https://podminky.urs.cz/item/CS_URS_2024_02/741372821 | [14 empty] | Online PSC | 2
11 | K | 741120831 | Demontáž vodičů izolovaných měděných uložených volně plných a laněných s PVC pláštěm, bezhalogenových, ohniodolných průřezu žíly 1,5 až 70 mm2 | m | 1150 |  | 0 | CS ÚRS 2024 02 |  | základní |  | 0 | 0 | 0 | 0.0008 | 0.92 | 16 | K | 2 |  |  |  | ROZPOCET | 0 | 0 | 0 | 0 | 0 | 1 | 0 | 16 | -87339270
| Online PSC |  | https://podminky.urs.cz/item/CS_URS_2024_02/741120831 | [14 empty] | Online PSC | 2
12 | K | 741372R01 | Montáž snímače intenzity osvětlení na stožár osvětlení | kus | 2 |  | 0 | vlastní |  | základní |  | 0 | 0 | 0 | 0 | 0 | 16 | K | 2 |  |  |  | ROZPOCET | 0 | 0 | 0 | 0 | 0 | 1 | 0 | 16 | 367645452
13 | K | 74137282R | Demontáž a ekologická likvidace stávajícího osvětlovacího bodu, umístěného na sloupu NN vedení | kus | 1 |  | 0 | vlastní |  | základní |  | 0 | 0 | 0 | 0.0075 | 0.0075 | 16 | K | 2 |  |  |  | ROZPOCET | 0 | 0 | 0 | 0 | 0 | 1 | 0 | 16 | -2106061919
14 | K | 74137583R | Demontáž a ekologická likvidace stávajícího osvětlovacího bodu včetně stožáru do 7m (1x svítidlo) | kus | 21 |  | 0 | vlastní |  | základní |  | 0 | 0 | 0 | 0 | 0 | 16 | K | 2 |  |  |  | ROZPOCET | 0 | 0 | 0 | 0 | 0 | 1 | 0 | 16 | 2144223321
| D | 46-M | Zemní práce při extr.mont.pracích |  |  |  | 0 |  |  |  |  | 0 |  | 904.7741 |  | 47.3088 | 3 | D | 0 |  |  |  | ROZPOCET | [6 empty] | 0
15 | K | 460050003R | Hloubení nezapažených jam ručně pro stožáry s přemístěním výkopku do vzdálenosti 3 m od okraje jámy nebo naložením na dopravní prostředek, včetně zásypu, zhutnění a urovnání povrchu bez patky jednoduché na rovině, délky přes 6 do 8 m, v hornině třídy 3 | kus | 4 |  | 0 | vlastní |  | základní |  | 0 | 0 | 0 | 0 | 0 | 64 | K | 1 |  |  |  | ROZPOCET | 0 | 0 | 0 | 0 | 0 | 1 | 0 | 64 | 683899866
16 | K | 460050303R | Hloubení nezapažených jam ručně pro stožáry s přemístěním výkopku do vzdálenosti 3 m od okraje jámy nebo naložením na dopravní prostředek, včetně zásypu, zhutnění a urovnání povrchu s patkou jednoduché na rovině, v hornině třídy 3 | kus | 7 |  | 0 | vlastní |  | základní |  | 0 | 0 | 0 | 0 | 0 | 64 | K | 1 |  |  |  | ROZPOCET | 0 | 0 | 0 | 0 | 0 | 1 | 0 | 64 | 1074529513
17 | K | 460050013R | Hloubení nezapažených jam ručně pro stožáry s přemístěním výkopku do vzdálenosti 3 m od okraje jámy nebo naložením na dopravní prostředek, včetně zásypu, zhutnění a urovnání povrchu bez patky jednoduché na rovině, délky přes 8 do 10 m, v hornině třídy 3 | kus | 10 |  | 0 | vlastní |  | základní |  | 0 | 0 | 0 | 0 | 0 | 64 | K | 1 |  |  |  | ROZPOCET | 0 | 0 | 0 | 0 | 0 | 1 | 0 | 64 | -1548127223
18 | K | 460050023R | Hloubení nezapažených jam ručně pro stožáry s přemístěním výkopku do vzdálenosti 3 m od okraje jámy nebo naložením na dopravní prostředek, včetně zásypu, zhutnění a urovnání povrchu bez patky jednoduché na rovině, délky přes 10 do 13 m, v hornině třídy 3 | kus | 15 |  | 0 | vlastní |  | základní |  | 0 | 0 | 0 | 0 | 0 | 64 | K | 1 |  |  |  | ROZPOCET | 0 | 0 | 0 | 0 | 0 | 1 | 0 | 64 | 1815176606
19 | K | 460080013 | Základové konstrukce základ bez bednění do rostlé zeminy z monolitického betonu tř. C 12/15 | m3 | 9.472 |  | 0 | CS ÚRS 2024 02 |  | základní |  | 0 | 2.301 | 21.7953 | 0 | 0 | 64 | K | 1 |  |  |  | ROZPOCET | 0 | 0 | 0 | 0 | 0 | 1 | 0 | 64 | -761908141
| Online PSC |  | https://podminky.urs.cz/item/CS_URS_2024_02/460080013 | [14 empty] | Online PSC | 1
| VV |  | 4*1,0*1,0*1,60 "- stožáry 12 m, monolit základ - st. A11-A14" |  | 6.4 | [12 empty] | VV | 1 | 2 | True | 0 | ROZPOCET
| VV |  | 3*0,80*0,80*1,60 "- stožáry 12 m, monolit základ - st. C1-C3" |  | 3.072 | [12 empty] | VV | 1 | 2 | True | 0 | ROZPOCET
| VV |  | Součet |  | 9.472 | [12 empty] | VV | 1 | 4 | True | 1 | ROZPOCET
20 | K | 460080112 | Bourání základu betonového | m3 | 21.504 |  | 0 | CS ÚRS 2024 02 |  | základní |  | 0 | 0 | 0 | 2.2 | 47.3088 | 64 | K | 1 |  |  |  | ROZPOCET | 0 | 0 | 0 | 0 | 0 | 1 | 0 | 64 | -1555868785
| Online PSC |  | https://podminky.urs.cz/item/CS_URS_2024_02/460080112 | [14 empty] | Online PSC | 1
| VV |  | 21*0,80*0,80*1,60 "- základy bouraných stožárů" |  | 21.504 | [12 empty] | VV | 1 | 2 | True | 1 | ROZPOCET
21 | K | 460080R00 | Základové patky betonové prefabrikované 600x600x900mm | kus | 4 |  | 0 | vlastní |  | základní |  | 0 | 2.2563 | 9.0254 | 0 | 0 | 64 | K | 1 |  |  |  | ROZPOCET | 0 | 0 | 0 | 0 | 0 | 1 | 0 | 64 | -1288551162
| VV |  | 4 "- stožáry 6m, prefa základ" |  | 4 | [12 empty] | VV | 1 | 2 | True | 1 | ROZPOCET
22 | K | 460080R01 | Základové patky betonové prefabrikované 800x800x1300mm | kus | 10 |  | 0 | vlastní |  | základní |  | 0 | 2.2563 | 22.5634 | 0 | 0 | 64 | K | 1 |  |  |  | ROZPOCET | 0 | 0 | 0 | 0 | 0 | 1 | 0 | 64 | -1599998283
| VV |  | 10 "- stožáry 10 m, prefa základ" |  | 10 | [12 empty] | VV | 1 | 2 | True | 1 | ROZPOCET
23 | K | 460080R02 | Základové patky betonové prefabrikované 800x800x1600mm | kus | 15 |  | 0 | vlastní |  | základní |  | 0 | 2.2563 | 33.8451 | 0 | 0 | 64 | K | 1 |  |  |  | ROZPOCET | 0 | 0 | 0 | 0 | 0 | 1 | 0 | 64 | 992320947
| VV |  | 15 "- stožáry 12 m, prefa základ" |  | 15 | [12 empty] | VV | 1 | 2 | True | 1 | ROZPOCET
24 | K | 460171162 | Hloubení kabelových rýh strojně včetně urovnání dna s přemístěním výkopku do vzdálenosti 3 m od okraje jámy nebo s naložením na dopravní prostředek šířky 35 cm hloubky 70 cm v hornině třídy těžitelnosti I skupiny 3 | m | 1181 |  | 0 | CS ÚRS 2024 02 |  | základní |  | 0 | 0 | 0 | 0 | 0 | 64 | K | 1 |  |  |  | ROZPOCET | 0 | 0 | 0 | 0 | 0 | 1 | 0 | 64 | -71353933
| Online PSC |  | https://podminky.urs.cz/item/CS_URS_2024_02/460171162 | [14 empty] | Online PSC | 1
| VV |  | 160,0+27,0+20,0+11,0+142,0+113,0+165,0+15,0+36,0+50,0+201,0+108,0+309,0+112,0+29,0-317,0 "- kabely VO" |  | 1181 | [12 empty] | VV | 1 | 2 | True | 1 | ROZPOCET
25 | K | 460161272 | Hloubení kabelových rýh ručně včetně urovnání dna s přemístěním výkopku do vzdálenosti 3 m od okraje jámy nebo s naložením na dopravní prostředek šířky 50 cm hloubky 80 cm v hornině třídy těžitelnosti I skupiny 3 | m | 317 |  | 0 | CS ÚRS 2024 02 |  | základní |  | 0 | 0 | 0 | 0 | 0 | 64 | K | 1 |  |  |  | ROZPOCET | 0 | 0 | 0 | 0 | 0 | 1 | 0 | 64 | -470557807
| Online PSC |  | https://podminky.urs.cz/item/CS_URS_2024_02/460161272 | [14 empty] | Online PSC | 1
| VV |  | 5,0+4,0+11,0+6,0+14,0+4,0+5,0+8,0+7,0+9,0+13,0+11,0+4,0+4,0+9,0+7,0+7,0+10,0+10,0+4,0+4,0+11,0+8,0+7,0+7,0+5,0+4,0+3,0+5,0+5,0+9,0 |  | 220 | [12 empty] | VV | 1 | 2 | True | 0 | ROZPOCET
| VV |  | 8,0+5,0+5,0+11,0+5,0+5,0+15,0+8,0+8,0+16,0+3,0+4,0+4,0 "- v místě komunikací" |  | 97 | [12 empty] | VV | 1 | 2 | True | 0 | ROZPOCET
| VV |  | Součet |  | 317 | [12 empty] | VV | 1 | 4 | True | 1 | ROZPOCET
26 | K | 460510R01 | Kabelové prostupy z trub ocelových do rýhy s obsypem, průměru do 20 cm | kus | 7 |  | 0 | vlastní |  | základní |  | 0 | 0.216 | 1.512 | 0 | 0 | 64 | K | 1 |  |  |  | ROZPOCET | 0 | 0 | 0 | 0 | 0 | 1 | 0 | 64 | 386017148
27 | M | 14011098R | trubka ocelová bezešvá hladká 159x5mm s navařenou kotevní patkou P20-500x500mm, PKO dle specifikace viz. PD | kus | 7 |  | 0 | vlastní |  | základní |  | 0 | 0.01715 | 0.12005 | 0 | 0 | 128 | M | 1 |  |  |  | ROZPOCET | 0 | 0 | 0 | 0 | 0 | 1 | 0 | 128 | -1257854319
28 | K | 469981111 | Přesun hmot pro pomocné stavební práce při elektromontážích dopravní vzdálenost do 1 000 m | t | 1508.326 |  | 0 | CS ÚRS 2024 02 |  | základní |  | 0 | 0 | 0 | 0 | 0 | 64 | K | 1 |  |  |  | ROZPOCET | 0 | 0 | 0 | 0 | 0 | 1 | 0 | 64 | 1024264477
| Online PSC |  | https://podminky.urs.cz/item/CS_URS_2024_02/469981111 | [14 empty] | Online PSC | 1
29 | K | 741210123 | Montáž rozváděčů litinových, hliníkových nebo plastových bez zapojení vodičů skříněk hmotnosti do 30 kg | kus | 2 |  | 0 | CS ÚRS 2024 02 |  | základní |  | 0 | 0 | 0 | 0 | 0 | 16 | K | 1 |  |  |  | ROZPOCET | 0 | 0 | 0 | 0 | 0 | 1 | 0 | 16 | -1079071738
| Online PSC |  | https://podminky.urs.cz/item/CS_URS_2024_02/741210123 | [14 empty] | Online PSC | 1
30 | M | 35711734R | skříň SRML 100/6/60/39/P | kus | 2 |  | 0 | vlastní |  | základní |  | 0 | 0.013 | 0.026 | 0 | 0 | 256 | M | 1 |  |  |  | ROZPOCET | 0 | 0 | 0 | 0 | 0 | 1 | 0 | 64 | -82218819
31 | K | 460421101 | Kabelové lože z písku včetně podsypu, zhutnění a urovnání povrchu pro kabely vn a vvn bez zakrytí, šířky přes 50 do 65 cm | m | 1498 |  | 0 | CS ÚRS 2024 02 |  | základní |  | 0 | 0.351 | 525.798 | 0 | 0 | 64 | K | 1 |  |  |  | ROZPOCET | 0 | 0 | 0 | 0 | 0 | 1 | 0 | 64 | -1264876172
| Online PSC |  | https://podminky.urs.cz/item/CS_URS_2024_02/460421101 | [14 empty] | Online PSC | 1
| VV |  | 1181,0+317,0 |  | 1498 | [12 empty] | VV | 1 | 2 | True | 1 | ROZPOCET
32 | K | 460671112 | Výstražné prvky pro krytí kabelů včetně vyrovnání povrchu rýhy, rozvinutí a uložení fólie, šířky přes 20 do 25 cm | m | 1498 |  | 0 | CS ÚRS 2024 02 |  | základní |  | 0 | 7e-05 | 0.10486 | 0 | 0 | 64 | K | 1 |  |  |  | ROZPOCET | 0 | 0 | 0 | 0 | 0 | 1 | 0 | 64 | 1571968527
| Online PSC |  | https://podminky.urs.cz/item/CS_URS_2024_02/460671112 | [14 empty] | Online PSC | 1
| VV |  | 1181,0+317,0 |  | 1498 | [12 empty] | VV | 1 | 2 | True | 1 | ROZPOCET
33 | K | 460510064 | Osazení kabelových prostupů včetně utěsnění a spárování z trub plastových do rýhy, bez výkopových prací s obsypem z písku, vnitřního průměru do 10 cm | m | 2675.5 |  | 0 | CS ÚRS 2024 02 |  | základní |  | 0 | 0.108 | 288.954 | 0 | 0 | 64 | K | 1 |  |  |  | ROZPOCET | 0 | 0 | 0 | 0 | 0 | 1 | 0 | 64 | 1140586359
| Online PSC |  | https://podminky.urs.cz/item/CS_URS_2024_02/460510064 | [14 empty] | Online PSC | 1
| VV |  | 1483,0+1135,0+57,50 |  | 2675.5 | [12 empty] | VV | 1 | 2 | True | 1 | ROZPOCET
34 | M | 34571352 | trubka elektroinstalační ohebná dvouplášťová korugovaná HDPE+LDPE (chránička) D 52/63mm | m | 2943.05 |  | 0 | CS ÚRS 2024 02 |  | základní |  | 0 | 0.00035 | 1.0301 | 0 | 0 | 128 | M | 1 |  |  |  | ROZPOCET | 0 | 0 | 0 | 0 | 0 | 1 | 0 | 128 | -1513180973
| VV |  | 2675,5*1,1 'Přepočtené koeficientem množství |  | 2943.05 | [12 empty] | VV | 1 | 2 | False | 1 | ROZPOCET
35 | K | 460560133 | Zásyp kabelových rýh ručně s přemístění sypaniny ze vzdálenosti do 10 m, s uložením výkopku ve vrstvách včetně zhutnění a úpravy povrchu šířky 35 cm hloubky 50 cm z hornině třídy těžitelnosti I skupiny 3 | m | 1181 |  | 0 | CS ÚRS 2024 02 |  | základní |  | 0 | 0 | 0 | 0 | 0 | 64 | K | 1 |  |  |  | ROZPOCET | 0 | 0 | 0 | 0 | 0 | 1 | 0 | 64 | -69719111
| Online PSC |  | https://podminky.urs.cz/item/CS_URS_2024_02/460560133 | [14 empty] | Online PSC | 1
36 | M | 10364100 | zemina pro terénní úpravy - tříděná | t | 206.676 |  | 0 | CS ÚRS 2024 02 |  | základní |  | 0 | 0 | 0 | 0 | 0 | 256 | M | 1 |  |  |  | ROZPOCET | 0 | 0 | 0 | 0 | 0 | 1 | 0 | 64 | 1559213882
| VV |  | zásyp nakupovaným materiálem: | [14 empty] | VV | 1 | 1 | True | 0 | ROZPOCET
| VV |  | 0,5*0,350*0,50*1181,0 "- uvažováno 50% celkové délky" |  | 103.338 | [12 empty] | VV | 1 | 2 | True | 1 | ROZPOCET
| VV |  | 103,338*2 'Přepočtené koeficientem množství |  | 206.676 | [12 empty] | VV | 1 | 2 | False | 1 | ROZPOCET
37 | M | 58331200 | štěrkopísek netříděný | t | 206.676 |  | 0 | CS ÚRS 2024 02 |  | základní |  | 0 | 0 | 0 | 0 | 0 | 8 | M | 1 |  |  |  | ROZPOCET | 0 | 0 | 0 | 0 | 0 | 1 | 0 | 4 | 610890525
| VV |  | zásyp nakupovaným materiálem: | [14 empty] | VV | 1 | 1 | True | 0 | ROZPOCET
| VV |  | 0,5*0,350*0,50*1181,0 "- uvažováno 50% celkové délky" |  | 103.338 | [12 empty] | VV | 1 | 2 | True | 1 | ROZPOCET
| VV |  | 103,338*2 'Přepočtené koeficientem množství |  | 206.676 | [12 empty] | VV | 1 | 2 | False | 1 | ROZPOCET
38 | K | 460560243 | Zásyp kabelových rýh ručně s přemístění sypaniny ze vzdálenosti do 10 m, s uložením výkopku ve vrstvách včetně zhutnění a úpravy povrchu šířky 50 cm hloubky 60 cm z horniny třídy těžitelnosti I skupiny 3 | m | 317 |  | 0 | CS ÚRS 2024 02 |  | základní |  | 0 | 0 | 0 | 0 | 0 | 64 | K | 1 |  |  |  | ROZPOCET | 0 | 0 | 0 | 0 | 0 | 1 | 0 | 64 | 902517965
| Online PSC |  | https://podminky.urs.cz/item/CS_URS_2024_02/460560243 | [14 empty] | Online PSC | 1
39 | M | 58344197 | štěrkodrť frakce 0/63 | t | 190.2 |  | 0 | CS ÚRS 2024 02 |  | základní |  | 0 | 0 | 0 | 0 | 0 | 8 | M | 1 |  |  |  | ROZPOCET | 0 | 0 | 0 | 0 | 0 | 1 | 0 | 4 | -1248116078
| VV |  | 0,50*0,60*317,0 |  | 95.1 | [12 empty] | VV | 1 | 2 | True | 1 | ROZPOCET
| VV |  | 95,1*2 'Přepočtené koeficientem množství |  | 190.2 | [12 empty] | VV | 1 | 2 | False | 1 | ROZPOCET
40 | K | 4601431R1 | Stavební přípomoci | hod | 260 |  | 0 | vlastní |  | základní |  | 0 | 0 | 0 | 0 | 0 | 64 | K | 1 |  |  |  | ROZPOCET | 0 | 0 | 0 | 0 | 0 | 1 | 0 | 64 | 755676571
| D | 21-M | Elektromontáže silnoproud |  |  |  | 0 |  |  |  |  | 0 |  | 15.2871 |  | 0 | 3 | D | 0 |  |  |  | ROZPOCET | [6 empty] | 0
41 | K | 210100001 | Ukončení vodičů izolovaných s označením a zapojením v rozváděči nebo na přístroji průřezu žíly do 2,5 mm2 | kus | 85 |  | 0 | CS ÚRS 2024 02 |  | základní |  | 0 | 0 | 0 | 0 | 0 | 64 | K | 1 |  |  |  | ROZPOCET | 0 | 0 | 0 | 0 | 0 | 1 | 0 | 64 | 2051228765
| Online PSC |  | https://podminky.urs.cz/item/CS_URS_2024_02/210100001 | [14 empty] | Online PSC | 1
42 | K | 210100099 | Ukončení vodičů izolovaných s označením a zapojením na svorkovnici s otevřením a uzavřením krytu průřezu žíly do 10 mm2 | kus | 86 |  | 0 | CS ÚRS 2024 02 |  | základní |  | 0 | 0 | 0 | 0 | 0 | 64 | K | 1 |  |  |  | ROZPOCET | 0 | 0 | 0 | 0 | 0 | 1 | 0 | 64 | 1061400968
| Online PSC |  | https://podminky.urs.cz/item/CS_URS_2024_02/210100099 | [14 empty] | Online PSC | 1
43 | K | 210100108 | Ukončení vodičů izolovaných s označením a zapojením na svorkovnici s otevřením a uzavřením krytu průřezu žíly do 25 mm2 | kus | 14 |  | 0 | CS ÚRS 2024 02 |  | základní |  | 0 | 0 | 0 | 0 | 0 | 64 | K | 1 |  |  |  | ROZPOCET | 0 | 0 | 0 | 0 | 0 | 1 | 0 | 64 | 1300481551
| Online PSC |  | https://podminky.urs.cz/item/CS_URS_2024_02/210100108 | [14 empty] | Online PSC | 1
44 | K | 210202013 | Montáž svítidel výbojkových se zapojením vodičů průmyslových nebo venkovních na výložník | kus | 39 |  | 0 | CS ÚRS 2024 02 |  | základní |  | 0 | 0 | 0 | 0 | 0 | 64 | K | 1 |  |  |  | ROZPOCET | 0 | 0 | 0 | 0 | 0 | 1 | 0 | 64 | 144084991
| Online PSC |  | https://podminky.urs.cz/item/CS_URS_2024_02/210202013 | [14 empty] | Online PSC | 1
45 | M | 34774002R1 | svítidlo veřejného osvětlení na výložník zdroj LED 50W 2700K | kus | 32 |  | 0 | vlastní |  | základní |  | 0 | 0.0033 | 0.1056 | 0 | 0 | 128 | M | 1 |  |  |  | ROZPOCET | 0 | 0 | 0 | 0 | 0 | 1 | 0 | 128 | -1214467530
46 | M | 34774002R2 | svítidlo veřejného osvětlení na výložník zdroj LED 30W 2700K | kus | 1 |  | 0 | vlastní |  | základní |  | 0 | 0.0033 | 0.0033 | 0 | 0 | 128 | M | 1 |  |  |  | ROZPOCET | 0 | 0 | 0 | 0 | 0 | 1 | 0 | 128 | 1380699670
47 | M | 34774002R3 | svítidlo veřejného osvětlení přechodové na výložník zdroj LED 75W 5000K | kus | 4 |  | 0 | vlastní |  | základní |  | 0 | 0.0033 | 0.0132 | 0 | 0 | 128 | M | 1 |  |  |  | ROZPOCET | 0 | 0 | 0 | 0 | 0 | 1 | 0 | 128 | -34527351
48 | M | 34774002R4 | svítidlo veřejného osvětlení přechodové na výložník zdroj LED 60W 5000K | kus | 2 |  | 0 | vlastní |  | základní |  | 0 | 0.0033 | 0.0066 | 0 | 0 | 128 | M | 1 |  |  |  | ROZPOCET | 0 | 0 | 0 | 0 | 0 | 1 | 0 | 128 | -1706840647
49 | K | 210204011 | Montáž stožárů osvětlení samostatně stojících ocelových, délky do 12 m | kus | 36 |  | 0 | CS ÚRS 2024 02 |  | základní |  | 0 | 0 | 0 | 0 | 0 | 64 | K | 1 |  |  |  | ROZPOCET | 0 | 0 | 0 | 0 | 0 | 1 | 0 | 64 | 1484953532
| Online PSC |  | https://podminky.urs.cz/item/CS_URS_2024_02/210204011 | [14 empty] | Online PSC | 1
| VV |  | 4+13+19 |  | 36 | [12 empty] | VV | 1 | 2 | True | 1 | ROZPOCET
50 | M | 316741070 | plastová těsnící manžeta pro stožár v místě vetknutí do země | kus | 36 |  | 0 | vlastní |  | základní |  | 0 | 0.127 | 4.572 | 0 | 0 | 128 | M | 1 |  |  |  | ROZPOCET | 0 | 0 | 0 | 0 | 0 | 1 | 0 | 128 | -912380983
51 | M | 31674113 | stožár osvětlovací uliční Pz 159/133/114 v 6,2m | kus | 4 |  | 0 | CS ÚRS 2024 02 |  | základní |  | 0 | 0.115 | 0.46 | 0 | 0 | 128 | M | 1 |  |  |  | ROZPOCET | 0 | 0 | 0 | 0 | 0 | 1 | 0 | 128 | -878797184
| VV |  | 3,47826086956522*1,15 'Přepočtené koeficientem množství |  | 4 | [12 empty] | VV | 1 | 2 | False | 1 | ROZPOCET
52 | M | 31674109 | stožár osvětlovací uliční Pz 159/133/114 v 10,2m | kus | 10 |  | 0 | CS ÚRS 2024 02 |  | základní |  | 0 | 0.152 | 1.52 | 0 | 0 | 128 | M | 1 |  |  |  | ROZPOCET | 0 | 0 | 0 | 0 | 0 | 1 | 0 | 128 | 1636367477
| VV |  | 8,69565217391304*1,15 'Přepočtené koeficientem množství |  | 10 | [12 empty] | VV | 1 | 2 | False | 1 | ROZPOCET
53 | M | 31674109R | stožár osvětlovací uliční Pz 159/133/114 v 10,2m s kotevní patkou | kus | 3 |  | 0 | vlastní |  | základní |  | 0 | 0.152 | 0.456 | 0 | 0 | 128 | M | 1 |  |  |  | ROZPOCET | 0 | 0 | 0 | 0 | 0 | 1 | 0 | 128 | -1704891378
| VV |  | 2,609*1,15 'Přepočtené koeficientem množství |  | 3 | [12 empty] | VV | 1 | 2 | False | 1 | ROZPOCET
54 | M | 31674111 | stožár osvětlovací uliční Pz 159/133/114 v 12,2m | kus | 15 |  | 0 | CS ÚRS 2024 02 |  | základní |  | 0 | 0.177 | 2.655 | 0 | 0 | 128 | M | 1 |  |  |  | ROZPOCET | 0 | 0 | 0 | 0 | 0 | 1 | 0 | 128 | -196201651
| VV |  | 13,0434782608696*1,15 'Přepočtené koeficientem množství |  | 15 | [12 empty] | VV | 1 | 2 | False | 1 | ROZPOCET
55 | M | 31674111R | stožár osvětlovací uliční Pz 159/133/114 v 12,2m s kotevní patkou | kus | 4 |  | 0 | vlastní |  | základní |  | 0 | 0.177 | 0.708 | 0 | 0 | 128 | M | 1 |  |  |  | ROZPOCET | 0 | 0 | 0 | 0 | 0 | 1 | 0 | 128 | -1535732233
| VV |  | 3,47826086956522*1,15 'Přepočtené koeficientem množství |  | 4 | [12 empty] | VV | 1 | 2 | False | 1 | ROZPOCET
56 | K | 210204104 | Montáž výložníků osvětlení jednoramenných sloupových, hmotnosti přes 35 kg | kus | 37 |  | 0 | CS ÚRS 2024 02 |  | základní |  | 0 | 0 | 0 | 0 | 0 | 64 | K | 1 |  |  |  | ROZPOCET | 0 | 0 | 0 | 0 | 0 | 1 | 0 | 64 | -841525682
| Online PSC |  | https://podminky.urs.cz/item/CS_URS_2024_02/210204104 | [14 empty] | Online PSC | 1
| VV |  | 13+18+6 |  | 37 | [12 empty] | VV | 1 | 2 | True | 1 | ROZPOCET
57 | M | 31673000 | výložník obloukový jednoduchý k osvětlovacím stožárům uličním výška 1800mm vyložení 1500mm | kus | 31 |  | 0 | CS ÚRS 2024 02 |  | základní |  | 0 | 0.0185 | 0.5735 | 0 | 0 | 128 | M | 1 |  |  |  | ROZPOCET | 0 | 0 | 0 | 0 | 0 | 1 | 0 | 128 | 840098224
| VV |  | 26,9565217391304*1,15 'Přepočtené koeficientem množství |  | 31 | [12 empty] | VV | 1 | 2 | False | 1 | ROZPOCET
58 | M | 31674002 | výložník rovný jednoduchý k osvětlovacím stožárům uličním vyložení 1500mm | kus | 6 |  | 0 | CS ÚRS 2024 02 |  | základní |  | 0 | 0.0105 | 0.063 | 0 | 0 | 128 | M | 1 |  |  |  | ROZPOCET | 0 | 0 | 0 | 0 | 0 | 1 | 0 | 128 | 545082729
59 | K | 210204113 | Montáž výložníků osvětlení dvouramenných nástěnných, hmotnosti přes 70 kg | kus | 1 |  | 0 | CS ÚRS 2024 02 |  | základní |  | 0 | 0 | 0 | 0 | 0 | 64 | K | 1 |  |  |  | ROZPOCET | 0 | 0 | 0 | 0 | 0 | 1 | 0 | 64 | -787747336
| Online PSC |  | https://podminky.urs.cz/item/CS_URS_2024_02/210204113 | [14 empty] | Online PSC | 1
60 | M | 34844472 | výložník obloukový dvojnásobný k osvětlovacím stožárům uličním výška 1800mm vyložení 1500mm | kus | 1 |  | 0 | CS ÚRS 2024 02 |  | základní |  | 0 | 0.0238 | 0.0238 | 0 | 0 | 128 | M | 1 |  |  |  | ROZPOCET | 0 | 0 | 0 | 0 | 0 | 1 | 0 | 128 | 156419701
61 | K | 210204201 | Montáž elektrovýzbroje stožárů osvětlení 1 okruh | kus | 36 |  | 0 | CS ÚRS 2024 02 |  | základní |  | 0 | 0 | 0 | 0 | 0 | 64 | K | 1 |  |  |  | ROZPOCET | 0 | 0 | 0 | 0 | 0 | 1 | 0 | 64 | -2076235168
| Online PSC |  | https://podminky.urs.cz/item/CS_URS_2024_02/210204201 | [14 empty] | Online PSC | 1
62 | M | 34562905R | stožárová svorkovnice pro 2x kabel CYKY 4x16 | kus | 36 |  | 0 | vlastní |  | základní |  | 0 | 0.00035 | 0.0126 | 0 | 0 | 128 | M | 1 |  |  |  | ROZPOCET | 0 | 0 | 0 | 0 | 0 | 1 | 0 | 128 | -736925002
63 | K | 210220022 | Montáž uzemňovacího vedení s upevněním, propojením a připojením pomocí svorek v zemi s izolací spojů vodičů FeZn drátem nebo lanem průměru do 10 mm v městské zástavbě | m | 1570 |  | 0 | CS ÚRS 2024 02 |  | základní |  | 0 | 0 | 0 | 0 | 0 | 64 | K | 1 |  |  |  | ROZPOCET | 0 | 0 | 0 | 0 | 0 | 1 | 0 | 64 | 583797171
| Online PSC |  | https://podminky.urs.cz/item/CS_URS_2024_02/210220022 | [14 empty] | Online PSC | 1
| VV |  | 1181,0+317,0 "- kabely VO" |  | 1498 | [12 empty] | VV | 1 | 2 | True | 0 | ROZPOCET
| VV |  | 36*2,0 "- stožáry" |  | 72 | [12 empty] | VV | 1 | 2 | True | 0 | ROZPOCET
| VV |  | Součet |  | 1570 | [12 empty] | VV | 1 | 4 | True | 1 | ROZPOCET
64 | M | 35441073 | drát D 10mm FeZn | kg | 976.54 |  | 0 | CS ÚRS 2024 02 |  | základní |  | 0 | 0.001 | 0.97654 | 0 | 0 | 128 | M | 1 |  |  |  | ROZPOCET | 0 | 0 | 0 | 0 | 0 | 1 | 0 | 128 | 2044918772
| VV |  | 1570*0,622 'Přepočtené koeficientem množství |  | 976.54 | [12 empty] | VV | 1 | 2 | False | 1 | ROZPOCET
65 | K | 210220R01 | Izolace zemnícího drátu do 10 mm ve styku se zemí | kus | 36 |  | 0 | vlastní |  | základní |  | 0 | 0 | 0 | 0 | 0 | 64 | K | 1 |  |  |  | ROZPOCET | 0 | 0 | 0 | 0 | 0 | 1 | 0 | 64 | -1420124027
66 | K | 210220302 | Montáž hromosvodného vedení svorek se 3 a více šrouby | kus | 72 |  | 0 | CS ÚRS 2024 02 |  | základní |  | 0 | 0 | 0 | 0 | 0 | 64 | K | 1 |  |  |  | ROZPOCET | 0 | 0 | 0 | 0 | 0 | 1 | 0 | 64 | 795541836
| Online PSC |  | https://podminky.urs.cz/item/CS_URS_2024_02/210220302 | [14 empty] | Online PSC | 1
67 | M | 35441996 | svorka odbočovací a spojovací pro spojování kruhových a páskových vodičů, FeZn | kus | 72 |  | 0 | CS ÚRS 2024 02 |  | základní |  | 0 | 0.0007 | 0.0504 | 0 | 0 | 128 | M | 1 |  |  |  | ROZPOCET | 0 | 0 | 0 | 0 | 0 | 1 | 0 | 128 | 1700581340
68 | K | 210812033 | Montáž izolovaných kabelů měděných do 1 kV bez ukončení plných nebo laněných kulatých (např. CYKY, CHKE-R) uložených volně nebo v liště počtu a průřezu žil 4x6 až 10 mm2 | m | 1483 |  | 0 | CS ÚRS 2024 02 |  | základní |  | 0 | 0 | 0 | 0 | 0 | 64 | K | 1 |  |  |  | ROZPOCET | 0 | 0 | 0 | 0 | 0 | 1 | 0 | 64 | 1109621129
| Online PSC |  | https://podminky.urs.cz/item/CS_URS_2024_02/210812033 | [14 empty] | Online PSC | 1
| VV |  | 1173,0+310,0 "- kabely VO" |  | 1483 | [12 empty] | VV | 1 | 2 | True | 1 | ROZPOCET
69 | M | 34111076 | kabel instalační jádro Cu plné izolace PVC plášť PVC 450/750V (CYKY) 4x10mm2 | m | 1705.45 |  | 0 | CS ÚRS 2024 02 |  | základní |  | 0 | 0.00064 | 1.0915 | 0 | 0 | 128 | M | 1 |  |  |  | ROZPOCET | 0 | 0 | 0 | 0 | 0 | 1 | 0 | 128 | -1860763861
| P |  | Poznámka k položce: CYKY, průměr kabelu 16,1mm | [14 empty] | P | 1
| VV |  | 1173,0+310,0 "- kabely VO" |  | 1483 | [12 empty] | VV | 1 | 2 | True | 1 | ROZPOCET
| VV |  | 1483*1,15 'Přepočtené koeficientem množství |  | 1705.45 | [12 empty] | VV | 1 | 2 | False | 1 | ROZPOCET
70 | K | 210812037 | Montáž izolovaných kabelů měděných do 1 kV bez ukončení plných nebo laněných kulatých (např. CYKY, CHKE-R) uložených volně nebo v liště počtu a průřezu žil 4x25 až 35 mm2 | m | 1135 |  | 0 | CS ÚRS 2024 02 |  | základní |  | 0 | 0 | 0 | 0 | 0 | 64 | K | 1 |  |  |  | ROZPOCET | 0 | 0 | 0 | 0 | 0 | 1 | 0 | 64 | 2005468010
| Online PSC |  | https://podminky.urs.cz/item/CS_URS_2024_02/210812037 | [14 empty] | Online PSC | 1
| VV |  | 155,0+134,0+110,0+112,0+212,0+73,0+339,0 "- posilovací vedení" |  | 1135 | [12 empty] | VV | 1 | 2 | True | 1 | ROZPOCET
71 | M | 34111610 | kabel silový jádro Cu izolace PVC plášť PVC 0,6/1kV (1-CYKY) 4x25mm2 | m | 1305.25 |  | 0 | CS ÚRS 2024 02 |  | základní |  | 0 | 0.00147 | 1.9187 | 0 | 0 | 128 | M | 1 |  |  |  | ROZPOCET | 0 | 0 | 0 | 0 | 0 | 1 | 0 | 128 | -1226138243
| P |  | Poznámka k položce: 1-CYKY, průměr kabelu 25mm | [14 empty] | P | 1
| VV |  | 155,0+134,0+110,0+112,0+212,0+73,0+339,0 "- posilovací vedení" |  | 1135 | [12 empty] | VV | 1 | 2 | True | 1 | ROZPOCET
| VV |  | 1135*1,15 'Přepočtené koeficientem množství |  | 1305.25 | [12 empty] | VV | 1 | 2 | False | 1 | ROZPOCET
72 | K | 741810003R | Celková prohlídka elektrického rozvodu a zařízení - revize elektro | kus | 1 |  | 0 | vlastní |  | základní |  | 0 | 0 | 0 | 0 | 0 | 64 | K | 1 |  |  |  | ROZPOCET | 0 | 0 | 0 | 0 | 0 | 1 | 0 | 64 | -1120711236
73 | K | 210812011 | Montáž izolovaných kabelů měděných do 1 kV bez ukončení plných nebo laněných kulatých (např. CYKY, CHKE-R) uložených volně nebo v liště počtu a průřezu žil 3x1,5 až 6 mm2 | m | 540 |  | 0 | CS ÚRS 2024 02 |  | základní |  | 0 | 0 | 0 | 0 | 0 | 64 | K | 1 |  |  |  | ROZPOCET | 0 | 0 | 0 | 0 | 0 | 1 | 0 | 64 | 100441663
| Online PSC |  | https://podminky.urs.cz/item/CS_URS_2024_02/210812011 | [14 empty] | Online PSC | 1
| VV |  | 490,0+50,0 |  | 540 | [12 empty] | VV | 1 | 2 | True | 1 | ROZPOCET
74 | M | 34111030 | kabel instalační jádro Cu plné izolace PVC plášť PVC 450/750V (CYKY) 3x1,5mm2 | m | 563.5 |  | 0 | CS ÚRS 2024 02 |  | základní |  | 0 | 0.00012 | 0.06762 | 0 | 0 | 128 | M | 1 |  |  |  | ROZPOCET | 0 | 0 | 0 | 0 | 0 | 1 | 0 | 128 | -2058679117
| P |  | Poznámka k položce: CYKY, průměr kabelu 8,6mm | [14 empty] | P | 1
| VV |  | 4*9,0+13*13,0+19*15,0 |  | 490 | [12 empty] | VV | 1 | 2 | True | 1 | ROZPOCET
| VV |  | 490*1,15 'Přepočtené koeficientem množství |  | 563.5 | [12 empty] | VV | 1 | 2 | False | 1 | ROZPOCET
75 | M | 34111036 | kabel instalační jádro Cu plné izolace PVC plášť PVC 450/750V (CYKY) 3x2,5mm2 | m | 57.5 |  | 0 | CS ÚRS 2024 02 |  | základní |  | 0 | 0.00017 | 0.009775 | 0 | 0 | 128 | M | 1 |  |  |  | ROZPOCET | 0 | 0 | 0 | 0 | 0 | 1 | 0 | 128 | -462616539
| P |  | Poznámka k položce: CYKY, průměr kabelu 9,5mm | [14 empty] | P | 1
| VV |  | 10,0+19,0+21,0 |  | 50 | [12 empty] | VV | 1 | 2 | True | 1 | ROZPOCET
| VV |  | 50*1,15 'Přepočtené koeficientem množství |  | 57.5 | [12 empty] | VV | 1 | 2 | False | 1 | ROZPOCET
76 | K | 21081203R | Zavedení kabelu CYKY 4x10 do stávajících stožárů osv.bodů | kus | 3 |  | 0 | vlastní |  | základní |  | 0 | 0 | 0 | 0 | 0 | 64 | K | 1 |  |  |  | ROZPOCET | 0 | 0 | 0 | 0 | 0 | 1 | 0 | 64 | -214779154
| D | D1 | Ostatní náklady |  |  |  | 0 |  |  |  |  | 0 |  | 0.3432 |  | 0 | 1 | D | 0 |  |  |  | ROZPOCET | [6 empty] | 0
77 | K | 46001002R4 | Nastavení optiky svítidel (provádí technik výrobce) | kus | 39 |  | 0 | vlastní |  | základní |  | 0 | 0.0088 | 0.3432 | 0 | 0 | 64 | K | 1 |  |  |  | ROZPOCET | 0 | 0 | 0 | 0 | 0 | 1 | 0 | 64 | -1663803484
78 | K | 46001002R9 | Spolupráce s revizním technikem | hod | 12 |  | 0 | vlastní |  | základní |  | 0 | 0 | 0 | 0 | 0 | 64 | K | 1 |  |  |  | ROZPOCET | 0 | 0 | 0 | 0 | 0 | 1 | 0 | 64 | -776150662

## IO 431.1 - IO 431.1 - Pok...
{8e33f814-0519-43a2-b368-3ef01278006d}
2
| KRYCÍ LIST SOUPISU PRACÍ | [7 empty] | v --- níže se nacházejí doplnkové a pomocné údaje k sestavám --- v | [8 empty] | False
Stavba:
II/231 Rekonstrukce ul. 28.října, II.část
Objekt:
IO 431.1 - IO 431.1 - Pokládka trubek pro optické kabely Camel Net (100% SÚS)
| KSO: |  | 828 81 |  |  | CC-CZ:
| Místo: |  |  |  |  | Datum: | 1. 10. 2024
| CZ-CPV: |  | 45230000-8 |  |  | CZ-CPA: | 42.22.11
| Zadavatel: |  |  |  |  | IČ:
|  | Statutární město Plzeň+ SÚS Plzeňského kraje, p.o. |  |  |  | DIČ:
| Účastník: |  |  |  |  | IČ: | Vyplň údaj
|  | Vyplň údaj |  |  |  | DIČ: | Vyplň údaj
| Projektant: |  |  |  |  | IČ:
|  | PSDS s.r.o. |  |  |  | DIČ:
| Zpracovatel: |  |  |  |  | IČ:
DIČ:
Poznámka:
- Veškeré venkovní dlažby, kostky a obrubníky z přírodního kamene budou z hlediska tolerance půdorysných rozměrů a tloušťky, tolerance podkosení a přesahu styčných ploch a tolerance nepravidelnosti neopracované a opracované plochy ve třídě 2 (podle ČSN EN 1341, 1342 a 1343). - Pokud je v soupisu prací definován konkrétní výrobek, je tím definován minimální požadovaný standard, uchazeč může ve své nabídce tento výrobek nahradit výrobkem se srovnatelnými nebo lepšími parametry. Parametry pro srovnání se rozumí zejména parametry výkonnostní, funkční a parametry životnosti. Dodavatel je oprávněn nabídnout rovnocenné řešení.
| Cena bez DPH | [5 empty] | 0
|  |  | Základ daně |  |  | Sazba daně | Výše daně
| DPH | základní | 0 |  |  | 21% | 0
|  | snížená | 0 |  |  | 12% | 0
|  | zákl. přenesená | 0 |  |  | 21% | 0
|  | sníž. přenesená | 0 |  |  | 12% | 0
|  | nulová | 0 |  |  | 0% | 0
| Cena s DPH |  |  | v | CZK |  | 0
REKAPITULACE ČLENĚNÍ SOUPISU PRACÍ
Stavba:
II/231 Rekonstrukce ul. 28.října, II.část
Objekt:
IO 431.1 - IO 431.1 - Pokládka trubek pro optické kabely Camel Net (100% SÚS)
Místo: | [5 empty] | Datum: | 1. 10. 2024
Zadavatel: |  |  | Statutární město Plzeň+ SÚS Plzeňského kraje, p.o. |  |  | Projektant: | PSDS s.r.o.
Účastník: |  |  | Vyplň údaj |  |  | Zpracovatel:
Kód dílu - Popis | [6 empty] | Cena celkem [CZK]
Náklady stavby celkem | [6 empty] | 0 | [11 empty] | -1
| HSV - Práce a dodávky HSV | [5 empty] | 0
| 1 - Zemní práce | [5 empty] | 0
| M - Práce a dodávky M | [5 empty] | 0
| 21-M - Elektromontáže | [5 empty] | 0
| 46-M - Zemní práce při extr.mont.pracích | [5 empty] | 0
SOUPIS PRACÍ
Stavba:
II/231 Rekonstrukce ul. 28.října, II.část
Objekt:
IO 431.1 - IO 431.1 - Pokládka trubek pro optické kabely Camel Net (100% SÚS)
Místo: | [5 empty] | Datum: | 1. 10. 2024
Zadavatel: |  |  | Statutární město Plzeň+ SÚS Plzeňského kraje, p.o. |  |  | Projektant: | PSDS s.r.o.
Účastník: |  |  | Vyplň údaj |  |  | Zpracovatel:
PČ | Typ | Kód | Popis | MJ | Množství | J.cena [CZK] | Cena celkem [CZK] | Cenová soustava |  | DPH | J. Nh [h] | Nh celkem [h] | J. hmotnost [t] | Hmotnost celkem [t] | J. suť [t] | Suť Celkem [t]
Náklady soupisu celkem | [6 empty] | 0 |  |  |  |  | 0 |  | 341.7982 |  | 0 |  | D | -1 | [10 empty] | 0
| D | HSV | Práce a dodávky HSV |  |  |  | 0 |  |  |  |  | 0 |  | 0 |  | 0 | 1 | D | 0 |  |  |  | ROZPOCET | [6 empty] | 0
| D | 1 | Zemní práce |  |  |  | 0 |  |  |  |  | 0 |  | 0 |  | 0 | 1 | D | 1 |  |  |  | ROZPOCET | [6 empty] | 0
1 | K | 162751117R1 | Vodorovné přemístění výkopku nebo sypaniny po suchu na obvyklém dopravním prostředku, bez naložení výkopku, avšak se složením, uložení s hrubým urovnáním - zemina a kamení s obsahem nebezpečných látek, odvoz dle možností zhotovitele | m3 | 134.963 |  | 0 | vlastní |  | základní |  | 0 | 0 | 0 | 0 | 0 | 4 | K | 2 |  |  |  | ROZPOCET | 0 | 0 | 0 | 0 | 0 | 1 | 0 | 4 | 1156301422
| VV |  | Odvoz přebytečného výkopku (kontaminovaného): | [14 empty] | VV | 2 | 1 | True | 0 | ROZPOCET
| VV |  | 0,350*0,50*353,250 "- v chodníku" |  | 61.819 | [12 empty] | VV | 2 | 2 | True | 0 | ROZPOCET
| VV |  | 0,350*0,70*108,750 "- v zeleni" |  | 26.644 | [12 empty] | VV | 2 | 2 | True | 0 | ROZPOCET
| VV |  | 0,50*1,0*93,0 "- v místě MK" |  | 46.5 | [12 empty] | VV | 2 | 2 | True | 0 | ROZPOCET
| VV |  | Součet |  | 134.963 | [12 empty] | VV | 2 | 4 | True | 1 | ROZPOCET
2 | K | 162751117R2 | Vodorovné přemístění výkopku nebo sypaniny po suchu na obvyklém dopravním prostředku, bez naložení výkopku, avšak se složením, uložení s hrubým urovnáním a případným poplatkem za skládku - zemina a kamení, odvoz dle možností zhotovitele | m3 | 9.3 |  | 0 | vlastní |  | základní |  | 0 | 0 | 0 | 0 | 0 | 4 | K | 2 |  |  |  | ROZPOCET | 0 | 0 | 0 | 0 | 0 | 1 | 0 | 4 | 612832627
| VV |  | Odvoz přebytečného výkopku (nekontaminovaného): | [14 empty] | VV | 2 | 1 | True | 0 | ROZPOCET
| VV |  | 0,50*0,20*93,0 "- v místě MK" |  | 9.3 | [12 empty] | VV | 2 | 2 | True | 1 | ROZPOCET
3 | K | 171201221R1 | Poplatek za uložení stavebního odpadu na skládce (skládkovné) zeminy a kamení s obsahem nebezpečných látek zatříděného do Katalogu odpadů pod kódem 17 05 04 | t | 263.178 |  | 0 | vlastní |  | základní |  | 0 | 0 | 0 | 0 | 0 | 4 | K | 2 |  |  |  | ROZPOCET | 0 | 0 | 0 | 0 | 0 | 1 | 0 | 4 | -1418003947
| VV |  | 134,963*1,95 "- viz. položka č. 162751117R1 - Vodorovné přemístění na skládku" |  | 263.178 | [12 empty] | VV | 2 | 2 | True | 1 | ROZPOCET
| D | M | Práce a dodávky M |  |  |  | 0 |  |  |  |  | 0 |  | 341.7982 |  | 0 | 3 | D | 0 |  |  |  | ROZPOCET | [6 empty] | 0
| D | 21-M | Elektromontáže |  |  |  | 0 |  |  |  |  | 0 |  | 0.063825 |  | 0 | 3 | D | 1 |  |  |  | ROZPOCET | [6 empty] | 0
4 | K | 210801311 | Montáž izolovaných vodičů měděných do 1 kV bez ukončení uložených volně plných nebo laněných s PVC pláštěm, bezhalogenových, ohniodolných (např. CY, CHAH-V) průřezu žíly 1,5 až 16 mm2 | m | 1110 |  | 0 | CS ÚRS 2024 02 |  | základní |  | 0 | 0 | 0 | 0 | 0 | 64 | K | 2 |  |  |  | ROZPOCET | 0 | 0 | 0 | 0 | 0 | 1 | 0 | 64 | 186037390
| Online PSC |  | https://podminky.urs.cz/item/CS_URS_2024_02/210801311 | [14 empty] | Online PSC | 2
| VV |  | 1110,0 "- trasovací vodič" |  | 1110 | [12 empty] | VV | 2 | 2 | True | 1 | ROZPOCET
5 | M | 34140825 | vodič propojovací jádro Cu plné izolace PVC 450/750V (H07V-U) 1x4mm2 | m | 1276.5 |  | 0 | CS ÚRS 2024 02 |  | základní |  | 0 | 5e-05 | 0.063825 | 0 | 0 | 128 | M | 2 |  |  |  | ROZPOCET | 0 | 0 | 0 | 0 | 0 | 1 | 0 | 128 | -403011224
| P |  | Poznámka k položce: H07V-U CY, průměr vodiče 4mm | [14 empty] | P | 2
| VV |  | 1110,0 "- trasovací vodič" |  | 1110 | [12 empty] | VV | 2 | 2 | True | 1 | ROZPOCET
| VV |  | 1110*1,15 'Přepočtené koeficientem množství |  | 1276.5 | [12 empty] | VV | 2 | 2 | False | 1 | ROZPOCET
| D | 46-M | Zemní práce při extr.mont.pracích |  |  |  | 0 |  |  |  |  | 0 |  | 341.7344 |  | 0 | 3 | D | 1 |  |  |  | ROZPOCET | [6 empty] | 0
6 | K | 460171142 | Hloubení kabelových rýh strojně včetně urovnání dna s přemístěním výkopku do vzdálenosti 3 m od okraje jámy nebo s naložením na dopravní prostředek šířky 35 cm hloubky 50 cm v hornině třídy těžitelnosti I skupiny 3 | m | 353.25 |  | 0 | CS ÚRS 2024 02 |  | základní |  | 0 | 0 | 0 | 0 | 0 | 64 | K | 2 |  |  |  | ROZPOCET | 0 | 0 | 0 | 0 | 0 | 1 | 0 | 64 | 341698490
| Online PSC |  | https://podminky.urs.cz/item/CS_URS_2024_02/460171142 | [14 empty] | Online PSC | 2
| VV |  | (1110,0-217,50-186,0)/2 "- v chodníku" |  | 353.25 | [12 empty] | VV | 2 | 2 | True | 1 | ROZPOCET
7 | K | 460171162 | Hloubení kabelových rýh strojně včetně urovnání dna s přemístěním výkopku do vzdálenosti 3 m od okraje jámy nebo s naložením na dopravní prostředek šířky 35 cm hloubky 70 cm v hornině třídy těžitelnosti I skupiny 3 | m | 108.75 |  | 0 | CS ÚRS 2024 02 |  | základní |  | 0 | 0 | 0 | 0 | 0 | 64 | K | 2 |  |  |  | ROZPOCET | 0 | 0 | 0 | 0 | 0 | 1 | 0 | 64 | -969340261
| Online PSC |  | https://podminky.urs.cz/item/CS_URS_2024_02/460171162 | [14 empty] | Online PSC | 2
| VV |  | (4,50+9,50+1,0*2+11,0*2+36,0+84,0+17,0+19,50+1,0+13,0+9,0)/2 "- v zeleni" |  | 108.75 | [12 empty] | VV | 2 | 2 | True | 1 | ROZPOCET
8 | K | 460171322 | Hloubení kabelových rýh strojně včetně urovnání dna s přemístěním výkopku do vzdálenosti 3 m od okraje jámy nebo s naložením na dopravní prostředek šířky 50 cm hloubky 120 cm v hornině třídy těžitelnosti I skupiny 3 | m | 93 |  | 0 | CS ÚRS 2024 02 |  | základní |  | 0 | 0 | 0 | 0 | 0 | 64 | K | 2 |  |  |  | ROZPOCET | 0 | 0 | 0 | 0 | 0 | 1 | 0 | 64 | 1115289200
| Online PSC |  | https://podminky.urs.cz/item/CS_URS_2024_02/460171322 | [14 empty] | Online PSC | 2
| VV |  | (11,0+7,50+12,0+11,50+8,0+8,50+12,50+10,0+8,0+9,0+8,50+8,50+9,50+8,0+12,0+10,0+10,0+9,50+12,0)/2 "- v místě MK" |  | 93 | [12 empty] | VV | 2 | 2 | True | 1 | ROZPOCET
9 | K | 460281111 | Pažení výkopů příložné plné rýh kabelových, hloubky do 2 m | m2 | 223.2 |  | 0 | CS ÚRS 2024 02 |  | základní |  | 0 | 0.00084 | 0.18749 | 0 | 0 | 64 | K | 2 |  |  |  | ROZPOCET | 0 | 0 | 0 | 0 | 0 | 1 | 0 | 64 | -862106328
| Online PSC |  | https://podminky.urs.cz/item/CS_URS_2024_02/460281111 | [14 empty] | Online PSC | 2
| VV |  | (2*186,0*1,20)/2 |  | 223.2 | [12 empty] | VV | 2 | 2 | True | 1 | ROZPOCET
10 | K | 460281121 | Pažení výkopů odstranění pažení příložného plného rýh kabelových, hloubky do 2 m | m2 | 223.2 |  | 0 | CS ÚRS 2024 02 |  | základní |  | 0 | 0 | 0 | 0 | 0 | 64 | K | 2 |  |  |  | ROZPOCET | 0 | 0 | 0 | 0 | 0 | 1 | 0 | 64 | 1375319870
| Online PSC |  | https://podminky.urs.cz/item/CS_URS_2024_02/460281121 | [14 empty] | Online PSC | 2
11 | K | 460421001 | Kabelové lože z písku včetně podsypu, zhutnění a urovnání povrchu pro kabely nn bez zakrytí, šířky přes 50 do 65 cm | m | 462 |  | 0 | CS ÚRS 2024 02 |  | základní |  | 0 | 0.26 | 120.12 | 0 | 0 | 64 | K | 2 |  |  |  | ROZPOCET | 0 | 0 | 0 | 0 | 0 | 1 | 0 | 64 | 523578648
| Online PSC |  | https://podminky.urs.cz/item/CS_URS_2024_02/460421001 | [14 empty] | Online PSC | 2
| VV |  | (1110,0-186,0)/2 "- trasa vedení" |  | 462 | [12 empty] | VV | 2 | 2 | True | 1 | ROZPOCET
12 | K | 460671111 | Výstražné prvky pro krytí kabelů včetně vyrovnání povrchu rýhy, rozvinutí a uložení fólie, šířky přes 10 do 20 cm | m | 924 |  | 0 | CS ÚRS 2024 02 |  | základní |  | 0 | 6e-05 | 0.05544 | 0 | 0 | 64 | K | 2 |  |  |  | ROZPOCET | 0 | 0 | 0 | 0 | 0 | 1 | 0 | 64 | 360466881
| Online PSC |  | https://podminky.urs.cz/item/CS_URS_2024_02/460671111 | [14 empty] | Online PSC | 2
| VV |  | 924,0 "- v chodníku" |  | 924 | [12 empty] | VV | 2 | 2 | True | 1 | ROZPOCET
13 | K | 460671113 | Výstražné prvky pro krytí kabelů včetně vyrovnání povrchu rýhy, rozvinutí a uložení fólie, šířky přes 25 do 35 cm | m | 93 |  | 0 | CS ÚRS 2024 02 |  | základní |  | 0 | 9e-05 | 0.00837 | 0 | 0 | 64 | K | 2 |  |  |  | ROZPOCET | 0 | 0 | 0 | 0 | 0 | 1 | 0 | 64 | -34924699
| Online PSC |  | https://podminky.urs.cz/item/CS_URS_2024_02/460671113 | [14 empty] | Online PSC | 2
| VV |  | 186,0/2 "- v místě MK" |  | 93 | [12 empty] | VV | 2 | 2 | True | 1 | ROZPOCET
14 | K | 460510065 | Osazení kabelových prostupů včetně utěsnění a spárování z trub plastových do rýhy, bez výkopových prací s obsypem z písku, vnitřního průměru přes 10 do 15 cm | m | 1110 |  | 0 | CS ÚRS 2024 02 |  | základní |  | 0 | 0.18 | 199.8 | 0 | 0 | 64 | K | 2 |  |  |  | ROZPOCET | 0 | 0 | 0 | 0 | 0 | 1 | 0 | 64 | -2051049209
| Online PSC |  | https://podminky.urs.cz/item/CS_URS_2024_02/460510065 | [14 empty] | Online PSC | 2
| VV |  | 1110,0 "- pro OK - v celé trase vedení" |  | 1110 | [12 empty] | VV | 2 | 2 | True | 1 | ROZPOCET
15 | M | 28613960 | trubka ochranná PEHD D 40mm | m | 1110 |  | 0 | CS ÚRS 2024 02 |  | základní |  | 0 | 0.00043 | 0.4773 | 0 | 0 | 128 | M | 2 |  |  |  | ROZPOCET | 0 | 0 | 0 | 0 | 0 | 1 | 0 | 128 | -739901614
| VV |  | 1110,0 "- pro OK - v celé trase vedení" |  | 1110 | [12 empty] | VV | 2 | 2 | True | 1 | ROZPOCET
16 | K | 460510075 | Osazení kabelových prostupů včetně utěsnění a spárování z trub plastových do rýhy, bez výkopových prací s obetonováním, vnitřního průměru přes 10 do 15 cm | m | 93 |  | 0 | CS ÚRS 2024 02 |  | základní |  | 0 | 0.22563 | 20.9836 | 0 | 0 | 64 | K | 2 |  |  |  | ROZPOCET | 0 | 0 | 0 | 0 | 0 | 1 | 0 | 64 | 1326817166
| Online PSC |  | https://podminky.urs.cz/item/CS_URS_2024_02/460510075 | [14 empty] | Online PSC | 2
| VV |  | (11,0+7,50+12,0+11,50+8,0+8,50+12,50+10,0+8,0+9,0+8,50+8,50+9,50+8,0+12,0+10,0+10,0+9,50+12,0)/2 "- pro OK - v místě překopů MK" |  | 93 | [12 empty] | VV | 2 | 2 | True | 1 | ROZPOCET
17 | M | 34571355 | trubka elektroinstalační ohebná dvouplášťová korugovaná HDPE+LDPE (chránička) D 93/110mm | m | 93 |  | 0 | CS ÚRS 2024 02 |  | základní |  | 0 | 0.00069 | 0.06417 | 0 | 0 | 128 | M | 2 |  |  |  | ROZPOCET | 0 | 0 | 0 | 0 | 0 | 1 | 0 | 128 | -216144570
| VV |  | (11,0+7,50+12,0+11,50+8,0+8,50+12,50+10,0+8,0+9,0+8,50+8,50+9,50+8,0+12,0+10,0+10,0+9,50+12,0)/2 "- pro OK - v místě překopů MK" |  | 93 | [12 empty] | VV | 2 | 2 | True | 1 | ROZPOCET
18 | M | 28655117 | manžeta chráničky vč. upínací pásky 110x273mm DN 100x250 | kus | 38 |  | 0 | CS ÚRS 2024 02 |  | základní |  | 0 | 0.001 | 0.038 | 0 | 0 | 128 | M | 2 |  |  |  | ROZPOCET | 0 | 0 | 0 | 0 | 0 | 1 | 0 | 128 | 118471159
| VV |  | 19*2 "- utěsnění chrániček" |  | 38 | [12 empty] | VV | 2 | 2 | True | 1 | ROZPOCET
19 | K | 460560123 | Zásyp kabelových rýh ručně s přemístění sypaniny ze vzdálenosti do 10 m, s uložením výkopku ve vrstvách včetně zhutnění a úpravy povrchu šířky 35 cm hloubky 40 cm z horniny třídy těžitelnosti I skupiny 3 | m | 353.25 |  | 0 | CS ÚRS 2024 02 |  | základní |  | 0 | 0 | 0 | 0 | 0 | 64 | K | 2 |  |  |  | ROZPOCET | 0 | 0 | 0 | 0 | 0 | 1 | 0 | 64 | 1922620
| Online PSC |  | https://podminky.urs.cz/item/CS_URS_2024_02/460560123 | [14 empty] | Online PSC | 2
| VV |  | (1110,0-217,50-186,0)/2 "- v chodníku" |  | 353.25 | [12 empty] | VV | 2 | 2 | True | 1 | ROZPOCET
20 | K | 460560143 | Zásyp kabelových rýh ručně s přemístění sypaniny ze vzdálenosti do 10 m, s uložením výkopku ve vrstvách včetně zhutnění a úpravy povrchu šířky 35 cm hloubky 60 cm z horniny třídy těžitelnosti I skupiny 3 | m | 108.75 |  | 0 | CS ÚRS 2024 02 |  | základní |  | 0 | 0 | 0 | 0 | 0 | 64 | K | 2 |  |  |  | ROZPOCET | 0 | 0 | 0 | 0 | 0 | 1 | 0 | 64 | 906174984
| Online PSC |  | https://podminky.urs.cz/item/CS_URS_2024_02/460560143 | [14 empty] | Online PSC | 2
| VV |  | (4,50+9,50+1,0*2+11,0*2+36,0+84,0+17,0+19,50+1,0+13,0+9,0)/2 "- v zeleni" |  | 108.75 | [12 empty] | VV | 2 | 2 | True | 1 | ROZPOCET
21 | K | 460560273 | Zásyp kabelových rýh ručně s přemístění sypaniny ze vzdálenosti do 10 m, s uložením výkopku ve vrstvách včetně zhutnění a úpravy povrchu šířky 50 cm hloubky 90 cm z horniny třídy těžitelnosti I skupiny 3 | m | 93 |  | 0 | CS ÚRS 2024 02 |  | základní |  | 0 | 0 | 0 | 0 | 0 | 64 | K | 2 |  |  |  | ROZPOCET | 0 | 0 | 0 | 0 | 0 | 1 | 0 | 64 | 1688337509
| Online PSC |  | https://podminky.urs.cz/item/CS_URS_2024_02/460560273 | [14 empty] | Online PSC | 2
| VV |  | (11,0+7,50+12,0+11,50+8,0+8,50+12,50+10,0+8,0+9,0+8,50+8,50+9,50+8,0+12,0+10,0+10,0+9,50+12,0)/2 "- v místě MK" |  | 93 | [12 empty] | VV | 2 | 2 | True | 1 | ROZPOCET
22 | M | 10364100 | zemina pro terénní úpravy - tříděná | t | 45.676 |  | 0 | CS ÚRS 2024 02 |  | základní |  | 0 | 0 | 0 | 0 | 0 | 256 | M | 2 |  |  |  | ROZPOCET | 0 | 0 | 0 | 0 | 0 | 1 | 0 | 64 | 1900708072
| VV |  | zásyp nakupovaným materiálem: | [14 empty] | VV | 2 | 1 | True | 0 | ROZPOCET
| VV |  | 0,350*0,60*108,750 "- v zeleni" |  | 22.838 | [12 empty] | VV | 2 | 2 | True | 1 | ROZPOCET
| VV |  | 22,838*2 'Přepočtené koeficientem množství |  | 45.676 | [12 empty] | VV | 2 | 2 | False | 1 | ROZPOCET
23 | M | 58331200 | štěrkopísek netříděný zásypový | t | 98.91 |  | 0 | CS ÚRS 2020 02 |  | základní |  | 0 | 0 | 0 | 0 | 0 | 8 | M | 2 |  |  |  | ROZPOCET | 0 | 0 | 0 | 0 | 0 | 1 | 0 | 4 | -1120492555
| VV |  | zásyp nakupovaným materiálem: | [14 empty] | VV | 2 | 1 | True | 0 | ROZPOCET
| VV |  | 0,350*0,40*353,250 "- v chodníku" |  | 49.455 | [12 empty] | VV | 2 | 2 | True | 1 | ROZPOCET
| VV |  | 49,455*2 'Přepočtené koeficientem množství |  | 98.91 | [12 empty] | VV | 2 | 2 | False | 1 | ROZPOCET
24 | M | 58344197 | štěrkodrť frakce 0/63 | t | 83.7 |  | 0 | CS ÚRS 2024 02 |  | základní |  | 0 | 0 | 0 | 0 | 0 | 8 | M | 2 |  |  |  | ROZPOCET | 0 | 0 | 0 | 0 | 0 | 1 | 0 | 4 | 614329454
| VV |  | zásyp nakupovaným materiálem: | [14 empty] | VV | 2 | 1 | True | 0 | ROZPOCET
| VV |  | 0,50*0,90*93,0 "- v místě MK" |  | 41.85 | [12 empty] | VV | 2 | 2 | True | 1 | ROZPOCET
| VV |  | 41,85*2 'Přepočtené koeficientem množství |  | 83.7 | [12 empty] | VV | 2 | 2 | False | 1 | ROZPOCET

## IO 431.2 - IO 431.2 - Pok...
{19708456-96b7-4bbb-9219-f83d1a9b0196}
2
| KRYCÍ LIST SOUPISU PRACÍ | [7 empty] | v --- níže se nacházejí doplnkové a pomocné údaje k sestavám --- v | [8 empty] | False
Stavba:
II/231 Rekonstrukce ul. 28.října, II.část
Objekt:
IO 431.2 - IO 431.2 - Pokládka trubek pro optické kabely SITmP (100% město)
| KSO: |  | 828 81 |  |  | CC-CZ:
| Místo: |  |  |  |  | Datum: | 1. 10. 2024
| CZ-CPV: |  | 45230000-8 |  |  | CZ-CPA: | 42.22.11
| Zadavatel: |  |  |  |  | IČ:
|  | Statutární město Plzeň+ SÚS Plzeňského kraje, p.o. |  |  |  | DIČ:
| Účastník: |  |  |  |  | IČ: | Vyplň údaj
|  | Vyplň údaj |  |  |  | DIČ: | Vyplň údaj
| Projektant: |  |  |  |  | IČ:
|  | PSDS s.r.o. |  |  |  | DIČ:
| Zpracovatel: |  |  |  |  | IČ:
DIČ:
Poznámka:
- Veškeré venkovní dlažby, kostky a obrubníky z přírodního kamene budou z hlediska tolerance půdorysných rozměrů a tloušťky, tolerance podkosení a přesahu styčných ploch a tolerance nepravidelnosti neopracované a opracované plochy ve třídě 2 (podle ČSN EN 1341, 1342 a 1343). - Pokud je v soupisu prací definován konkrétní výrobek, je tím definován minimální požadovaný standard, uchazeč může ve své nabídce tento výrobek nahradit výrobkem se srovnatelnými nebo lepšími parametry. Parametry pro srovnání se rozumí zejména parametry výkonnostní, funkční a parametry životnosti. Dodavatel je oprávněn nabídnout rovnocenné řešení.
| Cena bez DPH | [5 empty] | 0
|  |  | Základ daně |  |  | Sazba daně | Výše daně
| DPH | základní | 0 |  |  | 21% | 0
|  | snížená | 0 |  |  | 12% | 0
|  | zákl. přenesená | 0 |  |  | 21% | 0
|  | sníž. přenesená | 0 |  |  | 12% | 0
|  | nulová | 0 |  |  | 0% | 0
| Cena s DPH |  |  | v | CZK |  | 0
REKAPITULACE ČLENĚNÍ SOUPISU PRACÍ
Stavba:
II/231 Rekonstrukce ul. 28.října, II.část
Objekt:
IO 431.2 - IO 431.2 - Pokládka trubek pro optické kabely SITmP (100% město)
Místo: | [5 empty] | Datum: | 1. 10. 2024
Zadavatel: |  |  | Statutární město Plzeň+ SÚS Plzeňského kraje, p.o. |  |  | Projektant: | PSDS s.r.o.
Účastník: |  |  | Vyplň údaj |  |  | Zpracovatel:
Kód dílu - Popis | [6 empty] | Cena celkem [CZK]
Náklady stavby celkem | [6 empty] | 0 | [11 empty] | -1
| HSV - Práce a dodávky HSV | [5 empty] | 0
| 1 - Zemní práce | [5 empty] | 0
| M - Práce a dodávky M | [5 empty] | 0
| 21-M - Elektromontáže | [5 empty] | 0
| 46-M - Zemní práce při extr.mont.pracích | [5 empty] | 0
SOUPIS PRACÍ
Stavba:
II/231 Rekonstrukce ul. 28.října, II.část
Objekt:
IO 431.2 - IO 431.2 - Pokládka trubek pro optické kabely SITmP (100% město)
Místo: | [5 empty] | Datum: | 1. 10. 2024
Zadavatel: |  |  | Statutární město Plzeň+ SÚS Plzeňského kraje, p.o. |  |  | Projektant: | PSDS s.r.o.
Účastník: |  |  | Vyplň údaj |  |  | Zpracovatel:
PČ | Typ | Kód | Popis | MJ | Množství | J.cena [CZK] | Cena celkem [CZK] | Cenová soustava |  | DPH | J. Nh [h] | Nh celkem [h] | J. hmotnost [t] | Hmotnost celkem [t] | J. suť [t] | Suť Celkem [t]
Náklady soupisu celkem | [6 empty] | 0 |  |  |  |  | 0 |  | 341.7982 |  | 0 |  | D | -1 | [10 empty] | 0
| D | HSV | Práce a dodávky HSV |  |  |  | 0 |  |  |  |  | 0 |  | 0 |  | 0 | 1 | D | 0 |  |  |  | ROZPOCET | [6 empty] | 0
| D | 1 | Zemní práce |  |  |  | 0 |  |  |  |  | 0 |  | 0 |  | 0 | 1 | D | 1 |  |  |  | ROZPOCET | [6 empty] | 0
1 | K | 162751117R1 | Vodorovné přemístění výkopku nebo sypaniny po suchu na obvyklém dopravním prostředku, bez naložení výkopku, avšak se složením, uložení s hrubým urovnáním - zemina a kamení s obsahem nebezpečných látek, odvoz dle možností zhotovitele | m3 | 134.963 |  | 0 | vlastní |  | základní |  | 0 | 0 | 0 | 0 | 0 | 4 | K | 2 |  |  |  | ROZPOCET | 0 | 0 | 0 | 0 | 0 | 1 | 0 | 4 | 1222412340
| VV |  | Odvoz přebytečného výkopku (kontaminovaného): | [14 empty] | VV | 2 | 1 | True | 0 | ROZPOCET
| VV |  | 0,350*0,50*353,250 "- v chodníku" |  | 61.819 | [12 empty] | VV | 2 | 2 | True | 0 | ROZPOCET
| VV |  | 0,350*0,70*108,750 "- v zeleni" |  | 26.644 | [12 empty] | VV | 2 | 2 | True | 0 | ROZPOCET
| VV |  | 0,50*1,0*93,0 "- v místě MK" |  | 46.5 | [12 empty] | VV | 2 | 2 | True | 0 | ROZPOCET
| VV |  | Součet |  | 134.963 | [12 empty] | VV | 2 | 4 | True | 1 | ROZPOCET
2 | K | 162751117R2 | Vodorovné přemístění výkopku nebo sypaniny po suchu na obvyklém dopravním prostředku, bez naložení výkopku, avšak se složením, uložení s hrubým urovnáním a případným poplatkem za skládku - zemina a kamení, odvoz dle možností zhotovitele | m3 | 9.3 |  | 0 | vlastní |  | základní |  | 0 | 0 | 0 | 0 | 0 | 4 | K | 2 |  |  |  | ROZPOCET | 0 | 0 | 0 | 0 | 0 | 1 | 0 | 4 | -2050698547
| VV |  | Odvoz přebytečného výkopku (nekontaminovaného): | [14 empty] | VV | 2 | 1 | True | 0 | ROZPOCET
| VV |  | 0,50*0,20*93,0 "- v místě MK" |  | 9.3 | [12 empty] | VV | 2 | 2 | True | 1 | ROZPOCET
3 | K | 171201221R1 | Poplatek za uložení stavebního odpadu na skládce (skládkovné) zeminy a kamení s obsahem nebezpečných látek zatříděného do Katalogu odpadů pod kódem 17 05 04 | t | 263.178 |  | 0 | vlastní |  | základní |  | 0 | 0 | 0 | 0 | 0 | 4 | K | 2 |  |  |  | ROZPOCET | 0 | 0 | 0 | 0 | 0 | 1 | 0 | 4 | -1874625819
| VV |  | 134,963*1,95 "- viz. položka č. 162751117R1 - Vodorovné přemístění na skládku" |  | 263.178 | [12 empty] | VV | 2 | 2 | True | 1 | ROZPOCET
| D | M | Práce a dodávky M |  |  |  | 0 |  |  |  |  | 0 |  | 341.7982 |  | 0 | 3 | D | 0 |  |  |  | ROZPOCET | [6 empty] | 0
| D | 21-M | Elektromontáže |  |  |  | 0 |  |  |  |  | 0 |  | 0.063825 |  | 0 | 3 | D | 1 |  |  |  | ROZPOCET | [6 empty] | 0
4 | K | 210801311 | Montáž izolovaných vodičů měděných do 1 kV bez ukončení uložených volně plných nebo laněných s PVC pláštěm, bezhalogenových, ohniodolných (např. CY, CHAH-V) průřezu žíly 1,5 až 16 mm2 | m | 1110 |  | 0 | CS ÚRS 2024 02 |  | základní |  | 0 | 0 | 0 | 0 | 0 | 64 | K | 2 |  |  |  | ROZPOCET | 0 | 0 | 0 | 0 | 0 | 1 | 0 | 64 | 1895769520
| Online PSC |  | https://podminky.urs.cz/item/CS_URS_2024_02/210801311 | [14 empty] | Online PSC | 2
| VV |  | 1110,0 "- trasovací vodič" |  | 1110 | [12 empty] | VV | 2 | 2 | True | 1 | ROZPOCET
5 | M | 34140825 | vodič propojovací jádro Cu plné izolace PVC 450/750V (H07V-U) 1x4mm2 | m | 1276.5 |  | 0 | CS ÚRS 2024 02 |  | základní |  | 0 | 5e-05 | 0.063825 | 0 | 0 | 128 | M | 2 |  |  |  | ROZPOCET | 0 | 0 | 0 | 0 | 0 | 1 | 0 | 128 | 1161276692
| P |  | Poznámka k položce: H07V-U CY, průměr vodiče 4mm | [14 empty] | P | 2
| VV |  | 1110,0 "- trasovací vodič" |  | 1110 | [12 empty] | VV | 2 | 2 | True | 1 | ROZPOCET
| VV |  | 1110*1,15 'Přepočtené koeficientem množství |  | 1276.5 | [12 empty] | VV | 2 | 2 | False | 1 | ROZPOCET
| D | 46-M | Zemní práce při extr.mont.pracích |  |  |  | 0 |  |  |  |  | 0 |  | 341.7344 |  | 0 | 3 | D | 1 |  |  |  | ROZPOCET | [6 empty] | 0
6 | K | 460171142 | Hloubení kabelových rýh strojně včetně urovnání dna s přemístěním výkopku do vzdálenosti 3 m od okraje jámy nebo s naložením na dopravní prostředek šířky 35 cm hloubky 50 cm v hornině třídy těžitelnosti I skupiny 3 | m | 353.25 |  | 0 | CS ÚRS 2024 02 |  | základní |  | 0 | 0 | 0 | 0 | 0 | 64 | K | 2 |  |  |  | ROZPOCET | 0 | 0 | 0 | 0 | 0 | 1 | 0 | 64 | 123817763
| Online PSC |  | https://podminky.urs.cz/item/CS_URS_2024_02/460171142 | [14 empty] | Online PSC | 2
| VV |  | (1110,0-217,50-186,0)/2 "- v chodníku" |  | 353.25 | [12 empty] | VV | 2 | 2 | True | 1 | ROZPOCET
7 | K | 460171162 | Hloubení kabelových rýh strojně včetně urovnání dna s přemístěním výkopku do vzdálenosti 3 m od okraje jámy nebo s naložením na dopravní prostředek šířky 35 cm hloubky 70 cm v hornině třídy těžitelnosti I skupiny 3 | m | 108.75 |  | 0 | CS ÚRS 2024 02 |  | základní |  | 0 | 0 | 0 | 0 | 0 | 64 | K | 2 |  |  |  | ROZPOCET | 0 | 0 | 0 | 0 | 0 | 1 | 0 | 64 | -293131345
| Online PSC |  | https://podminky.urs.cz/item/CS_URS_2024_02/460171162 | [14 empty] | Online PSC | 2
| VV |  | (4,50+9,50+1,0*2+11,0*2+36,0+84,0+17,0+19,50+1,0+13,0+9,0)/2 "- v zeleni" |  | 108.75 | [12 empty] | VV | 2 | 2 | True | 1 | ROZPOCET
8 | K | 460171322 | Hloubení kabelových rýh strojně včetně urovnání dna s přemístěním výkopku do vzdálenosti 3 m od okraje jámy nebo s naložením na dopravní prostředek šířky 50 cm hloubky 120 cm v hornině třídy těžitelnosti I skupiny 3 | m | 93 |  | 0 | CS ÚRS 2024 02 |  | základní |  | 0 | 0 | 0 | 0 | 0 | 64 | K | 2 |  |  |  | ROZPOCET | 0 | 0 | 0 | 0 | 0 | 1 | 0 | 64 | 1826580577
| Online PSC |  | https://podminky.urs.cz/item/CS_URS_2024_02/460171322 | [14 empty] | Online PSC | 2
| VV |  | (11,0+7,50+12,0+11,50+8,0+8,50+12,50+10,0+8,0+9,0+8,50+8,50+9,50+8,0+12,0+10,0+10,0+9,50+12,0)/2 "- v místě MK" |  | 93 | [12 empty] | VV | 2 | 2 | True | 1 | ROZPOCET
9 | K | 460281111 | Pažení výkopů příložné plné rýh kabelových, hloubky do 2 m | m2 | 223.2 |  | 0 | CS ÚRS 2024 02 |  | základní |  | 0 | 0.00084 | 0.18749 | 0 | 0 | 64 | K | 2 |  |  |  | ROZPOCET | 0 | 0 | 0 | 0 | 0 | 1 | 0 | 64 | 83063858
| Online PSC |  | https://podminky.urs.cz/item/CS_URS_2024_02/460281111 | [14 empty] | Online PSC | 2
| VV |  | (2*186,0*1,20)/2 |  | 223.2 | [12 empty] | VV | 2 | 2 | True | 1 | ROZPOCET
10 | K | 460281121 | Pažení výkopů odstranění pažení příložného plného rýh kabelových, hloubky do 2 m | m2 | 223.2 |  | 0 | CS ÚRS 2024 02 |  | základní |  | 0 | 0 | 0 | 0 | 0 | 64 | K | 2 |  |  |  | ROZPOCET | 0 | 0 | 0 | 0 | 0 | 1 | 0 | 64 | -417014801
| Online PSC |  | https://podminky.urs.cz/item/CS_URS_2024_02/460281121 | [14 empty] | Online PSC | 2
11 | K | 460421001 | Kabelové lože z písku včetně podsypu, zhutnění a urovnání povrchu pro kabely nn bez zakrytí, šířky přes 50 do 65 cm | m | 462 |  | 0 | CS ÚRS 2024 02 |  | základní |  | 0 | 0.26 | 120.12 | 0 | 0 | 64 | K | 2 |  |  |  | ROZPOCET | 0 | 0 | 0 | 0 | 0 | 1 | 0 | 64 | 1564132315
| Online PSC |  | https://podminky.urs.cz/item/CS_URS_2024_02/460421001 | [14 empty] | Online PSC | 2
| VV |  | (1110,0-186,0)/2 "- trasa vedení" |  | 462 | [12 empty] | VV | 2 | 2 | True | 1 | ROZPOCET
12 | K | 460671111 | Výstražné prvky pro krytí kabelů včetně vyrovnání povrchu rýhy, rozvinutí a uložení fólie, šířky přes 10 do 20 cm | m | 924 |  | 0 | CS ÚRS 2024 02 |  | základní |  | 0 | 6e-05 | 0.05544 | 0 | 0 | 64 | K | 2 |  |  |  | ROZPOCET | 0 | 0 | 0 | 0 | 0 | 1 | 0 | 64 | 809140446
| Online PSC |  | https://podminky.urs.cz/item/CS_URS_2024_02/460671111 | [14 empty] | Online PSC | 2
| VV |  | 924,0 "- v chodníku" |  | 924 | [12 empty] | VV | 2 | 2 | True | 1 | ROZPOCET
13 | K | 460671113 | Výstražné prvky pro krytí kabelů včetně vyrovnání povrchu rýhy, rozvinutí a uložení fólie, šířky přes 25 do 35 cm | m | 93 |  | 0 | CS ÚRS 2024 02 |  | základní |  | 0 | 9e-05 | 0.00837 | 0 | 0 | 64 | K | 2 |  |  |  | ROZPOCET | 0 | 0 | 0 | 0 | 0 | 1 | 0 | 64 | -1036391035
| Online PSC |  | https://podminky.urs.cz/item/CS_URS_2024_02/460671113 | [14 empty] | Online PSC | 2
| VV |  | 186,0/2 "- v místě MK" |  | 93 | [12 empty] | VV | 2 | 2 | True | 1 | ROZPOCET
14 | K | 460510065 | Osazení kabelových prostupů včetně utěsnění a spárování z trub plastových do rýhy, bez výkopových prací s obsypem z písku, vnitřního průměru přes 10 do 15 cm | m | 1110 |  | 0 | CS ÚRS 2024 02 |  | základní |  | 0 | 0.18 | 199.8 | 0 | 0 | 64 | K | 2 |  |  |  | ROZPOCET | 0 | 0 | 0 | 0 | 0 | 1 | 0 | 64 | 861227275
| Online PSC |  | https://podminky.urs.cz/item/CS_URS_2024_02/460510065 | [14 empty] | Online PSC | 2
| VV |  | 1110,0 "- pro OK - v celé trase vedení" |  | 1110 | [12 empty] | VV | 2 | 2 | True | 1 | ROZPOCET
15 | M | 28613960 | trubka ochranná PEHD D 40mm | m | 1110 |  | 0 | CS ÚRS 2024 02 |  | základní |  | 0 | 0.00043 | 0.4773 | 0 | 0 | 128 | M | 2 |  |  |  | ROZPOCET | 0 | 0 | 0 | 0 | 0 | 1 | 0 | 128 | 1898943557
| VV |  | 1110,0 "- pro OK - v celé trase vedení" |  | 1110 | [12 empty] | VV | 2 | 2 | True | 1 | ROZPOCET
16 | K | 460510075 | Osazení kabelových prostupů včetně utěsnění a spárování z trub plastových do rýhy, bez výkopových prací s obetonováním, vnitřního průměru přes 10 do 15 cm | m | 93 |  | 0 | CS ÚRS 2024 02 |  | základní |  | 0 | 0.22563 | 20.9836 | 0 | 0 | 64 | K | 2 |  |  |  | ROZPOCET | 0 | 0 | 0 | 0 | 0 | 1 | 0 | 64 | 1159642228
| Online PSC |  | https://podminky.urs.cz/item/CS_URS_2024_02/460510075 | [14 empty] | Online PSC | 2
| VV |  | (11,0+7,50+12,0+11,50+8,0+8,50+12,50+10,0+8,0+9,0+8,50+8,50+9,50+8,0+12,0+10,0+10,0+9,50+12,0)/2 "- pro OK - v místě překopů MK" |  | 93 | [12 empty] | VV | 2 | 2 | True | 1 | ROZPOCET
17 | M | 34571355 | trubka elektroinstalační ohebná dvouplášťová korugovaná HDPE+LDPE (chránička) D 93/110mm | m | 93 |  | 0 | CS ÚRS 2024 02 |  | základní |  | 0 | 0.00069 | 0.06417 | 0 | 0 | 128 | M | 2 |  |  |  | ROZPOCET | 0 | 0 | 0 | 0 | 0 | 1 | 0 | 128 | -1915633176
| VV |  | (11,0+7,50+12,0+11,50+8,0+8,50+12,50+10,0+8,0+9,0+8,50+8,50+9,50+8,0+12,0+10,0+10,0+9,50+12,0)/2 "- pro OK - v místě překopů MK" |  | 93 | [12 empty] | VV | 2 | 2 | True | 1 | ROZPOCET
18 | M | 28655117 | manžeta chráničky vč. upínací pásky 110x273mm DN 100x250 | kus | 38 |  | 0 | CS ÚRS 2024 02 |  | základní |  | 0 | 0.001 | 0.038 | 0 | 0 | 128 | M | 2 |  |  |  | ROZPOCET | 0 | 0 | 0 | 0 | 0 | 1 | 0 | 128 | -2110645974
| VV |  | 19*2 "- utěsnění chrániček" |  | 38 | [12 empty] | VV | 2 | 2 | True | 1 | ROZPOCET
19 | K | 460560123 | Zásyp kabelových rýh ručně s přemístění sypaniny ze vzdálenosti do 10 m, s uložením výkopku ve vrstvách včetně zhutnění a úpravy povrchu šířky 35 cm hloubky 40 cm z horniny třídy těžitelnosti I skupiny 3 | m | 353.25 |  | 0 | CS ÚRS 2024 02 |  | základní |  | 0 | 0 | 0 | 0 | 0 | 64 | K | 2 |  |  |  | ROZPOCET | 0 | 0 | 0 | 0 | 0 | 1 | 0 | 64 | -41932057
| Online PSC |  | https://podminky.urs.cz/item/CS_URS_2024_02/460560123 | [14 empty] | Online PSC | 2
| VV |  | (1110,0-217,50-186,0)/2 "- v chodníku" |  | 353.25 | [12 empty] | VV | 2 | 2 | True | 1 | ROZPOCET
20 | K | 460560143 | Zásyp kabelových rýh ručně s přemístění sypaniny ze vzdálenosti do 10 m, s uložením výkopku ve vrstvách včetně zhutnění a úpravy povrchu šířky 35 cm hloubky 60 cm z horniny třídy těžitelnosti I skupiny 3 | m | 108.75 |  | 0 | CS ÚRS 2024 02 |  | základní |  | 0 | 0 | 0 | 0 | 0 | 64 | K | 2 |  |  |  | ROZPOCET | 0 | 0 | 0 | 0 | 0 | 1 | 0 | 64 | 1520655371
| Online PSC |  | https://podminky.urs.cz/item/CS_URS_2024_02/460560143 | [14 empty] | Online PSC | 2
| VV |  | (4,50+9,50+1,0*2+11,0*2+36,0+84,0+17,0+19,50+1,0+13,0+9,0)/2 "- v zeleni" |  | 108.75 | [12 empty] | VV | 2 | 2 | True | 1 | ROZPOCET
21 | K | 460560273 | Zásyp kabelových rýh ručně s přemístění sypaniny ze vzdálenosti do 10 m, s uložením výkopku ve vrstvách včetně zhutnění a úpravy povrchu šířky 50 cm hloubky 90 cm z horniny třídy těžitelnosti I skupiny 3 | m | 93 |  | 0 | CS ÚRS 2024 02 |  | základní |  | 0 | 0 | 0 | 0 | 0 | 64 | K | 2 |  |  |  | ROZPOCET | 0 | 0 | 0 | 0 | 0 | 1 | 0 | 64 | 161984562
| Online PSC |  | https://podminky.urs.cz/item/CS_URS_2024_02/460560273 | [14 empty] | Online PSC | 2
| VV |  | (11,0+7,50+12,0+11,50+8,0+8,50+12,50+10,0+8,0+9,0+8,50+8,50+9,50+8,0+12,0+10,0+10,0+9,50+12,0)/2 "- v místě MK" |  | 93 | [12 empty] | VV | 2 | 2 | True | 1 | ROZPOCET
22 | M | 10364100 | zemina pro terénní úpravy - tříděná | t | 45.676 |  | 0 | CS ÚRS 2024 02 |  | základní |  | 0 | 0 | 0 | 0 | 0 | 256 | M | 2 |  |  |  | ROZPOCET | 0 | 0 | 0 | 0 | 0 | 1 | 0 | 64 | -30252836
| VV |  | zásyp nakupovaným materiálem: | [14 empty] | VV | 2 | 1 | True | 0 | ROZPOCET
| VV |  | 0,350*0,60*108,750 "- v zeleni" |  | 22.838 | [12 empty] | VV | 2 | 2 | True | 1 | ROZPOCET
| VV |  | 22,838*2 'Přepočtené koeficientem množství |  | 45.676 | [12 empty] | VV | 2 | 2 | False | 1 | ROZPOCET
23 | M | 58331200 | štěrkopísek netříděný zásypový | t | 98.91 |  | 0 | CS ÚRS 2020 02 |  | základní |  | 0 | 0 | 0 | 0 | 0 | 8 | M | 2 |  |  |  | ROZPOCET | 0 | 0 | 0 | 0 | 0 | 1 | 0 | 4 | -1711148982
| VV |  | zásyp nakupovaným materiálem: | [14 empty] | VV | 2 | 1 | True | 0 | ROZPOCET
| VV |  | 0,350*0,40*353,250 "- v chodníku" |  | 49.455 | [12 empty] | VV | 2 | 2 | True | 1 | ROZPOCET
| VV |  | 49,455*2 'Přepočtené koeficientem množství |  | 98.91 | [12 empty] | VV | 2 | 2 | False | 1 | ROZPOCET
24 | M | 58344197 | štěrkodrť frakce 0/63 | t | 83.7 |  | 0 | CS ÚRS 2024 02 |  | základní |  | 0 | 0 | 0 | 0 | 0 | 8 | M | 2 |  |  |  | ROZPOCET | 0 | 0 | 0 | 0 | 0 | 1 | 0 | 4 | 1129207902
| VV |  | zásyp nakupovaným materiálem: | [14 empty] | VV | 2 | 1 | True | 0 | ROZPOCET
| VV |  | 0,50*0,90*93,0 "- v místě MK" |  | 41.85 | [12 empty] | VV | 2 | 2 | True | 1 | ROZPOCET
| VV |  | 41,85*2 'Přepočtené koeficientem množství |  | 83.7 | [12 empty] | VV | 2 | 2 | False | 1 | ROZPOCET

## IO 801.1 - IO 801.1 - Veg...
{e9cefe04-2b10-4a67-a16d-0507273fe5eb}
2
| KRYCÍ LIST SOUPISU PRACÍ | [7 empty] | v --- níže se nacházejí doplnkové a pomocné údaje k sestavám --- v | [8 empty] | False
Stavba:
II/231 Rekonstrukce ul. 28.října, II.část
Objekt:
IO 801.1 - IO 801.1 - Vegetační úpravy (100% SÚS)
| KSO: |  | 823 29 |  |  | CC-CZ:
| Místo: |  |  |  |  | Datum: | 1. 10. 2024
| CZ-CPV: |  | 77300000-3 |  |  | CZ-CPA: | 43.39
| Zadavatel: |  |  |  |  | IČ:
|  | Statutární město Plzeň+ SÚS Plzeňského kraje, p.o. |  |  |  | DIČ:
| Účastník: |  |  |  |  | IČ: | Vyplň údaj
|  | Vyplň údaj |  |  |  | DIČ: | Vyplň údaj
| Projektant: |  |  |  |  | IČ:
|  | PSDS s.r.o. |  |  |  | DIČ:
| Zpracovatel: |  |  |  |  | IČ:
DIČ:
Poznámka:
- Veškeré venkovní dlažby, kostky a obrubníky z přírodního kamene budou z hlediska tolerance půdorysných rozměrů a tloušťky, tolerance podkosení a přesahu styčných ploch a tolerance nepravidelnosti neopracované a opracované plochy ve třídě 2 (podle ČSN EN 1341, 1342 a 1343). - Pokud je v soupisu prací definován konkrétní výrobek, je tím definován minimální požadovaný standard, uchazeč může ve své nabídce tento výrobek nahradit výrobkem se srovnatelnými nebo lepšími parametry. Parametry pro srovnání se rozumí zejména parametry výkonnostní, funkční a parametry životnosti. Dodavatel je oprávněn nabídnout rovnocenné řešení.
| Cena bez DPH | [5 empty] | 0
|  |  | Základ daně |  |  | Sazba daně | Výše daně
| DPH | základní | 0 |  |  | 21% | 0
|  | snížená | 0 |  |  | 12% | 0
|  | zákl. přenesená | 0 |  |  | 21% | 0
|  | sníž. přenesená | 0 |  |  | 12% | 0
|  | nulová | 0 |  |  | 0% | 0
| Cena s DPH |  |  | v | CZK |  | 0
REKAPITULACE ČLENĚNÍ SOUPISU PRACÍ
Stavba:
II/231 Rekonstrukce ul. 28.října, II.část
Objekt:
IO 801.1 - IO 801.1 - Vegetační úpravy (100% SÚS)
Místo: | [5 empty] | Datum: | 1. 10. 2024
Zadavatel: |  |  | Statutární město Plzeň+ SÚS Plzeňského kraje, p.o. |  |  | Projektant: | PSDS s.r.o.
Účastník: |  |  | Vyplň údaj |  |  | Zpracovatel:
Kód dílu - Popis | [6 empty] | Cena celkem [CZK]
Náklady stavby celkem | [6 empty] | 0 | [11 empty] | -1
| HSV - Práce a dodávky HSV | [5 empty] | 0
| 1 - Zemní práce | [5 empty] | 0
| R10 - Společné zemní práce | [5 empty] | 0
| R14 - Založení zeleně | [5 empty] | 0
| R18 - Výsadba a ochrana zeleně | [5 empty] | 0
| 9 - Ostatní konstrukce a práce-bourání | [5 empty] | 0
| 99 - Přesuny hmot a sutí | [5 empty] | 0
SOUPIS PRACÍ
Stavba:
II/231 Rekonstrukce ul. 28.října, II.část
Objekt:
IO 801.1 - IO 801.1 - Vegetační úpravy (100% SÚS)
Místo: | [5 empty] | Datum: | 1. 10. 2024
Zadavatel: |  |  | Statutární město Plzeň+ SÚS Plzeňského kraje, p.o. |  |  | Projektant: | PSDS s.r.o.
Účastník: |  |  | Vyplň údaj |  |  | Zpracovatel:
PČ | Typ | Kód | Popis | MJ | Množství | J.cena [CZK] | Cena celkem [CZK] | Cenová soustava |  | DPH | J. Nh [h] | Nh celkem [h] | J. hmotnost [t] | Hmotnost celkem [t] | J. suť [t] | Suť Celkem [t]
Náklady soupisu celkem | [6 empty] | 0 |  |  |  |  | 0 |  | 32.5279 |  | 0 |  | D | -1 | [10 empty] | 0
| D | HSV | Práce a dodávky HSV |  |  |  | 0 |  |  |  |  | 0 |  | 32.5279 |  | 0 | 1 | D | 0 |  |  |  | ROZPOCET | [6 empty] | 0
| D | 1 | Zemní práce |  |  |  | 0 |  |  |  |  | 0 |  | 32.5279 |  | 0 | 1 | D | 1 |  |  |  | ROZPOCET | [6 empty] | 0
1 | K | 183106613 | Instalace protikořenových bariér do předem vyhloubené rýhy, včetně zásypu a hutnění v rovině nebo na svahu do 1:5, hloubky přes 700 do 1000 mm | m | 31.5 |  | 0 | CS ÚRS 2024 02 |  | základní |  | 0 | 0 | 0 | 0 | 0 | 4 | K | 2 |  |  |  | ROZPOCET | 0 | 0 | 0 | 0 | 0 | 1 | 0 | 4 | 1529751199
| Online PSC |  | https://podminky.urs.cz/item/CS_URS_2024_02/183106613 | [14 empty] | Online PSC | 2
| VV |  | 1,0*63,0/2 "- rozdělení nákladů na SÚS a město" |  | 31.5 | [12 empty] | VV | 2 | 2 | True | 1 | ROZPOCET
2 | M | 69311162R | bariéra proti kořenům HDPE | m2 | 63 |  | 0 | vlastní |  | základní |  | 0 | 0.002 | 0.126 | 0 | 0 | 8 | M | 2 |  |  |  | ROZPOCET | 0 | 0 | 0 | 0 | 0 | 1 | 0 | 4 | -1599409658
| VV |  | 1,0*63,0/2 "- rozdělení nákladů na SÚS a město" |  | 31.5 | [12 empty] | VV | 2 | 2 | True | 1 | ROZPOCET
| VV |  | 31,5*2 'Přepočtené koeficientem množství |  | 63 | [12 empty] | VV | 2 | 2 | False | 1 | ROZPOCET
| D | R10 | Společné zemní práce |  |  |  | 0 |  |  |  |  | 0 |  | 0 |  | 0 | 1 | D | 2 |  |  |  | ROZPOCET | [6 empty] | 0
3 | K | 167101R11 | Nákup zeminy schopné zúrodnění včetně naložení a dovozu na místo použití | m3 | 27.175 |  | 0 | vlastní |  | základní |  | 0 | 0 | 0 | 0 | 0 | 4 | K | 3 |  |  |  | ROZPOCET | 0 | 0 | 0 | 0 | 0 | 1 | 0 | 4 | -911127285
| VV |  | 4155,0*0,150-568,90 "- chybějící ornice" |  | 54.35 | [12 empty] | VV | 3 | 2 | True | 0 | ROZPOCET
| VV |  | 54,350/2 "- rozdělení nákladů na SÚS a město" |  | 27.175 | [12 empty] | VV | 3 | 2 | True | 1 | ROZPOCET
4 | K | 167151111 | Nakládání, skládání a překládání neulehlého výkopku nebo sypaniny strojně nakládání, množství přes 100 m3, z hornin třídy těžitelnosti I, skupiny 1 až 3 | m3 | 284.45 |  | 0 | CS ÚRS 2024 02 |  | základní |  | 0 | 0 | 0 | 0 | 0 | 4 | K | 3 |  |  |  | ROZPOCET | 0 | 0 | 0 | 0 | 0 | 1 | 0 | 4 | -1593097878
| Online PSC |  | https://podminky.urs.cz/item/CS_URS_2024_02/167151111 | [14 empty] | Online PSC | 3
| VV |  | Nakládání na mezideponii pro násypy, zásypy a zpětné použití ornice: | [14 empty] | VV | 3 | 1 | True | 0 | ROZPOCET
| VV |  | 568,90 "- ornice" |  | 568.9 | [12 empty] | VV | 3 | 2 | True | 0 | ROZPOCET
| VV |  | 568,90/2 "- rozdělení nákladů na SÚS a město" |  | 284.45 | [12 empty] | VV | 3 | 2 | True | 1 | ROZPOCET
5 | K | 162351103 | Vodorovné přemístění výkopku nebo sypaniny po suchu na obvyklém dopravním prostředku, bez naložení výkopku, avšak se složením bez rozhrnutí z horniny třídy těžitelnosti I skupiny 1 až 3 na vzdálenost přes 50 do 500 m | m3 | 284.45 |  | 0 | CS ÚRS 2024 02 |  | základní |  | 0 | 0 | 0 | 0 | 0 | 4 | K | 3 |  |  |  | ROZPOCET | 0 | 0 | 0 | 0 | 0 | 1 | 0 | 4 | -930228389
| Online PSC |  | https://podminky.urs.cz/item/CS_URS_2024_02/162351103 | [14 empty] | Online PSC | 3
| VV |  | Dovoz materiálu z mezideponie na místo použití | [14 empty] | VV | 3 | 1 | True | 0 | ROZPOCET
| VV |  | 568,90 "- ornice" |  | 568.9 | [12 empty] | VV | 3 | 2 | True | 0 | ROZPOCET
| VV |  | 568,90/2 "- rozdělení nákladů na SÚS a město" |  | 284.45 | [12 empty] | VV | 3 | 2 | True | 1 | ROZPOCET
| D | R14 | Založení zeleně |  |  |  | 0 |  |  |  |  | 0 |  | 0.031163 |  | 0 | 1 | D | 2 |  |  |  | ROZPOCET | [6 empty] | 0
6 | K | 183402121 | Rozrušení půdy na hloubku přes 50 do 150 mm souvislé plochy do 500 m2 v rovině nebo na svahu do 1:5 | m2 | 2077.5 |  | 0 | CS ÚRS 2024 02 |  | základní |  | 0 | 0 | 0 | 0 | 0 | 4 | K | 3 |  |  |  | ROZPOCET | 0 | 0 | 0 | 0 | 0 | 1 | 0 | 4 | 2037898946
| Online PSC |  | https://podminky.urs.cz/item/CS_URS_2024_02/183402121 | [14 empty] | Online PSC | 3
| VV |  | 82,0+217,0+407,0+55,0+36,0+18,0+9,0+8,0+32,0+132,0+30,0+3,0+8,0+7,0+7,0+16,0+18,0+16,0+16,0+47,0+50,0+9,0+35,0+18,0+34,0+10,0+11,0+29,0+37,0 |  | 1397 | [12 empty] | VV | 3 | 2 | True | 0 | ROZPOCET
| VV |  | 20,0+26,0+17,0+12,0+10,0+7,0+12,0+27,0+27,0+26,0+40,0+14,0+38,0+16,0+9,0+30,0+9,0+22,0+3,0+6,0+12,0+2,0+11,0+57,0+3,0+32,0+4,0+5,0+17,0+15,0 |  | 529 | [12 empty] | VV | 3 | 2 | True | 0 | ROZPOCET
| VV |  | 10,0+6,0+21,0+9,0+38,0+44,0+50,0+13,0+16,0+102,0+47,0+106,0+64,0+27,0+71,0+15,0+17,0+21,0+160,0+229,0+36,0+248,0+265,0+250,0+27,0+54,0+47,0 |  | 1993 | [12 empty] | VV | 3 | 2 | True | 0 | ROZPOCET
| VV |  | 126,0+24,0+4,0+26,0+4,0+13,0+14,0+10,0+1,0+15,0-3,0+2,0 |  | 236 | [12 empty] | VV | 3 | 2 | True | 0 | ROZPOCET
| VV |  | Mezisoučet |  | 4155 | [12 empty] | VV | 3 | 3 | True | 0 | ROZPOCET
| VV |  | 4155/2 "- rozdělení nákladů na SÚS a město" |  | 2077.5 | [12 empty] | VV | 3 | 2 | True | 1 | ROZPOCET
7 | K | 184853511 | Chemické odplevelení půdy před založením kultury, trávníku nebo zpevněných ploch strojně o výměře jednotlivě přes 20 m2 postřikem na široko v rovině nebo na svahu do 1:5 | m2 | 2077.5 |  | 0 | CS ÚRS 2024 02 |  | základní |  | 0 | 0 | 0 | 0 | 0 | 4 | K | 3 |  |  |  | ROZPOCET | 0 | 0 | 0 | 0 | 0 | 1 | 0 | 4 | 333475359
| Online PSC |  | https://podminky.urs.cz/item/CS_URS_2024_02/184853511 | [14 empty] | Online PSC | 3
| VV |  | 2077,50 "- Viz. pol. č. 183402131 - Rozrušení půdy na hl. 150 mm" |  | 2077.5 | [12 empty] | VV | 3 | 2 | True | 1 | ROZPOCET
8 | K | 181006112 | Rozprostření zemin schopných zúrodnění v rovině a ve sklonu do 1:5, tloušťka vrstvy přes 0,10 do 0,15 m | m2 | 2077.5 |  | 0 | CS ÚRS 2024 02 |  | základní |  | 0 | 0 | 0 | 0 | 0 | 4 | K | 3 |  |  |  | ROZPOCET | 0 | 0 | 0 | 0 | 0 | 1 | 0 | 4 | 1385603473
| Online PSC |  | https://podminky.urs.cz/item/CS_URS_2024_02/181006112 | [14 empty] | Online PSC | 3
| VV |  | 2077,50 "- Viz. pol. č. 183402131 - Rozrušení půdy na hl. 150 mm" |  | 2077.5 | [12 empty] | VV | 3 | 2 | True | 1 | ROZPOCET
9 | K | 181111121 | Plošná úprava terénu v zemině skupiny 1 až 4 s urovnáním povrchu bez doplnění ornice souvislé plochy do 500 m2 při nerovnostech terénu přes 100 do 150 mm v rovině nebo na svahu do 1:5 | m2 | 2077.5 |  | 0 | CS ÚRS 2024 02 |  | základní |  | 0 | 0 | 0 | 0 | 0 | 4 | K | 3 |  |  |  | ROZPOCET | 0 | 0 | 0 | 0 | 0 | 1 | 0 | 4 | 140140092
| Online PSC |  | https://podminky.urs.cz/item/CS_URS_2024_02/181111121 | [14 empty] | Online PSC | 3
| VV |  | Úprava podorničí | [14 empty] | VV | 3 | 1 | True | 0 | ROZPOCET
| VV |  | 2077,50 "- Viz. pol. č. 183402131 - Rozrušení půdy na hl. 150 mm" |  | 2077.5 | [12 empty] | VV | 3 | 2 | True | 1 | ROZPOCET
10 | K | 181411131 | Založení trávníku na půdě předem připravené plochy do 1000 m2 výsevem včetně utažení parkového v rovině nebo na svahu do 1:5 | m2 | 2077.5 |  | 0 | CS ÚRS 2024 02 |  | základní |  | 0 | 0 | 0 | 0 | 0 | 4 | K | 3 |  |  |  | ROZPOCET | 0 | 0 | 0 | 0 | 0 | 1 | 0 | 4 | -1778230861
| Online PSC |  | https://podminky.urs.cz/item/CS_URS_2024_02/181411131 | [14 empty] | Online PSC | 3
| VV |  | 2077,50 "- Viz. pol. č. 183402131 - Rozrušení půdy na hl. 150 mm" |  | 2077.5 | [12 empty] | VV | 3 | 2 | True | 1 | ROZPOCET
11 | M | 005724100 | osivo směs travní parková | kg | 31.163 |  | 0 | CS ÚRS 2024 02 |  | základní |  | 0 | 0.001 | 0.031163 | 0 | 0 | 8 | M | 3 |  |  |  | ROZPOCET | 0 | 0 | 0 | 0 | 0 | 1 | 0 | 4 | 1761136363
| VV |  | Uvažovaná spotřeba 0,015 kg/m2 | [14 empty] | VV | 3 | 1 | True | 0 | ROZPOCET
| VV |  | 0,015*2077,50 |  | 31.163 | [12 empty] | VV | 3 | 2 | True | 1 | ROZPOCET
12 | K | 185811211 | Vyhrabání trávníku souvislé plochy do 1000 m2 v rovině nebo na svahu do 1:5 | m2 | 2077.5 |  | 0 | CS ÚRS 2024 02 |  | základní |  | 0 | 0 | 0 | 0 | 0 | 4 | K | 3 |  |  |  | ROZPOCET | 0 | 0 | 0 | 0 | 0 | 1 | 0 | 4 | -711219621
| Online PSC |  | https://podminky.urs.cz/item/CS_URS_2024_02/185811211 | [14 empty] | Online PSC | 3
| VV |  | 2077,50 "- Viz. pol. č. 183402131 - Rozrušení půdy na hl. 150 mm" |  | 2077.5 | [12 empty] | VV | 3 | 2 | True | 1 | ROZPOCET
13 | K | 185802113 | Hnojení půdy nebo trávníku v rovině nebo na svahu do 1:5 umělým hnojivem na široko | t | 0.104 |  | 0 | CS ÚRS 2024 02 |  | základní |  | 0 | 0 | 0 | 0 | 0 | 4 | K | 3 |  |  |  | ROZPOCET | 0 | 0 | 0 | 0 | 0 | 1 | 0 | 4 | -310056129
| Online PSC |  | https://podminky.urs.cz/item/CS_URS_2024_02/185802113 | [14 empty] | Online PSC | 3
| VV |  | Uvažovaná spotřeba 0,00005 t/m2 | [14 empty] | VV | 3 | 1 | True | 0 | ROZPOCET
| VV |  | 0,00005*2077,50 |  | 0.104 | [12 empty] | VV | 3 | 2 | True | 1 | ROZPOCET
| D | R18 | Výsadba a ochrana zeleně |  |  |  | 0 |  |  |  |  | 0 |  | 32.3707 |  | 0 | 1 | D | 2 |  |  |  | ROZPOCET | [6 empty] | 0
14 | K | 183111213 | Hloubení jamek pro vysazování rostlin v zemině skupiny 1 až 4 s výměnou půdy z 50% v rovině nebo na svahu do 1:5, objemu přes 0,005 do 0,01 m3 | kus | 761 |  | 0 | CS ÚRS 2024 02 |  | základní |  | 0 | 0 | 0 | 0 | 0 | 4 | K | 3 |  |  |  | ROZPOCET | 0 | 0 | 0 | 0 | 0 | 1 | 0 | 4 | 112719635
| Online PSC |  | https://podminky.urs.cz/item/CS_URS_2024_02/183111213 | [14 empty] | Online PSC | 3
| VV |  | 1521/2 "- rozdělení nákladů na SÚS a město" |  | 760.5 | [12 empty] | VV | 3 | 2 | True | 0 | ROZPOCET
| VV |  | 761 |  | 761 | [12 empty] | VV | 3 | 2 | True | 1 | ROZPOCET
15 | M | 10321100 | zahradní substrát pro výsadbu VL | m3 | 3.805 |  | 0 | CS ÚRS 2024 02 |  | základní |  | 0 | 0.22 | 0.8371 | 0 | 0 | 8 | M | 3 |  |  |  | ROZPOCET | 0 | 0 | 0 | 0 | 0 | 1 | 0 | 4 | 1268512216
| VV |  | 1521,0/2 "- rozdělení nákladů na SÚS a město" |  | 760.5 | [12 empty] | VV | 3 | 2 | True | 0 | ROZPOCET
| VV |  | 761 |  | 761 | [12 empty] | VV | 3 | 2 | True | 1 | ROZPOCET
| VV |  | 761*0,005 'Přepočtené koeficientem množství |  | 3.805 | [12 empty] | VV | 3 | 2 | False | 1 | ROZPOCET
16 | K | 184102111 | Výsadba dřeviny s balem do předem vyhloubené jamky se zalitím v rovině nebo na svahu do 1:5, při průměru balu přes 100 do 200 mm | kus | 761 |  | 0 | CS ÚRS 2024 02 |  | základní |  | 0 | 0 | 0 | 0 | 0 | 4 | K | 3 |  |  |  | ROZPOCET | 0 | 0 | 0 | 0 | 0 | 1 | 0 | 4 | 1776749073
| Online PSC |  | https://podminky.urs.cz/item/CS_URS_2024_02/184102111 | [14 empty] | Online PSC | 3
| VV |  | 1521/2 "- rozdělení nákladů na SÚS a město" |  | 760.5 | [12 empty] | VV | 3 | 2 | True | 0 | ROZPOCET
| VV |  | 761 |  | 761 | [12 empty] | VV | 3 | 2 | True | 1 | ROZPOCET
17 | M | 026504421.Lv | Ptačí zob /Ligustrum vulgare „Atrovirens“/ | kus | 507 |  | 0 | vlastní |  | základní |  | 0 | 0.01 | 5.07 | 0 | 0 | 8 | M | 3 |  |  |  | ROZPOCET | 0 | 0 | 0 | 0 | 0 | 1 | 0 | 4 | -348261401
| VV |  | 1014/2 "- rozdělení nákladů na SÚS a město" |  | 507 | [12 empty] | VV | 3 | 2 | True | 1 | ROZPOCET
18 | M | 026504422.Ra | Meruzalka /Ribes alpinum/ | kus | 254 |  | 0 | vlastní |  | základní |  | 0 | 0.01 | 2.54 | 0 | 0 | 8 | M | 3 |  |  |  | ROZPOCET | 0 | 0 | 0 | 0 | 0 | 1 | 0 | 4 | -2136902445
| VV |  | 507/2 "- rozdělení nákladů na SÚS a město" |  | 253.5 | [12 empty] | VV | 3 | 2 | True | 0 | ROZPOCET
| VV |  | 254 |  | 254 | [12 empty] | VV | 3 | 2 | True | 1 | ROZPOCET
19 | K | 183111212 | Hloubení jamek pro vysazování rostlin v zemině skupiny 1 až 4 s výměnou půdy z 50% v rovině nebo na svahu do 1:5, objemu přes 0,002 do 0,005 m3 | kus | 670 |  | 0 | CS ÚRS 2024 02 |  | základní |  | 0 | 0 | 0 | 0 | 0 | 4 | K | 3 |  |  |  | ROZPOCET | 0 | 0 | 0 | 0 | 0 | 1 | 0 | 4 | 472837646
| Online PSC |  | https://podminky.urs.cz/item/CS_URS_2024_02/183111212 | [14 empty] | Online PSC | 3
| VV |  | 670 |  | 670 | [12 empty] | VV | 3 | 2 | True | 1 | ROZPOCET
20 | M | 10321100 | zahradní substrát pro výsadbu VL | m3 | 1.675 |  | 0 | CS ÚRS 2024 02 |  | základní |  | 0 | 0.22 | 0.3685 | 0 | 0 | 8 | M | 3 |  |  |  | ROZPOCET | 0 | 0 | 0 | 0 | 0 | 1 | 0 | 4 | -130398731
| VV |  | 670 |  | 670 | [12 empty] | VV | 3 | 2 | True | 1 | ROZPOCET
| VV |  | 670*0,0025 'Přepočtené koeficientem množství |  | 1.675 | [12 empty] | VV | 3 | 2 | False | 1 | ROZPOCET
21 | K | 18321131R | Výsadba květin do připravené půdy se zalitím | kus | 670 |  | 0 | vlastní |  | základní |  | 0 | 0 | 0 | 0 | 0 | 4 | K | 3 |  |  |  | ROZPOCET | 0 | 0 | 0 | 0 | 0 | 1 | 0 | 4 | 1377022417
| VV |  | 670 |  | 670 | [12 empty] | VV | 3 | 2 | True | 1 | ROZPOCET
22 | M | 026505303.Ef | Brslen /Euonymus fortunei „Coloratus“/ velikost 40/60 | kus | 266 |  | 0 | vlastní |  | základní |  | 0 | 0.009 | 2.394 | 0 | 0 | 8 | M | 3 |  |  |  | ROZPOCET | 0 | 0 | 0 | 0 | 0 | 1 | 0 | 4 | 1885508303
| VV |  | 532/2 "- rozdělení nákladů na SÚS a město" |  | 266 | [12 empty] | VV | 3 | 2 | True | 1 | ROZPOCET
23 | M | 026505304.Sd | Tavolník /Spiraea decumbens/ velikost 40/60 | kus | 129 |  | 0 | vlastní |  | základní |  | 0 | 0.009 | 1.161 | 0 | 0 | 8 | M | 3 |  |  |  | ROZPOCET | 0 | 0 | 0 | 0 | 0 | 1 | 0 | 4 | 1222622161
| VV |  | 257/2 "- rozdělení nákladů na SÚS a město" |  | 128.5 | [12 empty] | VV | 3 | 2 | True | 0 | ROZPOCET
| VV |  | 129 |  | 129 | [12 empty] | VV | 3 | 2 | True | 1 | ROZPOCET
24 | M | 026505305.Sb | Tavolník /Spiraea bumalda „Pruhoniciana“/ velikost 40/60 | kus | 21 |  | 0 | vlastní |  | základní |  | 0 | 0.009 | 0.189 | 0 | 0 | 8 | M | 3 |  |  |  | ROZPOCET | 0 | 0 | 0 | 0 | 0 | 1 | 0 | 4 | 1140698083
| VV |  | 42/2 "- rozdělení nákladů na SÚS a město" |  | 21 | [12 empty] | VV | 3 | 2 | True | 1 | ROZPOCET
25 | M | 026505305.Sl | Tavolník /Spiraea Little Princess/ velikost 40/60 | kus | 78 |  | 0 | vlastní |  | základní |  | 0 | 0.009 | 0.702 | 0 | 0 | 8 | M | 3 |  |  |  | ROZPOCET | 0 | 0 | 0 | 0 | 0 | 1 | 0 | 4 | 1396936067
| VV |  | 155/2 "- rozdělení nákladů na SÚS a město" |  | 77.5 | [12 empty] | VV | 3 | 2 | True | 0 | ROZPOCET
| VV |  | 78 |  | 78 | [12 empty] | VV | 3 | 2 | True | 1 | ROZPOCET
26 | M | 026505306.Pf | Mochna /Potentilla fruticosa „Goldteppich“/ velikost 40/60 | kus | 176 |  | 0 | vlastní |  | základní |  | 0 | 0.009 | 1.584 | 0 | 0 | 8 | M | 3 |  |  |  | ROZPOCET | 0 | 0 | 0 | 0 | 0 | 1 | 0 | 4 | 1685951416
| VV |  | 353/2 "- rozdělení nákladů na SÚS a město" |  | 176.5 | [12 empty] | VV | 3 | 2 | True | 0 | ROZPOCET
| VV |  | 176 |  | 176 | [12 empty] | VV | 3 | 2 | True | 1 | ROZPOCET
27 | K | 18491142R | Mulčování rostlin kůrou, borkou, štěpkou tl. do 0,1 m v rovině a svahu do 1:5 | m2 | 325 |  | 0 | vlastní |  | základní |  | 0 | 0 | 0 | 0 | 0 | 4 | K | 3 |  |  |  | ROZPOCET | 0 | 0 | 0 | 0 | 0 | 1 | 0 | 4 | -482239504
| VV |  | 650/2 "- rozdělení nákladů na SÚS a město" |  | 325 | [12 empty] | VV | 3 | 2 | True | 1 | ROZPOCET
28 | M | 10391100R | štěpka mulčovací | m3 | 33.475 |  | 0 | vlastní |  | základní |  | 0 | 0.2 | 6.695 | 0 | 0 | 8 | M | 3 |  |  |  | ROZPOCET | 0 | 0 | 0 | 0 | 0 | 1 | 0 | 4 | -1764934100
| VV |  | 650,0/2 "- rozdělení nákladů na SÚS a město" |  | 325 | [12 empty] | VV | 3 | 2 | True | 1 | ROZPOCET
| VV |  | 325*0,103 'Přepočtené koeficientem množství |  | 33.475 | [12 empty] | VV | 3 | 2 | False | 1 | ROZPOCET
29 | K | 183101215 | Hloubení jamek pro vysazování rostlin v zemině skupiny 1 až 4 s výměnou půdy z 50% v rovině nebo na svahu do 1:5, objemu přes 0,125 do 0,40 m3 | kus | 21 |  | 0 | CS ÚRS 2024 02 |  | základní |  | 0 | 0 | 0 | 0 | 0 | 4 | K | 3 |  |  |  | ROZPOCET | 0 | 0 | 0 | 0 | 0 | 1 | 0 | 4 | -1481986740
| Online PSC |  | https://podminky.urs.cz/item/CS_URS_2024_02/183101215 | [14 empty] | Online PSC | 3
| VV |  | 41/2 "- rozdělení nákladů na SÚS a město" |  | 20.5 | [12 empty] | VV | 3 | 2 | True | 0 | ROZPOCET
| VV |  | 21 |  | 21 | [12 empty] | VV | 3 | 2 | True | 1 | ROZPOCET
30 | M | 10321100 | zahradní substrát pro výsadbu VL | m3 | 4.2 |  | 0 | CS ÚRS 2024 02 |  | základní |  | 0 | 0.22 | 0.924 | 0 | 0 | 8 | M | 3 |  |  |  | ROZPOCET | 0 | 0 | 0 | 0 | 0 | 1 | 0 | 4 | 2108494942
| VV |  | 21,0 |  | 21 | [12 empty] | VV | 3 | 2 | True | 1 | ROZPOCET
| VV |  | 21*0,2 'Přepočtené koeficientem množství |  | 4.2 | [12 empty] | VV | 3 | 2 | False | 1 | ROZPOCET
31 | K | 184102113 | Výsadba dřeviny s balem do předem vyhloubené jamky se zalitím v rovině nebo na svahu do 1:5, při průměru balu přes 300 do 400 mm | kus | 21 |  | 0 | CS ÚRS 2024 02 |  | základní |  | 0 | 0 | 0 | 0 | 0 | 4 | K | 3 |  |  |  | ROZPOCET | 0 | 0 | 0 | 0 | 0 | 1 | 0 | 4 | -1301484641
| Online PSC |  | https://podminky.urs.cz/item/CS_URS_2024_02/184102113 | [14 empty] | Online PSC | 3
| VV |  | 41/2 "- rozdělení nákladů na SÚS a město" |  | 20.5 | [12 empty] | VV | 3 | 2 | True | 0 | ROZPOCET
| VV |  | 21 |  | 21 | [12 empty] | VV | 3 | 2 | True | 1 | ROZPOCET
32 | M | 026504311 | Bříza /Betula pendula „Dalecarlica“/ - vysokokmen, vel. 14-16 cm, se zemním balem o prům. 40 cm, s průběžným kmenem, výška nasazení koruny min. 220 cm | kus | 1 |  | 0 | vlastní |  | základní |  | 0 | 0.027 | 0.027 | 0 | 0 | 8 | M | 3 |  |  |  | ROZPOCET | 0 | 0 | 0 | 0 | 0 | 1 | 0 | 4 | 841131431
33 | M | 026504611 | Třešeň /Prunus serrulata „Sunset Boulevard“/ - vysokokmen, vel. 14-16 cm, se zemním balem o prům. 40 cm, s průběžným kmenem, výška nasazení koruny min. 220 cm | kus | 20 |  | 0 | vlastní |  | základní |  | 0 | 0.063 | 1.26 | 0 | 0 | 8 | M | 3 |  |  |  | ROZPOCET | 0 | 0 | 0 | 0 | 0 | 1 | 0 | 4 | -991769144
| VV |  | 40/2 "- rozdělení nákladů na SÚS a město" |  | 20 | [12 empty] | VV | 3 | 2 | True | 1 | ROZPOCET
34 | K | 184215133 | Ukotvení dřeviny kůly v rovině nebo na svahu do 1:5 třemi kůly, délky přes 2 do 3 m | kus | 21 |  | 0 | CS ÚRS 2024 02 |  | základní |  | 0 | 6e-05 | 0.00126 | 0 | 0 | 4 | K | 3 |  |  |  | ROZPOCET | 0 | 0 | 0 | 0 | 0 | 1 | 0 | 4 | 1330802820
| Online PSC |  | https://podminky.urs.cz/item/CS_URS_2024_02/184215133 | [14 empty] | Online PSC | 3
| VV |  | 41/2 "- rozdělení nákladů na SÚS a město" |  | 20.5 | [12 empty] | VV | 3 | 2 | True | 0 | ROZPOCET
| VV |  | 21 |  | 21 | [12 empty] | VV | 3 | 2 | True | 1 | ROZPOCET
35 | M | 605910581 | kůl frézovaný se špicí 6/250 | kus | 63 |  | 0 | vlastní |  | základní |  | 0 | 0.038 | 2.394 | 0 | 0 | 8 | M | 3 |  |  |  | ROZPOCET | 0 | 0 | 0 | 0 | 0 | 1 | 0 | 4 | 1886270033
36 | M | 605910582 | příčka 6/60, 3ks/strom | kus | 63 |  | 0 | vlastní |  | základní |  | 0 | 0.038 | 2.394 | 0 | 0 | 8 | M | 3 |  |  |  | ROZPOCET | 0 | 0 | 0 | 0 | 0 | 1 | 0 | 4 | 652296173
37 | M | 605910583 | úvazek plochý š. 3cm, 3m/strom | kus | 63 |  | 0 | vlastní |  | základní |  | 0 | 0.038 | 2.394 | 0 | 0 | 8 | M | 3 |  |  |  | ROZPOCET | 0 | 0 | 0 | 0 | 0 | 1 | 0 | 4 | -1255035529
38 | K | 184215412 | Zhotovení závlahové mísy u solitérních dřevin v rovině nebo na svahu do 1:5, o průměru mísy přes 0,5 do 1 m | kus | 21 |  | 0 | CS ÚRS 2024 02 |  | základní |  | 0 | 0 | 0 | 0 | 0 | 4 | K | 3 |  |  |  | ROZPOCET | 0 | 0 | 0 | 0 | 0 | 1 | 0 | 4 | -735141387
| Online PSC |  | https://podminky.urs.cz/item/CS_URS_2024_02/184215412 | [14 empty] | Online PSC | 3
| VV |  | 41/2 "- rozdělení nákladů na SÚS a město" |  | 20.5 | [12 empty] | VV | 3 | 2 | True | 0 | ROZPOCET
| VV |  | 21 |  | 21 | [12 empty] | VV | 3 | 2 | True | 1 | ROZPOCET
39 | M | 251911551 | půdní kondicioner 0,3 kg/jamka (např. Terracottem) | kg | 6.3 |  | 0 | vlastní |  | základní |  | 0 | 0.001 | 0.0063 | 0 | 0 | 8 | M | 3 |  |  |  | ROZPOCET | 0 | 0 | 0 | 0 | 0 | 1 | 0 | 4 | 1513240713
| VV |  | 21*0,3 |  | 6.3 | [12 empty] | VV | 3 | 2 | True | 1 | ROZPOCET
40 | K | 184501141 | Zhotovení obalu kmene z rákosové nebo kokosové rohože v rovině nebo na svahu do 1:5 | m2 | 11.1 |  | 0 | CS ÚRS 2024 02 |  | základní |  | 0 | 3e-05 | 0.000333 | 0 | 0 | 4 | K | 3 |  |  |  | ROZPOCET | 0 | 0 | 0 | 0 | 0 | 1 | 0 | 4 | 1436763109
| Online PSC |  | https://podminky.urs.cz/item/CS_URS_2024_02/184501141 | [14 empty] | Online PSC | 3
| VV |  | 22,2/2 "- rozdělení nákladů na SÚS a město" |  | 11.1 | [12 empty] | VV | 3 | 2 | True | 1 | ROZPOCET
41 | M | 618940101 | rákosová rohož, š. 180 cm, 30 cm/ks | m | 7.5 |  | 0 | vlastní |  | základní |  | 0 | 0.0004 | 0.003 | 0 | 0 | 8 | M | 3 |  |  |  | ROZPOCET | 0 | 0 | 0 | 0 | 0 | 1 | 0 | 4 | 1453923878
| VV |  | 15,0/2 "- rozdělení nákladů na SÚS a město" |  | 7.5 | [12 empty] | VV | 3 | 2 | True | 1 | ROZPOCET
42 | K | 184806R01 | Řez stromů povýsadbový výchovný | kus | 21 |  | 0 | vlastní |  | základní |  | 0 | 0 | 0 | 0 | 0 | 4 | K | 3 |  |  |  | ROZPOCET | 0 | 0 | 0 | 0 | 0 | 1 | 0 | 4 | 2085180912
| VV |  | 41/2 "- rozdělení nákladů na SÚS a město" |  | 20.5 | [12 empty] | VV | 3 | 2 | True | 0 | ROZPOCET
| VV |  | 21 |  | 21 | [12 empty] | VV | 3 | 2 | True | 1 | ROZPOCET
43 | K | 185851121 | Dovoz vody pro zálivku rostlin na vzdálenost do 1000 m | m3 | 1.145 |  | 0 | CS ÚRS 2024 02 |  | základní |  | 0 | 0 | 0 | 0 | 0 | 4 | K | 3 |  |  |  | ROZPOCET | 0 | 0 | 0 | 0 | 0 | 1 | 0 | 4 | 1990063270
| Online PSC |  | https://podminky.urs.cz/item/CS_URS_2024_02/185851121 | [14 empty] | Online PSC | 3
| VV |  | (0,82+0,07*21)/2 "- rozdělení nákladů na SÚS a město" |  | 1.145 | [12 empty] | VV | 3 | 2 | True | 1 | ROZPOCET
44 | M | 082113200 | voda pitná pro smluvní odběratele | m3 | 1.145 |  | 0 | CS ÚRS 2024 02 |  | základní |  | 0 | 1 | 1.145 | 0 | 0 | 8 | M | 3 |  |  |  | ROZPOCET | 0 | 0 | 0 | 0 | 0 | 1 | 0 | 4 | -1554531322
45 | K | 184813211 | Ochranné oplocení kořenové zóny stromu v rovině nebo na svahu do 1:5, výšky do 1500 mm | m | 25 |  | 0 | CS ÚRS 2024 02 |  | základní |  | 0 | 0.01125 | 0.28125 | 0 | 0 | 4 | K | 3 |  |  |  | ROZPOCET | 0 | 0 | 0 | 0 | 0 | 1 | 0 | 4 | 1573918649
| Online PSC |  | https://podminky.urs.cz/item/CS_URS_2024_02/184813211 | [14 empty] | Online PSC | 3
| VV |  | 5,0*10/2 "- rozdělení nákladů na SÚS a město" |  | 25 | [12 empty] | VV | 3 | 2 | True | 1 | ROZPOCET
| D | 9 | Ostatní konstrukce a práce-bourání |  |  |  | 0 |  |  |  |  | 0 |  | 0 |  | 0 | 1 | D | 1 |  |  |  | ROZPOCET | [6 empty] | 0
| D | 99 | Přesuny hmot a sutí |  |  |  | 0 |  |  |  |  | 0 |  | 0 |  | 0 | 1 | D | 2 |  |  |  | ROZPOCET | [6 empty] | 0
46 | K | 998231411 | Přesun hmot pro sadovnické a krajinářské úpravy ručně (bez užití mechanizace) dopravní vzdálenost do 100 m | t | 32.528 |  | 0 | CS ÚRS 2024 02 |  | základní |  | 0 | 0 | 0 | 0 | 0 | 4 | K | 3 |  |  |  | ROZPOCET | 0 | 0 | 0 | 0 | 0 | 1 | 0 | 4 | 283778321
| Online PSC |  | https://podminky.urs.cz/item/CS_URS_2024_02/998231411 | [14 empty] | Online PSC | 3

## IO 801.2 - IO 801.2 - Veg...
{fd2f0b99-2bb0-4428-ae48-4f9fb8a2205a}
2
| KRYCÍ LIST SOUPISU PRACÍ | [7 empty] | v --- níže se nacházejí doplnkové a pomocné údaje k sestavám --- v | [8 empty] | False
Stavba:
II/231 Rekonstrukce ul. 28.října, II.část
Objekt:
IO 801.2 - IO 801.2 - Vegetační úpravy (100% město)
| KSO: |  | 823 29 |  |  | CC-CZ:
| Místo: |  |  |  |  | Datum: | 1. 10. 2024
| CZ-CPV: |  | 77300000-3 |  |  | CZ-CPA: | 43.39
| Zadavatel: |  |  |  |  | IČ:
|  | Statutární město Plzeň+ SÚS Plzeňského kraje, p.o. |  |  |  | DIČ:
| Účastník: |  |  |  |  | IČ: | Vyplň údaj
|  | Vyplň údaj |  |  |  | DIČ: | Vyplň údaj
| Projektant: |  |  |  |  | IČ:
|  | PSDS s.r.o. |  |  |  | DIČ:
| Zpracovatel: |  |  |  |  | IČ:
DIČ:
Poznámka:
- Veškeré venkovní dlažby, kostky a obrubníky z přírodního kamene budou z hlediska tolerance půdorysných rozměrů a tloušťky, tolerance podkosení a přesahu styčných ploch a tolerance nepravidelnosti neopracované a opracované plochy ve třídě 2 (podle ČSN EN 1341, 1342 a 1343). - Pokud je v soupisu prací definován konkrétní výrobek, je tím definován minimální požadovaný standard, uchazeč může ve své nabídce tento výrobek nahradit výrobkem se srovnatelnými nebo lepšími parametry. Parametry pro srovnání se rozumí zejména parametry výkonnostní, funkční a parametry životnosti. Dodavatel je oprávněn nabídnout rovnocenné řešení.
| Cena bez DPH | [5 empty] | 0
|  |  | Základ daně |  |  | Sazba daně | Výše daně
| DPH | základní | 0 |  |  | 21% | 0
|  | snížená | 0 |  |  | 12% | 0
|  | zákl. přenesená | 0 |  |  | 21% | 0
|  | sníž. přenesená | 0 |  |  | 12% | 0
|  | nulová | 0 |  |  | 0% | 0
| Cena s DPH |  |  | v | CZK |  | 0
REKAPITULACE ČLENĚNÍ SOUPISU PRACÍ
Stavba:
II/231 Rekonstrukce ul. 28.října, II.část
Objekt:
IO 801.2 - IO 801.2 - Vegetační úpravy (100% město)
Místo: | [5 empty] | Datum: | 1. 10. 2024
Zadavatel: |  |  | Statutární město Plzeň+ SÚS Plzeňského kraje, p.o. |  |  | Projektant: | PSDS s.r.o.
Účastník: |  |  | Vyplň údaj |  |  | Zpracovatel:
Kód dílu - Popis | [6 empty] | Cena celkem [CZK]
Náklady stavby celkem | [6 empty] | 0 | [11 empty] | -1
| HSV - Práce a dodávky HSV | [5 empty] | 0
| 1 - Zemní práce | [5 empty] | 0
| R10 - Společné zemní práce | [5 empty] | 0
| R14 - Založení zeleně | [5 empty] | 0
| R18 - Výsadba a ochrana zeleně | [5 empty] | 0
| 9 - Ostatní konstrukce a práce-bourání | [5 empty] | 0
| 99 - Přesuny hmot a sutí | [5 empty] | 0
SOUPIS PRACÍ
Stavba:
II/231 Rekonstrukce ul. 28.října, II.část
Objekt:
IO 801.2 - IO 801.2 - Vegetační úpravy (100% město)
Místo: | [5 empty] | Datum: | 1. 10. 2024
Zadavatel: |  |  | Statutární město Plzeň+ SÚS Plzeňského kraje, p.o. |  |  | Projektant: | PSDS s.r.o.
Účastník: |  |  | Vyplň údaj |  |  | Zpracovatel:
PČ | Typ | Kód | Popis | MJ | Množství | J.cena [CZK] | Cena celkem [CZK] | Cenová soustava |  | DPH | J. Nh [h] | Nh celkem [h] | J. hmotnost [t] | Hmotnost celkem [t] | J. suť [t] | Suť Celkem [t]
Náklady soupisu celkem | [6 empty] | 0 |  |  |  |  | 0 |  | 32.059 |  | 0 |  | D | -1 | [10 empty] | 0
| D | HSV | Práce a dodávky HSV |  |  |  | 0 |  |  |  |  | 0 |  | 32.059 |  | 0 | 1 | D | 0 |  |  |  | ROZPOCET | [6 empty] | 0
| D | 1 | Zemní práce |  |  |  | 0 |  |  |  |  | 0 |  | 32.059 |  | 0 | 1 | D | 1 |  |  |  | ROZPOCET | [6 empty] | 0
1 | K | 183106613 | Instalace protikořenových bariér do předem vyhloubené rýhy, včetně zásypu a hutnění v rovině nebo na svahu do 1:5, hloubky přes 700 do 1000 mm | m | 31.5 |  | 0 | CS ÚRS 2024 02 |  | základní |  | 0 | 0 | 0 | 0 | 0 | 4 | K | 2 |  |  |  | ROZPOCET | 0 | 0 | 0 | 0 | 0 | 1 | 0 | 4 | -863400632
| Online PSC |  | https://podminky.urs.cz/item/CS_URS_2024_02/183106613 | [14 empty] | Online PSC | 2
| VV |  | 1,0*63,0/2 "- rozdělení nákladů na SÚS a město" |  | 31.5 | [12 empty] | VV | 2 | 2 | True | 1 | ROZPOCET
2 | M | 69311162R | bariéra proti kořenům HDPE | m2 | 63 |  | 0 | vlastní |  | základní |  | 0 | 0.002 | 0.126 | 0 | 0 | 8 | M | 2 |  |  |  | ROZPOCET | 0 | 0 | 0 | 0 | 0 | 1 | 0 | 4 | 1391206151
| VV |  | 1,0*63,0/2 "- rozdělení nákladů na SÚS a město" |  | 31.5 | [12 empty] | VV | 2 | 2 | True | 1 | ROZPOCET
| VV |  | 31,5*2 'Přepočtené koeficientem množství |  | 63 | [12 empty] | VV | 2 | 2 | False | 1 | ROZPOCET
| D | R10 | Společné zemní práce |  |  |  | 0 |  |  |  |  | 0 |  | 0 |  | 0 | 1 | D | 2 |  |  |  | ROZPOCET | [6 empty] | 0
3 | K | 167101R11 | Nákup zeminy schopné zúrodnění včetně naložení a dovozu na místo použití | m3 | 27.175 |  | 0 | vlastní |  | základní |  | 0 | 0 | 0 | 0 | 0 | 4 | K | 3 |  |  |  | ROZPOCET | 0 | 0 | 0 | 0 | 0 | 1 | 0 | 4 | -911127285
| VV |  | 4155,0*0,150-568,90 "- chybějící ornice" |  | 54.35 | [12 empty] | VV | 3 | 2 | True | 0 | ROZPOCET
| VV |  | 54,350/2 "- rozdělení nákladů na SÚS a město" |  | 27.175 | [12 empty] | VV | 3 | 2 | True | 1 | ROZPOCET
4 | K | 167151111 | Nakládání, skládání a překládání neulehlého výkopku nebo sypaniny strojně nakládání, množství přes 100 m3, z hornin třídy těžitelnosti I, skupiny 1 až 3 | m3 | 284.45 |  | 0 | CS ÚRS 2024 02 |  | základní |  | 0 | 0 | 0 | 0 | 0 | 4 | K | 3 |  |  |  | ROZPOCET | 0 | 0 | 0 | 0 | 0 | 1 | 0 | 4 | -1593097878
| Online PSC |  | https://podminky.urs.cz/item/CS_URS_2024_02/167151111 | [14 empty] | Online PSC | 3
| VV |  | Nakládání na mezideponii pro násypy, zásypy a zpětné použití ornice: | [14 empty] | VV | 3 | 1 | True | 0 | ROZPOCET
| VV |  | 568,90 "- ornice" |  | 568.9 | [12 empty] | VV | 3 | 2 | True | 0 | ROZPOCET
| VV |  | 568,90/2 "- rozdělení nákladů na SÚS a město" |  | 284.45 | [12 empty] | VV | 3 | 2 | True | 1 | ROZPOCET
5 | K | 162351103 | Vodorovné přemístění výkopku nebo sypaniny po suchu na obvyklém dopravním prostředku, bez naložení výkopku, avšak se složením bez rozhrnutí z horniny třídy těžitelnosti I skupiny 1 až 3 na vzdálenost přes 50 do 500 m | m3 | 284.45 |  | 0 | CS ÚRS 2024 02 |  | základní |  | 0 | 0 | 0 | 0 | 0 | 4 | K | 3 |  |  |  | ROZPOCET | 0 | 0 | 0 | 0 | 0 | 1 | 0 | 4 | -930228389
| Online PSC |  | https://podminky.urs.cz/item/CS_URS_2024_02/162351103 | [14 empty] | Online PSC | 3
| VV |  | Dovoz materiálu z mezideponie na místo použití | [14 empty] | VV | 3 | 1 | True | 0 | ROZPOCET
| VV |  | 568,90 "- ornice" |  | 568.9 | [12 empty] | VV | 3 | 2 | True | 0 | ROZPOCET
| VV |  | 568,90/2 "- rozdělení nákladů na SÚS a město" |  | 284.45 | [12 empty] | VV | 3 | 2 | True | 1 | ROZPOCET
| D | R14 | Založení zeleně |  |  |  | 0 |  |  |  |  | 0 |  | 0.031163 |  | 0 | 1 | D | 2 |  |  |  | ROZPOCET | [6 empty] | 0
6 | K | 183402121 | Rozrušení půdy na hloubku přes 50 do 150 mm souvislé plochy do 500 m2 v rovině nebo na svahu do 1:5 | m2 | 2077.5 |  | 0 | CS ÚRS 2024 02 |  | základní |  | 0 | 0 | 0 | 0 | 0 | 4 | K | 3 |  |  |  | ROZPOCET | 0 | 0 | 0 | 0 | 0 | 1 | 0 | 4 | 2037898946
| Online PSC |  | https://podminky.urs.cz/item/CS_URS_2024_02/183402121 | [14 empty] | Online PSC | 3
| VV |  | 82,0+217,0+407,0+55,0+36,0+18,0+9,0+8,0+32,0+132,0+30,0+3,0+8,0+7,0+7,0+16,0+18,0+16,0+16,0+47,0+50,0+9,0+35,0+18,0+34,0+10,0+11,0+29,0+37,0 |  | 1397 | [12 empty] | VV | 3 | 2 | True | 0 | ROZPOCET
| VV |  | 20,0+26,0+17,0+12,0+10,0+7,0+12,0+27,0+27,0+26,0+40,0+14,0+38,0+16,0+9,0+30,0+9,0+22,0+3,0+6,0+12,0+2,0+11,0+57,0+3,0+32,0+4,0+5,0+17,0+15,0 |  | 529 | [12 empty] | VV | 3 | 2 | True | 0 | ROZPOCET
| VV |  | 10,0+6,0+21,0+9,0+38,0+44,0+50,0+13,0+16,0+102,0+47,0+106,0+64,0+27,0+71,0+15,0+17,0+21,0+160,0+229,0+36,0+248,0+265,0+250,0+27,0+54,0+47,0 |  | 1993 | [12 empty] | VV | 3 | 2 | True | 0 | ROZPOCET
| VV |  | 126,0+24,0+4,0+26,0+4,0+13,0+14,0+10,0+1,0+15,0-3,0+2,0 |  | 236 | [12 empty] | VV | 3 | 2 | True | 0 | ROZPOCET
| VV |  | Mezisoučet |  | 4155 | [12 empty] | VV | 3 | 3 | True | 0 | ROZPOCET
| VV |  | 4155/2 "- rozdělení nákladů na SÚS a město" |  | 2077.5 | [12 empty] | VV | 3 | 2 | True | 1 | ROZPOCET
7 | K | 184853511 | Chemické odplevelení půdy před založením kultury, trávníku nebo zpevněných ploch strojně o výměře jednotlivě přes 20 m2 postřikem na široko v rovině nebo na svahu do 1:5 | m2 | 2077.5 |  | 0 | CS ÚRS 2024 02 |  | základní |  | 0 | 0 | 0 | 0 | 0 | 4 | K | 3 |  |  |  | ROZPOCET | 0 | 0 | 0 | 0 | 0 | 1 | 0 | 4 | 333475359
| Online PSC |  | https://podminky.urs.cz/item/CS_URS_2024_02/184853511 | [14 empty] | Online PSC | 3
| VV |  | 2077,50 "- Viz. pol. č. 183402131 - Rozrušení půdy na hl. 150 mm" |  | 2077.5 | [12 empty] | VV | 3 | 2 | True | 1 | ROZPOCET
8 | K | 181006112 | Rozprostření zemin schopných zúrodnění v rovině a ve sklonu do 1:5, tloušťka vrstvy přes 0,10 do 0,15 m | m2 | 2077.5 |  | 0 | CS ÚRS 2024 02 |  | základní |  | 0 | 0 | 0 | 0 | 0 | 4 | K | 3 |  |  |  | ROZPOCET | 0 | 0 | 0 | 0 | 0 | 1 | 0 | 4 | 1385603473
| Online PSC |  | https://podminky.urs.cz/item/CS_URS_2024_02/181006112 | [14 empty] | Online PSC | 3
| VV |  | 2077,50 "- Viz. pol. č. 183402131 - Rozrušení půdy na hl. 150 mm" |  | 2077.5 | [12 empty] | VV | 3 | 2 | True | 1 | ROZPOCET
9 | K | 181111121 | Plošná úprava terénu v zemině skupiny 1 až 4 s urovnáním povrchu bez doplnění ornice souvislé plochy do 500 m2 při nerovnostech terénu přes 100 do 150 mm v rovině nebo na svahu do 1:5 | m2 | 2077.5 |  | 0 | CS ÚRS 2024 02 |  | základní |  | 0 | 0 | 0 | 0 | 0 | 4 | K | 3 |  |  |  | ROZPOCET | 0 | 0 | 0 | 0 | 0 | 1 | 0 | 4 | 140140092
| Online PSC |  | https://podminky.urs.cz/item/CS_URS_2024_02/181111121 | [14 empty] | Online PSC | 3
| VV |  | Úprava podorničí | [14 empty] | VV | 3 | 1 | True | 0 | ROZPOCET
| VV |  | 2077,50 "- Viz. pol. č. 183402131 - Rozrušení půdy na hl. 150 mm" |  | 2077.5 | [12 empty] | VV | 3 | 2 | True | 1 | ROZPOCET
10 | K | 181411131 | Založení trávníku na půdě předem připravené plochy do 1000 m2 výsevem včetně utažení parkového v rovině nebo na svahu do 1:5 | m2 | 2077.5 |  | 0 | CS ÚRS 2024 02 |  | základní |  | 0 | 0 | 0 | 0 | 0 | 4 | K | 3 |  |  |  | ROZPOCET | 0 | 0 | 0 | 0 | 0 | 1 | 0 | 4 | -1778230861
| Online PSC |  | https://podminky.urs.cz/item/CS_URS_2024_02/181411131 | [14 empty] | Online PSC | 3
| VV |  | 2077,50 "- Viz. pol. č. 183402131 - Rozrušení půdy na hl. 150 mm" |  | 2077.5 | [12 empty] | VV | 3 | 2 | True | 1 | ROZPOCET
11 | M | 005724100 | osivo směs travní parková | kg | 31.163 |  | 0 | CS ÚRS 2024 02 |  | základní |  | 0 | 0.001 | 0.031163 | 0 | 0 | 8 | M | 3 |  |  |  | ROZPOCET | 0 | 0 | 0 | 0 | 0 | 1 | 0 | 4 | 1761136363
| VV |  | Uvažovaná spotřeba 0,015 kg/m2 | [14 empty] | VV | 3 | 1 | True | 0 | ROZPOCET
| VV |  | 0,015*2077,50 |  | 31.163 | [12 empty] | VV | 3 | 2 | True | 1 | ROZPOCET
12 | K | 185811211 | Vyhrabání trávníku souvislé plochy do 1000 m2 v rovině nebo na svahu do 1:5 | m2 | 2077.5 |  | 0 | CS ÚRS 2024 02 |  | základní |  | 0 | 0 | 0 | 0 | 0 | 4 | K | 3 |  |  |  | ROZPOCET | 0 | 0 | 0 | 0 | 0 | 1 | 0 | 4 | -711219621
| Online PSC |  | https://podminky.urs.cz/item/CS_URS_2024_02/185811211 | [14 empty] | Online PSC | 3
| VV |  | 2077,50 "- Viz. pol. č. 183402131 - Rozrušení půdy na hl. 150 mm" |  | 2077.5 | [12 empty] | VV | 3 | 2 | True | 1 | ROZPOCET
13 | K | 185802113 | Hnojení půdy nebo trávníku v rovině nebo na svahu do 1:5 umělým hnojivem na široko | t | 0.104 |  | 0 | CS ÚRS 2024 02 |  | základní |  | 0 | 0 | 0 | 0 | 0 | 4 | K | 3 |  |  |  | ROZPOCET | 0 | 0 | 0 | 0 | 0 | 1 | 0 | 4 | -310056129
| Online PSC |  | https://podminky.urs.cz/item/CS_URS_2024_02/185802113 | [14 empty] | Online PSC | 3
| VV |  | Uvažovaná spotřeba 0,00005 t/m2 | [14 empty] | VV | 3 | 1 | True | 0 | ROZPOCET
| VV |  | 0,00005*2077,50 |  | 0.104 | [12 empty] | VV | 3 | 2 | True | 1 | ROZPOCET
| D | R18 | Výsadba a ochrana zeleně |  |  |  | 0 |  |  |  |  | 0 |  | 31.9018 |  | 0 | 1 | D | 2 |  |  |  | ROZPOCET | [6 empty] | 0
14 | K | 183111213 | Hloubení jamek pro vysazování rostlin v zemině skupiny 1 až 4 s výměnou půdy z 50% v rovině nebo na svahu do 1:5, objemu přes 0,005 do 0,01 m3 | kus | 760 |  | 0 | CS ÚRS 2024 02 |  | základní |  | 0 | 0 | 0 | 0 | 0 | 4 | K | 3 |  |  |  | ROZPOCET | 0 | 0 | 0 | 0 | 0 | 1 | 0 | 4 | 112719635
| Online PSC |  | https://podminky.urs.cz/item/CS_URS_2024_02/183111213 | [14 empty] | Online PSC | 3
| VV |  | 1521/2 "- rozdělení nákladů na SÚS a město" |  | 760.5 | [12 empty] | VV | 3 | 2 | True | 0 | ROZPOCET
| VV |  | 760 |  | 760 | [12 empty] | VV | 3 | 2 | True | 1 | ROZPOCET
15 | M | 10321100 | zahradní substrát pro výsadbu VL | m3 | 3.8 |  | 0 | CS ÚRS 2024 02 |  | základní |  | 0 | 0.22 | 0.836 | 0 | 0 | 8 | M | 3 |  |  |  | ROZPOCET | 0 | 0 | 0 | 0 | 0 | 1 | 0 | 4 | 1268512216
| VV |  | 1521,0/2 "- rozdělení nákladů na SÚS a město" |  | 760.5 | [12 empty] | VV | 3 | 2 | True | 0 | ROZPOCET
| VV |  | 760 |  | 760 | [12 empty] | VV | 3 | 2 | True | 1 | ROZPOCET
| VV |  | 760*0,005 'Přepočtené koeficientem množství |  | 3.8 | [12 empty] | VV | 3 | 2 | False | 1 | ROZPOCET
16 | K | 184102111 | Výsadba dřeviny s balem do předem vyhloubené jamky se zalitím v rovině nebo na svahu do 1:5, při průměru balu přes 100 do 200 mm | kus | 760 |  | 0 | CS ÚRS 2024 02 |  | základní |  | 0 | 0 | 0 | 0 | 0 | 4 | K | 3 |  |  |  | ROZPOCET | 0 | 0 | 0 | 0 | 0 | 1 | 0 | 4 | 1776749073
| Online PSC |  | https://podminky.urs.cz/item/CS_URS_2024_02/184102111 | [14 empty] | Online PSC | 3
| VV |  | 1521/2 "- rozdělení nákladů na SÚS a město" |  | 760.5 | [12 empty] | VV | 3 | 2 | True | 0 | ROZPOCET
| VV |  | 760 |  | 760 | [12 empty] | VV | 3 | 2 | True | 1 | ROZPOCET
17 | M | 026504421.Lv | Ptačí zob /Ligustrum vulgare „Atrovirens“/ | kus | 507 |  | 0 | vlastní |  | základní |  | 0 | 0.01 | 5.07 | 0 | 0 | 8 | M | 3 |  |  |  | ROZPOCET | 0 | 0 | 0 | 0 | 0 | 1 | 0 | 4 | -348261401
| VV |  | 1014/2 "- rozdělení nákladů na SÚS a město" |  | 507 | [12 empty] | VV | 3 | 2 | True | 1 | ROZPOCET
18 | M | 026504422.Ra | Meruzalka /Ribes alpinum/ | kus | 253 |  | 0 | vlastní |  | základní |  | 0 | 0.01 | 2.53 | 0 | 0 | 8 | M | 3 |  |  |  | ROZPOCET | 0 | 0 | 0 | 0 | 0 | 1 | 0 | 4 | -2136902445
| VV |  | 507/2 "- rozdělení nákladů na SÚS a město" |  | 253.5 | [12 empty] | VV | 3 | 2 | True | 0 | ROZPOCET
| VV |  | 253 |  | 253 | [12 empty] | VV | 3 | 2 | True | 1 | ROZPOCET
19 | K | 183111212 | Hloubení jamek pro vysazování rostlin v zemině skupiny 1 až 4 s výměnou půdy z 50% v rovině nebo na svahu do 1:5, objemu přes 0,002 do 0,005 m3 | kus | 669 |  | 0 | CS ÚRS 2024 02 |  | základní |  | 0 | 0 | 0 | 0 | 0 | 4 | K | 3 |  |  |  | ROZPOCET | 0 | 0 | 0 | 0 | 0 | 1 | 0 | 4 | 472837646
| Online PSC |  | https://podminky.urs.cz/item/CS_URS_2024_02/183111212 | [14 empty] | Online PSC | 3
| VV |  | 669 |  | 669 | [12 empty] | VV | 3 | 2 | True | 1 | ROZPOCET
20 | M | 10321100 | zahradní substrát pro výsadbu VL | m3 | 1.673 |  | 0 | CS ÚRS 2024 02 |  | základní |  | 0 | 0.22 | 0.36806 | 0 | 0 | 8 | M | 3 |  |  |  | ROZPOCET | 0 | 0 | 0 | 0 | 0 | 1 | 0 | 4 | -130398731
| VV |  | 669 |  | 669 | [12 empty] | VV | 3 | 2 | True | 1 | ROZPOCET
| VV |  | 669*0,0025 'Přepočtené koeficientem množství |  | 1.673 | [12 empty] | VV | 3 | 2 | False | 1 | ROZPOCET
21 | K | 18321131R | Výsadba květin do připravené půdy se zalitím | kus | 669 |  | 0 | vlastní |  | základní |  | 0 | 0 | 0 | 0 | 0 | 4 | K | 3 |  |  |  | ROZPOCET | 0 | 0 | 0 | 0 | 0 | 1 | 0 | 4 | 1377022417
| VV |  | 669 |  | 669 | [12 empty] | VV | 3 | 2 | True | 1 | ROZPOCET
22 | M | 026505303.Ef | Brslen /Euonymus fortunei „Coloratus“/ velikost 40/60 | kus | 266 |  | 0 | vlastní |  | základní |  | 0 | 0.009 | 2.394 | 0 | 0 | 8 | M | 3 |  |  |  | ROZPOCET | 0 | 0 | 0 | 0 | 0 | 1 | 0 | 4 | 1885508303
| VV |  | 532/2 "- rozdělení nákladů na SÚS a město" |  | 266 | [12 empty] | VV | 3 | 2 | True | 1 | ROZPOCET
23 | M | 026505304.Sd | Tavolník /Spiraea decumbens/ velikost 40/60 | kus | 128 |  | 0 | vlastní |  | základní |  | 0 | 0.009 | 1.152 | 0 | 0 | 8 | M | 3 |  |  |  | ROZPOCET | 0 | 0 | 0 | 0 | 0 | 1 | 0 | 4 | 1222622161
| VV |  | 257/2 "- rozdělení nákladů na SÚS a město" |  | 128.5 | [12 empty] | VV | 3 | 2 | True | 0 | ROZPOCET
| VV |  | 128 |  | 128 | [12 empty] | VV | 3 | 2 | True | 1 | ROZPOCET
24 | M | 026505305.Sb | Tavolník /Spiraea bumalda „Pruhoniciana“/ velikost 40/60 | kus | 21 |  | 0 | vlastní |  | základní |  | 0 | 0.009 | 0.189 | 0 | 0 | 8 | M | 3 |  |  |  | ROZPOCET | 0 | 0 | 0 | 0 | 0 | 1 | 0 | 4 | 1140698083
| VV |  | 42/2 "- rozdělení nákladů na SÚS a město" |  | 21 | [12 empty] | VV | 3 | 2 | True | 1 | ROZPOCET
25 | M | 026505305.Sl | Tavolník /Spiraea Little Princess/ velikost 40/60 | kus | 77 |  | 0 | vlastní |  | základní |  | 0 | 0.009 | 0.693 | 0 | 0 | 8 | M | 3 |  |  |  | ROZPOCET | 0 | 0 | 0 | 0 | 0 | 1 | 0 | 4 | -1462197450
| VV |  | 155/2 "- rozdělení nákladů na SÚS a město" |  | 77.5 | [12 empty] | VV | 3 | 2 | True | 0 | ROZPOCET
| VV |  | 77 |  | 77 | [12 empty] | VV | 3 | 2 | True | 1 | ROZPOCET
26 | M | 026505306.Pf | Mochna /Potentilla fruticosa „Goldteppich“/ velikost 40/60 | kus | 177 |  | 0 | vlastní |  | základní |  | 0 | 0.009 | 1.593 | 0 | 0 | 8 | M | 3 |  |  |  | ROZPOCET | 0 | 0 | 0 | 0 | 0 | 1 | 0 | 4 | 1685951416
| VV |  | 353/2 "- rozdělení nákladů na SÚS a město" |  | 176.5 | [12 empty] | VV | 3 | 2 | True | 0 | ROZPOCET
| VV |  | 177 |  | 177 | [12 empty] | VV | 3 | 2 | True | 1 | ROZPOCET
27 | K | 18491142R | Mulčování rostlin kůrou, borkou, štěpkou tl. do 0,1 m v rovině a svahu do 1:5 | m2 | 325 |  | 0 | vlastní |  | základní |  | 0 | 0 | 0 | 0 | 0 | 4 | K | 3 |  |  |  | ROZPOCET | 0 | 0 | 0 | 0 | 0 | 1 | 0 | 4 | -482239504
| VV |  | 650/2 "- rozdělení nákladů na SÚS a město" |  | 325 | [12 empty] | VV | 3 | 2 | True | 1 | ROZPOCET
28 | M | 10391100R | štěpka mulčovací | m3 | 33.475 |  | 0 | vlastní |  | základní |  | 0 | 0.2 | 6.695 | 0 | 0 | 8 | M | 3 |  |  |  | ROZPOCET | 0 | 0 | 0 | 0 | 0 | 1 | 0 | 4 | -1764934100
| VV |  | 650,0/2 "- rozdělení nákladů na SÚS a město" |  | 325 | [12 empty] | VV | 3 | 2 | True | 1 | ROZPOCET
| VV |  | 325*0,103 'Přepočtené koeficientem množství |  | 33.475 | [12 empty] | VV | 3 | 2 | False | 1 | ROZPOCET
29 | K | 183101215 | Hloubení jamek pro vysazování rostlin v zemině skupiny 1 až 4 s výměnou půdy z 50% v rovině nebo na svahu do 1:5, objemu přes 0,125 do 0,40 m3 | kus | 20 |  | 0 | CS ÚRS 2024 02 |  | základní |  | 0 | 0 | 0 | 0 | 0 | 4 | K | 3 |  |  |  | ROZPOCET | 0 | 0 | 0 | 0 | 0 | 1 | 0 | 4 | -1481986740
| Online PSC |  | https://podminky.urs.cz/item/CS_URS_2024_02/183101215 | [14 empty] | Online PSC | 3
| VV |  | 41/2 "- rozdělení nákladů na SÚS a město" |  | 20.5 | [12 empty] | VV | 3 | 2 | True | 0 | ROZPOCET
| VV |  | 20 |  | 20 | [12 empty] | VV | 3 | 2 | True | 1 | ROZPOCET
30 | M | 10321100 | zahradní substrát pro výsadbu VL | m3 | 4 |  | 0 | CS ÚRS 2024 02 |  | základní |  | 0 | 0.22 | 0.88 | 0 | 0 | 8 | M | 3 |  |  |  | ROZPOCET | 0 | 0 | 0 | 0 | 0 | 1 | 0 | 4 | 2108494942
| VV |  | 20,0 |  | 20 | [12 empty] | VV | 3 | 2 | True | 1 | ROZPOCET
| VV |  | 20*0,2 'Přepočtené koeficientem množství |  | 4 | [12 empty] | VV | 3 | 2 | False | 1 | ROZPOCET
31 | K | 184102113 | Výsadba dřeviny s balem do předem vyhloubené jamky se zalitím v rovině nebo na svahu do 1:5, při průměru balu přes 300 do 400 mm | kus | 20 |  | 0 | CS ÚRS 2024 02 |  | základní |  | 0 | 0 | 0 | 0 | 0 | 4 | K | 3 |  |  |  | ROZPOCET | 0 | 0 | 0 | 0 | 0 | 1 | 0 | 4 | -1301484641
| Online PSC |  | https://podminky.urs.cz/item/CS_URS_2024_02/184102113 | [14 empty] | Online PSC | 3
| VV |  | 41/2 "- rozdělení nákladů na SÚS a město" |  | 20.5 | [12 empty] | VV | 3 | 2 | True | 0 | ROZPOCET
| VV |  | 20 |  | 20 | [12 empty] | VV | 3 | 2 | True | 1 | ROZPOCET
32 | M | 026504611 | Třešeň /Prunus serrulata „Sunset Boulevard“/ - vysokokmen, vel. 14-16 cm, se zemním balem o prům. 40 cm, s průběžným kmenem, výška nasazení koruny min. 220 cm | kus | 20 |  | 0 | vlastní |  | základní |  | 0 | 0.063 | 1.26 | 0 | 0 | 8 | M | 3 |  |  |  | ROZPOCET | 0 | 0 | 0 | 0 | 0 | 1 | 0 | 4 | -991769144
| VV |  | 40/2 "- rozdělení nákladů na SÚS a město" |  | 20 | [12 empty] | VV | 3 | 2 | True | 1 | ROZPOCET
33 | K | 184215133 | Ukotvení dřeviny kůly v rovině nebo na svahu do 1:5 třemi kůly, délky přes 2 do 3 m | kus | 20 |  | 0 | CS ÚRS 2024 02 |  | základní |  | 0 | 6e-05 | 0.0012 | 0 | 0 | 4 | K | 3 |  |  |  | ROZPOCET | 0 | 0 | 0 | 0 | 0 | 1 | 0 | 4 | 1330802820
| Online PSC |  | https://podminky.urs.cz/item/CS_URS_2024_02/184215133 | [14 empty] | Online PSC | 3
| VV |  | 41/2 "- rozdělení nákladů na SÚS a město" |  | 20.5 | [12 empty] | VV | 3 | 2 | True | 0 | ROZPOCET
| VV |  | 20 |  | 20 | [12 empty] | VV | 3 | 2 | True | 1 | ROZPOCET
34 | M | 605910581 | kůl frézovaný se špicí 6/250 | kus | 60 |  | 0 | vlastní |  | základní |  | 0 | 0.038 | 2.28 | 0 | 0 | 8 | M | 3 |  |  |  | ROZPOCET | 0 | 0 | 0 | 0 | 0 | 1 | 0 | 4 | 1886270033
35 | M | 605910582 | příčka 6/60, 3ks/strom | kus | 60 |  | 0 | vlastní |  | základní |  | 0 | 0.038 | 2.28 | 0 | 0 | 8 | M | 3 |  |  |  | ROZPOCET | 0 | 0 | 0 | 0 | 0 | 1 | 0 | 4 | 652296173
36 | M | 605910583 | úvazek plochý š. 3cm, 3m/strom | kus | 60 |  | 0 | vlastní |  | základní |  | 0 | 0.038 | 2.28 | 0 | 0 | 8 | M | 3 |  |  |  | ROZPOCET | 0 | 0 | 0 | 0 | 0 | 1 | 0 | 4 | -1255035529
37 | K | 184215412 | Zhotovení závlahové mísy u solitérních dřevin v rovině nebo na svahu do 1:5, o průměru mísy přes 0,5 do 1 m | kus | 20 |  | 0 | CS ÚRS 2024 02 |  | základní |  | 0 | 0 | 0 | 0 | 0 | 4 | K | 3 |  |  |  | ROZPOCET | 0 | 0 | 0 | 0 | 0 | 1 | 0 | 4 | -735141387
| Online PSC |  | https://podminky.urs.cz/item/CS_URS_2024_02/184215412 | [14 empty] | Online PSC | 3
| VV |  | 41/2 "- rozdělení nákladů na SÚS a město" |  | 20.5 | [12 empty] | VV | 3 | 2 | True | 0 | ROZPOCET
| VV |  | 20 |  | 20 | [12 empty] | VV | 3 | 2 | True | 1 | ROZPOCET
38 | M | 251911551 | půdní kondicioner 0,3 kg/jamka (např. Terracottem) | kg | 6 |  | 0 | vlastní |  | základní |  | 0 | 0.001 | 0.006 | 0 | 0 | 8 | M | 3 |  |  |  | ROZPOCET | 0 | 0 | 0 | 0 | 0 | 1 | 0 | 4 | 1513240713
| VV |  | 20*0,3 |  | 6 | [12 empty] | VV | 3 | 2 | True | 1 | ROZPOCET
39 | K | 184501141 | Zhotovení obalu kmene z rákosové nebo kokosové rohože v rovině nebo na svahu do 1:5 | m2 | 11.1 |  | 0 | CS ÚRS 2024 02 |  | základní |  | 0 | 3e-05 | 0.000333 | 0 | 0 | 4 | K | 3 |  |  |  | ROZPOCET | 0 | 0 | 0 | 0 | 0 | 1 | 0 | 4 | 1436763109
| Online PSC |  | https://podminky.urs.cz/item/CS_URS_2024_02/184501141 | [14 empty] | Online PSC | 3
| VV |  | 22,2/2 "- rozdělení nákladů na SÚS a město" |  | 11.1 | [12 empty] | VV | 3 | 2 | True | 1 | ROZPOCET
40 | M | 618940101 | rákosová rohož, š. 180 cm, 30 cm/ks | m | 7.5 |  | 0 | vlastní |  | základní |  | 0 | 0.0004 | 0.003 | 0 | 0 | 8 | M | 3 |  |  |  | ROZPOCET | 0 | 0 | 0 | 0 | 0 | 1 | 0 | 4 | 1453923878
| VV |  | 15,0/2 "- rozdělení nákladů na SÚS a město" |  | 7.5 | [12 empty] | VV | 3 | 2 | True | 1 | ROZPOCET
41 | K | 184806R01 | Řez stromů povýsadbový výchovný | kus | 20 |  | 0 | vlastní |  | základní |  | 0 | 0 | 0 | 0 | 0 | 4 | K | 3 |  |  |  | ROZPOCET | 0 | 0 | 0 | 0 | 0 | 1 | 0 | 4 | 2085180912
| VV |  | 41/2 "- rozdělení nákladů na SÚS a město" |  | 20.5 | [12 empty] | VV | 3 | 2 | True | 0 | ROZPOCET
| VV |  | 20 |  | 20 | [12 empty] | VV | 3 | 2 | True | 1 | ROZPOCET
42 | K | 185851121 | Dovoz vody pro zálivku rostlin na vzdálenost do 1000 m | m3 | 1.11 |  | 0 | CS ÚRS 2024 02 |  | základní |  | 0 | 0 | 0 | 0 | 0 | 4 | K | 3 |  |  |  | ROZPOCET | 0 | 0 | 0 | 0 | 0 | 1 | 0 | 4 | 1990063270
| Online PSC |  | https://podminky.urs.cz/item/CS_URS_2024_02/185851121 | [14 empty] | Online PSC | 3
| VV |  | (0,82+0,07*20)/2 "- rozdělení nákladů na SÚS a město" |  | 1.11 | [12 empty] | VV | 3 | 2 | True | 1 | ROZPOCET
43 | M | 082113200 | voda pitná pro smluvní odběratele | m3 | 1.11 |  | 0 | CS ÚRS 2024 02 |  | základní |  | 0 | 1 | 1.11 | 0 | 0 | 8 | M | 3 |  |  |  | ROZPOCET | 0 | 0 | 0 | 0 | 0 | 1 | 0 | 4 | -1554531322
44 | K | 184813211 | Ochranné oplocení kořenové zóny stromu v rovině nebo na svahu do 1:5, výšky do 1500 mm | m | 25 |  | 0 | CS ÚRS 2024 02 |  | základní |  | 0 | 0.01125 | 0.28125 | 0 | 0 | 4 | K | 3 |  |  |  | ROZPOCET | 0 | 0 | 0 | 0 | 0 | 1 | 0 | 4 | 1573918649
| Online PSC |  | https://podminky.urs.cz/item/CS_URS_2024_02/184813211 | [14 empty] | Online PSC | 3
| VV |  | 5,0*10/2 "- rozdělení nákladů na SÚS a město" |  | 25 | [12 empty] | VV | 3 | 2 | True | 1 | ROZPOCET
| D | 9 | Ostatní konstrukce a práce-bourání |  |  |  | 0 |  |  |  |  | 0 |  | 0 |  | 0 | 1 | D | 1 |  |  |  | ROZPOCET | [6 empty] | 0
| D | 99 | Přesuny hmot a sutí |  |  |  | 0 |  |  |  |  | 0 |  | 0 |  | 0 | 1 | D | 2 |  |  |  | ROZPOCET | [6 empty] | 0
45 | K | 998231411 | Přesun hmot pro sadovnické a krajinářské úpravy ručně (bez užití mechanizace) dopravní vzdálenost do 100 m | t | 32.059 |  | 0 | CS ÚRS 2024 02 |  | základní |  | 0 | 0 | 0 | 0 | 0 | 4 | K | 3 |  |  |  | ROZPOCET | 0 | 0 | 0 | 0 | 0 | 1 | 0 | 4 | 283778321
| Online PSC |  | https://podminky.urs.cz/item/CS_URS_2024_02/998231411 | [14 empty] | Online PSC | 3

## VRN.1 - VRN.1 - Vedlejší ...
{d6ea87a3-8663-407b-8327-05b850d23cc7}
2
| KRYCÍ LIST SOUPISU PRACÍ | [7 empty] | v --- níže se nacházejí doplnkové a pomocné údaje k sestavám --- v | [8 empty] | False
Stavba:
II/231 Rekonstrukce ul. 28.října, II.část
Objekt:
VRN.1 - VRN.1 - Vedlejší rozpočtové náklady (100% SÚS)
| KSO: |  |  |  |  | CC-CZ:
| Místo: |  |  |  |  | Datum: | 1. 10. 2024
| Zadavatel: |  |  |  |  | IČ:
|  | Statutární město Plzeň+ SÚS Plzeňského kraje, p.o. |  |  |  | DIČ:
| Účastník: |  |  |  |  | IČ: | Vyplň údaj
|  | Vyplň údaj |  |  |  | DIČ: | Vyplň údaj
| Projektant: |  |  |  |  | IČ:
|  | PSDS s.r.o. |  |  |  | DIČ:
| Zpracovatel: |  |  |  |  | IČ:
DIČ:
Poznámka:
Zde uvedené položky VRN jsou uvažovány kompletně pro celou stavbu, tj. pro všechny objekty obsažené v soupisu prací.
| Cena bez DPH | [5 empty] | 0
|  |  | Základ daně |  |  | Sazba daně | Výše daně
| DPH | základní | 0 |  |  | 21% | 0
|  | snížená | 0 |  |  | 12% | 0
|  | zákl. přenesená | 0 |  |  | 21% | 0
|  | sníž. přenesená | 0 |  |  | 12% | 0
|  | nulová | 0 |  |  | 0% | 0
| Cena s DPH |  |  | v | CZK |  | 0
REKAPITULACE ČLENĚNÍ SOUPISU PRACÍ
Stavba:
II/231 Rekonstrukce ul. 28.října, II.část
Objekt:
VRN.1 - VRN.1 - Vedlejší rozpočtové náklady (100% SÚS)
Místo: | [5 empty] | Datum: | 1. 10. 2024
Zadavatel: |  |  | Statutární město Plzeň+ SÚS Plzeňského kraje, p.o. |  |  | Projektant: | PSDS s.r.o.
Účastník: |  |  | Vyplň údaj |  |  | Zpracovatel:
Kód dílu - Popis | [6 empty] | Cena celkem [CZK]
Náklady stavby celkem | [6 empty] | 0 | [11 empty] | -1
| VRN - Vedlejší rozpočtové náklady | [5 empty] | 0
| VRN1 - Průzkumné, geodetické a projektové práce | [5 empty] | 0
| VRN3 - Zařízení staveniště | [5 empty] | 0
| VRN4 - Inženýrská činnost | [5 empty] | 0
| VRN6 - Územní vlivy | [5 empty] | 0
| VRN7 - Provozní vlivy | [5 empty] | 0
| VRN9 - Ostatní náklady | [5 empty] | 0
| VRN10 - DALŠÍ NÁKLADY | [5 empty] | 0
SOUPIS PRACÍ
Stavba:
II/231 Rekonstrukce ul. 28.října, II.část
Objekt:
VRN.1 - VRN.1 - Vedlejší rozpočtové náklady (100% SÚS)
Místo: | [5 empty] | Datum: | 1. 10. 2024
Zadavatel: |  |  | Statutární město Plzeň+ SÚS Plzeňského kraje, p.o. |  |  | Projektant: | PSDS s.r.o.
Účastník: |  |  | Vyplň údaj |  |  | Zpracovatel:
PČ | Typ | Kód | Popis | MJ | Množství | J.cena [CZK] | Cena celkem [CZK] | Cenová soustava |  | DPH | J. Nh [h] | Nh celkem [h] | J. hmotnost [t] | Hmotnost celkem [t] | J. suť [t] | Suť Celkem [t]
Náklady soupisu celkem | [6 empty] | 0 |  |  |  |  | 0 |  | 0 |  | 0 |  | D | -1 | [10 empty] | 0
| D | VRN | Vedlejší rozpočtové náklady |  |  |  | 0 |  |  |  |  | 0 |  | 0 |  | 0 | 5 | D | 0 |  |  |  | ROZPOCET | [6 empty] | 0
| D | VRN1 | Průzkumné, geodetické a projektové práce |  |  |  | 0 |  |  |  |  | 0 |  | 0 |  | 0 | 5 | D | 1 |  |  |  | ROZPOCET | [6 empty] | 0
1 | K | 012203000 | Geodetické práce před a při provádění stavby | Kč | 1 |  | 0 |  |  | základní |  | 0 | 0 | 0 | 0 | 0 | 4 | K | 2 |  |  |  | ROZPOCET | 0 | 0 | 0 | 0 | 0 | 1 | 0 | 4 | 2
| P |  | Poznámka k položce: V podrobnosti dle ceníku 800-0 VRN příloha 0121-0124 - VYTÝČENÍ INŽENÝRSKÝCH SÍTÍ NA STAVENIŠTI VČETNĚ OBNOVENÍ SPRÁVCŮ SÍTÍ PO DOBU VÝSTAVBY PRO VŠECHNY OBJEKTY STAVBY - GEODETICKÉ PRÁCE PO CELOU DOBU VÝSTAVBY PRO VŠECHNY OBJEKTY STAVBY | [14 empty] | P | 2
2 | K | 012303000 | Geodetické práce po výstavbě | Kč | 1 |  | 0 |  |  | základní |  | 0 | 0 | 0 | 0 | 0 | 4 | K | 2 |  |  |  | ROZPOCET | 0 | 0 | 0 | 0 | 0 | 1 | 0 | 4 | 4
| P |  | Poznámka k položce: v podrobnosti dle ceníku 800-0 VRN příloha 0121-0124 V TIŠTĚNÉ I DIGITÁLNÍ PODOBĚ: - GEODETICKÉ ZAMĚŘENÍ SKUTEČNÉHO PROVEDENÍ STAVBY, - PODKLADY PRO ZÁKRES DO DIGITÁLNÍ MAPY - GEOMETRICKÝ PLÁN PRO VKLAD DO KATASTRU NEMOVITOSTÍ, - GEOMETRICKÝ PLÁN PRO VĚCNÁ BŘEMENA - OSTATNÍ INFORMACE VIZ POŽADAVKY V ZD | [14 empty] | P | 2
3 | K | 013254000 | Dokumentace skutečného provedení stavby | Kč | 1 |  | 0 |  |  | základní |  | 0 | 0 | 0 | 0 | 0 | 4 | K | 2 |  |  |  | ROZPOCET | 0 | 0 | 0 | 0 | 0 | 1 | 0 | 4 | 6
| P |  | Poznámka k položce: příloha 013-odst. 01325, 01329, - PRO VŠECHNY OBJEKTY STAVBY (HSV,PSV,MONTÁŽE) - V POČTU A PROVEDENÍ DLE ZADÁVACÍ DOKUMENTACE VČETNĚ FOTODOKUMENTACE STAVBY | [14 empty] | P | 2
| D | VRN3 | Zařízení staveniště |  |  |  | 0 |  |  |  |  | 0 |  | 0 |  | 0 | 5 | D | 1 |  |  |  | ROZPOCET | [6 empty] | 0
4 | K | 030001000 | Zařízení staveniště | Kč | 1 |  | 0 |  |  | základní |  | 0 | 0 | 0 | 0 | 0 | 4 | K | 2 |  |  |  | ROZPOCET | 0 | 0 | 0 | 0 | 0 | 1 | 0 | 4 | 8
| P |  | Poznámka k položce: Zajištění a provedení všech prací a dodávek nezbytných k provedení díla, tj. prací a dodávek které nejsou přímo určeny rozsahem stavby, avšak jejich provedení je pro zhotovení stavby nezbytné (např. VRN/NUS vč. zařízení staveniště a jeho likvidaci po stavbě, zajištění dočasných přípojek pro zařízení staveniště, aktualizace vyjádření a prověření existence stávajících podzemních i vzdušných vedení a zařízení, zajištění vytýčení všech podzemních sítí a provedení opatření pro zajištění podzemních a nadzemních sítí a ochranu po dobu výstavby s protokolárním předání křížení se sítěmi, opatření pro zajištění bezpečnosti, ochrany zdraví a požární bezpečnosti.opatření vyplývající z plánu BOZP - veškeré náklady spojené s pořízením, dovozem, montáží, údržbou, demontáží a odvozem: veškerých mobilních stavebních buněk ( kancelář, šatny, příruční sklad, umývárna ) a k tomu odpovídajících mobilních WC, včetně eventuálního dočasného zpevnění ploch např. pro skládkování a ochranu nezabudovaného nebo vytěženého materiálu, mobilního oplocení staveniště po dobu stavby , provizorního ohrazení výkopů, dočasného napojení na inženýrské sítě a ekologickou likvidaci odpadů. Ostatní ZS - viz.ZOV ( např.umístění bezpečnostních značek,tabulky se zákazem vstupu nepovolaným osobám na staveniště a pod.), rekultivaci plochy po odstranění zařízení staveniště v rozsahu dle ZOV - včetně nákladů na energie pro ZS pro zhotovitele i podzhotovitele. Součástí zařízení staveniště jsou i různé dočasné stavby a zařízení. Náklady na zařízení staveniště zahrnují: 1. související (přípravné) práce, 2. vybavení staveniště, 3. připojení na inženýrské sítě včetně nákladů na energie, 4. zabezpečení staveniště, 5. zrušení zařízení staveniště. V podrobnosti dle Přílohy 03 Zařízení staveniště ceníku 800-0 VRN odst.0311-0392 | [14 empty] | P | 2
5 | K | 032803000 | Ostatní vybavení staveniště - pomocné kce při zabezpečení výkopů | Kč | 1 |  | 0 |  |  | základní |  | 0 | 0 | 0 | 0 | 0 | 1024 | K | 2 |  |  |  | ROZPOCET | 0 | 0 | 0 | 0 | 0 | 1 | 0 | 1024 | -1826976721
| P |  | Poznámka k položce: pochozí lávky, pojízdné plechy, mobilní oplocení po celou dobu výstavby pro všechny objekty stavby | [14 empty] | P | 2
6 | K | 034503000 | Informační tabule na staveništi | Kč | 1 |  | 0 |  |  | základní |  | 0 | 0 | 0 | 0 | 0 | 4 | K | 2 |  |  |  | ROZPOCET | 0 | 0 | 0 | 0 | 0 | 1 | 0 | 4 | 12
| P |  | Poznámka k položce: DLE GRAFICKÉHO NÁVRHU A POČTU UVEDENÉHO V ZD | [14 empty] | P | 2
| D | VRN4 | Inženýrská činnost |  |  |  | 0 |  |  |  |  | 0 |  | 0 |  | 0 | 5 | D | 1 |  |  |  | ROZPOCET | [6 empty] | 0
7 | K | 040001000 | Inženýrská činnost | Kč | 1 |  | 0 |  |  | základní |  | 0 | 0 | 0 | 0 | 0 | 4 | K | 2 |  |  |  | ROZPOCET | 0 | 0 | 0 | 0 | 0 | 1 | 0 | 4 | 14
| P |  | Poznámka k položce: - Zajištění pravomocného kolaudačního souhlasu ( tj.povolení k zahájení užívání stavby nebo její části schopné samostat.užívání k určenému účelu dle zák. 183/2006 Sb o územním plánování a stavebním řádu , ve znění pozdějších předpisů ( stav.zákon ) v rozsahu dle ceníku 800-0 příloha 04 odstavec 042,043, 044, 0491-3 - REVIZE,KTERÉ NEJSOU SOUČÁSTÍ SAMOSTATNÝCH OBJEKTŮ - ZKOUŠKY A OSTATNÍ MĚŘENÍ,KTERÉ NEJSOU SOUČÁSTÍ SAMOSTATNÝCH OBJEKTŮ | [14 empty] | P | 2
8 | K | 043103000 | Zkoušky | Kč | 1 |  | 0 |  |  | základní |  | 0 | 0 | 0 | 0 | 0 | 1024 | K | 2 |  |  |  | ROZPOCET | 0 | 0 | 0 | 0 | 0 | 1 | 0 | 1024 | -1221536121
| P |  | Poznámka k položce: Odběr vzorků certifikovanou osobou a laboratorní zkoušky akreditovanou laboratoří na obsah škodlivin v odpadech ukládaných na skládky v souladu se zákonem 541/2020 Sb. a vyhláškou 273/2021 Sb., vč. dodání protokolů objednateli. | [14 empty] | P | 2
9 | K | 045002000 | Kompletační a koordinační činnost | Kč | 1 |  | 0 |  |  | základní |  | 0 | 0 | 0 | 0 | 0 | 4 | K | 2 |  |  |  | ROZPOCET | 0 | 0 | 0 | 0 | 0 | 1 | 0 | 4 | 16
| P |  | Poznámka k položce: v rozsahu dle ceníku 800-0 příloha 04, odst. 0451-3 - PRO ZHOTOVITELE A PODZHOTOVITELE (HSV,PSV,M) | [14 empty] | P | 2
| D | VRN6 | Územní vlivy |  |  |  | 0 |  |  |  |  | 0 |  | 0 |  | 0 | 5 | D | 1 |  |  |  | ROZPOCET | [6 empty] | 0
10 | K | 061002000 | Vliv klimatických podmínek | Kč | 1 |  | 0 |  |  | základní |  | 0 | 0 | 0 | 0 | 0 | 1024 | K | 2 |  |  |  | ROZPOCET | 0 | 0 | 0 | 0 | 0 | 1 | 0 | 1024 | -465231541
| P |  | Poznámka k položce: ceník 800-0 příloha 06, odst. 061 | [14 empty] | P | 2
| D | VRN7 | Provozní vlivy |  |  |  | 0 |  |  |  |  | 0 |  | 0 |  | 0 | 5 | D | 1 |  |  |  | ROZPOCET | [6 empty] | 0
11 | K | 070001000 | Provozní vlivy | Kč | 1 |  | 0 |  |  | základní |  | 0 | 0 | 0 | 0 | 0 | 4 | K | 2 |  |  |  | ROZPOCET | 0 | 0 | 0 | 0 | 0 | 1 | 0 | 4 | 26
| P |  | Poznámka k položce: ceník 800-0, příloha 07, odst. 072-079. včetně: Technická opatření vyplývající na celé stavbě ze skutečného výskytu inženýrských podzemních sítí v době realizace stavby po jejich vytýčení jejich správci a po zjištění přesného stavu inženýrských sítí v zemi vč. koordinace se zástupci těchto správců sítí při splnění všech prácí, které vyplynou z jejich požadavků - ochranna sítí v rámci staveniště. Náleží sem náklady na dopravně inženýrská opatření (DIO) a dopravně inženýrská rozhodnutí (DIR), tj. projednání, vytyčení a zrušení objížďky, náklady na omezení nebo přerušení provozu (použití značek, semaforů, zábran, kuželů, světelné signalizace apod.). | [14 empty] | P | 2
| D | VRN9 | Ostatní náklady |  |  |  | 0 |  |  |  |  | 0 |  | 0 |  | 0 | 5 | D | 1 |  |  |  | ROZPOCET | [6 empty] | 0
12 | K | 091704000 | Náklady na údržbu | Kč | 1 |  | 0 |  |  | základní |  | 0 | 0 | 0 | 0 | 0 | 4 | K | 2 |  |  |  | ROZPOCET | 0 | 0 | 0 | 0 | 0 | 1 | 0 | 4 | 28
| P |  | Poznámka k položce: - NÁKLADY NA ÚDRŽBU A ČIŠTĚNÍ PŘÍJEZDOVÝCH KOMUNIKACÍ PO CELOU DOBU VÝSTAVBY - NÁKLADY NA OBNOVENÍ VŠECH DOTČENÝCH PLOCH STAVBOU DO PŮVODNÍHO STAVU | [14 empty] | P | 2
13 | K | 092002000 | Ostatní náklady související s provozem | Kč | 1 |  | 0 |  |  | základní |  | 0 | 0 | 0 | 0 | 0 | 1024 | K | 2 |  |  |  | ROZPOCET | 0 | 0 | 0 | 0 | 0 | 1 | 0 | 1024 | 1958979219
| P |  | Poznámka k položce: NÁKLADY NA VÝVOZ POPELNIC-MANIPULACE, PRAVIDELNÝ PŘESUN Z NEDOSTUPNÝCH ČÁSTÍ STAVBY A ZPĚT K DOMU V PRŮBĚHU CELÉ VÝSTAVBY INFORMACE PRO VLASTNÍKY SOUSEDNÍCH NEMOVITOSTÍ | [14 empty] | P | 2
14 | K | 094002000 | Ostatní náklady související s výstavbou | Kč | 1 |  | 0 |  |  | základní |  | 0 | 0 | 0 | 0 | 0 | 4 | K | 2 |  |  |  | ROZPOCET | 0 | 0 | 0 | 0 | 0 | 1 | 0 | 4 | 30
| P |  | Poznámka k položce: - STŘEŽENÍ A OCHRANA DÍLA OD UKONČENÍ PŘEJÍMACÍHO ŘÍZENÍ DO DOBY VYDÁNÍ PRAVOMOCNÉHO KOLAUDAČNÍHO SOUHLASU - 30 dní | [14 empty] | P | 2
15 | K | 094002001 | Velkoplošný reklamní panel dle podmínek dotačního programu IROP vel. 5,1x2,5m | kus | 1 |  | 0 |  |  | základní |  | 0 | 0 | 0 | 0 | 0 | 1024 | K | 2 |  |  |  | ROZPOCET | 0 | 0 | 0 | 0 | 0 | 1 | 0 | 1024 | 1963510726
16 | K | 094002002 | Pamětní deska po dokončení dle podmínek dotačního programu IROP vel. 300x400mm | kus | 1 |  | 0 |  |  | základní |  | 0 | 0 | 0 | 0 | 0 | 1024 | K | 2 |  |  |  | ROZPOCET | 0 | 0 | 0 | 0 | 0 | 1 | 0 | 1024 | 526373832
| D | VRN10 | DALŠÍ NÁKLADY |  |  |  | 0 |  |  |  |  | 0 |  | 0 |  | 0 | 1 | D | 1 |  |  |  | ROZPOCET | [6 empty] | 0
17 | K | 043154000 | Zkoušky hutnicí | kus | 50 |  | 0 |  |  | základní |  | 0 | 0 | 0 | 0 | 0 | 1024 | K | 2 |  |  |  | ROZPOCET | 0 | 0 | 0 | 0 | 0 | 1 | 0 | 1024 | 1336856103
| VV |  | 100/2 "- rozdělení nákladů na SÚS a město" |  | 50 | [12 empty] | VV | 2 | 2 | True | 1 | ROZPOCET
18 | K | 043103001 | Zkoušky bez rozlišení | kpl | 1 |  | 0 |  |  | základní |  | 0 | 0 | 0 | 0 | 0 | 1024 | K | 2 |  |  |  | ROZPOCET | 0 | 0 | 0 | 0 | 0 | 1 | 0 | 1024 | -1145378251
19 | K | 03240300R | Zřízení a následné odstranění plochy provizorních zastávek ze silničních panelů vč. všech zemních prací, zřízení podsypu ze ŠD, rekultivace dotčených ploch, všech potřebných materiálů a prací, případného odvozu na skládky, uložení a poplatku za skládku dle možností zhotovitele | kpl | 12 |  | 0 |  |  | základní |  | 0 | 0 | 0 | 0 | 0 | 1024 | K | 2 |  |  |  | ROZPOCET | 0 | 0 | 0 | 0 | 0 | 1 | 0 | 1024 | 1054590106
20 | K | 91312111R | Zřízení, přesun a následné odstranění provizorní zastávky dle požadavku PMDP, vč. všech potřebných materiálů a prací, případného přesunu vybouraných hmot na skládku a poplatku za skládku | kpl | 12 |  | 0 |  |  | základní |  | 0 | 0 | 0 | 0 | 0 | 1024 | K | 2 |  |  |  | ROZPOCET | 0 | 0 | 0 | 0 | 0 | 1 | 0 | 1024 | 321773401

## VRN.2 - VRN.2 - Vedlejší ...
{5c9d6f33-5074-4725-8cd5-b7413b1ebd95}
2
| KRYCÍ LIST SOUPISU PRACÍ | [7 empty] | v --- níže se nacházejí doplnkové a pomocné údaje k sestavám --- v | [8 empty] | False
Stavba:
II/231 Rekonstrukce ul. 28.října, II.část
Objekt:
VRN.2 - VRN.2 - Vedlejší rozpočtové náklady (100% město)
| KSO: |  |  |  |  | CC-CZ:
| Místo: |  |  |  |  | Datum: | 1. 10. 2024
| Zadavatel: |  |  |  |  | IČ:
|  | Statutární město Plzeň+ SÚS Plzeňského kraje, p.o. |  |  |  | DIČ:
| Účastník: |  |  |  |  | IČ: | Vyplň údaj
|  | Vyplň údaj |  |  |  | DIČ: | Vyplň údaj
| Projektant: |  |  |  |  | IČ:
|  | PSDS s.r.o. |  |  |  | DIČ:
| Zpracovatel: |  |  |  |  | IČ:
DIČ:
Poznámka:
Zde uvedené položky VRN jsou uvažovány kompletně pro celou stavbu, tj. pro všechny objekty obsažené v soupisu prací.
| Cena bez DPH | [5 empty] | 0
|  |  | Základ daně |  |  | Sazba daně | Výše daně
| DPH | základní | 0 |  |  | 21% | 0
|  | snížená | 0 |  |  | 12% | 0
|  | zákl. přenesená | 0 |  |  | 21% | 0
|  | sníž. přenesená | 0 |  |  | 12% | 0
|  | nulová | 0 |  |  | 0% | 0
| Cena s DPH |  |  | v | CZK |  | 0
REKAPITULACE ČLENĚNÍ SOUPISU PRACÍ
Stavba:
II/231 Rekonstrukce ul. 28.října, II.část
Objekt:
VRN.2 - VRN.2 - Vedlejší rozpočtové náklady (100% město)
Místo: | [5 empty] | Datum: | 1. 10. 2024
Zadavatel: |  |  | Statutární město Plzeň+ SÚS Plzeňského kraje, p.o. |  |  | Projektant: | PSDS s.r.o.
Účastník: |  |  | Vyplň údaj |  |  | Zpracovatel:
Kód dílu - Popis | [6 empty] | Cena celkem [CZK]
Náklady stavby celkem | [6 empty] | 0 | [11 empty] | -1
| VRN - Vedlejší rozpočtové náklady | [5 empty] | 0
| VRN1 - Průzkumné, geodetické a projektové práce | [5 empty] | 0
| VRN3 - Zařízení staveniště | [5 empty] | 0
| VRN4 - Inženýrská činnost | [5 empty] | 0
| VRN5 - Finanční náklady | [5 empty] | 0
| VRN6 - Územní vlivy | [5 empty] | 0
| VRN7 - Provozní vlivy | [5 empty] | 0
| VRN9 - Ostatní náklady | [5 empty] | 0
| VRN10 - DALŠÍ NÁKLADY | [5 empty] | 0
SOUPIS PRACÍ
Stavba:
II/231 Rekonstrukce ul. 28.října, II.část
Objekt:
VRN.2 - VRN.2 - Vedlejší rozpočtové náklady (100% město)
Místo: | [5 empty] | Datum: | 1. 10. 2024
Zadavatel: |  |  | Statutární město Plzeň+ SÚS Plzeňského kraje, p.o. |  |  | Projektant: | PSDS s.r.o.
Účastník: |  |  | Vyplň údaj |  |  | Zpracovatel:
PČ | Typ | Kód | Popis | MJ | Množství | J.cena [CZK] | Cena celkem [CZK] | Cenová soustava |  | DPH | J. Nh [h] | Nh celkem [h] | J. hmotnost [t] | Hmotnost celkem [t] | J. suť [t] | Suť Celkem [t]
Náklady soupisu celkem | [6 empty] | 0 |  |  |  |  | 0 |  | 0 |  | 0 |  | D | -1 | [10 empty] | 0
| D | VRN | Vedlejší rozpočtové náklady |  |  |  | 0 |  |  |  |  | 0 |  | 0 |  | 0 | 5 | D | 0 |  |  |  | ROZPOCET | [6 empty] | 0
| D | VRN1 | Průzkumné, geodetické a projektové práce |  |  |  | 0 |  |  |  |  | 0 |  | 0 |  | 0 | 5 | D | 1 |  |  |  | ROZPOCET | [6 empty] | 0
1 | K | 012203000 | Geodetické práce před a při provádění stavby | Kč | 1 |  | 0 |  |  | základní |  | 0 | 0 | 0 | 0 | 0 | 4 | K | 2 |  |  |  | ROZPOCET | 0 | 0 | 0 | 0 | 0 | 1 | 0 | 4 | 2
| P |  | Poznámka k položce: V podrobnosti dle ceníku 800-0 VRN příloha 0121-0124 - VYTÝČENÍ INŽENÝRSKÝCH SÍTÍ NA STAVENIŠTI VČETNĚ OBNOVENÍ SPRÁVCŮ SÍTÍ PO DOBU VÝSTAVBY PRO VŠECHNY OBJEKTY STAVBY - GEODETICKÉ PRÁCE PO CELOU DOBU VÝSTAVBY PRO VŠECHNY OBJEKTY STAVBY | [14 empty] | P | 2
2 | K | 012303000 | Geodetické práce po výstavbě | Kč | 1 |  | 0 |  |  | základní |  | 0 | 0 | 0 | 0 | 0 | 4 | K | 2 |  |  |  | ROZPOCET | 0 | 0 | 0 | 0 | 0 | 1 | 0 | 4 | 4
| P |  | Poznámka k položce: v podrobnosti dle ceníku 800-0 VRN příloha 0121-0124 V TIŠTĚNÉ I DIGITÁLNÍ PODOBĚ: - GEODETICKÉ ZAMĚŘENÍ SKUTEČNÉHO PROVEDENÍ STAVBY, - PODKLADY PRO ZÁKRES DO DIGITÁLNÍ MAPY - GEOMETRICKÝ PLÁN PRO VKLAD DO KATASTRU NEMOVITOSTÍ, - GEOMETRICKÝ PLÁN PRO VĚCNÁ BŘEMENA - OSTATNÍ INFORMACE VIZ POŽADAVKY V ZD | [14 empty] | P | 2
3 | K | 013254000 | Dokumentace skutečného provedení stavby | Kč | 1 |  | 0 |  |  | základní |  | 0 | 0 | 0 | 0 | 0 | 4 | K | 2 |  |  |  | ROZPOCET | 0 | 0 | 0 | 0 | 0 | 1 | 0 | 4 | 6
| P |  | Poznámka k položce: příloha 013-odst. 01325, 01329, - PRO VŠECHNY OBJEKTY STAVBY (HSV,PSV,MONTÁŽE) - V POČTU A PROVEDENÍ DLE ZADÁVACÍ DOKUMENTACE VČETNĚ FOTODOKUMENTACE STAVBY | [14 empty] | P | 2
| D | VRN3 | Zařízení staveniště |  |  |  | 0 |  |  |  |  | 0 |  | 0 |  | 0 | 5 | D | 1 |  |  |  | ROZPOCET | [6 empty] | 0
4 | K | 030001000 | Zařízení staveniště | Kč | 1 |  | 0 |  |  | základní |  | 0 | 0 | 0 | 0 | 0 | 4 | K | 2 |  |  |  | ROZPOCET | 0 | 0 | 0 | 0 | 0 | 1 | 0 | 4 | 8
| P |  | Poznámka k položce: Zajištění a provedení všech prací a dodávek nezbytných k provedení díla, tj. prací a dodávek které nejsou přímo určeny rozsahem stavby, avšak jejich provedení je pro zhotovení stavby nezbytné (např. VRN/NUS vč. zařízení staveniště a jeho likvidaci po stavbě, zajištění dočasných přípojek pro zařízení staveniště, aktualizace vyjádření a prověření existence stávajících podzemních i vzdušných vedení a zařízení, zajištění vytýčení všech podzemních sítí a provedení opatření pro zajištění podzemních a nadzemních sítí a ochranu po dobu výstavby s protokolárním předání křížení se sítěmi, opatření pro zajištění bezpečnosti, ochrany zdraví a požární bezpečnosti.opatření vyplývající z plánu BOZP - veškeré náklady spojené s pořízením, dovozem, montáží, údržbou, demontáží a odvozem: veškerých mobilních stavebních buněk ( kancelář, šatny, příruční sklad, umývárna ) a k tomu odpovídajících mobilních WC, včetně eventuálního dočasného zpevnění ploch např. pro skládkování a ochranu nezabudovaného nebo vytěženého materiálu, mobilního oplocení staveniště po dobu stavby , provizorního ohrazení výkopů, dočasného napojení na inženýrské sítě a ekologickou likvidaci odpadů. Ostatní ZS - viz.ZOV ( např.umístění bezpečnostních značek,tabulky se zákazem vstupu nepovolaným osobám na staveniště a pod.), rekultivaci plochy po odstranění zařízení staveniště v rozsahu dle ZOV - včetně nákladů na energie pro ZS pro zhotovitele i podzhotovitele. Součástí zařízení staveniště jsou i různé dočasné stavby a zařízení. Náklady na zařízení staveniště zahrnují: 1. související (přípravné) práce, 2. vybavení staveniště, 3. připojení na inženýrské sítě včetně nákladů na energie, 4. zabezpečení staveniště, 5. zrušení zařízení staveniště. V podrobnosti dle Přílohy 03 Zařízení staveniště ceníku 800-0 VRN odst.0311-0392 | [14 empty] | P | 2
5 | K | 032103000 | Náklady na stavební buňky-KANCELÁŘ PRO OBJEDNATELE | Kč | 1 |  | 0 |  |  | základní |  | 0 | 0 | 0 | 0 | 0 | 4 | K | 2 |  |  |  | ROZPOCET | 0 | 0 | 0 | 0 | 0 | 1 | 0 | 4 | 10
| P |  | Poznámka k položce: MONTÁŽ, DEMONTÁŽ, PRONÁJEM, VČETNĚ VYBAVENÍ PO CELOU DOBU VÝSTAVBY(stůl, skříň, věšák, židle, wifi) | [14 empty] | P | 2
6 | K | 034503000 | Informační tabule na staveništi | Kč | 1 |  | 0 |  |  | základní |  | 0 | 0 | 0 | 0 | 0 | 4 | K | 2 |  |  |  | ROZPOCET | 0 | 0 | 0 | 0 | 0 | 1 | 0 | 4 | 12
| P |  | Poznámka k položce: DLE GRAFICKÉHO NÁVRHU A POČTU UVEDENÉHO V ZD | [14 empty] | P | 2
| D | VRN4 | Inženýrská činnost |  |  |  | 0 |  |  |  |  | 0 |  | 0 |  | 0 | 5 | D | 1 |  |  |  | ROZPOCET | [6 empty] | 0
7 | K | 040001000 | Inženýrská činnost | Kč | 1 |  | 0 |  |  | základní |  | 0 | 0 | 0 | 0 | 0 | 4 | K | 2 |  |  |  | ROZPOCET | 0 | 0 | 0 | 0 | 0 | 1 | 0 | 4 | 14
| P |  | Poznámka k položce: - Zajištění pravomocného kolaudačního souhlasu ( tj.povolení k zahájení užívání stavby nebo její části schopné samostat.užívání k určenému účelu dle zák. 183/2006 Sb o územním plánování a stavebním řádu , ve znění pozdějších předpisů ( stav.zákon ) v rozsahu dle ceníku 800-0 příloha 04 odstavec 042,043, 044, 0491-3 - REVIZE,KTERÉ NEJSOU SOUČÁSTÍ SAMOSTATNÝCH OBJEKTŮ - ZKOUŠKY A OSTATNÍ MĚŘENÍ,KTERÉ NEJSOU SOUČÁSTÍ SAMOSTATNÝCH OBJEKTŮ | [14 empty] | P | 2
8 | K | 043103000 | Zkoušky | Kč | 1 |  | 0 |  |  | základní |  | 0 | 0 | 0 | 0 | 0 | 1024 | K | 2 |  |  |  | ROZPOCET | 0 | 0 | 0 | 0 | 0 | 1 | 0 | 1024 | -895511451
| P |  | Poznámka k položce: Odběr vzorků certifikovanou osobou a laboratorní zkoušky akreditovanou laboratoří na obsah škodlivin v odpadech ukládaných na skládky v souladu se zákonem 541/2020 Sb. a vyhláškou 273/2021 Sb., vč. dodání protokolů objednateli. | [14 empty] | P | 2
9 | K | 045002000 | Kompletační a koordinační činnost | Kč | 1 |  | 0 |  |  | základní |  | 0 | 0 | 0 | 0 | 0 | 4 | K | 2 |  |  |  | ROZPOCET | 0 | 0 | 0 | 0 | 0 | 1 | 0 | 4 | 16
| P |  | Poznámka k položce: v rozsahu dle ceníku 800-0 příloha 04, odst. 0451-3 - PRO ZHOTOVITELE A PODZHOTOVITELE (HSV,PSV,M) | [14 empty] | P | 2
| D | VRN5 | Finanční náklady |  |  |  | 0 |  |  |  |  | 0 |  | 0 |  | 0 | 5 | D | 1 |  |  |  | ROZPOCET | [6 empty] | 0
10 | K | 051002000 | Pojistné | Kč | 1 |  | 0 |  |  | základní |  | 0 | 0 | 0 | 0 | 0 | 4 | K | 2 |  |  |  | ROZPOCET | 0 | 0 | 0 | 0 | 0 | 1 | 0 | 4 | 18
| P |  | Poznámka k položce: POPLATKY ZA POJIŠTĚNÍ STAVBY POŽADOVANÉ V ZD | [14 empty] | P | 2
11 | K | 053002000 | Poplatky | Kč | 1 |  | 0 |  |  | základní |  | 0 | 0 | 0 | 0 | 0 | 4 | K | 2 |  |  |  | ROZPOCET | 0 | 0 | 0 | 0 | 0 | 1 | 0 | 4 | 20
| P |  | Poznámka k položce: Poznámka k položce: https://epo.plzen.eu/irj/portal/anonymous?NavigationTarget=ROLES://portal_content/IUO/Role/IUO_Anonymni/IUO_Formulare_ke_stazeni/IUO_Formulare_ke_stazeni např. náklady na: - SPRÁVNÍ POPLATEK ZA "ROZHODNUTÍ" - SPRÁVNÍ POPLATEK ZA "SOUHLAS S UŽÍVÁNÍM VEŘEJNÉHO PROSTRANSTVÍ" - POPLATKY NA ZÁKLADĚ OBECNĚ ZÁVAZNÉ VYHLÁŠKY STATUTÁRNÍHO MĚSTA PLZNĚ č. 4/2020 o místním poplatku za užívání veř. prostranství (platí pro celý rozsah stavby po celou dobu výstavby) | [14 empty] | P | 2
12 | K | 056002000 | Bankovní záruka za záruční opravy dle SOD | Kč | 1 |  | 0 |  |  | základní |  | 0 | 0 | 0 | 0 | 0 | 4 | K | 2 |  |  |  | ROZPOCET | 0 | 0 | 0 | 0 | 0 | 1 | 0 | 4 | 22
13 | K | 056002001 | Bankovní záruka za provedení díla dle SOD | Kč | 1 |  | 0 |  |  | základní |  | 0 | 0 | 0 | 0 | 0 | 4 | K | 2 |  |  |  | ROZPOCET | 0 | 0 | 0 | 0 | 0 | 1 | 0 | 4 | 24
| D | VRN6 | Územní vlivy |  |  |  | 0 |  |  |  |  | 0 |  | 0 |  | 0 | 5 | D | 1 |  |  |  | ROZPOCET | [6 empty] | 0
14 | K | 061002000 | Vliv klimatických podmínek | Kč | 1 |  | 0 |  |  | základní |  | 0 | 0 | 0 | 0 | 0 | 1024 | K | 2 |  |  |  | ROZPOCET | 0 | 0 | 0 | 0 | 0 | 1 | 0 | 1024 | -783014342
| P |  | Poznámka k položce: ceník 800-0 příloha 06, odst. 061 | [14 empty] | P | 2
| D | VRN7 | Provozní vlivy |  |  |  | 0 |  |  |  |  | 0 |  | 0 |  | 0 | 5 | D | 1 |  |  |  | ROZPOCET | [6 empty] | 0
15 | K | 070001000 | Provozní vlivy | Kč | 1 |  | 0 |  |  | základní |  | 0 | 0 | 0 | 0 | 0 | 4 | K | 2 |  |  |  | ROZPOCET | 0 | 0 | 0 | 0 | 0 | 1 | 0 | 4 | 26
| P |  | Poznámka k položce: ceník 800-0, příloha 07, odst. 072-079. včetně: Technická opatření vyplývající na celé stavbě ze skutečného výskytu inženýrských podzemních sítí v době realizace stavby po jejich vytýčení jejich správci a po zjištění přesného stavu inženýrských sítí v zemi vč. koordinace se zástupci těchto správců sítí při splnění všech prácí, které vyplynou z jejich požadavků - ochranna sítí v rámci staveniště. Náleží sem náklady na dopravně inženýrská opatření (DIO) a dopravně inženýrská rozhodnutí (DIR), tj. projednání, vytyčení a zrušení objížďky, náklady na omezení nebo přerušení provozu (použití značek, semaforů, zábran, kuželů, světelné signalizace apod.). | [14 empty] | P | 2
| D | VRN9 | Ostatní náklady |  |  |  | 0 |  |  |  |  | 0 |  | 0 |  | 0 | 5 | D | 1 |  |  |  | ROZPOCET | [6 empty] | 0
16 | K | 091704000 | Náklady na údržbu | Kč | 1 |  | 0 |  |  | základní |  | 0 | 0 | 0 | 0 | 0 | 4 | K | 2 |  |  |  | ROZPOCET | 0 | 0 | 0 | 0 | 0 | 1 | 0 | 4 | 28
| P |  | Poznámka k položce: - NÁKLADY NA ÚDRŽBU A ČIŠTĚNÍ PŘÍJEZDOVÝCH KOMUNIKACÍ PO CELOU DOBU VÝSTAVBY - NÁKLADY NA OBNOVENÍ VŠECH DOTČENÝCH PLOCH STAVBOU DO PŮVODNÍHO STAVU | [14 empty] | P | 2
17 | K | 094002000 | Ostatní náklady související s výstavbou | Kč | 1 |  | 0 |  |  | základní |  | 0 | 0 | 0 | 0 | 0 | 4 | K | 2 |  |  |  | ROZPOCET | 0 | 0 | 0 | 0 | 0 | 1 | 0 | 4 | 30
| P |  | Poznámka k položce: - STŘEŽENÍ A OCHRANA DÍLA OD UKONČENÍ PŘEJÍMACÍHO ŘÍZENÍ DO DOBY VYDÁNÍ PRAVOMOCNÉHO KOLAUDAČNÍHO SOUHLASU - 30 dní | [14 empty] | P | 2
| D | VRN10 | DALŠÍ NÁKLADY |  |  |  | 0 |  |  |  |  | 0 |  | 0 |  | 0 | 1 | D | 1 |  |  |  | ROZPOCET | [6 empty] | 0
18 | K | 043154000 | Zkoušky hutnicí | kus | 50 |  | 0 |  |  | základní |  | 0 | 0 | 0 | 0 | 0 | 1024 | K | 2 |  |  |  | ROZPOCET | 0 | 0 | 0 | 0 | 0 | 1 | 0 | 1024 | 1336856103
| VV |  | 100/2 "- rozdělení nákladů na SÚS a město" |  | 50 | [12 empty] | VV | 2 | 2 | True | 1 | ROZPOCET
19 | K | 065002000R | Náklady na manipulaci s popelnicemi tam a zpět k objektům-dopravení na místo dojezdu popelářských vozů | Kč | 1 |  | 0 |  |  | základní |  | 0 | 0 | 0 | 0 | 0 | 1024 | K | 2 |  |  |  | ROZPOCET | 0 | 0 | 0 | 0 | 0 | 1 | 0 | 1024 | -1727141796
| P |  | Poznámka k položce: - NÁKLADY NA VÝVOZ POPELNIC - MANIPULACE, PRAVIDELNÝ PŘESUN Z NEDOSTUPNÝCH ČÁSTÍ STAVBY A ZPĚT K DOMU V PRŮBĚHU CELÉ VÝSTAVBY - INFORMACE PRO VLASTNÍKY | [14 empty] | P | 2
20 | K | 032803000 | Ostatní vybavení staveniště-pomocné kce při zabezpečení výkopů | Kč | 1 |  | 0 |  |  | základní |  | 0 | 0 | 0 | 0 | 0 | 1024 | K | 2 |  |  |  | ROZPOCET | 0 | 0 | 0 | 0 | 0 | 1 | 0 | 1024 | -1535447530
| P |  | Poznámka k položce: pochozí lávky, pojízdné plechy, mobilní oplocení po celou dobu výstavby pro všechny objekty stavby bezpečný vstup a výstup z výkopů - žebříky- po celou dobu výstavby pro všechny objekty stavby | [14 empty] | P | 2

## Pokyny pro vyplnění
Struktura údajů, formát souboru a metodika pro zpracování
Struktura
Soubor je složen ze záložky Rekapitulace stavby a záložek s názvem soupisu prací pro jednotlivé objekty ve formátu XLSX. Každá ze záložek přitom obsahuje
ještě samostatné sestavy vymezené orámovaním a nadpisem sestavy.
Rekapitulace stavby obsahuje sestavu Rekapitulace stavby a Rekapitulace objektů stavby a soupisů prací.
V sestavě Rekapitulace stavby jsou uvedeny informace identifikující předmět veřejné zakázky na stavební práce, KSO, CC-CZ, CZ-CPV, CZ-CPA a rekapitulaci
celkové nabídkové ceny účastníka.
Termínem "učastník" (resp. zhotovitel) se myslí "účastník zadávacího řízení" ve smyslu zákona o zadávání veřejných zakázek.
V sestavě Rekapitulace objektů stavby a soupisů prací je uvedena rekapitulace stavebních objektů, inženýrských objektů, provozních souborů,
vedlejších a ostatních nákladů a ostatních nákladů s rekapitulací nabídkové ceny za jednotlivé soupisy prací. Na základě údaje Typ je možné
identifikovat, zda se jedná o objekt nebo soupis prací pro daný objekt:
|  | STA | Stavební objekt pozemní
|  | ING | Stavební objekt inženýrský
|  | PRO | Provozní soubor
|  | VON | Vedlejší a ostatní náklady
|  | OST | Ostatní
|  | Soupis | Soupis prací pro daný typ objektu
Soupis prací pro jednotlivé objekty obsahuje sestavy Krycí list soupisu prací, Rekapitulace členění soupisu prací, Soupis prací. Za soupis prací může být považován
i objekt stavby v případě, že neobsahuje podřízenou zakázku.
Krycí list soupisu obsahuje rekapitulaci informací o předmětu veřejné zakázky ze sestavy Rekapitulace stavby, informaci o zařazení objektu do KSO,
CC-CZ, CZ-CPV, CZ-CPA a rekapitulaci celkové nabídkové ceny účastníka za aktuální soupis prací.
Rekapitulace členění soupisu prací obsahuje rekapitulaci soupisu prací ve všech úrovních členění soupisu tak, jak byla tato členění použita (např.
stavební díly, funkční díly, případně jiné členění) s rekapitulací nabídkové ceny.
Soupis prací obsahuje položky veškerých stavebních nebo montážních prací, dodávek materiálů a služeb nezbytných pro zhotovení stavebního objektu,
inženýrského objektu, provozního souboru, vedlejších a ostatních nákladů.
Pro položky soupisu prací se zobrazují následující informace:
|  | PČ |  | Pořadové číslo položky v aktuálním soupisu
|  | TYP |  | Typ položky: K - konstrukce, M - materiál, PP - plný popis, PSC - poznámka k souboru cen, P - poznámka k položce, VV - výkaz výměr, FIG - rozpad figur
|  | Kód |  | Kód položky
|  | Popis |  | Zkrácený popis položky
|  | MJ |  | Měrná jednotka položky
|  | Množství |  | Množství v měrné jednotce
|  | J.cena |  | Jednotková cena položky. Zadaní může obsahovat namísto J.ceny sloupce J.materiál a J.montáž, jejichž součet definuje
J.cenu položky.
|  | Cena celkem |  | Celková cena položky daná jako součin množství a j.ceny
|  | Cenová soustava |  | Příslušnost položky do cenové soustavy
Ke každé položce soupisu prací se na samostatných řádcích může zobrazovat:
Plný popis položky
Poznámka k souboru cen a poznámka zadavatele
Výkaz výměr
Pokud je k řádku výkazu výměr evidovaný údaj ve sloupci Kód, jedná se o definovaný odkaz, na který se může odvolávat výkaz výměr z jiné položky.
Metodika pro zpracování
Jednotlivé sestavy jsou v souboru provázány. Editovatelné pole jsou zvýrazněny žlutým podbarvením, ostatní pole neslouží k editaci a nesmí být jakkoliv
modifikovány.
Účastník je pro podání nabídky povinen vyplnit žlutě podbarvená pole:
Pole Účastník v sestavě Rekapitulace stavby - zde účastník vyplní svůj název (název subjektu)
Pole IČ a DIČ v sestavě Rekapitulace stavby - zde účastník vyplní svoje IČ a DIČ
Datum v sestavě Rekapitulace stavby - zde účastník vyplní datum vytvoření nabídky
J.cena = jednotková cena v sestavě Soupis prací o maximálním počtu desetinných míst uvedených v poli
- pokud sestavy soupisů prací obsahují pole J.cena, měla by být všechna tato pole vyplněna nenulovými
Poznámka - nepovinný údaj pro položku soupisu
V případě, že sestavy soupisů prací neobsahují pole J.cena, potom ve všech soupisech prací obsahují pole:
- J.materiál - jednotková cena materiálu
- J.montáž - jednotková cena montáže
Účastník v tomto případě by měl vyplnit všechna pole J.materiál a pole J.montáž nenulovými kladnými číslicemi. V případech, kdy položka
neobsahuje žádný materiál je přípustné, aby pole J.materiál bylo vyplněno nulou. V případech, kdy položka neobsahuje žádnou montáž je přípustné,
aby pole J.montáž bylo vyplněno nulou. Obě pole - J.materiál, J.Montáž u jedné položky by však neměly být vyplněny nulou.
Rekapitulace stavby
Název |  |  | Povinný |  | Popis | Typ | Max. počet
atributu |  |  | (A/N) |  |  |  | znaků
Kód |  |  | A |  | Kód stavby | String | 20
Stavba |  |  | A |  | Název stavby | String | 120
Místo |  |  | N |  | Místo stavby | String | 50
Datum |  |  | A |  | Datum vykonaného exportu | Date
KSO |  |  | N |  | Klasifikace stavebního objektu | String | 15
CC-CZ |  |  | N |  | Klasifikace stavbeních děl | String | 15
CZ-CPV |  |  | N |  | Společný slovník pro veřejné zakázky | String | 20
CZ-CPA |  |  | N |  | Klasifikace produkce podle činností | String | 20
Zadavatel |  |  | N |  | Zadavatel zadaní | String | 50
IČ |  |  | N |  | IČ zadavatele zadaní | String | 20
DIČ |  |  | N |  | DIČ zadavatele zadaní | String | 20
Účastník |  |  | N |  | Účastník veřejné zakázky | String | 50
Projektant |  |  | N |  | Projektant | String | 50
Poznámka |  |  | N |  | Poznámka k zadání | String | 255
Sazba DPH |  |  | A |  | Rekapitulace sazeb DPH u položek soupisů | eGSazbaDph
Základna DPH |  |  | A |  | Základna DPH určena součtem celkové ceny z položek soupisů | Double
Hodnota DPH |  |  | A |  | Hodnota DPH | Double
Cena bez DPH |  |  | A |  | Celková cena bez DPH za celou stavbu. Sčítává se ze všech listů. | Double
Cena s DPH |  |  | A |  | Celková cena s DPH za celou stavbu | Double
Rekapitulace objektů stavby a soupisů prací
Název |  |  | Povinný |  | Popis | Typ | Max. počet
atributu |  |  | (A/N) |  |  |  | znaků
Kód |  |  | A |  | Přebírá se z Rekapitulace stavby | String | 20
Stavba |  |  | A |  | Přebírá se z Rekapitulace stavby | String | 120
Místo |  |  | N |  | Přebírá se z Rekapitulace stavby | String | 50
Datum |  |  | A |  | Přebírá se z Rekapitulace stavby | Date
Zadavatel |  |  | N |  | Přebírá se z Rekapitulace stavby | String | 50
Projektant |  |  | N |  | Přebírá se z Rekapitulace stavby | String | 50
Účastník |  |  | N |  | Přebírá se z Rekapitulace stavby | String | 50
Kód |  |  | A |  | Kód objektu | String | 20
Objektu, Soupis prací |  |  | A |  | Název objektu | String | 120
Cena bez DPH |  |  | A |  | Cena bez DPH za daný objekt | Double
Cena s DPH |  |  | A |  | Cena spolu s DPH za daný objekt | Double
Typ |  |  | A |  | Typ zakázky | eGTypZakazky
Krycí list soupisu
Název |  |  | Povinný |  | Popis | Typ | Max. počet
atributu |  |  | (A/N) |  |  |  | znaků
Stavba |  |  | A |  | Přebírá se z Rekapitulace stavby | String | 120
Objekt |  |  | A |  | Kód a název objektu | String | 20 + 120
Soupis |  |  | A |  | Kód a název soupisu | String | 20 + 120
KSO |  |  | N |  | Klasifikace stavebního objektu | String | 15
CC-CZ |  |  | N |  | Klasifikace stavbeních děl | String | 15
CZ-CPV |  |  | N |  | Společný slovník pro veřejné zakázky | String | 20
CZ-CPA |  |  | N |  | Klasifikace produkce podle činností | String | 20
Místo |  |  | N |  | Přebírá se z Rekapitulace stavby | String | 50
Zadavatel |  |  | N |  | Přebírá se z Rekapitulace stavby | String | 50
Účastník |  |  | N |  | Přebírá se z Rekapitulace stavby | String | 50
Projektant |  |  | N |  | Přebírá se z Rekapitulace stavby | String | 50
Poznámka |  |  | N |  | Poznámka k soupisu prací | String | 255
Sazba DPH |  |  | A |  | Rekapitulace sazeb DPH na položkách aktuálního soupisu | eGSazbaDph
Základna DPH |  |  | A |  | Základna DPH určena součtem celkové ceny z položek aktuálního soupisu | Double
Hodnota DPH |  |  | A |  | Hodnota DPH | Double
Cena bez DPH |  |  | A |  | Cena bez DPH za daný soupis | Double
Cena s DPH |  |  | A |  | Cena s DPH za daný soupis | Double
Rekapitulace členění soupisu prací
Název |  |  | Povinný |  | Popis | Typ | Max. počet
atributu |  |  | (A/N) |  |  |  | znaků
Stavba |  |  | A |  | Přebírá se z Rekapitulace stavby | String | 120
Objekt |  |  | A |  | Kód a název objektu, přebírá se z Krycího listu soupisu | String | 20 + 120
Soupis |  |  | A |  | Kód a název objektu, přebírá se z Krycího listu soupisu | String | 20 + 120
Místo |  |  | N |  | Přebírá se z Rekapitulace stavby | String | 50
Datum |  |  | A |  | Přebírá se z Rekapitulace stavby | Date
Zadavatel |  |  | N |  | Přebírá se z Rekapitulace stavby | String | 50
Projektant |  |  | N |  | Přebírá se z Rekapitulace stavby | String | 50
Účastník |  |  | N |  | Přebírá se z Rekapitulace stavby | String | 50
Kód dílu - Popis |  |  | A |  | Kód a název dílu ze soupisu | String | 20 + 100
Cena celkem |  |  | A |  | Cena celkem za díl ze soupisu | Double
Soupis prací
Název |  |  | Povinný |  | Popis | Typ | Max. počet
atributu |  |  | (A/N) |  |  |  | znaků
Stavba |  |  | A |  | Přebírá se z Rekapitulace stavby | String | 120
Objekt |  |  | A |  | Kód a název objektu | String | 20 + 120
Soupis |  |  | A |  | Přebírá se z Krycího listu soupisu | String | 20 + 120
Místo |  |  | N |  | Přebírá se z Krycího listu soupisu | String | 50
Datum |  |  | A |  | Přebírá se z Krycího listu soupisu | Date
Zadavatel |  |  | N |  | Přebírá se z Krycího listu soupisu | String | 50
Projektant |  |  | N |  | Přebírá se z Krycího listu soupisu | String | 50
Účastník |  |  | N |  | Přebírá se z Krycího listu soupisu | String | 50
PČ |  |  | A |  | Pořadové číslo položky soupisu | Long
Typ |  |  | A |  | Typ položky soupisu | eGTypPolozky | 1
Kód |  |  | A |  | Kód položky ze soupisu | String | 20
Popis |  |  | A |  | Popis položky ze soupisu | String | 255
MJ |  |  | A |  | Měrná jednotka položky | String | 10
Množství |  |  | A |  | Množství položky soupisu | Double
J.Cena |  |  | A |  | Jednotková cena položky | Double
Cena celkem |  |  | A |  | Cena celkem vyčíslena jako J.Cena * Množství | Double
Cenová soustava |  |  | N |  | Zařazení položky do cenové soustavy | String | 50
p |  |  | N |  | Poznámka položky ze soupisu | Memo
psc |  |  | N |  | Poznámka k souboru cen ze soupisu | Memo
pp |  |  | N |  | Plný popis položky ze soupisu | Memo
vv |  |  | N |  | Výkaz výměr (figura, výraz, výměra) ze soupisu | Text,Text,Double | 20, 150
fig |  |  | N |  | Rozpad figur | Text,Text,Double | 20, 150
DPH |  |  | A |  | Sazba DPH pro položku | eGSazbaDPH
Hmotnost |  |  | A |  | Hmotnost položky ze soupisu | Double
Suť |  |  | A |  | Suť položky ze soupisu | Double
Nh |  |  | N |  | Normohodiny položky ze soupisu | Double
Datová věta
Typ věty |  |  | Hodnota |  | Význam
eGSazbaDPH |  |  | základní |  | Základní sazba DPH
|  |  | snížená |  | Snížená sazba DPH
|  |  | nulová |  | Nulová sazba DPH
|  |  | zákl. přenesená |  | Základní sazba DPH přenesená
|  |  | sníž. přenesená |  | Snížená sazba DPH přenesená
eGTypZakazky |  |  | STA |  | Stavební objekt
|  |  | PRO |  | Provozní soubor
|  |  | ING |  | Inženýrský objekt
|  |  | VON |  | Vedlejší a ostatní náklady
|  |  | OST |  | Ostatní náklady
eGTypPolozky |  |  | 1 |  | Položka typu HSV
|  |  | 2 |  | Položka typu PSV
|  |  | 3 |  | Položka typu M
|  |  | 4 |  | Položka typu OST