## Rekapitulace stavby
Export Komplet | [29 empty] | 2.0 | ZAMOK |  |  |  |  | False | False | {58c85633-b7c8-4959-a414-94145578ada1}
[35 empty] | 0,01 | 21
[35 empty] | 0,01 | 12
|  | REKAPITULACE STAVBY | [19 empty] | v --- níže se nacházejí doplnkové a pomocné údaje k sestavám --- v | [11 empty] | Návod na vyplnění | 0,001
|  | Kód: | [5 empty] | 2023_014 | [25 empty] | Měnit lze pouze buňky se žlutým podbarvením! 1) na prvním listu Rekapitulace stavby vyplňte v sestavě a) Souhrnný list - údaje o Uchazeči (přenesou se do ostatních sestav i v jiných listech) b) Rekapitulace objektů - potřebné Ostatní náklady 2) na vybraných listech vyplňte v sestavě a) Krycí list - údaje o Uchazeči, pokud se liší od údajů o Uchazeči na Souhrnném listu (údaje se přenesou do ostatních sestav v daném listu) b) Rekapitulace rozpočtu - potřebné Ostatní náklady c) Celkové náklady za stavbu - ceny u položek - množství, pokud má žluté podbarvení - a v případě potřeby poznámku (ta je ve skrytém sloupci) | 0,01
|  | Stavba: | [5 empty] | SO 7 Lůžkový pavilon s laboratořemi a urgentním příjmem Klatovské nemocnice | [26 empty] | 0,01
|  | KSO: | [15 empty] | CC-CZ: | [16 empty] | 0,01
|  | Místo: | [5 empty] | Klatovy | [9 empty] | Datum: |  | 10. 2. 2026 | [14 empty] | 0,01
0,01
|  | Zadavatel: | [15 empty] | IČ: |  | 26360527 | [14 empty] | 0,01
|  |  | Klatovská nemocnice a.s. | [14 empty] | DIČ: |  | CZ699005333 | [14 empty] | 0,01
0,01
|  | Uchazeč: | [15 empty] | IČ: |  | Vyplň údaj | [14 empty] | 0,01
|  |  | Vyplň údaj | [14 empty] | DIČ: |  | Vyplň údaj | [14 empty] | 0,01
False
|  | Projektant: | [15 empty] | IČ: |  | 06943187 | [14 empty] | False
|  |  | SIEBERT + TALAŠ, spol. s r.o. | [14 empty] | DIČ: |  | CZ06943187 | [14 empty] | True
0,01
|  | Zpracovatel: | [15 empty] | IČ: |  | 06943187 | [14 empty] | 0,01
|  |  | SIEBERT + TALAŠ, spol. s r.o. | [14 empty] | DIČ: | [16 empty] | True
Poznámka:
Soupis prací je sestaven za využití položek Cenové soustavy ÚRS. Cenové a technické podmínky položek CS ÚRS, které nejsou uvedeny v soupisu prací (tzv. úvodní části katalogů) jsou neomezeně dálkově k dispozici na www.cs-urs.cz. Položky soupisu prací, které nemají ve sloupci „Cenová soustava“ uveden žádný údaj, nepochází z Cenové soustavy ÚRS (takové položky soupisu prací mají Cenovou soustavu „VLASTNÍ“). Ocenění "vlastní" položky:na základě odborných znalostí a zkušeností projektanta při realizaci obdobných zakázek za období 5-ti let. nebo na základě CN). Nedílnou součástí soupisu prací je projektová dokumentace vč. textových příloh, na kterou se položky soupisu prací plně odkazují. (S ohledem na charekter stavby budou provedené práce odsouhlaseny a případně upřesněny v rámci realizace zástupcem objednatele).
|  | Cena bez DPH | [15 empty] | 0
[9 empty] | Sazba daně |  |  |  | Základ daně |  |  |  |  | Výše daně
|  | DPH |  | základní |  |  |  |  | 21% |  |  |  | 0 |  |  |  |  | 0
|  |  |  | snížená |  |  |  |  | 12% |  |  |  | 0 |  |  |  |  | 0
|  |  |  | zákl. přenesená |  |  |  |  | 21% |  |  |  | 0 |  |  |  |  | 0
|  |  |  | sníž. přenesená |  |  |  |  | 12% |  |  |  | 0 |  |  |  |  | 0
|  |  |  | nulová |  |  |  |  | 0% |  |  |  | 0 |  |  |  |  | 0
|  | Cena s DPH | [8 empty] | v |  |  | CZK |  |  |  | 0
|  | Projektant | [13 empty] | Zpracovatel
|  | Datum a podpis: | [9 empty] | Razítko |  |  |  | Datum a podpis: |  |  | Razítko
|  | Objednavatel | [13 empty] | Uchazeč
|  | Datum a podpis: | [9 empty] | Razítko |  |  |  | Datum a podpis: |  |  | Razítko
REKAPITULACE OBJEKTŮ STAVBY A SOUPISŮ PRACÍ
| Kód: | [7 empty] | 2023_014
| Stavba: | [7 empty] | SO 7 Lůžkový pavilon s laboratořemi a urgentním příjmem Klatovské nemocnice
| Místo: | [7 empty] | Klatovy | [7 empty] | Datum: |  | 10. 2. 2026
| Zadavatel: | [7 empty] | Klatovská nemocnice a.s. | [7 empty] | Projektant: |  | SIEBERT + TALAŠ, spol. s r.o. |  |  | Informatívní údaje z listů zakázek
| Uchazeč: | [15 empty] | Zpracovatel: |  | SIEBERT + TALAŠ, spol. s r.o.
| Kód |  |  |  |  | Popis | [8 empty] | Cena bez DPH [CZK] |  |  |  |  | Cena s DPH [CZK] | Typ | z toho Ostat. náklady [CZK] | DPH [CZK] | Normohodiny [h] | DPH základní [CZK] | DPH snížená [CZK] | DPH základní přenesená [CZK] | DPH snížená přenesená [CZK] | Základna DPH základní | Základna DPH snížená | Základna DPH zákl. přenesená | Základna DPH sníž. přenesená | Základna DPH nulová
| Náklady z rozpočtů | [13 empty] | 0 |  |  |  |  | 0 |  | 0 | 0 | 0 | 0 | 0 | 0 | 0 | 0 | 0 | 0 | 0 | 0 |  | D | 0 | ###NOIMPORT### | IMPORT | {58c85633-b7c8-4959-a414-94145578ada1} | {00000000-0000-0000-0000-000000000000}
|  | LS 01 |  |  |  |  | Demolice | [7 empty] | 0 |  |  |  |  | 0 | STA | 0 | 0 | 0 | 0 | 0 | 0 | 0 | 0 | 0 | 0 | 0 | 0 |  | D | 1 | ###NOIMPORT### | IMPORT | {4c097e6e-3cc6-4a16-875f-ee9cb447e1d1} | {58c85633-b7c8-4959-a414-94145578ada1} | 2
/ |  |  | SO 101 |  |  |  |  | Demolice zpevněných ploch | [6 empty] | 0 |  |  |  |  | 0 | Soupis | 0 | 0 | 0 | 0 | 0 | 0 | 0 | 0 | 0 | 0 | 0 | 0 |  |  | 2 |  | IMPORT | {61f1d79a-1920-4a45-9529-29af0c38721b} | {4c097e6e-3cc6-4a16-875f-ee9cb447e1d1}
/ |  |  | SO 199 |  |  |  |  | Zařízení staveniště | [6 empty] | 0 |  |  |  |  | 0 | Soupis | 0 | 0 | 0 | 0 | 0 | 0 | 0 | 0 | 0 | 0 | 0 | 0 |  |  | 2 |  | IMPORT | {0326add1-68ac-4c24-8217-f38efd50b23f} | {4c097e6e-3cc6-4a16-875f-ee9cb447e1d1}
|  | LS 02 |  |  |  |  | Pozemní stavební objekty | [7 empty] | 0 |  |  |  |  | 0 | STA | 0 | 0 | 0 | 0 | 0 | 0 | 0 | 0 | 0 | 0 | 0 | 0 |  | D | 1 | ###NOIMPORT### | IMPORT | {01966995-5252-4842-a9f8-fd3c72e1a425} | {58c85633-b7c8-4959-a414-94145578ada1} | 2
|  |  | SO 7 |  |  |  |  | Lůžkový pavilon s laboratořemi | [6 empty] | 0 |  |  |  |  | 0 | Soupis | 0 | 0 | 0 | 0 | 0 | 0 | 0 | 0 | 0 | 0 | 0 | 0 |  | D | 2 | ###NOIMPORT### | IMPORT | {f71cc970-11b2-4133-8f36-dadb9aa028de} | {01966995-5252-4842-a9f8-fd3c72e1a425}
/ |  |  |  | D.1.01-02 |  |  |  |  | Architektonicko stavební řešení (ARS) | [5 empty] | 0 |  |  |  |  | 0 | Soupis | 0 | 0 | 0 | 0 | 0 | 0 | 0 | 0 | 0 | 0 | 0 | 0 |  |  | 3 |  | IMPORT | {951c75fb-2f32-4bc1-89ab-8c3033133ee8} | {f71cc970-11b2-4133-8f36-dadb9aa028de}
/ |  |  |  | D.1.04 |  |  |  |  | Zdravotně technické instalace (ZTI) | [5 empty] | 0 |  |  |  |  | 0 | Soupis | 0 | 0 | 0 | 0 | 0 | 0 | 0 | 0 | 0 | 0 | 0 | 0 |  |  | 3 |  | IMPORT | {13685ff2-9f8d-43cb-9141-6f72abee6956} | {f71cc970-11b2-4133-8f36-dadb9aa028de}
/ |  |  |  | D.1.06 |  |  |  |  | Vytápění (VYT) | [5 empty] | 0 |  |  |  |  | 0 | Soupis | 0 | 0 | 0 | 0 | 0 | 0 | 0 | 0 | 0 | 0 | 0 | 0 |  |  | 3 |  | IMPORT | {e85c49fe-3592-4d1b-809d-98e844b49f03} | {f71cc970-11b2-4133-8f36-dadb9aa028de}
/ |  |  |  | D.1.07 |  |  |  |  | Chlazení (CHL) | [5 empty] | 0 |  |  |  |  | 0 | Soupis | 0 | 0 | 0 | 0 | 0 | 0 | 0 | 0 | 0 | 0 | 0 | 0 |  |  | 3 |  | IMPORT | {298192f9-34bd-4a3d-97cc-8ce563f21bde} | {f71cc970-11b2-4133-8f36-dadb9aa028de}
/ |  |  |  | D.1.08 |  |  |  |  | Vzduchotechnika (VZT) | [5 empty] | 0 |  |  |  |  | 0 | Soupis | 0 | 0 | 0 | 0 | 0 | 0 | 0 | 0 | 0 | 0 | 0 | 0 |  |  | 3 |  | IMPORT | {ebfa2636-4473-423f-80f8-14b9b5d0a4c6} | {f71cc970-11b2-4133-8f36-dadb9aa028de}
/ |  |  |  | D.1.09 |  |  |  |  | Měření a regulace (MAR) | [5 empty] | 0 |  |  |  |  | 0 | Soupis | 0 | 0 | 0 | 0 | 0 | 0 | 0 | 0 | 0 | 0 | 0 | 0 |  |  | 3 |  | IMPORT | {3f12fc3c-d721-49e9-97a2-f7c954b4b0cf} | {f71cc970-11b2-4133-8f36-dadb9aa028de}
/ |  |  |  | D.1.10 |  |  |  |  | Silnoproud (SLN) | [5 empty] | 0 |  |  |  |  | 0 | Soupis | 0 | 0 | 0 | 0 | 0 | 0 | 0 | 0 | 0 | 0 | 0 | 0 |  |  | 3 |  | IMPORT | {19bee972-7170-4ab1-a658-a7c280a2f2c7} | {f71cc970-11b2-4133-8f36-dadb9aa028de}
/ |  |  |  | D.1.14 |  |  |  |  | Slaboproudé rozvody (SLP) | [5 empty] | 0 |  |  |  |  | 0 | Soupis | 0 | 0 | 0 | 0 | 0 | 0 | 0 | 0 | 0 | 0 | 0 | 0 |  |  | 3 |  | IMPORT | {6def564a-6e63-4c10-8bd5-b3a62517efaa} | {f71cc970-11b2-4133-8f36-dadb9aa028de}
/ |  |  |  | D.1.18 |  |  |  |  | Elektrická požární signalizace a evakuační rozhlas (EPS, ER) | [5 empty] | 0 |  |  |  |  | 0 | Soupis | 0 | 0 | 0 | 0 | 0 | 0 | 0 | 0 | 0 | 0 | 0 | 0 |  |  | 3 |  | IMPORT | {87e2de25-3aef-4fe7-b221-d16ae2ceaee2} | {f71cc970-11b2-4133-8f36-dadb9aa028de}
/ |  |  |  | D.1.35 |  |  |  |  | Ochrana proti pádu z výšky | [5 empty] | 0 |  |  |  |  | 0 | Soupis | 0 | 0 | 0 | 0 | 0 | 0 | 0 | 0 | 0 | 0 | 0 | 0 |  |  | 3 |  | IMPORT | {366d7b01-533a-4d55-9d3b-ab8a0f525a5a} | {f71cc970-11b2-4133-8f36-dadb9aa028de}
/ |  |  |  | D.1.40 |  |  |  |  | Informační systém | [5 empty] | 0 |  |  |  |  | 0 | Soupis | 0 | 0 | 0 | 0 | 0 | 0 | 0 | 0 | 0 | 0 | 0 | 0 |  |  | 3 |  | IMPORT | {a1bc862e-fdc7-461e-a2f7-ab5295b8b9b2} | {f71cc970-11b2-4133-8f36-dadb9aa028de}
/ |  |  |  | D.2.01 |  |  |  |  | Výtahy | [5 empty] | 0 |  |  |  |  | 0 | Soupis | 0 | 0 | 0 | 0 | 0 | 0 | 0 | 0 | 0 | 0 | 0 | 0 |  |  | 3 |  | IMPORT | {dfcc116f-822f-46e2-b270-8ceec1e15468} | {f71cc970-11b2-4133-8f36-dadb9aa028de}
/ |  |  |  | D.2.02 |  |  |  |  | Medicinální plyny (MED) | [5 empty] | 0 |  |  |  |  | 0 | Soupis | 0 | 0 | 0 | 0 | 0 | 0 | 0 | 0 | 0 | 0 | 0 | 0 |  |  | 3 |  | IMPORT | {8743cec8-8458-4413-b553-00094cbc91f3} | {f71cc970-11b2-4133-8f36-dadb9aa028de}
/ |  |  |  | D.2.03 |  |  |  |  | Zdravotnická technologie pevně spojená se stavbou (ZDTECH) | [5 empty] | 0 |  |  |  |  | 0 | Soupis | 0 | 0 | 0 | 0 | 0 | 0 | 0 | 0 | 0 | 0 | 0 | 0 |  |  | 3 |  | IMPORT | {ab3aff18-6d4b-4da9-85a5-f7f6212d80a1} | {f71cc970-11b2-4133-8f36-dadb9aa028de}
/ |  |  |  | D.2.04 |  |  |  |  | Potrubní pošta (POP) | [5 empty] | 0 |  |  |  |  | 0 | Soupis | 0 | 0 | 0 | 0 | 0 | 0 | 0 | 0 | 0 | 0 | 0 | 0 |  |  | 3 |  | IMPORT | {4bad01f7-e0c7-47a8-a31d-e091638bec75} | {f71cc970-11b2-4133-8f36-dadb9aa028de}
/ |  |  |  | D.2.04.1 |  |  |  |  | Potrubní pošta - OPCE (POP) | [5 empty] | 0 |  |  |  |  | 0 | Soupis | 0 | 0 | 0 | 0 | 0 | 0 | 0 | 0 | 0 | 0 | 0 | 0 |  |  | 3 |  | IMPORT | {4f2b16d0-b669-4844-82d5-60fd1aee40db} | {f71cc970-11b2-4133-8f36-dadb9aa028de}
|  |  |  | D.2.05 |  |  |  |  | Vybavení (VYB) | [5 empty] | 0 |  |  |  |  | 0 | Soupis | 0 | 0 | 0 | 0 | 0 | 0 | 0 | 0 | 0 | 0 | 0 | 0 |  | D | 3 | ###NOIMPORT### | IMPORT | {098c9ec2-8af2-4cd7-8c36-92cb3f1c0612} | {f71cc970-11b2-4133-8f36-dadb9aa028de}
/ |  |  |  |  | D.2.05.4 |  |  |  |  | První vybavení |  |  |  |  | 0 |  |  |  |  | 0 | Soupis | 0 | 0 | 0 | 0 | 0 | 0 | 0 | 0 | 0 | 0 | 0 | 0 |  |  | 4 |  | IMPORT | {c881c07e-b5a8-4dbb-9dee-2fbfbbbc032d} | {098c9ec2-8af2-4cd7-8c36-92cb3f1c0612}
|  |  | SO 7.1 |  |  |  |  | Urgentní příjem | [6 empty] | 0 |  |  |  |  | 0 | Soupis | 0 | 0 | 0 | 0 | 0 | 0 | 0 | 0 | 0 | 0 | 0 | 0 |  | D | 2 | ###NOIMPORT### | IMPORT | {6cb133b9-8b5e-4c57-b0f0-6225c98978df} | {01966995-5252-4842-a9f8-fd3c72e1a425}
/ |  |  |  | D.1.01-02 |  |  |  |  | Architektonicko stavební řešení (ARS) | [5 empty] | 0 |  |  |  |  | 0 | Soupis | 0 | 0 | 0 | 0 | 0 | 0 | 0 | 0 | 0 | 0 | 0 | 0 |  |  | 3 |  | IMPORT | {ee6312df-23db-4583-bd99-20be1bc1f3ed} | {6cb133b9-8b5e-4c57-b0f0-6225c98978df}
/ |  |  |  | D.1.04 |  |  |  |  | Zdravotně technické instalace (ZTI) | [5 empty] | 0 |  |  |  |  | 0 | Soupis | 0 | 0 | 0 | 0 | 0 | 0 | 0 | 0 | 0 | 0 | 0 | 0 |  |  | 3 |  | IMPORT | {7f2dda59-aa0d-4f78-9610-04e9432c428d} | {6cb133b9-8b5e-4c57-b0f0-6225c98978df}
/ |  |  |  | D.1.06 |  |  |  |  | Vytápění (VYT) | [5 empty] | 0 |  |  |  |  | 0 | Soupis | 0 | 0 | 0 | 0 | 0 | 0 | 0 | 0 | 0 | 0 | 0 | 0 |  |  | 3 |  | IMPORT | {c5f3cf88-7396-43a4-978e-fcaf10cbe724} | {6cb133b9-8b5e-4c57-b0f0-6225c98978df}
/ |  |  |  | D.1.07 |  |  |  |  | Chlazení (CHL) | [5 empty] | 0 |  |  |  |  | 0 | Soupis | 0 | 0 | 0 | 0 | 0 | 0 | 0 | 0 | 0 | 0 | 0 | 0 |  |  | 3 |  | IMPORT | {23807250-4ea9-4b37-be81-dbf8e66abad3} | {6cb133b9-8b5e-4c57-b0f0-6225c98978df}
/ |  |  |  | D.1.08 |  |  |  |  | Vzduchotechnika (VZT) | [5 empty] | 0 |  |  |  |  | 0 | Soupis | 0 | 0 | 0 | 0 | 0 | 0 | 0 | 0 | 0 | 0 | 0 | 0 |  |  | 3 |  | IMPORT | {594d277d-bd79-4e7f-a8bc-4c5d965bcbe5} | {6cb133b9-8b5e-4c57-b0f0-6225c98978df}
/ |  |  |  | D.1.09 |  |  |  |  | Měření a regulace (MAR) | [5 empty] | 0 |  |  |  |  | 0 | Soupis | 0 | 0 | 0 | 0 | 0 | 0 | 0 | 0 | 0 | 0 | 0 | 0 |  |  | 3 |  | IMPORT | {bb248850-ee8e-4b5c-8a8d-636b309523b4} | {6cb133b9-8b5e-4c57-b0f0-6225c98978df}
/ |  |  |  | D.1.10 |  |  |  |  | Silnoproud (SLN) | [5 empty] | 0 |  |  |  |  | 0 | Soupis | 0 | 0 | 0 | 0 | 0 | 0 | 0 | 0 | 0 | 0 | 0 | 0 |  |  | 3 |  | IMPORT | {8dfb578b-6dc7-4685-b3e7-392cf3a521b1} | {6cb133b9-8b5e-4c57-b0f0-6225c98978df}
/ |  |  |  | D.1.14 |  |  |  |  | Slaboproudé rozvody (SLP) | [5 empty] | 0 |  |  |  |  | 0 | Soupis | 0 | 0 | 0 | 0 | 0 | 0 | 0 | 0 | 0 | 0 | 0 | 0 |  |  | 3 |  | IMPORT | {6e732d45-c5f8-4bf4-8951-0a78b393e481} | {6cb133b9-8b5e-4c57-b0f0-6225c98978df}
/ |  |  |  | D.1.18 |  |  |  |  | Elektrická požární signalizace a evakuační rozhlas (EPS, ER) | [5 empty] | 0 |  |  |  |  | 0 | Soupis | 0 | 0 | 0 | 0 | 0 | 0 | 0 | 0 | 0 | 0 | 0 | 0 |  |  | 3 |  | IMPORT | {e111b661-404e-4edb-a74f-5516c6393b89} | {6cb133b9-8b5e-4c57-b0f0-6225c98978df}
/ |  |  |  | D.1.40 |  |  |  |  | Informační systém | [5 empty] | 0 |  |  |  |  | 0 | Soupis | 0 | 0 | 0 | 0 | 0 | 0 | 0 | 0 | 0 | 0 | 0 | 0 |  |  | 3 |  | IMPORT | {daa56601-e2ad-4f8e-8a96-2de7c2fa7a4e} | {6cb133b9-8b5e-4c57-b0f0-6225c98978df}
/ |  |  |  | D.2.02 |  |  |  |  | Medicinální plyny (MED) | [5 empty] | 0 |  |  |  |  | 0 | Soupis | 0 | 0 | 0 | 0 | 0 | 0 | 0 | 0 | 0 | 0 | 0 | 0 |  |  | 3 |  | IMPORT | {0e0aeb2f-6eea-4309-98e8-da113108a470} | {6cb133b9-8b5e-4c57-b0f0-6225c98978df}
/ |  |  |  | D.2.03 |  |  |  |  | Zdravotnická technologie pevně spojená se stavbou (ZDTECH) | [5 empty] | 0 |  |  |  |  | 0 | Soupis | 0 | 0 | 0 | 0 | 0 | 0 | 0 | 0 | 0 | 0 | 0 | 0 |  |  | 3 |  | IMPORT | {46c6bb90-4c1f-4b13-9033-e35ccf56c703} | {6cb133b9-8b5e-4c57-b0f0-6225c98978df}
/ |  |  |  | D.2.04 |  |  |  |  | Potrubní pošta (POP) | [5 empty] | 0 |  |  |  |  | 0 | Soupis | 0 | 0 | 0 | 0 | 0 | 0 | 0 | 0 | 0 | 0 | 0 | 0 |  |  | 3 |  | IMPORT | {56676929-d528-4c9b-92a2-190504065fce} | {6cb133b9-8b5e-4c57-b0f0-6225c98978df}
/ |  |  |  | D.2.04.1 |  |  |  |  | Potrubní pošta - OPCE (POP) | [5 empty] | 0 |  |  |  |  | 0 | Soupis | 0 | 0 | 0 | 0 | 0 | 0 | 0 | 0 | 0 | 0 | 0 | 0 |  |  | 3 |  | IMPORT | {0b21bd1c-ebc1-45d8-8eab-389211ee5ef3} | {6cb133b9-8b5e-4c57-b0f0-6225c98978df}
|  |  |  | D.2.05 |  |  |  |  | Vybavení (VYB) | [5 empty] | 0 |  |  |  |  | 0 | Soupis | 0 | 0 | 0 | 0 | 0 | 0 | 0 | 0 | 0 | 0 | 0 | 0 |  | D | 3 | ###NOIMPORT### | IMPORT | {ee07396d-8466-49d8-866f-622545b5e997} | {6cb133b9-8b5e-4c57-b0f0-6225c98978df}
/ |  |  |  |  | D.2.05.4 |  |  |  |  | První vybavení |  |  |  |  | 0 |  |  |  |  | 0 | Soupis | 0 | 0 | 0 | 0 | 0 | 0 | 0 | 0 | 0 | 0 | 0 | 0 |  |  | 4 |  | IMPORT | {db59df36-19c2-49b1-8b2f-82d3fae59510} | {ee07396d-8466-49d8-866f-622545b5e997}
|  | LS 03 |  |  |  |  | Vodovody a kanalizace | [7 empty] | 0 |  |  |  |  | 0 | STA | 0 | 0 | 0 | 0 | 0 | 0 | 0 | 0 | 0 | 0 | 0 | 0 |  | D | 1 | ###NOIMPORT### | IMPORT | {5b164f70-6e5b-4f49-8c14-7fca2bce1614} | {58c85633-b7c8-4959-a414-94145578ada1} | 2
/ |  |  | SO 301 |  |  |  |  | Areálový vodovod, přeložka vodovodu | [6 empty] | 0 |  |  |  |  | 0 | Soupis | 0 | 0 | 0 | 0 | 0 | 0 | 0 | 0 | 0 | 0 | 0 | 0 |  |  | 2 |  | IMPORT | {71928e5b-aa88-49ec-a1b8-79111f3a7cd9} | {5b164f70-6e5b-4f49-8c14-7fca2bce1614}
/ |  |  | SO 302 |  |  |  |  | Přeložka splaškové kanalizace | [6 empty] | 0 |  |  |  |  | 0 | Soupis | 0 | 0 | 0 | 0 | 0 | 0 | 0 | 0 | 0 | 0 | 0 | 0 |  |  | 2 |  | IMPORT | {dcd47683-5cd1-4bef-af80-fc9c107bb419} | {5b164f70-6e5b-4f49-8c14-7fca2bce1614}
/ |  |  | SO 303 |  |  |  |  | Vsakovací objekty | [6 empty] | 0 |  |  |  |  | 0 | Soupis | 0 | 0 | 0 | 0 | 0 | 0 | 0 | 0 | 0 | 0 | 0 | 0 |  |  | 2 |  | IMPORT | {028810de-778b-4933-86e2-785b456c3799} | {5b164f70-6e5b-4f49-8c14-7fca2bce1614}
/ |  |  | SO 304 |  |  |  |  | Areálové rozvody dešťové kanalizace | [6 empty] | 0 |  |  |  |  | 0 | Soupis | 0 | 0 | 0 | 0 | 0 | 0 | 0 | 0 | 0 | 0 | 0 | 0 |  |  | 2 |  | IMPORT | {b51fa219-38e0-48b9-9818-f083e47481a6} | {5b164f70-6e5b-4f49-8c14-7fca2bce1614}
/ |  |  | SO 305 |  |  |  |  | Vodovodní přípojka | [6 empty] | 0 |  |  |  |  | 0 | Soupis | 0 | 0 | 0 | 0 | 0 | 0 | 0 | 0 | 0 | 0 | 0 | 0 |  |  | 2 |  | IMPORT | {376418ee-6f42-4823-94e2-c4d155ccf7eb} | {5b164f70-6e5b-4f49-8c14-7fca2bce1614}
|  | LS 04 |  |  |  |  | Kabelové rozvody | [7 empty] | 0 |  |  |  |  | 0 | STA | 0 | 0 | 0 | 0 | 0 | 0 | 0 | 0 | 0 | 0 | 0 | 0 |  | D | 1 | ###NOIMPORT### | IMPORT | {3200136d-e01b-4022-912f-60427aa1b8ae} | {58c85633-b7c8-4959-a414-94145578ada1} | 2
/ |  |  | SO 401 |  |  |  |  | Areálové rozvody NN, přeložka | [6 empty] | 0 |  |  |  |  | 0 | Soupis | 0 | 0 | 0 | 0 | 0 | 0 | 0 | 0 | 0 | 0 | 0 | 0 |  |  | 2 |  | IMPORT | {cf79b6ee-a514-43c9-910e-1b67bafa44a1} | {3200136d-e01b-4022-912f-60427aa1b8ae}
/ |  |  | SO 402 |  |  |  |  | Areálové rozvody VO, přeložka | [6 empty] | 0 |  |  |  |  | 0 | Soupis | 0 | 0 | 0 | 0 | 0 | 0 | 0 | 0 | 0 | 0 | 0 | 0 |  |  | 2 |  | IMPORT | {4c72c81e-620b-4a2e-96da-369657258469} | {3200136d-e01b-4022-912f-60427aa1b8ae}
/ |  |  | SO 403 |  |  |  |  | Přípojka slaboproudu | [6 empty] | 0 |  |  |  |  | 0 | Soupis | 0 | 0 | 0 | 0 | 0 | 0 | 0 | 0 | 0 | 0 | 0 | 0 |  |  | 2 |  | IMPORT | {74d8aed9-c979-4bba-b98c-2536c9974bae} | {3200136d-e01b-4022-912f-60427aa1b8ae}
/ |  |  | SO 404 - SO 406 |  |  |  |  | Přeložka SLP, metalického vedení a vedení | [6 empty] | 0 |  |  |  |  | 0 | Soupis | 0 | 0 | 0 | 0 | 0 | 0 | 0 | 0 | 0 | 0 | 0 | 0 |  |  | 2 |  | IMPORT | {d19d8894-3ac2-4c7d-a95a-07ab4021d304} | {3200136d-e01b-4022-912f-60427aa1b8ae}
/ |  |  | SO 407 |  |  |  |  | Zrušení areálového VO | [6 empty] | 0 |  |  |  |  | 0 | Soupis | 0 | 0 | 0 | 0 | 0 | 0 | 0 | 0 | 0 | 0 | 0 | 0 |  |  | 2 |  | IMPORT | {554a7549-6d7c-40f5-8949-cf3bbbcebea5} | {3200136d-e01b-4022-912f-60427aa1b8ae}
/ |  |  | SO 410 |  |  |  |  | Vedení NN | [6 empty] | 0 |  |  |  |  | 0 | Soupis | 0 | 0 | 0 | 0 | 0 | 0 | 0 | 0 | 0 | 0 | 0 | 0 |  |  | 2 |  | IMPORT | {5eb5520d-ddf0-4df1-a6f9-d7e17fa7dd72} | {3200136d-e01b-4022-912f-60427aa1b8ae}
/ |  |  | SO 411 |  |  |  |  | Nové areálové VO | [6 empty] | 0 |  |  |  |  | 0 | Soupis | 0 | 0 | 0 | 0 | 0 | 0 | 0 | 0 | 0 | 0 | 0 | 0 |  |  | 2 |  | IMPORT | {29bb2f08-fa8e-4066-8f1e-17748eb581a8} | {3200136d-e01b-4022-912f-60427aa1b8ae}
|  | LS 06 |  |  |  |  | Komunikace, zpevněné a nezpevněné plochy | [7 empty] | 0 |  |  |  |  | 0 | STA | 0 | 0 | 0 | 0 | 0 | 0 | 0 | 0 | 0 | 0 | 0 | 0 |  | D | 1 | ###NOIMPORT### | IMPORT | {3bdc4292-c793-4fc2-8309-d9c7cccb0e8d} | {58c85633-b7c8-4959-a414-94145578ada1} | 2
/ |  |  | SO 601 |  |  |  |  | Jížní příjezd k hlavnímu vtupu a urgentnímu příjmu | [6 empty] | 0 |  |  |  |  | 0 | Soupis | 0 | 0 | 0 | 0 | 0 | 0 | 0 | 0 | 0 | 0 | 0 | 0 |  |  | 2 |  | IMPORT | {2354826e-5ce5-46be-b6ea-5da1475f0a37} | {3bdc4292-c793-4fc2-8309-d9c7cccb0e8d}
/ |  |  | SO 602 |  |  |  |  | Západní komunikace a manipulační plochy | [6 empty] | 0 |  |  |  |  | 0 | Soupis | 0 | 0 | 0 | 0 | 0 | 0 | 0 | 0 | 0 | 0 | 0 | 0 |  |  | 2 |  | IMPORT | {24fc4050-e0bd-4ce9-aa3b-38875e488100} | {3bdc4292-c793-4fc2-8309-d9c7cccb0e8d}
/ |  |  | SO 603 |  |  |  |  | Příjezd pro HZS a dopravní obsluhu | [6 empty] | 0 |  |  |  |  | 0 | Soupis | 0 | 0 | 0 | 0 | 0 | 0 | 0 | 0 | 0 | 0 | 0 | 0 |  |  | 2 |  | IMPORT | {f563fc8e-b65a-414b-be12-a05742585f3e} | {3bdc4292-c793-4fc2-8309-d9c7cccb0e8d}
/ |  |  | SO 604 |  |  |  |  | Přístupový chodník | [6 empty] | 0 |  |  |  |  | 0 | Soupis | 0 | 0 | 0 | 0 | 0 | 0 | 0 | 0 | 0 | 0 | 0 | 0 |  |  | 2 |  | IMPORT | {9c940ae0-1e1d-42a6-b66c-80b3346ef5b7} | {3bdc4292-c793-4fc2-8309-d9c7cccb0e8d}
/ |  |  | SO 605 |  |  |  |  | Sadové úpravy | [6 empty] | 0 |  |  |  |  | 0 | Soupis | 0 | 0 | 0 | 0 | 0 | 0 | 0 | 0 | 0 | 0 | 0 | 0 |  |  | 2 |  | IMPORT | {ae18ba83-24f9-4731-9d02-30e7f43e6eb4} | {3bdc4292-c793-4fc2-8309-d9c7cccb0e8d}
|  | PS |  |  |  |  | Provozní soubory | [7 empty] | 0 |  |  |  |  | 0 | STA | 0 | 0 | 0 | 0 | 0 | 0 | 0 | 0 | 0 | 0 | 0 | 0 |  | D | 1 | ###NOIMPORT### | IMPORT | {deff1056-4ad8-436c-877b-96419cb2f505} | {58c85633-b7c8-4959-a414-94145578ada1} | 2
/ |  |  | PS 01 |  |  |  |  | Fotovoltaika | [6 empty] | 0 |  |  |  |  | 0 | Soupis | 0 | 0 | 0 | 0 | 0 | 0 | 0 | 0 | 0 | 0 | 0 | 0 |  |  | 2 |  | IMPORT | {08386b7e-1772-41c0-93b8-e5e8bb347dbd} | {deff1056-4ad8-436c-877b-96419cb2f505}
/ |  | VRN |  |  |  |  | Vedlejší rozpočtové náklady | [7 empty] | 0 |  |  |  |  | 0 | STA | 0 | 0 | 0 | 0 | 0 | 0 | 0 | 0 | 0 | 0 | 0 | 0 |  |  | 1 |  | IMPORT | {ac903a77-b33f-4797-a54c-f56795a782b6} | {58c85633-b7c8-4959-a414-94145578ada1} | 2

## SO 101 - Demolice zpevněn...
{61f1d79a-1920-4a45-9529-29af0c38721b}
2
| KRYCÍ LIST SOUPISU PRACÍ | [7 empty] | v --- níže se nacházejí doplnkové a pomocné údaje k sestavám --- v | [8 empty] | False
Stavba:
SO 7 Lůžkový pavilon s laboratořemi a urgentním příjmem Klatovské nemocnice
Objekt:
LS 01 - Demolice
Soupis:
SO 101 - Demolice zpevněných ploch
| KSO: |  |  |  |  | CC-CZ:
| Místo: |  | Klatovy |  |  | Datum: | 10. 2. 2026
| Zadavatel: |  |  |  |  | IČ: | 26360527
|  | Klatovská nemocnice a.s. |  |  |  | DIČ: | CZ699005333
| Uchazeč: |  |  |  |  | IČ: | Vyplň údaj
|  | Vyplň údaj |  |  |  | DIČ: | Vyplň údaj
| Projektant: |  |  |  |  | IČ: | 06943187
|  | SIEBERT + TALAŠ, spol. s r.o. |  |  |  | DIČ: | CZ06943187
| Zpracovatel: |  |  |  |  | IČ: | 06943187
|  | SIEBERT + TALAŠ, spol. s r.o. |  |  |  | DIČ:
Poznámka:
Soupis prací je sestaven za využití položek Cenové soustavy ÚRS. Cenové a technické podmínky položek CS ÚRS, které nejsou uvedeny v soupisu prací (tzv. úvodní části katalogů) jsou neomezeně dálkově k dispozici na www.cs-urs.cz. Položky soupisu prací, které nemají ve sloupci „Cenová soustava“ uveden žádný údaj, nepochází z Cenové soustavy ÚRS (takové položky soupisu prací mají Cenovou soustavu „VLASTNÍ“). Ocenění "vlastní" položky:na základě odborných znalostí a zkušeností projektanta při realizaci obdobných zakázek za období 5-ti let. nebo na základě CN). Nedílnou součástí soupisu prací je projektová dokumentace vč. textových příloh, na kterou se položky soupisu prací plně odkazují. (S ohledem na charekter stavby budou provedené práce odsouhlaseny a případně upřesněny v rámci realizace zástupcem objednatele).
| Cena bez DPH | [5 empty] | 0
|  |  | Základ daně |  |  | Sazba daně | Výše daně
| DPH | základní | 0 |  |  | 21% | 0
|  | snížená | 0 |  |  | 12% | 0
|  | zákl. přenesená | 0 |  |  | 21% | 0
|  | sníž. přenesená | 0 |  |  | 12% | 0
|  | nulová | 0 |  |  | 0% | 0
| Cena s DPH |  |  | v | CZK |  | 0
| Projektant |  |  | Zpracovatel
| Datum a podpis: |  | Razítko | Datum a podpis: |  |  | Razítko
| Objednavatel |  |  | Uchazeč
| Datum a podpis: |  | Razítko | Datum a podpis: |  |  | Razítko
REKAPITULACE ČLENĚNÍ SOUPISU PRACÍ
Stavba:
SO 7 Lůžkový pavilon s laboratořemi a urgentním příjmem Klatovské nemocnice
Objekt:
LS 01 - Demolice
Soupis:
SO 101 - Demolice zpevněných ploch
Místo: |  |  | Klatovy |  |  | Datum: | 10. 2. 2026
Zadavatel: |  |  | Klatovská nemocnice a.s. |  |  | Projektant: | SIEBERT + TALAŠ, spol. s r.o.
Uchazeč: |  |  | Vyplň údaj |  |  | Zpracovatel: | SIEBERT + TALAŠ, spol. s r.o.
Kód dílu - Popis | [6 empty] | Cena celkem [CZK]
Náklady ze soupisu prací | [6 empty] | 0 | [11 empty] | -1
| 1 - Demolice ploch | [5 empty] | 0
| 997 - Doprava suti a vybouraných hmot | [5 empty] | 0
SOUPIS PRACÍ
Stavba:
SO 7 Lůžkový pavilon s laboratořemi a urgentním příjmem Klatovské nemocnice
Objekt:
LS 01 - Demolice
Soupis:
SO 101 - Demolice zpevněných ploch
Místo: |  |  | Klatovy |  |  | Datum: | 10. 2. 2026
Zadavatel: |  |  | Klatovská nemocnice a.s. |  |  | Projektant: | SIEBERT + TALAŠ, spol. s r.o.
Uchazeč: |  |  | Vyplň údaj |  |  | Zpracovatel: | SIEBERT + TALAŠ, spol. s r.o.
PČ | Typ | Kód | Popis | MJ | Množství | J.cena [CZK] | Cena celkem [CZK] | Cenová soustava |  | DPH | J. Nh [h] | Nh celkem [h] | J. hmotnost [t] | Hmotnost celkem [t] | J. suť [t] | Suť Celkem [t]
Náklady soupisu celkem | [6 empty] | 0 |  |  |  |  | 0 |  | 0 |  | 0 |  | D | -1 | [10 empty] | 0
| D | 1 | Demolice ploch |  |  |  | 0 |  |  |  |  | 0 |  | 0 |  | 0 | 1 | D | 0 |  |  |  | ROZPOCET | [6 empty] | 0
1 | K | 113107241 | Odstranění podkladu živičného tl 50 mm strojně pl přes 200 m2 | m2 | 1150 |  | 0 | CS ÚRS 2025 01 |  | základní |  | 0 | 0 | 0 | 0 | 0 | 4 | K | 1 |  |  |  | ROZPOCET | 0 | 0 | 0 | 0 | 0 | 1 | 0 | 4 | 2
| Online PSC |  | https://podminky.urs.cz/item/CS_URS_2025_01/113107241 | [14 empty] | Online PSC | 1
| P |  | Poznámka k položce: viz výkres 2023_014_CZ_DPS_D_101_002_SITDEM_R00 | [14 empty] | P | 1
2 | K | 113106571 | Rozebrání dlažeb vozovek ze zámkové dlažby s ložem z kameniva strojně pl přes 200 m2 | m2 | 418 |  | 0 | CS ÚRS 2025 01 |  | základní |  | 0 | 0 | 0 | 0 | 0 | 4 | K | 1 |  |  |  | ROZPOCET | 0 | 0 | 0 | 0 | 0 | 1 | 0 | 4 | 4
| Online PSC |  | https://podminky.urs.cz/item/CS_URS_2025_01/113106571 | [14 empty] | Online PSC | 1
| P |  | Poznámka k položce: viz výkres 2023_014_CZ_DPS_D_101_002_SITDEM_R00 | [14 empty] | P | 1
3 | K | 113107333 | Odstranění podkladu z betonu prostého tl přes 300 do 400 mm strojně pl do 50 m2 | m2 | 146 |  | 0 | CS ÚRS 2025 01 |  | základní |  | 0 | 0 | 0 | 0 | 0 | 4 | K | 1 |  |  |  | ROZPOCET | 0 | 0 | 0 | 0 | 0 | 1 | 0 | 4 | 6
| Online PSC |  | https://podminky.urs.cz/item/CS_URS_2025_01/113107333 | [14 empty] | Online PSC | 1
| P |  | Poznámka k položce: zatravňovací bet. tvárnice viz výkres 2023_014_CZ_DPS_D_101_002_SITDEM_R00 | [14 empty] | P | 1
4 | K | 113106144 | Rozebrání dlažeb ze zámkových dlaždic komunikací pro pěší strojně pl přes 50 m2 | m2 | 223 |  | 0 | CS ÚRS 2025 01 |  | základní |  | 0 | 0 | 0 | 0 | 0 | 4 | K | 1 |  |  |  | ROZPOCET | 0 | 0 | 0 | 0 | 0 | 1 | 0 | 4 | 8
| Online PSC |  | https://podminky.urs.cz/item/CS_URS_2025_01/113106144 | [14 empty] | Online PSC | 1
| P |  | Poznámka k položce: viz výkres 2023_014_CZ_DPS_D_101_002_SITDEM_R00 | [14 empty] | P | 1
5 | K | 113107232 | Odstranění podkladu z betonu prostého tl přes 150 do 300 mm strojně pl přes 200 m2 | m2 | 24 |  | 0 | CS ÚRS 2025 01 |  | základní |  | 0 | 0 | 0 | 0 | 0 | 4 | K | 1 |  |  |  | ROZPOCET | 0 | 0 | 0 | 0 | 0 | 1 | 0 | 4 | 10
| Online PSC |  | https://podminky.urs.cz/item/CS_URS_2025_01/113107232 | [14 empty] | Online PSC | 1
| P |  | Poznámka k položce: okap. chodník z velkoformátových bet. dlažeb - předpokládaná tl. 250 mm viz výkres 2023_014_CZ_DPS_D_101_002_SITDEM_R00 | [14 empty] | P | 1
6 | K | 11310723R | Bourání venkovních schodišť, lemováno betonovými palisádami s oboustranným ocelovým zábradlím | m2 | 10 |  | 0 | vlastní |  | základní |  | 0 | 0 | 0 | 0 | 0 | 4 | K | 1 |  |  |  | ROZPOCET | 0 | 0 | 0 | 0 | 0 | 1 | 0 | 4 | 12
| P |  | Poznámka k položce: viz výkres 2023_014_CZ_DPS_D_101_002_SITDEM_R00 | [14 empty] | P | 1
7 | K | 11310733R | Odstranění příkopové betonové tvárnice šířky 650 mm | m | 77 |  | 0 | vlastní |  | základní |  | 0 | 0 | 0 | 0 | 0 | 4 | K | 1 |  |  |  | ROZPOCET | 0 | 0 | 0 | 0 | 0 | 1 | 0 | 4 | 14
| P |  | Poznámka k položce: viz výkres 2023_014_CZ_DPS_D_101_002_SITDEM_R00 | [14 empty] | P | 1
8 | K | 11310722R | Bourání betonové opěrné stěny, sv. výšky cca 500 mm, tl. 400 mm | m | 32 |  | 0 | vlastní |  | základní |  | 0 | 0 | 0 | 0 | 0 | 4 | K | 1 |  |  |  | ROZPOCET | 0 | 0 | 0 | 0 | 0 | 1 | 0 | 4 | 16
| P |  | Poznámka k položce: viz výkres 2023_014_CZ_DPS_D_101_002_SITDEM_R00 | [14 empty] | P | 1
9 | K | 113202111 | Vytrhání obrub krajníků obrubníků stojatých | m | 281 |  | 0 | CS ÚRS 2025 01 |  | základní |  | 0 | 0 | 0 | 0 | 0 | 4 | K | 1 |  |  |  | ROZPOCET | 0 | 0 | 0 | 0 | 0 | 1 | 0 | 4 | 18
| Online PSC |  | https://podminky.urs.cz/item/CS_URS_2025_01/113202111 | [14 empty] | Online PSC | 1
| P |  | Poznámka k položce: betonový silniční obrubník 150 x 250 mm viz výkres 2023_014_CZ_DPS_D_101_002_SITDEM_R00 | [14 empty] | P | 1
10 | K | 113202111 | Vytrhání obrub krajníků obrubníků stojatých | m | 121 |  | 0 | CS ÚRS 2025 01 |  | základní |  | 0 | 0 | 0 | 0 | 0 | 4 | K | 1 |  |  |  | ROZPOCET | 0 | 0 | 0 | 0 | 0 | 1 | 0 | 4 | 20
| Online PSC |  | https://podminky.urs.cz/item/CS_URS_2025_01/113202111 | [14 empty] | Online PSC | 1
| P |  | Poznámka k položce: betonový zahradní obrubník 80 x 200 mm viz výkres 2023_014_CZ_DPS_D_101_002_SITDEM_R00 | [14 empty] | P | 1
11 | K | 11310721R | Bourání uličních vpustí | ks | 5 |  | 0 | vlastní |  | základní |  | 0 | 0 | 0 | 0 | 0 | 4 | K | 1 |  |  |  | ROZPOCET | 0 | 0 | 0 | 0 | 0 | 1 | 0 | 4 | 22
| P |  | Poznámka k položce: viz výkres 2023_014_CZ_DPS_D_101_002_SITDEM_R00 | [14 empty] | P | 1
12 | K | 121103111 | Skrývka zemin schopných zúrodnění v rovině a svahu do 1:5 | m3 | 497.4 |  | 0 | CS ÚRS 2025 01 |  | základní |  | 0 | 0 | 0 | 0 | 0 | 4 | K | 1 |  |  |  | ROZPOCET | 0 | 0 | 0 | 0 | 0 | 1 | 0 | 4 | 24
| Online PSC |  | https://podminky.urs.cz/item/CS_URS_2025_01/121103111 | [14 empty] | Online PSC | 1
| P |  | Poznámka k položce: viz výkres 2023_014_CZ_DPS_D_101_002_SITDEM_R00 | [14 empty] | P | 1
| VV |  | 3316*0,15 |  | 497.4 | [12 empty] | VV | 1 | 2 | True | 0 | ROZPOCET
| VV |  | Součet |  | 497.4 | [12 empty] | VV | 1 | 4 | True | 1 | ROZPOCET
13 | K | 976071111 | Vybourání kovových madel a zábradlí | m | 16.4 |  | 0 | CS ÚRS 2025 01 |  | základní |  | 0 | 0 | 0 | 0 | 0 | 4 | K | 1 |  |  |  | ROZPOCET | 0 | 0 | 0 | 0 | 0 | 1 | 0 | 4 | 26
| Online PSC |  | https://podminky.urs.cz/item/CS_URS_2025_01/976071111 | [14 empty] | Online PSC | 1
| P |  | Poznámka k položce: viz výkres 2023_014_CZ_DPS_D_101_002_SITDEM_R00 | [14 empty] | P | 1
14 | K | 966001211 | Odstranění lavičky stabilní zabetonované | ks | 2 |  | 0 | CS ÚRS 2025 01 |  | základní |  | 0 | 0 | 0 | 0 | 0 | 4 | K | 1 |  |  |  | ROZPOCET | 0 | 0 | 0 | 0 | 0 | 1 | 0 | 4 | 28
| Online PSC |  | https://podminky.urs.cz/item/CS_URS_2025_01/966001211 | [14 empty] | Online PSC | 1
| P |  | Poznámka k položce: viz výkres 2023_014_CZ_DPS_D_101_002_SITDEM_R00 | [14 empty] | P | 1
15 | K | 96600121R | Odstranění infopanelu | ks | 1 |  | 0 | vlastní |  | základní |  | 0 | 0 | 0 | 0 | 0 | 4 | K | 1 |  |  |  | ROZPOCET | 0 | 0 | 0 | 0 | 0 | 1 | 0 | 4 | 30
| P |  | Poznámka k položce: viz výkres 2023_014_CZ_DPS_D_101_002_SITDEM_R00 | [14 empty] | P | 1
| D | 997 | Doprava suti a vybouraných hmot |  |  |  | 0 |  |  |  |  | 0 |  | 0 |  | 0 | 1 | D | 0 |  |  |  | ROZPOCET | [6 empty] | 0
16 | K | 997221571 | Vodorovná doprava vybouraných hmot do 1 km | t | 549.15 |  | 0 | CS ÚRS 2025 01 |  | základní |  | 0 | 0 | 0 | 0 | 0 | 4 | K | 1 |  |  |  | ROZPOCET | 0 | 0 | 0 | 0 | 0 | 1 | 0 | 4 | 32
| Online PSC |  | https://podminky.urs.cz/item/CS_URS_2025_01/997221571 | [14 empty] | Online PSC | 1
17 | K | 997221579 | Příplatek ZKD 1 km u vodorovné dopravy vybouraných hmot | t | 10575.02 |  | 0 | CS ÚRS 2025 01 |  | základní |  | 0 | 0 | 0 | 0 | 0 | 4 | K | 1 |  |  |  | ROZPOCET | 0 | 0 | 0 | 0 | 0 | 1 | 0 | 4 | 34
| Online PSC |  | https://podminky.urs.cz/item/CS_URS_2025_01/997221579 | [14 empty] | Online PSC | 1
| VV |  | 528,751*20 "do 20km " |  | 10575.02 | [12 empty] | VV | 1 | 2 | True | 0 | ROZPOCET
| VV |  | Součet |  | 10575.02 | [12 empty] | VV | 1 | 4 | True | 1 | ROZPOCET
18 | K | 997221611 | Nakládání suti na dopravní prostředky pro vodorovnou dopravu | t | 549.15 |  | 0 | CS ÚRS 2025 01 |  | základní |  | 0 | 0 | 0 | 0 | 0 | 4 | K | 1 |  |  |  | ROZPOCET | 0 | 0 | 0 | 0 | 0 | 1 | 0 | 4 | 36
| Online PSC |  | https://podminky.urs.cz/item/CS_URS_2025_01/997221611 | [14 empty] | Online PSC | 1
19 | K | 997221861 | Poplatek za uložení na recyklační skládce (skládkovné) stavebního odpadu z prostého betonu pod kódem 17 01 01 | t | 279.399 |  | 0 | CS ÚRS 2025 01 |  | základní |  | 0 | 0 | 0 | 0 | 0 | 4 | K | 1 |  |  |  | ROZPOCET | 0 | 0 | 0 | 0 | 0 | 1 | 0 | 4 | 38
| Online PSC |  | https://podminky.urs.cz/item/CS_URS_2025_01/997221861 | [14 empty] | Online PSC | 1
20 | K | 997221873 | Poplatek za uložení na recyklační skládce (skládkovné) stavebního odpadu zeminy a kamení zatříděného do Katalogu odpadů pod kódem 17 05 04 | t | 157.051 |  | 0 | CS ÚRS 2025 01 |  | základní |  | 0 | 0 | 0 | 0 | 0 | 4 | K | 1 |  |  |  | ROZPOCET | 0 | 0 | 0 | 0 | 0 | 1 | 0 | 4 | 40
| Online PSC |  | https://podminky.urs.cz/item/CS_URS_2025_01/997221873 | [14 empty] | Online PSC | 1
21 | K | 997221875 | Poplatek za uložení na recyklační skládce (skládkovné) stavebního odpadu asfaltového bez obsahu dehtu zatříděného do Katalogu odpadů pod kódem 17 03 02 | t | 112.7 |  | 0 | CS ÚRS 2025 01 |  | základní |  | 0 | 0 | 0 | 0 | 0 | 4 | K | 1 |  |  |  | ROZPOCET | 0 | 0 | 0 | 0 | 0 | 1 | 0 | 4 | 42
| Online PSC |  | https://podminky.urs.cz/item/CS_URS_2025_01/997221875 | [14 empty] | Online PSC | 1
22 | K | 997013631 | Poplatek za uložení na skládce (skládkovné) stavebního odpadu směsného kód odpadu 17 09 04 | t | 2.3 |  | 0 | CS ÚRS 2025 01 |  | základní |  | 0 | 0 | 0 | 0 | 0 | 4 | K | 1 |  |  |  | ROZPOCET | 0 | 0 | 0 | 0 | 0 | 1 | 0 | 4 | 44
| Online PSC |  | https://podminky.urs.cz/item/CS_URS_2025_01/997013631 | [14 empty] | Online PSC | 1
23 | K | 997013635 | Poplatek za uložení na skládce (skládkovné) komunálního odpadu kód odpadu 20 03 01 | t | 3.3 |  | 0 | CS ÚRS 2025 01 |  | základní |  | 0 | 0 | 0 | 0 | 0 | 4 | K | 1 |  |  |  | ROZPOCET | 0 | 0 | 0 | 0 | 0 | 1 | 0 | 4 | 46
| Online PSC |  | https://podminky.urs.cz/item/CS_URS_2025_01/997013635 | [14 empty] | Online PSC | 1

## SO 199 - Zařízení staveniště
{0326add1-68ac-4c24-8217-f38efd50b23f}
2
| KRYCÍ LIST SOUPISU PRACÍ | [7 empty] | v --- níže se nacházejí doplnkové a pomocné údaje k sestavám --- v | [8 empty] | False
Stavba:
SO 7 Lůžkový pavilon s laboratořemi a urgentním příjmem Klatovské nemocnice
Objekt:
LS 01 - Demolice
Soupis:
SO 199 - Zařízení staveniště
| KSO: |  |  |  |  | CC-CZ:
| Místo: |  | Klatovy |  |  | Datum: | 10. 2. 2026
| Zadavatel: |  |  |  |  | IČ: | 26360527
|  | Klatovská nemocnice a.s. |  |  |  | DIČ: | CZ699005333
| Uchazeč: |  |  |  |  | IČ: | Vyplň údaj
|  | Vyplň údaj |  |  |  | DIČ: | Vyplň údaj
| Projektant: |  |  |  |  | IČ: | 06943187
|  | SIEBERT + TALAŠ, spol. s r.o. |  |  |  | DIČ: | CZ06943187
| Zpracovatel: |  |  |  |  | IČ: | 06943187
|  | SIEBERT + TALAŠ, spol. s r.o. |  |  |  | DIČ:
Poznámka:
Soupis prací je sestaven za využití položek Cenové soustavy ÚRS. Cenové a technické podmínky položek CS ÚRS, které nejsou uvedeny v soupisu prací (tzv. úvodní části katalogů) jsou neomezeně dálkově k dispozici na www.cs-urs.cz. Položky soupisu prací, které nemají ve sloupci „Cenová soustava“ uveden žádný údaj, nepochází z Cenové soustavy ÚRS (takové položky soupisu prací mají Cenovou soustavu „VLASTNÍ“). Ocenění "vlastní" položky:na základě odborných znalostí a zkušeností projektanta při realizaci obdobných zakázek za období 5-ti let. nebo na základě CN). Nedílnou součástí soupisu prací je projektová dokumentace vč. textových příloh, na kterou se položky soupisu prací plně odkazují. (S ohledem na charekter stavby budou provedené práce odsouhlaseny a případně upřesněny v rámci realizace zástupcem objednatele).
| Cena bez DPH | [5 empty] | 0
|  |  | Základ daně |  |  | Sazba daně | Výše daně
| DPH | základní | 0 |  |  | 21% | 0
|  | snížená | 0 |  |  | 12% | 0
|  | zákl. přenesená | 0 |  |  | 21% | 0
|  | sníž. přenesená | 0 |  |  | 12% | 0
|  | nulová | 0 |  |  | 0% | 0
| Cena s DPH |  |  | v | CZK |  | 0
| Projektant |  |  | Zpracovatel
| Datum a podpis: |  | Razítko | Datum a podpis: |  |  | Razítko
| Objednavatel |  |  | Uchazeč
| Datum a podpis: |  | Razítko | Datum a podpis: |  |  | Razítko
REKAPITULACE ČLENĚNÍ SOUPISU PRACÍ
Stavba:
SO 7 Lůžkový pavilon s laboratořemi a urgentním příjmem Klatovské nemocnice
Objekt:
LS 01 - Demolice
Soupis:
SO 199 - Zařízení staveniště
Místo: |  |  | Klatovy |  |  | Datum: | 10. 2. 2026
Zadavatel: |  |  | Klatovská nemocnice a.s. |  |  | Projektant: | SIEBERT + TALAŠ, spol. s r.o.
Uchazeč: |  |  | Vyplň údaj |  |  | Zpracovatel: | SIEBERT + TALAŠ, spol. s r.o.
Kód dílu - Popis | [6 empty] | Cena celkem [CZK]
Náklady ze soupisu prací | [6 empty] | 0 | [11 empty] | -1
| SO 199 - Zařízení staveniště | [5 empty] | 0
| ZS F1 - Zařízení staveniště F1 | [5 empty] | 0
| ZS F2 - Zařízení staveniště F2 | [5 empty] | 0
| EN - Energie | [5 empty] | 0
SOUPIS PRACÍ
Stavba:
SO 7 Lůžkový pavilon s laboratořemi a urgentním příjmem Klatovské nemocnice
Objekt:
LS 01 - Demolice
Soupis:
SO 199 - Zařízení staveniště
Místo: |  |  | Klatovy |  |  | Datum: | 10. 2. 2026
Zadavatel: |  |  | Klatovská nemocnice a.s. |  |  | Projektant: | SIEBERT + TALAŠ, spol. s r.o.
Uchazeč: |  |  | Vyplň údaj |  |  | Zpracovatel: | SIEBERT + TALAŠ, spol. s r.o.
PČ | Typ | Kód | Popis | MJ | Množství | J.cena [CZK] | Cena celkem [CZK] | Cenová soustava |  | DPH | J. Nh [h] | Nh celkem [h] | J. hmotnost [t] | Hmotnost celkem [t] | J. suť [t] | Suť Celkem [t]
Náklady soupisu celkem | [6 empty] | 0 |  |  |  |  | 0 |  | 0 |  | 0 |  | D | -1 | [7 empty] | 0
| D | SO 199 | Zařízení staveniště |  |  |  | 0 |  |  |  |  | 0 |  | 0 |  | 0 | 1 | D | 0 | ROZPOCET | [6 empty] | 0
1 | K | ZS01019901 | Zřízení, provoz a demontáž stavebního výtahu vč. napojení, revize a nákladů na energie | soubor | 20 |  | 0 | vlastní |  | základní |  | 0 | 0 | 0 | 0 | 0 | 4 | K | 1 | ROZPOCET | 0 | 0 | 0 | 0 | 0 | 1 | 0 | 4 | 2
| P |  | Poznámka k položce: nasazení po celou dobu výstavby viz výkres 2023_014_CZ_DPS_D_199_011_SITZAR_R00 | [14 empty] | P | 1
2 | K | ZS01019902 | Zřízení, provoz a demontáž stavebního jeřábu vč. napojení, revize a nákladů na energie | soubor | 20 |  | 0 | vlastní |  | základní |  | 0 | 0 | 0 | 0 | 0 | 4 | K | 1 | ROZPOCET | 0 | 0 | 0 | 0 | 0 | 1 | 0 | 4 | 4
| P |  | Poznámka k položce: nasazení po celou dobu výstavby viz výkres 2023_014_CZ_DPS_D_199_011_SITZAR_R00 | [14 empty] | P | 1
3 | K | ZS01019903 | Náklady na etapizaci výstavby úpravy ZS, SD a mezideponií během výstavby | soubor | 1 |  | 0 | vlastní |  | základní |  | 0 | 0 | 0 | 0 | 0 | 4 | K | 1 | ROZPOCET | 0 | 0 | 0 | 0 | 0 | 1 | 0 | 4 | 6
| P |  | Poznámka k položce: viz výkres 2023_014_CZ_DPS_D_199_011_SITZAR_R00 | [14 empty] | P | 1
4 | K | 034503000 | Informační tabule na staveništi | kpl | 1 |  | 0 | vlastní |  | základní |  | 0 | 0 | 0 | 0 | 0 | 4 | K | 1 | ROZPOCET | 0 | 0 | 0 | 0 | 0 | 1 | 0 | 4 | 8
| P |  | Poznámka k položce: viz výkres 2023_014_CZ_DPS_D_199_011_SITZAR_R00 | [14 empty] | P | 1
5 | K | 035103002 | Náklady na provizorní opatření - protiprašné, protiotřesové opatření, odhlučnění stavby, úklidy (1-3x/den dle postupu výstavby), ochrana stáv. ploch, konstrukcí a zařízení, provizorní zapojení inž. sítí a rozvoů, vymezení dopravních tras | soubor | 1 |  | 0 | vlastní |  | základní |  | 0 | 0 | 0 | 0 | 0 | 4 | K | 1 | ROZPOCET | 0 | 0 | 0 | 0 | 0 | 1 | 0 | 4 | 10
| P |  | Poznámka k položce: viz výkres 2023_014_CZ_DPS_D_199_011_SITZAR_R00 | [14 empty] | P | 1
6 | K | 035103003 | Náklady na etapizaci výstavby (za provozu) - provádění konstrukcí a skladeb po etapách tak, aby byl zachován provoz | soubor | 1 |  | 0 |  |  | základní |  | 0 | 0 | 0 | 0 | 0 | 4 | K | 1 | ROZPOCET | 0 | 0 | 0 | 0 | 0 | 1 | 0 | 4 | 12
| P |  | Poznámka k položce: viz výkres 2023_014_CZ_DPS_D_199_011_SITZAR_R00 | [14 empty] | P | 1
7 | K | 039203000 | Úprava terénu po zrušení zařízení staveniště - čištění komunikací | kpl | 1 |  | 0 | vlastní |  | základní |  | 0 | 0 | 0 | 0 | 0 | 4 | K | 1 | ROZPOCET | 0 | 0 | 0 | 0 | 0 | 1 | 0 | 4 | 14
| P |  | Poznámka k položce: viz výkres 2023_014_CZ_DPS_D_199_011_SITZAR_R00 | [14 empty] | P | 1
| D | ZS F1 | Zařízení staveniště F1 |  |  |  | 0 |  |  |  |  | 0 |  | 0 |  | 0 | 1 | D | 1 | ROZPOCET | [6 empty] | 0
8 | K | F101019901 | Zařízení staveniště - zřízení | soubor | 1 |  | 0 | vlastní |  | základní |  | 0 | 0 | 0 | 0 | 0 | 4 | K | 2 | ROZPOCET | 0 | 0 | 0 | 0 | 0 | 1 | 0 | 4 | 16
| P |  | Poznámka k položce: Zařízení staveniště - zřízení a pronájem buňkoviště, komunikací, sociálního zázemí stavby, kanceláří, kanceláře pro dozoro invesotra, skladů a dílen, staveništních komunikací, odpadového hospodářství, skladu materiálu, po celovou dobu výstavby vč. vypracování a schválení dokumentace zařízení staveniště viz výkres 2023_014_CZ_DPS_D_199_011_SITZAR_R00 | [14 empty] | P | 2
9 | K | F101019902 | Dočasné přípojky el. sítí ZS | soubor | 1 |  | 0 | vlastní |  | základní |  | 0 | 0 | 0 | 0 | 0 | 4 | K | 2 | ROZPOCET | 0 | 0 | 0 | 0 | 0 | 1 | 0 | 4 | 18
| P |  | Poznámka k položce: Zařízení staveniště - zřízení a pronájem buňkoviště, komunikací, sociálního zázemí stavby, kanceláří, kanceláře pro dozoro invesotra, skladů a dílen, staveništních komunikací, odpadového hospodářství, skladu materiálu, po celovou dobu výstavby vč. vypracování a schválení dokumentace zařízení staveniště viz výkres 2023_014_CZ_DPS_D_199_011_SITZAR_R00 | [14 empty] | P | 2
10 | K | F101019903 | Zřízení, provoz a demontáž dočasného dopravního značení | soubor | 1 |  | 0 | vlastní |  | základní |  | 0 | 0 | 0 | 0 | 0 | 4 | K | 2 | ROZPOCET | 0 | 0 | 0 | 0 | 0 | 1 | 0 | 4 | 20
| P |  | Poznámka k položce: nasazení po celou dobu výstavby viz výkres 2023_014_CZ_DPS_D_199_011_SITZAR_R00 | [14 empty] | P | 2
11 | K | F101019904 | Zřízení, provoz a demontáž oplocení v. 2,0 m ZS vč. vjezdových bran a branek dle POV | m | 85 |  | 0 | vlastní |  | základní |  | 0 | 0 | 0 | 0 | 0 | 4 | K | 2 | ROZPOCET | 0 | 0 | 0 | 0 | 0 | 1 | 0 | 4 | 22
| P |  | Poznámka k položce: nasazení po celou dobu výstavby viz výkres 2023_014_CZ_DPS_D_199_011_SITZAR_R00 | [14 empty] | P | 2
12 | K | F101019905 | Likvidace ZS vč. uvedení ploch do původního stavu | soubor | 1 |  | 0 | vlastní |  | základní |  | 0 | 0 | 0 | 0 | 0 | 4 | K | 2 | ROZPOCET | 0 | 0 | 0 | 0 | 0 | 1 | 0 | 4 | 24
| P |  | Poznámka k položce: viz výkres 2023_014_CZ_DPS_D_199_011_SITZAR_R00 | [14 empty] | P | 2
| D | ZS F2 | Zařízení staveniště F2 |  |  |  | 0 |  |  |  |  | 0 |  | 0 |  | 0 | 1 | D | 1 | ROZPOCET | [6 empty] | 0
13 | K | F201019901 | Zařízení staveniště - zřízení | soubor | 1 |  | 0 | vlastní |  | základní |  | 0 | 0 | 0 | 0 | 0 | 4 | K | 2 | ROZPOCET | 0 | 0 | 0 | 0 | 0 | 1 | 0 | 4 | 26
| P |  | Poznámka k položce: Zařízení staveniště - zřízení a pronájem buňkoviště, komunikací, sociálního zázemí stavby, kanceláří, kanceláře pro dozoro invesotra, skladů a dílen, staveništních komunikací, odpadového hospodářství, skladu materiálu, po celovou dobu výstavby vč. vypracování a schválení dokumentace zařízení staveniště viz výkres 2023_014_CZ_DPS_D_199_011_SITZAR_R00 | [14 empty] | P | 2
14 | K | F201019902 | Dočasné přípojky el. sítí ZS | soubor | 1 |  | 0 | vlastní |  | základní |  | 0 | 0 | 0 | 0 | 0 | 4 | K | 2 | ROZPOCET | 0 | 0 | 0 | 0 | 0 | 1 | 0 | 4 | 28
| P |  | Poznámka k položce: Zařízení staveniště - zřízení a pronájem buňkoviště, komunikací, sociálního zázemí stavby, kanceláří, kanceláře pro dozoro invesotra, skladů a dílen, staveništních komunikací, odpadového hospodářství, skladu materiálu, po celovou dobu výstavby vč. vypracování a schválení dokumentace zařízení staveniště viz výkres 2023_014_CZ_DPS_D_199_011_SITZAR_R00 | [14 empty] | P | 2
15 | K | F201019903 | Zřízení, provoz a demontáž dočasného dopravního značení | soubor | 1 |  | 0 | vlastní |  | základní |  | 0 | 0 | 0 | 0 | 0 | 4 | K | 2 | ROZPOCET | 0 | 0 | 0 | 0 | 0 | 1 | 0 | 4 | 30
| P |  | Poznámka k položce: nasazení po celou dobu výstavby viz výkres 2023_014_CZ_DPS_D_199_011_SITZAR_R00 | [14 empty] | P | 2
16 | K | F201019904 | Zřízení, provoz a demontáž oplocení v. 2,0 m ZS vč. vjezdových bran a branek dle POV | m | 55 |  | 0 | vlastní |  | základní |  | 0 | 0 | 0 | 0 | 0 | 4 | K | 2 | ROZPOCET | 0 | 0 | 0 | 0 | 0 | 1 | 0 | 4 | 32
| P |  | Poznámka k položce: nasazení po celou dobu výstavby viz výkres 2023_014_CZ_DPS_D_199_011_SITZAR_R00 | [14 empty] | P | 2
17 | K | F201019905 | Likvidace ZS vč. uvedení ploch do původního stavu | soubor | 1 |  | 0 | vlastní |  | základní |  | 0 | 0 | 0 | 0 | 0 | 4 | K | 2 | ROZPOCET | 0 | 0 | 0 | 0 | 0 | 1 | 0 | 4 | 34
| P |  | Poznámka k položce: viz výkres 2023_014_CZ_DPS_D_199_011_SITZAR_R00 | [14 empty] | P | 2
| D | EN | Energie |  |  |  | 0 |  |  |  |  | 0 |  | 0 |  | 0 | 1 | D | 1 | ROZPOCET | [6 empty] | 0
18 | K | ZS01019904 | Náklady na energie v ZS během výstavby | měsíc | 20 |  | 0 | vlastní |  | základní |  | 0 | 0 | 0 | 0 | 0 | 4 | K | 2 | ROZPOCET | 0 | 0 | 0 | 0 | 0 | 1 | 0 | 4 | 36
| P |  | Poznámka k položce: viz výkres 2023_014_CZ_DPS_D_199_011_SITZAR_R00 | [14 empty] | P | 2
19 | K | ZS01019905 | Náklady na provizorní osvětlení - zřízení a demontáž vč. nákladů na energie | měsíc | 20 |  | 0 | vlastní |  | základní |  | 0 | 0 | 0 | 0 | 0 | 4 | K | 2 | ROZPOCET | 0 | 0 | 0 | 0 | 0 | 1 | 0 | 4 | 38
| P |  | Poznámka k položce: viz výkres 2023_014_CZ_DPS_D_199_011_SITZAR_R00 | [14 empty] | P | 2

## D.1.01-02 - Architektonic...
{951c75fb-2f32-4bc1-89ab-8c3033133ee8}
2
| KRYCÍ LIST SOUPISU PRACÍ | [7 empty] | v --- níže se nacházejí doplnkové a pomocné údaje k sestavám --- v | [8 empty] | False
Stavba:
SO 7 Lůžkový pavilon s laboratořemi a urgentním příjmem Klatovské nemocnice
Objekt:
LS 02 - Pozemní stavební objekty
Soupis:
SO 7 - Lůžkový pavilon s laboratořemi
Úroveň 3:
D.1.01-02 - Architektonicko stavební řešení (ARS)
| KSO: |  |  |  |  | CC-CZ:
| Místo: |  | Klatovy |  |  | Datum: | 10. 2. 2026
| Zadavatel: |  |  |  |  | IČ: | 26360527
|  | Klatovská nemocnice a.s. |  |  |  | DIČ: | CZ699005333
| Uchazeč: |  |  |  |  | IČ: | Vyplň údaj
|  | Vyplň údaj |  |  |  | DIČ: | Vyplň údaj
| Projektant: |  |  |  |  | IČ: | 06943187
|  | SIEBERT + TALAŠ, spol. s r.o. |  |  |  | DIČ: | CZ06943187
| Zpracovatel: |  |  |  |  | IČ: | 06943187
|  | SIEBERT + TALAŠ, spol. s r.o. |  |  |  | DIČ:
Poznámka:
Soupis prací je sestaven za využití položek Cenové soustavy ÚRS. Cenové a technické podmínky položek CS ÚRS, které nejsou uvedeny v soupisu prací (tzv. úvodní části katalogů) jsou neomezeně dálkově k dispozici na www.cs-urs.cz. Položky soupisu prací, které nemají ve sloupci „Cenová soustava“ uveden žádný údaj, nepochází z Cenové soustavy ÚRS (takové položky soupisu prací mají Cenovou soustavu „VLASTNÍ“). Ocenění "vlastní" položky:na základě odborných znalostí a zkušeností projektanta při realizaci obdobných zakázek za období 5-ti let. nebo na základě CN). Nedílnou součástí soupisu prací je projektová dokumentace vč. textových příloh, na kterou se položky soupisu prací plně odkazují. (S ohledem na charekter stavby budou provedené práce odsouhlaseny a případně upřesněny v rámci realizace zástupcem objednatele).
| Cena bez DPH | [5 empty] | 0
|  |  | Základ daně |  |  | Sazba daně | Výše daně
| DPH | základní | 0 |  |  | 21% | 0
|  | snížená | 0 |  |  | 12% | 0
|  | zákl. přenesená | 0 |  |  | 21% | 0
|  | sníž. přenesená | 0 |  |  | 12% | 0
|  | nulová | 0 |  |  | 0% | 0
| Cena s DPH |  |  | v | CZK |  | 0
| Projektant |  |  | Zpracovatel
| Datum a podpis: |  | Razítko | Datum a podpis: |  |  | Razítko
| Objednavatel |  |  | Uchazeč
| Datum a podpis: |  | Razítko | Datum a podpis: |  |  | Razítko
REKAPITULACE ČLENĚNÍ SOUPISU PRACÍ
Stavba:
SO 7 Lůžkový pavilon s laboratořemi a urgentním příjmem Klatovské nemocnice
Objekt:
LS 02 - Pozemní stavební objekty
Soupis:
SO 7 - Lůžkový pavilon s laboratořemi
Úroveň 3:
D.1.01-02 - Architektonicko stavební řešení (ARS)
Místo: |  |  | Klatovy |  |  | Datum: | 10. 2. 2026
Zadavatel: |  |  | Klatovská nemocnice a.s. |  |  | Projektant: | SIEBERT + TALAŠ, spol. s r.o.
Uchazeč: |  |  | Vyplň údaj |  |  | Zpracovatel: | SIEBERT + TALAŠ, spol. s r.o.
Kód dílu - Popis | [6 empty] | Cena celkem [CZK]
Náklady ze soupisu prací | [6 empty] | 0 | [11 empty] | -1
| 1 - Zemní práce | [5 empty] | 0
| 2 - Zakládání | [5 empty] | 0
| 3 - Svislé a kompletní konstrukce | [5 empty] | 0
| 4 - Vodorovné konstrukce | [5 empty] | 0
| 4.2.3 - Podhled PO sádrokartonový | [5 empty] | 0
| 4.2.4 - Podhled sádrokartonový + antibakteriální nátěr | [5 empty] | 0
| 4.2.5 - Podhled sádrokartonový + disperzní nátěr | [5 empty] | 0
| 4.2.6 - Zvuková izolace | [5 empty] | 0
| 6 - Úpravy povrchů, podlahy a osazování výplní | [5 empty] | 0
| 612.1 - Omítky stropů | [5 empty] | 0
| 62 - Úprava povrchů vnějších | [5 empty] | 0
| 712 - Povlakové krytiny | [5 empty] | 0
| 763 - Konstrukce suché výstavby | [5 empty] | 0
| 764 - Konstrukce klempířské | [5 empty] | 0
| 766 - Konstrukce truhlářské | [5 empty] | 0
| 767 - Konstrukce zámečnické | [5 empty] | 0
| 768 - Dveře | [5 empty] | 0
| 769 - Okna | [5 empty] | 0
| 770 - Podlahy | [5 empty] | 0
| 777 - Podlahy lité | [5 empty] | 0
| 781 - Dokončovací práce - obklady | [5 empty] | 0
| 783 - Dokončovací práce - nátěry | [5 empty] | 0
| 784 - Dokončovací práce - malby a tapety | [5 empty] | 0
| 786 - Dokončovací práce - čalounické úpravy | [5 empty] | 0
| PV - První vybavení | [5 empty] | 0
| OV - Ostatní výrobky | [5 empty] | 0
| 9 - Ostatní konstrukce a práce, bourání | [5 empty] | 0
| 997 - Doprava suti a vybouraných hmot | [5 empty] | 0
SOUPIS PRACÍ
Stavba:
SO 7 Lůžkový pavilon s laboratořemi a urgentním příjmem Klatovské nemocnice
Objekt:
LS 02 - Pozemní stavební objekty
Soupis:
SO 7 - Lůžkový pavilon s laboratořemi
Úroveň 3:
D.1.01-02 - Architektonicko stavební řešení (ARS)
Místo: |  |  | Klatovy |  |  | Datum: | 10. 2. 2026
Zadavatel: |  |  | Klatovská nemocnice a.s. |  |  | Projektant: | SIEBERT + TALAŠ, spol. s r.o.
Uchazeč: |  |  | Vyplň údaj |  |  | Zpracovatel: | SIEBERT + TALAŠ, spol. s r.o.
PČ | Typ | Kód | Popis | MJ | Množství | J.cena [CZK] | Cena celkem [CZK] | Cenová soustava |  | DPH | J. Nh [h] | Nh celkem [h] | J. hmotnost [t] | Hmotnost celkem [t] | J. suť [t] | Suť Celkem [t]
Náklady soupisu celkem | [6 empty] | 0 |  |  |  |  | 0 |  | 0 |  | 0 |  | D | -1 | [10 empty] | 0
| D | 1 | Zemní práce |  |  |  | 0 |  |  |  |  | 0 |  | 0 |  | 0 | 1 | D | 0 |  |  |  | ROZPOCET | [6 empty] | 0
1 | K | 121151123 | Sejmutí ornice plochy přes 500 m2 tl vrstvy do 200 mm strojně | m2 | 1870 |  | 0 | CS ÚRS 2025 01 |  | základní |  | 0 | 0 | 0 | 0 | 0 | 4 | K | 1 |  |  |  | ROZPOCET | 0 | 0 | 0 | 0 | 0 | 1 | 0 | 4 | 2
| Online PSC |  | https://podminky.urs.cz/item/CS_URS_2025_01/121151123 | [14 empty] | Online PSC | 1
| VV |  | "PLOCHA" 1870 |  | 1870 | [12 empty] | VV | 1 | 2 | True | 0 | ROZPOCET
| VV |  | Součet |  | 1870 | [12 empty] | VV | 1 | 4 | True | 1 | ROZPOCET
2 | K | 131251207 | Hloubení jam zapažených v hornině třídy těžitelnosti I skupiny 3 objem přes 5000 m3 strojně | m3 | 7443 |  | 0 | CS ÚRS 2025 01 |  | základní |  | 0 | 0 | 0 | 0 | 0 | 4 | K | 1 |  |  |  | ROZPOCET | 0 | 0 | 0 | 0 | 0 | 1 | 0 | 4 | 4
| Online PSC |  | https://podminky.urs.cz/item/CS_URS_2025_01/131251207 | [14 empty] | Online PSC | 1
| VV |  | "2023_014_CZ_DPS_D_7_1-1_016_PRPUVY_R00" | [14 empty] | VV | 1 | 1 | True | 0 | ROZPOCET
| VV |  | "odměřeno elektronicky plocha " | [14 empty] | VV | 1 | 1 | True | 0 | ROZPOCET
| VV |  | 7351+21+5+66 |  | 7443 | [12 empty] | VV | 1 | 2 | True | 0 | ROZPOCET
| VV |  | Součet |  | 7443 | [12 empty] | VV | 1 | 4 | True | 1 | ROZPOCET
3 | K | 162251102 | Vodorovné přemístění přes 20 do 50 m výkopku/sypaniny z horniny třídy těžitelnosti I skupiny 1 až 3 | m3 | 7724 |  | 0 | CS ÚRS 2025 01 |  | základní |  | 0 | 0 | 0 | 0 | 0 | 4 | K | 1 |  |  |  | ROZPOCET | 0 | 0 | 0 | 0 | 0 | 1 | 0 | 4 | 6
| Online PSC |  | https://podminky.urs.cz/item/CS_URS_2025_01/162251102 | [14 empty] | Online PSC | 1
| VV |  | 7443+281 |  | 7724 | [12 empty] | VV | 1 | 2 | True | 0 | ROZPOCET
| VV |  | Součet |  | 7724 | [12 empty] | VV | 1 | 4 | True | 1 | ROZPOCET
4 | K | 162751117 | Vodorovné přemístění přes 9 000 do 10000 m výkopku/sypaniny z horniny třídy těžitelnosti I skupiny 1 až 3 | m3 | 7330 |  | 0 | CS ÚRS 2025 01 |  | základní |  | 0 | 0 | 0 | 0 | 0 | 4 | K | 1 |  |  |  | ROZPOCET | 0 | 0 | 0 | 0 | 0 | 1 | 0 | 4 | 8
| Online PSC |  | https://podminky.urs.cz/item/CS_URS_2025_01/162751117 | [14 empty] | Online PSC | 1
| VV |  | 7049+281 |  | 7330 | [12 empty] | VV | 1 | 2 | True | 0 | ROZPOCET
| VV |  | Součet |  | 7330 | [12 empty] | VV | 1 | 4 | True | 1 | ROZPOCET
5 | K | 162751119 | Příplatek k vodorovnému přemístění výkopku/sypaniny z horniny třídy těžitelnosti I skupiny 1 až 3 ZKD 1000 m přes 10000 m | m3 | 146600 |  | 0 | CS ÚRS 2025 01 |  | základní |  | 0 | 0 | 0 | 0 | 0 | 4 | K | 1 |  |  |  | ROZPOCET | 0 | 0 | 0 | 0 | 0 | 1 | 0 | 4 | 10
| Online PSC |  | https://podminky.urs.cz/item/CS_URS_2025_01/162751119 | [14 empty] | Online PSC | 1
| VV |  | 7330*20 "Přepočtené koeficientem množství |  | 146600 | [12 empty] | VV | 1 | 2 | True | 0 | ROZPOCET
| VV |  | Součet |  | 146600 | [12 empty] | VV | 1 | 4 | True | 1 | ROZPOCET
6 | K | 167151111 | Nakládání výkopku z hornin třídy těžitelnosti I skupiny 1 až 3 přes 100 m3 | m3 | 394 |  | 0 | CS ÚRS 2025 01 |  | základní |  | 0 | 0 | 0 | 0 | 0 | 4 | K | 1 |  |  |  | ROZPOCET | 0 | 0 | 0 | 0 | 0 | 1 | 0 | 4 | 12
| Online PSC |  | https://podminky.urs.cz/item/CS_URS_2025_01/167151111 | [14 empty] | Online PSC | 1
7 | K | 171201231 | Poplatek za uložení zeminy a kamení na recyklační skládce (skládkovné) kód odpadu 17 05 04 | t | 12827.5 |  | 0 | CS ÚRS 2025 01 |  | základní |  | 0 | 0 | 0 | 0 | 0 | 4 | K | 1 |  |  |  | ROZPOCET | 0 | 0 | 0 | 0 | 0 | 1 | 0 | 4 | 14
| Online PSC |  | https://podminky.urs.cz/item/CS_URS_2025_01/171201231 | [14 empty] | Online PSC | 1
| VV |  | 7330*1,75 |  | 12827.5 | [12 empty] | VV | 1 | 2 | True | 0 | ROZPOCET
| VV |  | Součet |  | 12827.5 | [12 empty] | VV | 1 | 4 | True | 1 | ROZPOCET
8 | K | 174111101 | Zásyp jam, šachet rýh nebo kolem objektů sypaninou se zhutněním ručně | m3 | 394 |  | 0 | CS ÚRS 2025 01 |  | základní |  | 0 | 0 | 0 | 0 | 0 | 4 | K | 1 |  |  |  | ROZPOCET | 0 | 0 | 0 | 0 | 0 | 1 | 0 | 4 | 16
| Online PSC |  | https://podminky.urs.cz/item/CS_URS_2025_01/174111101 | [14 empty] | Online PSC | 1
9 | K | 151721112 | Zřízení pažení do ocelových zápor hl výkopu do 10 m s jeho následným odstraněním | m2 | 363 |  | 0 | CS ÚRS 2025 01 |  | základní |  | 0 | 0 | 0 | 0 | 0 | 4 | K | 1 |  |  |  | ROZPOCET | 0 | 0 | 0 | 0 | 0 | 1 | 0 | 4 | 18
| Online PSC |  | https://podminky.urs.cz/item/CS_URS_2025_01/151721112 | [14 empty] | Online PSC | 1
| VV |  | 60,5*6 |  | 363 | [12 empty] | VV | 1 | 2 | True | 0 | ROZPOCET
| VV |  | Součet |  | 363 | [12 empty] | VV | 1 | 4 | True | 1 | ROZPOCET
| D | 2 | Zakládání |  |  |  | 0 |  |  |  |  | 0 |  | 0 |  | 0 | 1 | D | 0 |  |  |  | ROZPOCET | [6 empty] | 0
10 | K | 226113215 | Vrty velkoprofilové svislé nezapažené D přes 850 do 1050 mm hl přes 5 m hornina V | m | 1211 |  | 0 | CS ÚRS 2025 01 |  | základní |  | 0 | 0 | 0 | 0 | 0 | 4 | K | 1 |  |  |  | ROZPOCET | 0 | 0 | 0 | 0 | 0 | 1 | 0 | 4 | 20
| Online PSC |  | https://podminky.urs.cz/item/CS_URS_2025_01/226113215 | [14 empty] | Online PSC | 1
| VV |  | "viz VV statika" | [14 empty] | VV | 1 | 1 | True | 0 | ROZPOCET
| VV |  | "profil piloty 900 mm" | [14 empty] | VV | 1 | 1 | True | 0 | ROZPOCET
| VV |  | 1211 |  | 1211 | [12 empty] | VV | 1 | 2 | True | 0 | ROZPOCET
| VV |  | Součet |  | 1211 | [12 empty] | VV | 1 | 4 | True | 1 | ROZPOCET
11 | K | 226113415 | Vrty velkoprofilové svislé nezapažené D přes 1050 do 1250 mm hl přes 5 m hornina V | m | 368 |  | 0 | CS ÚRS 2025 01 |  | základní |  | 0 | 0 | 0 | 0 | 0 | 4 | K | 1 |  |  |  | ROZPOCET | 0 | 0 | 0 | 0 | 0 | 1 | 0 | 4 | 22
| Online PSC |  | https://podminky.urs.cz/item/CS_URS_2025_01/226113415 | [14 empty] | Online PSC | 1
| VV |  | "viz VV statika" | [14 empty] | VV | 1 | 1 | True | 0 | ROZPOCET
| VV |  | "profil piloty 1200 mm" | [14 empty] | VV | 1 | 1 | True | 0 | ROZPOCET
| VV |  | 368 |  | 368 | [12 empty] | VV | 1 | 2 | True | 0 | ROZPOCET
| VV |  | Součet |  | 368 | [12 empty] | VV | 1 | 4 | True | 1 | ROZPOCET
12 | K | 231212213 | Zřízení pilot svislých zapažených D přes 650 do 1250 mm hl od 0 do 20 m s vytažením pažnic z betonu železového | m | 1579 |  | 0 | CS ÚRS 2025 01 |  | základní |  | 0 | 0 | 0 | 0 | 0 | 4 | K | 1 |  |  |  | ROZPOCET | 0 | 0 | 0 | 0 | 0 | 1 | 0 | 4 | 24
| Online PSC |  | https://podminky.urs.cz/item/CS_URS_2025_01/231212213 | [14 empty] | Online PSC | 1
| VV |  | "viz VV statika" | [14 empty] | VV | 1 | 1 | True | 0 | ROZPOCET
| VV |  | "profil piloty 900 mm" | [14 empty] | VV | 1 | 1 | True | 0 | ROZPOCET
| VV |  | 1211 |  | 1211 | [12 empty] | VV | 1 | 2 | True | 0 | ROZPOCET
| VV |  | "profil piloty 1200 mm" | [14 empty] | VV | 1 | 1 | True | 0 | ROZPOCET
| VV |  | 368 |  | 368 | [12 empty] | VV | 1 | 2 | True | 0 | ROZPOCET
| VV |  | Součet |  | 1579 | [12 empty] | VV | 1 | 4 | True | 1 | ROZPOCET
13 | M | 58932937 | beton C 25/30 X0,XC1-4,XD1-2,XA1-2,XF1 kamenivo frakce 0/22 | m3 | 1195.4 |  | 0 | CS ÚRS 2025 01 |  | základní |  | 0 | 0 | 0 | 0 | 0 | 8 | M | 1 |  |  |  | ROZPOCET | 0 | 0 | 0 | 0 | 0 | 1 | 0 | 4 | 26
| VV |  | "viz VV statika" | [14 empty] | VV | 1 | 1 | True | 0 | ROZPOCET
| VV |  | 1195,4 |  | 1195.4 | [12 empty] | VV | 1 | 2 | True | 0 | ROZPOCET
| VV |  | Součet |  | 1195.4 | [12 empty] | VV | 1 | 4 | True | 1 | ROZPOCET
14 | K | 231611114 | Výztuž pilot betonovaných do země ocel z betonářské oceli 10 505 | t | 78.896 |  | 0 | CS ÚRS 2025 01 |  | základní |  | 0 | 0 | 0 | 0 | 0 | 4 | K | 1 |  |  |  | ROZPOCET | 0 | 0 | 0 | 0 | 0 | 1 | 0 | 4 | 28
| Online PSC |  | https://podminky.urs.cz/item/CS_URS_2025_01/231611114 | [14 empty] | Online PSC | 1
| VV |  | "viz VV statika" | [14 empty] | VV | 1 | 1 | True | 0 | ROZPOCET
| VV |  | "stupeň vyztužení - 60 kg/m3" | [14 empty] | VV | 1 | 1 | True | 0 | ROZPOCET
| VV |  | 1195,4*60/1000*1,1"přepočteno koeficientem množství - prořezy, svary" |  | 78.896 | [12 empty] | VV | 1 | 2 | True | 0 | ROZPOCET
| VV |  | Součet |  | 78.896 | [12 empty] | VV | 1 | 4 | True | 1 | ROZPOCET
15 | K | 273322611 | Základové desky ze ŽB se zvýšenými nároky na prostředí tř. C 30/37 | m3 | 1024.8 |  | 0 | CS ÚRS 2025 01 |  | základní |  | 0 | 0 | 0 | 0 | 0 | 4 | K | 1 |  |  |  | ROZPOCET | 0 | 0 | 0 | 0 | 0 | 1 | 0 | 4 | 30
| Online PSC |  | https://podminky.urs.cz/item/CS_URS_2025_01/273322611 | [14 empty] | Online PSC | 1
| VV |  | "viz výkaz výměr statika" | [14 empty] | VV | 1 | 1 | True | 0 | ROZPOCET
| VV |  | 1024,8 |  | 1024.8 | [12 empty] | VV | 1 | 2 | True | 0 | ROZPOCET
| VV |  | Součet |  | 1024.8 | [12 empty] | VV | 1 | 4 | True | 1 | ROZPOCET
16 | K | 273361821 | Výztuž základových desek betonářskou ocelí 10 505 (R) | t | 157.819 |  | 0 | CS ÚRS 2025 01 |  | základní |  | 0 | 0 | 0 | 0 | 0 | 4 | K | 1 |  |  |  | ROZPOCET | 0 | 0 | 0 | 0 | 0 | 1 | 0 | 4 | 32
| Online PSC |  | https://podminky.urs.cz/item/CS_URS_2025_01/273361821 | [14 empty] | Online PSC | 1
| VV |  | "viz výkaz výměr statika" | [14 empty] | VV | 1 | 1 | True | 0 | ROZPOCET
| VV |  | "140 kg/m3 - stupeň vyztužení" | [14 empty] | VV | 1 | 1 | True | 0 | ROZPOCET
| VV |  | 1024,8*140/1000*1,1"přepočteno koeficientem množství - prořezy, svary" |  | 157.819 | [12 empty] | VV | 1 | 2 | True | 0 | ROZPOCET
| VV |  | Součet |  | 157.819 | [12 empty] | VV | 1 | 4 | True | 1 | ROZPOCET
17 | K | 273391111 | Antivibrační rohož základových desek z pryže tuhosti do 0,1 MPa volně položená | m2 | 2580 |  | 0 | CS ÚRS 2025 01 |  | základní |  | 0 | 0 | 0 | 0 | 0 | 4 | K | 1 |  |  |  | ROZPOCET | 0 | 0 | 0 | 0 | 0 | 1 | 0 | 4 | 34
| Online PSC |  | https://podminky.urs.cz/item/CS_URS_2025_01/273391111 | [14 empty] | Online PSC | 1
| VV |  | "viz VV statika - VV bílé vany" | [14 empty] | VV | 1 | 1 | True | 0 | ROZPOCET
| VV |  | "SEPARAČNÍ KLUZNÁ VRSTVA MEZI ZÁKLADOVOU DESKOU A PODKLADNÍM BETONEM" | [14 empty] | VV | 1 | 1 | True | 0 | ROZPOCET
| VV |  | "(VYKÁZÁNA ČISTÁ PLOCHA BEZ PŘESAHŮ)" | [14 empty] | VV | 1 | 1 | True | 0 | ROZPOCET
| VV |  | 2580 |  | 2580 | [12 empty] | VV | 1 | 2 | True | 0 | ROZPOCET
| VV |  | Součet |  | 2580 | [12 empty] | VV | 1 | 4 | True | 1 | ROZPOCET
18 | K | 279322512 | Základová zeď ze ŽB se zvýšenými nároky na prostředí tř. C 30/37 bez výztuže | m3 | 364.188 |  | 0 | CS ÚRS 2025 01 |  | základní |  | 0 | 0 | 0 | 0 | 0 | 4 | K | 1 |  |  |  | ROZPOCET | 0 | 0 | 0 | 0 | 0 | 1 | 0 | 4 | 36
| Online PSC |  | https://podminky.urs.cz/item/CS_URS_2025_01/279322512 | [14 empty] | Online PSC | 1
| VV |  | "viz výkaz výměr statika" | [14 empty] | VV | 1 | 1 | True | 0 | ROZPOCET
| VV |  | 331,08*1,1"přepočteno koeficientem množství" |  | 364.188 | [12 empty] | VV | 1 | 2 | True | 0 | ROZPOCET
| VV |  | Součet |  | 364.188 | [12 empty] | VV | 1 | 4 | True | 1 | ROZPOCET
19 | K | 279323112 | Základová zeď ze ŽB pro konstrukce bílých van tř. C 30/37 | m3 | 131.25 |  | 0 | CS ÚRS 2025 01 |  | základní |  | 0 | 0 | 0 | 0 | 0 | 4 | K | 1 |  |  |  | ROZPOCET | 0 | 0 | 0 | 0 | 0 | 1 | 0 | 4 | 38
| Online PSC |  | https://podminky.urs.cz/item/CS_URS_2025_01/279323112 | [14 empty] | Online PSC | 1
| VV |  | "viz výkaz výměr statika" | [14 empty] | VV | 1 | 1 | True | 0 | ROZPOCET
| VV |  | 131,25 |  | 131.25 | [12 empty] | VV | 1 | 2 | True | 0 | ROZPOCET
| VV |  | Součet |  | 131.25 | [12 empty] | VV | 1 | 4 | True | 1 | ROZPOCET
20 | K | 279361821 | Výztuž základových zdí nosných betonářskou ocelí 10 505 | t | 41.882 |  | 0 | CS ÚRS 2025 01 |  | základní |  | 0 | 0 | 0 | 0 | 0 | 4 | K | 1 |  |  |  | ROZPOCET | 0 | 0 | 0 | 0 | 0 | 1 | 0 | 4 | 40
| Online PSC |  | https://podminky.urs.cz/item/CS_URS_2025_01/279361821 | [14 empty] | Online PSC | 1
| VV |  | "viz výkaz výměr statika" | [14 empty] | VV | 1 | 1 | True | 0 | ROZPOCET
| VV |  | "115 kg/m3 - stupeň vyztužení" | [14 empty] | VV | 1 | 1 | True | 0 | ROZPOCET
| VV |  | 331,0803*115/1000*1,1"přepočteno koeficientem množství - prořezy, svary" |  | 41.882 | [12 empty] | VV | 1 | 2 | True | 0 | ROZPOCET
| VV |  | Součet |  | 41.882 | [12 empty] | VV | 1 | 4 | True | 1 | ROZPOCET
21 | K | 279361821 | Výztuž základových zdí nosných betonářskou ocelí 10 505 | t | 21.656 |  | 0 | CS ÚRS 2025 01 |  | základní |  | 0 | 0 | 0 | 0 | 0 | 4 | K | 1 |  |  |  | ROZPOCET | 0 | 0 | 0 | 0 | 0 | 1 | 0 | 4 | 42
| Online PSC |  | https://podminky.urs.cz/item/CS_URS_2025_01/279361821 | [14 empty] | Online PSC | 1
| VV |  | "viz výkaz výměr statika" | [14 empty] | VV | 1 | 1 | True | 0 | ROZPOCET
| VV |  | "150 kg/m3 - stupeň vyztužení" | [14 empty] | VV | 1 | 1 | True | 0 | ROZPOCET
| VV |  | 131,25*150/1000*1,1"přepočteno koeficientem množství - prořezy, svary" |  | 21.656 | [12 empty] | VV | 1 | 2 | True | 0 | ROZPOCET
| VV |  | Součet |  | 21.656 | [12 empty] | VV | 1 | 4 | True | 1 | ROZPOCET
22 | K | 275322611 | Základové patky ze ŽB se zvýšenými nároky na prostředí tř. C 30/37 | m3 | 49.98 |  | 0 | CS ÚRS 2025 01 |  | základní |  | 0 | 0 | 0 | 0 | 0 | 4 | K | 1 |  |  |  | ROZPOCET | 0 | 0 | 0 | 0 | 0 | 1 | 0 | 4 | 44
| Online PSC |  | https://podminky.urs.cz/item/CS_URS_2025_01/275322611 | [14 empty] | Online PSC | 1
| VV |  | "viz výkaz výměr statika" | [14 empty] | VV | 1 | 1 | True | 0 | ROZPOCET
| VV |  | 49,98 |  | 49.98 | [12 empty] | VV | 1 | 2 | True | 0 | ROZPOCET
| VV |  | Součet |  | 49.98 | [12 empty] | VV | 1 | 4 | True | 1 | ROZPOCET
23 | K | 275351121 | Zřízení bednění základových patek | m2 | 96 |  | 0 | CS ÚRS 2025 01 |  | základní |  | 0 | 0 | 0 | 0 | 0 | 4 | K | 1 |  |  |  | ROZPOCET | 0 | 0 | 0 | 0 | 0 | 1 | 0 | 4 | 46
| Online PSC |  | https://podminky.urs.cz/item/CS_URS_2025_01/275351121 | [14 empty] | Online PSC | 1
| VV |  | "viz výkaz výměr statika" | [14 empty] | VV | 1 | 1 | True | 0 | ROZPOCET
| VV |  | (1,4+3,4)*2*1*10 |  | 96 | [12 empty] | VV | 1 | 2 | True | 0 | ROZPOCET
| VV |  | Součet |  | 96 | [12 empty] | VV | 1 | 4 | True | 1 | ROZPOCET
24 | K | 275351122 | Odstranění bednění základových patek | m2 | 96 |  | 0 | CS ÚRS 2025 01 |  | základní |  | 0 | 0 | 0 | 0 | 0 | 4 | K | 1 |  |  |  | ROZPOCET | 0 | 0 | 0 | 0 | 0 | 1 | 0 | 4 | 48
| Online PSC |  | https://podminky.urs.cz/item/CS_URS_2025_01/275351122 | [14 empty] | Online PSC | 1
| VV |  | "viz výkaz výměr statika" | [14 empty] | VV | 1 | 1 | True | 0 | ROZPOCET
| VV |  | (1,4+3,4)*2*1*10 |  | 96 | [12 empty] | VV | 1 | 2 | True | 0 | ROZPOCET
| VV |  | Součet |  | 96 | [12 empty] | VV | 1 | 4 | True | 1 | ROZPOCET
25 | K | 275361821 | Výztuž základových patek betonářskou ocelí 10 505 (R) | t | 8.796 |  | 0 | CS ÚRS 2025 01 |  | základní |  | 0 | 0 | 0 | 0 | 0 | 4 | K | 1 |  |  |  | ROZPOCET | 0 | 0 | 0 | 0 | 0 | 1 | 0 | 4 | 50
| Online PSC |  | https://podminky.urs.cz/item/CS_URS_2025_01/275361821 | [14 empty] | Online PSC | 1
| VV |  | "viz výkaz výměr statika" | [14 empty] | VV | 1 | 1 | True | 0 | ROZPOCET
| VV |  | 49,98*160/1000*1,1"přepočteno koeficientem množství - prořezy, svary" |  | 8.796 | [12 empty] | VV | 1 | 2 | True | 0 | ROZPOCET
| VV |  | Součet |  | 8.796 | [12 empty] | VV | 1 | 4 | True | 1 | ROZPOCET
26 | K | 213311151 | Polštáře zhutněné pod základy ze štěrkodrti netříděné | t | 567.6 |  | 0 | CS ÚRS 2025 01 |  | základní |  | 0 | 0 | 0 | 0 | 0 | 4 | K | 1 |  |  |  | ROZPOCET | 0 | 0 | 0 | 0 | 0 | 1 | 0 | 4 | 52
| Online PSC |  | https://podminky.urs.cz/item/CS_URS_2025_01/213311151 | [14 empty] | Online PSC | 1
| VV |  | 2580*200/1000*1,1 |  | 567.6 | [12 empty] | VV | 1 | 2 | True | 0 | ROZPOCET
| VV |  | Součet |  | 567.6 | [12 empty] | VV | 1 | 4 | True | 1 | ROZPOCET
| D | 3 | Svislé a kompletní konstrukce |  |  |  | 0 |  |  |  |  | 0 |  | 0 |  | 0 | 1 | D | 0 |  |  |  | ROZPOCET | [6 empty] | 0
27 | K | 311235145 | Zdivo jednovrstvé z cihel broušených přes P10 do P15 na tenkovrstvou maltu tl 250 mm | m2 | 187.7 |  | 0 | CS ÚRS 2025 01 |  | základní |  | 0 | 0 | 0 | 0 | 0 | 4 | K | 1 |  |  |  | ROZPOCET | 0 | 0 | 0 | 0 | 0 | 1 | 0 | 4 | 54
| Online PSC |  | https://podminky.urs.cz/item/CS_URS_2025_01/311235145 | [14 empty] | Online PSC | 1
| P |  | Poznámka k položce: Kompletní systémová dodávka a provedení dle specifikace PD a TZ včetně všech přímo souvisejících prací/činností a dodávek/doplňků a příslušenství JC také obsahuje náklady na ukotvení zdiva k okolním konstrukcím , na provedení všech souvisejících detailů vč. napojení na sousedící konstrukce. Zdivo z přesných pálených zdicích prvků určených pro chráněné zdivo podle ČSN EN 771-1 (2011), kategorie II, typu LD, průměrné pevnosti 15 MPa, o rozměrech 372 X 240 X 249 mm, , vyzděné na maltu pro tenké spáry podle ČSN EN 998-2 nebo systémovou maltu výrobce opatřené omítkami, třída reakce na oheň, Udesign,mas bez vlivu omítek ≤ 0,8 W/m2K Podrobný popis viz tabulka skladeb. | [14 empty] | P | 1
| VV |  | "Vnitřní zdivo" 187,7 |  | 187.7 | [12 empty] | VV | 1 | 2 | True | 0 | ROZPOCET
| VV |  | Součet |  | 187.7 | [12 empty] | VV | 1 | 4 | True | 1 | ROZPOCET
28 | K | 311235221 | Zdivo jednovrstvé z cihel broušených přes P10 do P15 na tenkovrstvou maltu tl 440 mm | m2 | 24.65 |  | 0 | CS ÚRS 2025 01 |  | základní |  | 0 | 0 | 0 | 0 | 0 | 4 | K | 1 |  |  |  | ROZPOCET | 0 | 0 | 0 | 0 | 0 | 1 | 0 | 4 | 56
| Online PSC |  | https://podminky.urs.cz/item/CS_URS_2025_01/311235221 | [14 empty] | Online PSC | 1
| P |  | Poznámka k položce: Kompletní systémová dodávka a provedení dle specifikace PD a TZ včetně všech přímo souvisejících prací/činností a dodávek/doplňků a příslušenství JC také obsahuje náklady na ukotvení zdiva k okolním konstrukcím , na provedení všech souvisejících detailů vč. napojení na sousedící konstrukce. Zdivo z přesných pálených zdicích prvků určených pro chráněné zdivo podle ČSN EN 771-1 (2011), kategorie II, typu LD, průměrné pevnosti 15 MPa, o rozměrech 248 X 440 X 249 mm, , vyzděné na maltu pro tenké spáry podle ČSN EN 998-2 nebo systémovou maltu výrobce opatřené omítkami, třída reakce na oheň, Udesign,mas bez vlivu omítek ≤ 0,8 W/m2K Podrobný popis viz tabulka skladeb. | [14 empty] | P | 1
| VV |  | "Vnitřní zdivo" 24,65 |  | 24.65 | [12 empty] | VV | 1 | 2 | True | 0 | ROZPOCET
| VV |  | Součet |  | 24.65 | [12 empty] | VV | 1 | 4 | True | 1 | ROZPOCET
29 | K | 330321610 | Sloupy nebo pilíře ze ŽB tř. C 30/37 bez výztuže | m3 | 111.925 |  | 0 | CS ÚRS 2025 01 |  | základní |  | 0 | 0 | 0 | 0 | 0 | 4 | K | 1 |  |  |  | ROZPOCET | 0 | 0 | 0 | 0 | 0 | 1 | 0 | 4 | 58
| Online PSC |  | https://podminky.urs.cz/item/CS_URS_2025_01/330321610 | [14 empty] | Online PSC | 1
30 | K | 331361821 | Výztuž sloupů hranatých betonářskou ocelí 10 505 | t | 25.743 |  | 0 | CS ÚRS 2025 01 |  | základní |  | 0 | 0 | 0 | 0 | 0 | 4 | K | 1 |  |  |  | ROZPOCET | 0 | 0 | 0 | 0 | 0 | 1 | 0 | 4 | 60
| Online PSC |  | https://podminky.urs.cz/item/CS_URS_2025_01/331361821 | [14 empty] | Online PSC | 1
| VV |  | "viz výkaz výměr statika" | [14 empty] | VV | 1 | 1 | True | 0 | ROZPOCET
| VV |  | "230 kg/m3 - stupeň vyztužení" | [14 empty] | VV | 1 | 1 | True | 0 | ROZPOCET
| VV |  | 101,75*230/1000*1,1"přepočteno koeficientem množství - prořezy, svary" |  | 25.743 | [12 empty] | VV | 1 | 2 | True | 0 | ROZPOCET
| VV |  | Součet |  | 25.743 | [12 empty] | VV | 1 | 4 | True | 1 | ROZPOCET
31 | K | 341321510 | Stěny nosné ze ŽB tř. C 20/25 | m3 | 1008 |  | 0 | CS ÚRS 2025 01 |  | základní |  | 0 | 0 | 0 | 0 | 0 | 4 | K | 1 |  |  |  | ROZPOCET | 0 | 0 | 0 | 0 | 0 | 1 | 0 | 4 | 62
| Online PSC |  | https://podminky.urs.cz/item/CS_URS_2025_01/341321510 | [14 empty] | Online PSC | 1
| VV |  | "viz výkaz výměr statika" "vnitřní + obvodové" | [14 empty] | VV | 1 | 1 | True | 0 | ROZPOCET
| VV |  | "1.PP" 141,75 |  | 141.75 | [12 empty] | VV | 1 | 2 | True | 0 | ROZPOCET
| VV |  | "2.NP" 170,10 |  | 170.1 | [12 empty] | VV | 1 | 2 | True | 0 | ROZPOCET
| VV |  | "3.NP" 161,70 |  | 161.7 | [12 empty] | VV | 1 | 2 | True | 0 | ROZPOCET
| VV |  | "4.NP" 161,70 |  | 161.7 | [12 empty] | VV | 1 | 2 | True | 0 | ROZPOCET
| VV |  | "5.NP" 161,70 |  | 161.7 | [12 empty] | VV | 1 | 2 | True | 0 | ROZPOCET
| VV |  | "6.NP" 168 |  | 168 | [12 empty] | VV | 1 | 2 | True | 0 | ROZPOCET
| VV |  | "7.NP" 43,05 |  | 43.05 | [12 empty] | VV | 1 | 2 | True | 0 | ROZPOCET
| VV |  | Součet |  | 1008 | [12 empty] | VV | 1 | 4 | True | 1 | ROZPOCET
32 | K | 341361821 | Výztuž stěn betonářskou ocelí 10 505 | t | 121.968 |  | 0 | CS ÚRS 2025 01 |  | základní |  | 0 | 0 | 0 | 0 | 0 | 4 | K | 1 |  |  |  | ROZPOCET | 0 | 0 | 0 | 0 | 0 | 1 | 0 | 4 | 64
| Online PSC |  | https://podminky.urs.cz/item/CS_URS_2025_01/341361821 | [14 empty] | Online PSC | 1
| VV |  | "viz výkaz výměr statika" | [14 empty] | VV | 1 | 1 | True | 0 | ROZPOCET
| VV |  | "110 kg/m3 - stupeň vyztužení" | [14 empty] | VV | 1 | 1 | True | 0 | ROZPOCET
| VV |  | 1008*110/1000*1,1"přepočteno koeficientem množství - prořezy, svary" |  | 121.968 | [12 empty] | VV | 1 | 2 | True | 0 | ROZPOCET
| VV |  | Součet |  | 121.968 | [12 empty] | VV | 1 | 4 | True | 1 | ROZPOCET
33 | K | 317168054 | Překlad keramický vysoký v 238 mm dl 1750 mm | kus | 20 |  | 0 | CS ÚRS 2025 01 |  | základní |  | 0 | 0 | 0 | 0 | 0 | 4 | K | 1 |  |  |  | ROZPOCET | 0 | 0 | 0 | 0 | 0 | 1 | 0 | 4 | 66
| Online PSC |  | https://podminky.urs.cz/item/CS_URS_2025_01/317168054 | [14 empty] | Online PSC | 1
| VV |  | "viz 081-100_TABULKY - 098_tabulka překladů" | [14 empty] | VV | 1 | 1 | True | 0 | ROZPOCET
| VV |  | "PR.01" 20 |  | 20 | [12 empty] | VV | 1 | 2 | True | 0 | ROZPOCET
| VV |  | Součet |  | 20 | [12 empty] | VV | 1 | 4 | True | 1 | ROZPOCET
| D | 4 | Vodorovné konstrukce |  |  |  | 0 |  |  |  |  | 0 |  | 0 |  | 0 | 1 | D | 0 |  |  |  | ROZPOCET | [6 empty] | 0
34 | K | 411321414 | Stropy deskové ze ŽB tř. C 25/30 | m3 | 1998.29 |  | 0 | CS ÚRS 2025 01 |  | základní |  | 0 | 0 | 0 | 0 | 0 | 4 | K | 1 |  |  |  | ROZPOCET | 0 | 0 | 0 | 0 | 0 | 1 | 0 | 4 | 68
| Online PSC |  | https://podminky.urs.cz/item/CS_URS_2025_01/411321414 | [14 empty] | Online PSC | 1
| VV |  | "viz výkaz výměr - statika" | [14 empty] | VV | 1 | 1 | True | 0 | ROZPOCET
| VV |  | "stropní desky + hlavice" | [14 empty] | VV | 1 | 1 | True | 0 | ROZPOCET
| VV |  | "1.PP" 460,04 |  | 460.04 | [12 empty] | VV | 1 | 2 | True | 0 | ROZPOCET
| VV |  | "2.NP" 266,70 |  | 266.7 | [12 empty] | VV | 1 | 2 | True | 0 | ROZPOCET
| VV |  | "3.NP" 264,60 |  | 264.6 | [12 empty] | VV | 1 | 2 | True | 0 | ROZPOCET
| VV |  | "4.NP" 263,55 |  | 263.55 | [12 empty] | VV | 1 | 2 | True | 0 | ROZPOCET
| VV |  | "5.NP" 263,55 |  | 263.55 | [12 empty] | VV | 1 | 2 | True | 0 | ROZPOCET
| VV |  | "6.NP" 280,35 |  | 280.35 | [12 empty] | VV | 1 | 2 | True | 0 | ROZPOCET
| VV |  | "7.NP" 199,50 |  | 199.5 | [12 empty] | VV | 1 | 2 | True | 0 | ROZPOCET
| VV |  | Součet |  | 1998.29 | [12 empty] | VV | 1 | 4 | True | 1 | ROZPOCET
35 | K | 411361821 | Výztuž stropů betonářskou ocelí 10 505 | t | 274.765 |  | 0 | CS ÚRS 2025 01 |  | základní |  | 0 | 0 | 0 | 0 | 0 | 4 | K | 1 |  |  |  | ROZPOCET | 0 | 0 | 0 | 0 | 0 | 1 | 0 | 4 | 70
| Online PSC |  | https://podminky.urs.cz/item/CS_URS_2025_01/411361821 | [14 empty] | Online PSC | 1
| VV |  | "viz výkaz výměr statika" | [14 empty] | VV | 1 | 1 | True | 0 | ROZPOCET
| VV |  | "125 kg/m3 - stupeň vyztužení" "stropní deska + hlavice" | [14 empty] | VV | 1 | 1 | True | 0 | ROZPOCET
| VV |  | 1998,29*125/1000*1,1"přepočteno koeficientem množství - prořezy, svary" |  | 274.765 | [12 empty] | VV | 1 | 2 | True | 0 | ROZPOCET
| VV |  | Součet |  | 274.765 | [12 empty] | VV | 1 | 4 | True | 1 | ROZPOCET
36 | K | 430321414 | Schodišťová konstrukce a rampa ze ŽB tř. C 25/30 | m3 | 65.26 |  | 0 | CS ÚRS 2025 01 |  | základní |  | 0 | 0 | 0 | 0 | 0 | 4 | K | 1 |  |  |  | ROZPOCET | 0 | 0 | 0 | 0 | 0 | 1 | 0 | 4 | 72
| Online PSC |  | https://podminky.urs.cz/item/CS_URS_2025_01/430321414 | [14 empty] | Online PSC | 1
| VV |  | "viz výkaz výměr statika" | [14 empty] | VV | 1 | 1 | True | 0 | ROZPOCET
| VV |  | "venkovní schodiště" | [14 empty] | VV | 1 | 1 | True | 0 | ROZPOCET
| VV |  | 2,42 |  | 2.42 | [12 empty] | VV | 1 | 2 | True | 0 | ROZPOCET
| VV |  | "vnitřní schodiště + mezipodesty" | [14 empty] | VV | 1 | 1 | True | 0 | ROZPOCET
| VV |  | "1.PP" 6,93+4,12 |  | 11.05 | [12 empty] | VV | 1 | 2 | True | 0 | ROZPOCET
| VV |  | "2.NP" 6,93+4,12 |  | 11.05 | [12 empty] | VV | 1 | 2 | True | 0 | ROZPOCET
| VV |  | "3.NP" 6,93+4,12 |  | 11.05 | [12 empty] | VV | 1 | 2 | True | 0 | ROZPOCET
| VV |  | "4.NP" 6,93+4,12 |  | 11.05 | [12 empty] | VV | 1 | 2 | True | 0 | ROZPOCET
| VV |  | "5.NP" 6,93+4,12 |  | 11.05 | [12 empty] | VV | 1 | 2 | True | 0 | ROZPOCET
| VV |  | "6.NP" 3,47+4,12 |  | 7.59 | [12 empty] | VV | 1 | 2 | True | 0 | ROZPOCET
| VV |  | Součet |  | 65.26 | [12 empty] | VV | 1 | 4 | True | 1 | ROZPOCET
37 | K | 430361821 | Výztuž schodišťové konstrukce a rampy betonářskou ocelí 10 505 | t | 7.909 |  | 0 | CS ÚRS 2025 01 |  | základní |  | 0 | 0 | 0 | 0 | 0 | 4 | K | 1 |  |  |  | ROZPOCET | 0 | 0 | 0 | 0 | 0 | 1 | 0 | 4 | 74
| Online PSC |  | https://podminky.urs.cz/item/CS_URS_2025_01/430361821 | [14 empty] | Online PSC | 1
| D | 4.2.3 | Podhled PO sádrokartonový |  |  |  | 0 |  |  |  |  | 0 |  | 0 |  | 0 | 1 | D | 1 |  |  |  | ROZPOCET | [6 empty] | 0
38 | K | 763131531 | SDK podhled deska 1xDF 12,5 bez izolace jednovrstvá spodní kce profil CD+UD EI 15 | m2 | 366.33 |  | 0 | CS ÚRS 2025 01 |  | základní |  | 0 | 0 | 0 | 0 | 0 | 4 | K | 2 |  |  |  | ROZPOCET | 0 | 0 | 0 | 0 | 0 | 1 | 0 | 4 | 76
| Online PSC |  | https://podminky.urs.cz/item/CS_URS_2025_01/763131531 | [14 empty] | Online PSC | 2
| VV |  | "rozsah_2023_014_CZ_DPS_D_7_1-1_v.č. 041.A-046 | [14 empty] | VV | 2 | 1 | True | 0 | ROZPOCET
| VV |  | odměřeno elektronicky viz tabulka místností "2023_014_CZ_DPS_D_7_1-01_081_TABMIS_R00" | [14 empty] | VV | 2 | 1 | True | 0 | ROZPOCET
| VV |  | "1.PP" 26,78 |  | 26.78 | [12 empty] | VV | 2 | 2 | True | 0 | ROZPOCET
| VV |  | "2.NP" 59,64 |  | 59.64 | [12 empty] | VV | 2 | 2 | True | 0 | ROZPOCET
| VV |  | "3.NP" 59,49 |  | 59.49 | [12 empty] | VV | 2 | 2 | True | 0 | ROZPOCET
| VV |  | "4.NP" 84,52 |  | 84.52 | [12 empty] | VV | 2 | 2 | True | 0 | ROZPOCET
| VV |  | "5.NP" 59,84 |  | 59.84 | [12 empty] | VV | 2 | 2 | True | 0 | ROZPOCET
| VV |  | "6.NP" 59,61 |  | 59.61 | [12 empty] | VV | 2 | 2 | True | 0 | ROZPOCET
| VV |  | "7.NP" 16,45 |  | 16.45 | [12 empty] | VV | 2 | 2 | True | 0 | ROZPOCET
| VV |  | Součet |  | 366.33 | [12 empty] | VV | 2 | 4 | True | 1 | ROZPOCET
39 | K | 763131714 | SDK podhled základní penetrační nátěr | m2 | 366.33 |  | 0 | CS ÚRS 2025 01 |  | základní |  | 0 | 0 | 0 | 0 | 0 | 4 | K | 2 |  |  |  | ROZPOCET | 0 | 0 | 0 | 0 | 0 | 1 | 0 | 4 | 78
| Online PSC |  | https://podminky.urs.cz/item/CS_URS_2025_01/763131714 | [14 empty] | Online PSC | 2
| VV |  | "rozsah_2023_014_CZ_DPS_D_7_1-1_v.č. 041.A-046 | [14 empty] | VV | 2 | 1 | True | 0 | ROZPOCET
| VV |  | odměřeno elektronicky viz tabulka místností "2023_014_CZ_DPS_D_7_1-01_081_TABMIS_R00" | [14 empty] | VV | 2 | 1 | True | 0 | ROZPOCET
| VV |  | "1.PP" 26,78 |  | 26.78 | [12 empty] | VV | 2 | 2 | True | 0 | ROZPOCET
| VV |  | "2.NP" 59,64 |  | 59.64 | [12 empty] | VV | 2 | 2 | True | 0 | ROZPOCET
| VV |  | "3.NP" 59,49 |  | 59.49 | [12 empty] | VV | 2 | 2 | True | 0 | ROZPOCET
| VV |  | "4.NP" 84,52 |  | 84.52 | [12 empty] | VV | 2 | 2 | True | 0 | ROZPOCET
| VV |  | "5.NP" 59,84 |  | 59.84 | [12 empty] | VV | 2 | 2 | True | 0 | ROZPOCET
| VV |  | "6.NP" 59,61 |  | 59.61 | [12 empty] | VV | 2 | 2 | True | 0 | ROZPOCET
| VV |  | "7.NP" 16,45 |  | 16.45 | [12 empty] | VV | 2 | 2 | True | 0 | ROZPOCET
| VV |  | Součet |  | 366.33 | [12 empty] | VV | 2 | 4 | True | 1 | ROZPOCET
| D | 4.2.4 | Podhled sádrokartonový + antibakteriální nátěr |  |  |  | 0 |  |  |  |  | 0 |  | 0 |  | 0 | 1 | D | 1 |  |  |  | ROZPOCET | [6 empty] | 0
40 | K | 763131411 | SDK podhled desky 1xA 12,5 bez izolace dvouvrstvá spodní kce profil CD+UD | m2 | 556.44 |  | 0 | CS ÚRS 2025 01 |  | základní |  | 0 | 0 | 0 | 0 | 0 | 4 | K | 2 |  |  |  | ROZPOCET | 0 | 0 | 0 | 0 | 0 | 1 | 0 | 4 | 80
| Online PSC |  | https://podminky.urs.cz/item/CS_URS_2025_01/763131411 | [14 empty] | Online PSC | 2
| VV |  | "rozsah_2023_014_CZ_DPS_D_7_1-1_v.č. 041.A-046 | [14 empty] | VV | 2 | 1 | True | 0 | ROZPOCET
| VV |  | odměřeno elektronicky viz tabulka místností "2023_014_CZ_DPS_D_7_1-01_081_TABMIS_R00" | [14 empty] | VV | 2 | 1 | True | 0 | ROZPOCET
| VV |  | "1.PP" 60,0 |  | 60 | [12 empty] | VV | 2 | 2 | True | 0 | ROZPOCET
| VV |  | "2.NP" 115,26 |  | 115.26 | [12 empty] | VV | 2 | 2 | True | 0 | ROZPOCET
| VV |  | "3.NP" 117,49 |  | 117.49 | [12 empty] | VV | 2 | 2 | True | 0 | ROZPOCET
| VV |  | "4.NP" 231,74 |  | 231.74 | [12 empty] | VV | 2 | 2 | True | 0 | ROZPOCET
| VV |  | "5.NP" 9,73 |  | 9.73 | [12 empty] | VV | 2 | 2 | True | 0 | ROZPOCET
| VV |  | "6.NP" 22,22 |  | 22.22 | [12 empty] | VV | 2 | 2 | True | 0 | ROZPOCET
| VV |  | Součet |  | 556.44 | [12 empty] | VV | 2 | 4 | True | 1 | ROZPOCET
41 | K | 784351035 | Malby antibakteriální v místnostech v přes 5,00 m | m2 | 556.44 |  | 0 | CS ÚRS 2025 01 |  | základní |  | 0 | 0 | 0 | 0 | 0 | 4 | K | 2 |  |  |  | ROZPOCET | 0 | 0 | 0 | 0 | 0 | 1 | 0 | 4 | 82
| Online PSC |  | https://podminky.urs.cz/item/CS_URS_2025_01/784351035 | [14 empty] | Online PSC | 2
| VV |  | "rozsah_2023_014_CZ_DPS_D_7_1-1_v.č. 041.A-046 | [14 empty] | VV | 2 | 1 | True | 0 | ROZPOCET
| VV |  | odměřeno elektronicky viz tabulka místností "2023_014_CZ_DPS_D_7_1-01_081_TABMIS_R00" | [14 empty] | VV | 2 | 1 | True | 0 | ROZPOCET
| VV |  | "1.PP" 60,0 |  | 60 | [12 empty] | VV | 2 | 2 | True | 0 | ROZPOCET
| VV |  | "2.NP" 115,26 |  | 115.26 | [12 empty] | VV | 2 | 2 | True | 0 | ROZPOCET
| VV |  | "3.NP" 117,49 |  | 117.49 | [12 empty] | VV | 2 | 2 | True | 0 | ROZPOCET
| VV |  | "4.NP" 231,74 |  | 231.74 | [12 empty] | VV | 2 | 2 | True | 0 | ROZPOCET
| VV |  | "5.NP" 9,73 |  | 9.73 | [12 empty] | VV | 2 | 2 | True | 0 | ROZPOCET
| VV |  | "6.NP" 22,22 |  | 22.22 | [12 empty] | VV | 2 | 2 | True | 0 | ROZPOCET
| VV |  | Součet |  | 556.44 | [12 empty] | VV | 2 | 4 | True | 1 | ROZPOCET
| D | 4.2.5 | Podhled sádrokartonový + disperzní nátěr |  |  |  | 0 |  |  |  |  | 0 |  | 0 |  | 0 | 1 | D | 1 |  |  |  | ROZPOCET | [6 empty] | 0
42 | K | 611131321 | Penetrační disperzní nátěr vnitřních stropů nanášený strojně | m2 | 708.78 |  | 0 | CS ÚRS 2025 01 |  | základní |  | 0 | 0 | 0 | 0 | 0 | 4 | K | 2 |  |  |  | ROZPOCET | 0 | 0 | 0 | 0 | 0 | 1 | 0 | 4 | 84
| Online PSC |  | https://podminky.urs.cz/item/CS_URS_2025_01/611131321 | [14 empty] | Online PSC | 2
| VV |  | "rozsah_2023_014_CZ_DPS_D_7_1-1_v.č. 041.A-046 | [14 empty] | VV | 2 | 1 | True | 0 | ROZPOCET
| VV |  | odměřeno elektronicky viz tabulka místností "2023_014_CZ_DPS_D_7_1-01_081_TABMIS_R00" | [14 empty] | VV | 2 | 1 | True | 0 | ROZPOCET
| VV |  | "1.PP" 90,82 |  | 90.82 | [12 empty] | VV | 2 | 2 | True | 0 | ROZPOCET
| VV |  | "2.NP" 61,19 |  | 61.19 | [12 empty] | VV | 2 | 2 | True | 0 | ROZPOCET
| VV |  | "3.NP" 51,65 |  | 51.65 | [12 empty] | VV | 2 | 2 | True | 0 | ROZPOCET
| VV |  | "4.NP" 141,6 |  | 141.6 | [12 empty] | VV | 2 | 2 | True | 0 | ROZPOCET
| VV |  | "5.NP" 66,40 |  | 66.4 | [12 empty] | VV | 2 | 2 | True | 0 | ROZPOCET
| VV |  | "6.NP" 297,12 |  | 297.12 | [12 empty] | VV | 2 | 2 | True | 0 | ROZPOCET
| VV |  | Součet |  | 708.78 | [12 empty] | VV | 2 | 4 | True | 1 | ROZPOCET
43 | K | 763131411 | SDK podhled desky 1xA 12,5 bez izolace dvouvrstvá spodní kce profil CD+UD | m2 | 708.78 |  | 0 | CS ÚRS 2025 01 |  | základní |  | 0 | 0 | 0 | 0 | 0 | 4 | K | 2 |  |  |  | ROZPOCET | 0 | 0 | 0 | 0 | 0 | 1 | 0 | 4 | 86
| Online PSC |  | https://podminky.urs.cz/item/CS_URS_2025_01/763131411 | [14 empty] | Online PSC | 2
| VV |  | "rozsah_2023_014_CZ_DPS_D_7_1-1_v.č. 041.A-046 | [14 empty] | VV | 2 | 1 | True | 0 | ROZPOCET
| VV |  | odměřeno elektronicky viz tabulka místností "2023_014_CZ_DPS_D_7_1-01_081_TABMIS_R00" | [14 empty] | VV | 2 | 1 | True | 0 | ROZPOCET
| VV |  | "1.PP" 90,82 |  | 90.82 | [12 empty] | VV | 2 | 2 | True | 0 | ROZPOCET
| VV |  | "2.NP" 61,19 |  | 61.19 | [12 empty] | VV | 2 | 2 | True | 0 | ROZPOCET
| VV |  | "3.NP" 51,65 |  | 51.65 | [12 empty] | VV | 2 | 2 | True | 0 | ROZPOCET
| VV |  | "4.NP" 141,6 |  | 141.6 | [12 empty] | VV | 2 | 2 | True | 0 | ROZPOCET
| VV |  | "5.NP" 66,40 |  | 66.4 | [12 empty] | VV | 2 | 2 | True | 0 | ROZPOCET
| VV |  | "6.NP" 297,12 |  | 297.12 | [12 empty] | VV | 2 | 2 | True | 0 | ROZPOCET
| VV |  | Součet |  | 708.78 | [12 empty] | VV | 2 | 4 | True | 1 | ROZPOCET
| D | 4.2.6 | Zvuková izolace |  |  |  | 0 |  |  |  |  | 0 |  | 0 |  | 0 | 1 | D | 1 |  |  |  | ROZPOCET | [6 empty] | 0
44 | K | 763131752 | Montáž jedné vrstvy tepelné izolace do SDK podhledu | m2 | 1506.53 |  | 0 | CS ÚRS 2025 01 |  | základní |  | 0 | 0 | 0 | 0 | 0 | 4 | K | 2 |  |  |  | ROZPOCET | 0 | 0 | 0 | 0 | 0 | 1 | 0 | 4 | 88
| Online PSC |  | https://podminky.urs.cz/item/CS_URS_2025_01/763131752 | [14 empty] | Online PSC | 2
| VV |  | "rozsah_2023_014_CZ_DPS_D_7_1-1_v.č. 041.A-046 | [14 empty] | VV | 2 | 1 | True | 0 | ROZPOCET
| VV |  | odměřeno elektronicky viz tabulka místností "2023_014_CZ_DPS_D_7_1-01_081_TABMIS_R00" PO.06, PO.07, PO.08 | [14 empty] | VV | 2 | 1 | True | 0 | ROZPOCET
| VV |  | "1.PP" 177,6 |  | 177.6 | [12 empty] | VV | 2 | 2 | True | 0 | ROZPOCET
| VV |  | "2.NP" 236,09 |  | 236.09 | [12 empty] | VV | 2 | 2 | True | 0 | ROZPOCET
| VV |  | "3.NP" 228,63 |  | 228.63 | [12 empty] | VV | 2 | 2 | True | 0 | ROZPOCET
| VV |  | "4.NP" 332,84 |  | 332.84 | [12 empty] | VV | 2 | 2 | True | 0 | ROZPOCET
| VV |  | "5.NP" 135,97 |  | 135.97 | [12 empty] | VV | 2 | 2 | True | 0 | ROZPOCET
| VV |  | "6.NP" 378,95 |  | 378.95 | [12 empty] | VV | 2 | 2 | True | 0 | ROZPOCET
| VV |  | "7.NP" 16,45 |  | 16.45 | [12 empty] | VV | 2 | 2 | True | 0 | ROZPOCET
| VV |  | Součet |  | 1506.53 | [12 empty] | VV | 2 | 4 | True | 1 | ROZPOCET
45 | M | 63152098R | minerální izolace tloušťky 40 mm o minimální objemové hmotnosti 40 kg/m3 | m2 | 1807.836 |  | 0 | vlastní |  | základní |  | 0 | 0 | 0 | 0 | 0 | 8 | M | 2 |  |  |  | ROZPOCET | 0 | 0 | 0 | 0 | 0 | 1 | 0 | 4 | 90
46 | K | 76313511R | Dodávka a montáž minerálního kazetového podhledu na zavěšenou nosnou konstrukci_(PO.01 Podhled rastrový zavěšený 600x600x15 mm) | m2 | 2273.13 |  | 0 | vlastní |  | základní |  | 0 | 0 | 0 | 0 | 0 | 4 | K | 2 |  |  |  | ROZPOCET | 0 | 0 | 0 | 0 | 0 | 1 | 0 | 4 | 92
| P |  | Poznámka k položce: Kompletní systémová dodávka a provedení dle specifikace PD a TZ včetně všech přímo souvisejících prací/činností a dodávek/doplňků/příslušenství (součástí JC jsou také náklady na D+M souvisejícího svislého opláštění výškových úskoků v podhledových skladbách) Upřesnění : -nosný rošt je z lakované galvanizované oceli vhodný do suchého prostředí s protikorozní ochranou třídy C1 -Akustický celoplošný stropní systém s viditelným rastrem. Snadná montáž a demontáž kazet. Panely mají nehořlavé vnitřní jádro vyrobené ze skelné vlny vysoké hustoty. Viditelný povrch je pokryt skelnou tkaninou v bílé barvě 500 nejbližší barevný vzorek NCS S 0500-N. Odražené světlo je rozptýlené, neoslňující. Zadní strana panelu je pokryta přírodně zbarvenou sklovlákennou tkaninou. Požární třída A2-s1 d0 dle EN 13501-1. | [14 empty] | P | 2
| VV |  | "rozsah_2023_014_CZ_DPS_D_7_1-1_v.č. 041.A-046 | [14 empty] | VV | 2 | 1 | True | 0 | ROZPOCET
| VV |  | odměřeno elektronicky viz tabulka místností "2023_014_CZ_DPS_D_7_1-01_081_TABMIS_R00" | [14 empty] | VV | 2 | 1 | True | 0 | ROZPOCET
| VV |  | "1.PP" 588,69 |  | 588.69 | [12 empty] | VV | 2 | 2 | True | 0 | ROZPOCET
| VV |  | "2.NP" 452,61 |  | 452.61 | [12 empty] | VV | 2 | 2 | True | 0 | ROZPOCET
| VV |  | "3.NP" 472,43 |  | 472.43 | [12 empty] | VV | 2 | 2 | True | 0 | ROZPOCET
| VV |  | "4.NP" 254,8 |  | 254.8 | [12 empty] | VV | 2 | 2 | True | 0 | ROZPOCET
| VV |  | "5.NP" 223,17 |  | 223.17 | [12 empty] | VV | 2 | 2 | True | 0 | ROZPOCET
| VV |  | "6.NP" 281,43 |  | 281.43 | [12 empty] | VV | 2 | 2 | True | 0 | ROZPOCET
| VV |  | Součet |  | 2273.13 | [12 empty] | VV | 2 | 4 | True | 1 | ROZPOCET
47 | K | 76313511R.1 | Dodávka a montáž minerálního kazetového podhledu na zavěšenou nosnou konstrukci_(PO.02 Podhled rastrový zavěšený 1200x600x15 mm) | m2 | 767.94 |  | 0 | vlastní |  | základní |  | 0 | 0 | 0 | 0 | 0 | 4 | K | 2 |  |  |  | ROZPOCET | 0 | 0 | 0 | 0 | 0 | 1 | 0 | 4 | 94
| P |  | Poznámka k položce: Kompletní systémová dodávka a provedení dle specifikace PD a TZ včetně všech přímo souvisejících prací/činností a dodávek/doplňků/příslušenství (součástí JC jsou také náklady na D+M souvisejícího svislého opláštění výškových úskoků v podhledových skladbách) Upřesnění : -nosný rošt je z lakované galvanizované oceli vhodný do suchého prostředí s protikorozní ochranou třídy C1 -Akustický celoplošný stropní systém s viditelným rastrem. Snadná montáž a demontáž kazet. Panely mají nehořlavé vnitřní jádro vyrobené ze skelné vlny vysoké hustoty. Viditelný povrch je pokryt skelnou tkaninou v bílé barvě 500 nejbližší barevný vzorek NCS S 0500-N. Odražené světlo je rozptýlené, neoslňující. Zadní strana panelu je pokryta přírodně zbarvenou sklovlákennou tkaninou. Požární třída A2-s1 d0 dle EN 13501-1. | [14 empty] | P | 2
| VV |  | "rozsah_2023_014_CZ_DPS_D_7_1-1_v.č. 041.A-046 | [14 empty] | VV | 2 | 1 | True | 0 | ROZPOCET
| VV |  | odměřeno elektronicky viz tabulka místností "2023_014_CZ_DPS_D_7_1-01_081_TABMIS_R00" | [14 empty] | VV | 2 | 1 | True | 0 | ROZPOCET
| VV |  | "2.NP" 137,9 |  | 137.9 | [12 empty] | VV | 2 | 2 | True | 0 | ROZPOCET
| VV |  | "3.NP" 137,91 |  | 137.91 | [12 empty] | VV | 2 | 2 | True | 0 | ROZPOCET
| VV |  | "4.NP" 136,02 |  | 136.02 | [12 empty] | VV | 2 | 2 | True | 0 | ROZPOCET
| VV |  | "5.NP" 219,71 |  | 219.71 | [12 empty] | VV | 2 | 2 | True | 0 | ROZPOCET
| VV |  | "6.NP" 136,40 |  | 136.4 | [12 empty] | VV | 2 | 2 | True | 0 | ROZPOCET
| VV |  | Součet |  | 767.94 | [12 empty] | VV | 2 | 4 | True | 1 | ROZPOCET
48 | K | 76313512R | Dodávka a montáž minerálního kazetového podhledu na zavěšenou nosnou konstrukci_(PO.03 Podhled rastrový zavěšený 600x600x15 mm hygienický) | m2 | 1081.91 |  | 0 | vlastní |  | základní |  | 0 | 0 | 0 | 0 | 0 | 4 | K | 2 |  |  |  | ROZPOCET | 0 | 0 | 0 | 0 | 0 | 1 | 0 | 4 | 96
| P |  | Poznámka k položce: Kompletní systémová dodávka a provedení dle specifikace PD a TZ včetně všech přímo souvisejících prací/činností a dodávek/doplňků/příslušenství (součástí JC jsou také náklady na D+M souvisejícího svislého opláštění výškových úskoků v podhledových skladbách) Upřesnění : -nosný rošt je z lakované galvanizované oceli vhodný do suchého prostředí s protikorozní ochranou třídy C1 -"Hygienický akustický celoplošný stropní systém s viditelným rastrem. Snadná montáž a demontáž kazet. Panely mají nehořlavé vnitřní jádro vyrobené ze skelné vlny vysoké hustoty. Viditelný povrch je pokryt skelnou tkaninou v bílé barvě 500 nejbližší barevný vzorek NCS S 0500-N. Odražené světlo je rozptýlené, neoslňující. Zadní strana panelu je pokryta přírodně zbarvenou sklovlákennou tkaninou. Požární třída A2-s1 d0 dle EN 13501-1. " | [14 empty] | P | 2
| VV |  | "rozsah_2023_014_CZ_DPS_D_7_1-1_v.č. 041.A-046 | [14 empty] | VV | 2 | 1 | True | 0 | ROZPOCET
| VV |  | odměřeno elektronicky viz tabulka místností "2023_014_CZ_DPS_D_7_1-01_081_TABMIS_R00" | [14 empty] | VV | 2 | 1 | True | 0 | ROZPOCET
| VV |  | "1.PP" 615,24 |  | 615.24 | [12 empty] | VV | 2 | 2 | True | 0 | ROZPOCET
| VV |  | "2.NP" 9,75 |  | 9.75 | [12 empty] | VV | 2 | 2 | True | 0 | ROZPOCET
| VV |  | "4.NP" 192,98 |  | 192.98 | [12 empty] | VV | 2 | 2 | True | 0 | ROZPOCET
| VV |  | "5.NP" 263,94 |  | 263.94 | [12 empty] | VV | 2 | 2 | True | 0 | ROZPOCET
| VV |  | Součet |  | 1081.91 | [12 empty] | VV | 2 | 4 | True | 1 | ROZPOCET
49 | K | 763135701 | Příplatek k montáži SDK podhledu za montáž jedné vrstvy zvukové izolace | m2 | 1506.53 |  | 0 | CS ÚRS 2025 01 |  | základní |  | 0 | 0 | 0 | 0 | 0 | 4 | K | 2 |  |  |  | ROZPOCET | 0 | 0 | 0 | 0 | 0 | 1 | 0 | 4 | 98
| Online PSC |  | https://podminky.urs.cz/item/CS_URS_2025_01/763135701 | [14 empty] | Online PSC | 2
| VV |  | "rozsah_2023_014_CZ_DPS_D_7_1-1_v.č. 041.A-046 | [14 empty] | VV | 2 | 1 | True | 0 | ROZPOCET
| VV |  | odměřeno elektronicky viz tabulka místností "2023_014_CZ_DPS_D_7_1-01_081_TABMIS_R00" PO.06, PO.07, PO.08 | [14 empty] | VV | 2 | 1 | True | 0 | ROZPOCET
| VV |  | "1.PP" 177,6 |  | 177.6 | [12 empty] | VV | 2 | 2 | True | 0 | ROZPOCET
| VV |  | "2.NP" 236,09 |  | 236.09 | [12 empty] | VV | 2 | 2 | True | 0 | ROZPOCET
| VV |  | "3.NP" 228,63 |  | 228.63 | [12 empty] | VV | 2 | 2 | True | 0 | ROZPOCET
| VV |  | "4.NP" 332,84 |  | 332.84 | [12 empty] | VV | 2 | 2 | True | 0 | ROZPOCET
| VV |  | "5.NP" 135,97 |  | 135.97 | [12 empty] | VV | 2 | 2 | True | 0 | ROZPOCET
| VV |  | "6.NP" 378,95 |  | 378.95 | [12 empty] | VV | 2 | 2 | True | 0 | ROZPOCET
| VV |  | "7.NP" 16,45 |  | 16.45 | [12 empty] | VV | 2 | 2 | True | 0 | ROZPOCET
| VV |  | Součet |  | 1506.53 | [12 empty] | VV | 2 | 4 | True | 1 | ROZPOCET
50 | K | 763755R00 | Dodávka a osazení veškerých doplňkových prvků SDK vodorovných konstrukcí (lišt, profilů, výztužných profilů, ukončovacích prvků, dilatačních a přechodových prvků , napojení na okolní konstrukce, svislé opláštění při výškovém úskoku, atd) | m2 | 1506.53 |  | 0 | vlastní |  | základní |  | 0 | 0 | 0 | 0 | 0 | 4 | K | 2 |  |  |  | ROZPOCET | 0 | 0 | 0 | 0 | 0 | 1 | 0 | 4 | 100
| P |  | Poznámka k položce: SYSTÉMOVÉ PROVEDENÍ (DLE KONKRÉTNÍHO DODAVATELE SYSTÉMU) (specifikace materiálů dle PD a TZ)_SPECIFIKACE A ROZSAH DLE TP KONKRÉTNĚ VYBRANÉHO DODAVATELE | [14 empty] | P | 2
| VV |  | "kompletní provedení dle specifikace PD a TZ vč. všech souvisejících prací a dodávek" | [14 empty] | VV | 2 | 1 | True | 0 | ROZPOCET
| VV |  | "rozsah a množství vztaženo na celkovou plochu SDK konstrukcí" PO.06, PO.07, PO.08 | [14 empty] | VV | 2 | 1 | True | 0 | ROZPOCET
| VV |  | "1.PP" 177,6 |  | 177.6 | [12 empty] | VV | 2 | 2 | True | 0 | ROZPOCET
| VV |  | "2.NP" 236,09 |  | 236.09 | [12 empty] | VV | 2 | 2 | True | 0 | ROZPOCET
| VV |  | "3.NP" 228,63 |  | 228.63 | [12 empty] | VV | 2 | 2 | True | 0 | ROZPOCET
| VV |  | "4.NP" 332,84 |  | 332.84 | [12 empty] | VV | 2 | 2 | True | 0 | ROZPOCET
| VV |  | "5.NP" 135,97 |  | 135.97 | [12 empty] | VV | 2 | 2 | True | 0 | ROZPOCET
| VV |  | "6.NP" 378,95 |  | 378.95 | [12 empty] | VV | 2 | 2 | True | 0 | ROZPOCET
| VV |  | "7.NP" 16,45 |  | 16.45 | [12 empty] | VV | 2 | 2 | True | 0 | ROZPOCET
| VV |  | Součet |  | 1506.53 | [12 empty] | VV | 2 | 4 | True | 1 | ROZPOCET
51 | K | 998763404 | Přesun hmot procentní pro konstrukce montované z desek v objektech v přes 24 do 36 m | % |  |  | 0 | CS ÚRS 2025 01 |  | základní |  | 0 | 0 | 0 | 0 | 0 | 4 | K | 2 |  |  |  | ROZPOCET | 0 | 0 | 0 | 0 | 0 | 1 | 0 | 4 | 102
| Online PSC |  | https://podminky.urs.cz/item/CS_URS_2025_01/998763404 | [14 empty] | Online PSC | 2
| D | 6 | Úpravy povrchů, podlahy a osazování výplní |  |  |  | 0 |  |  |  |  | 0 |  | 0 |  | 0 | 1 | D | 0 |  |  |  | ROZPOCET | [6 empty] | 0
52 | K | 13814006 | D+M sendvičový panel s izolačním jádrem | m2 | 594.68 |  | 0 | vlastní |  | základní |  | 0 | 0 | 0 | 0 | 0 | 4 | K | 1 |  |  |  | ROZPOCET | 0 | 0 | 0 | 0 | 0 | 1 | 0 | 4 | 104
| P |  | Poznámka k položce: Panely jsou kotveny nosnou konstrukci, včetně spojovacího a kotevního materiálu, těsnění a tmelení spár, lemování a oplechování (parapety, rohy, napojení), osazení kolem otvorů (dveře, okna). | [14 empty] | P | 1
| VV |  | "Viz výkresy D_7_1-1_024-025, D_7_1-1_051-056, D_7_1-1_071-075" | [14 empty] | VV | 1 | 1 | True | 0 | ROZPOCET
| VV |  | "odměřeno elektronicky" | [14 empty] | VV | 1 | 1 | True | 0 | ROZPOCET
| VV |  | "Obvodová stěna strojovny" 594,68 |  | 594.68 | [12 empty] | VV | 1 | 2 | True | 0 | ROZPOCET
| VV |  | Součet |  | 594.68 | [12 empty] | VV | 1 | 4 | True | 1 | ROZPOCET
53 | K | 632481213 | Separační vrstva z PE fólie | m2 | 4007.26 |  | 0 | CS ÚRS 2025 01 |  | základní |  | 0 | 0 | 0 | 0 | 0 | 4 | K | 1 |  |  |  | ROZPOCET | 0 | 0 | 0 | 0 | 0 | 1 | 0 | 4 | 106
| Online PSC |  | https://podminky.urs.cz/item/CS_URS_2025_01/632481213 | [14 empty] | Online PSC | 1
| VV |  | "viz excel plocha podlah, viz tabulka skladba konstrukcí" | [14 empty] | VV | 1 | 1 | True | 0 | ROZPOCET
| VV |  | "P.01" 172,58*3 |  | 517.74 | [12 empty] | VV | 1 | 2 | True | 0 | ROZPOCET
| VV |  | "P.02" 388,15*2 |  | 776.3 | [12 empty] | VV | 1 | 2 | True | 0 | ROZPOCET
| VV |  | "P.03" 3,53*2 |  | 7.06 | [12 empty] | VV | 1 | 2 | True | 0 | ROZPOCET
| VV |  | "P.04" 38,13*3 |  | 114.39 | [12 empty] | VV | 1 | 2 | True | 0 | ROZPOCET
| VV |  | "P.05" 204,14 |  | 204.14 | [12 empty] | VV | 1 | 2 | True | 0 | ROZPOCET
| VV |  | "P.06" 583,23 |  | 583.23 | [12 empty] | VV | 1 | 2 | True | 0 | ROZPOCET
| VV |  | "P.07" 14,68 |  | 14.68 | [12 empty] | VV | 1 | 2 | True | 0 | ROZPOCET
| VV |  | "P.08" 20,95 |  | 20.95 | [12 empty] | VV | 1 | 2 | True | 0 | ROZPOCET
| VV |  | "P.10" 1421,36 |  | 1421.36 | [12 empty] | VV | 1 | 2 | True | 0 | ROZPOCET
| VV |  | "P.11" 19,06 |  | 19.06 | [12 empty] | VV | 1 | 2 | True | 0 | ROZPOCET
| VV |  | "P.12" 302,78 |  | 302.78 | [12 empty] | VV | 1 | 2 | True | 0 | ROZPOCET
| VV |  | "P.13" 25,57 |  | 25.57 | [12 empty] | VV | 1 | 2 | True | 0 | ROZPOCET
| VV |  | Součet |  | 4007.26 | [12 empty] | VV | 1 | 4 | True | 1 | ROZPOCET
54 | K | 612131321 | Penetrační disperzní nátěr vnitřních stěn nanášený strojně | m2 | 233.585 |  | 0 | CS ÚRS 2025 01 |  | základní |  | 0 | 0 | 0 | 0 | 0 | 4 | K | 1 |  |  |  | ROZPOCET | 0 | 0 | 0 | 0 | 0 | 1 | 0 | 4 | 108
| Online PSC |  | https://podminky.urs.cz/item/CS_URS_2025_01/612131321 | [14 empty] | Online PSC | 1
| VV |  | "keramika" | [14 empty] | VV | 1 | 1 | True | 0 | ROZPOCET
| VV |  | "Vnitřní zdivo" 212,35 |  | 212.35 | [12 empty] | VV | 1 | 2 | True | 0 | ROZPOCET
| VV |  | Součet |  | 212.35 | [12 empty] | VV | 1 | 4 | True | 0 | ROZPOCET
| VV |  | "Přepočtené koeficientem množství"212,35*1,1 |  | 233.585 | [12 empty] | VV | 1 | 2 | True | 0 | ROZPOCET
| VV |  | Součet |  | 233.585 | [12 empty] | VV | 1 | 4 | True | 1 | ROZPOCET
55 | K | 612341321 | Sádrová nebo vápenosádrová omítka hladká jednovrstvá vnitřních stěn nanášená strojně | m2 | 233.585 |  | 0 | CS ÚRS 2025 01 |  | základní |  | 0 | 0 | 0 | 0 | 0 | 4 | K | 1 |  |  |  | ROZPOCET | 0 | 0 | 0 | 0 | 0 | 1 | 0 | 4 | 110
| Online PSC |  | https://podminky.urs.cz/item/CS_URS_2025_01/612341321 | [14 empty] | Online PSC | 1
| VV |  | "keramika" | [14 empty] | VV | 1 | 1 | True | 0 | ROZPOCET
| VV |  | "Vnitřní zdivo" 212,35 |  | 212.35 | [12 empty] | VV | 1 | 2 | True | 0 | ROZPOCET
| VV |  | Součet |  | 212.35 | [12 empty] | VV | 1 | 4 | True | 0 | ROZPOCET
| VV |  | "Přepočtené koeficientem množství"212,35*1,1 |  | 233.585 | [12 empty] | VV | 1 | 2 | True | 0 | ROZPOCET
| VV |  | Součet |  | 233.585 | [12 empty] | VV | 1 | 4 | True | 1 | ROZPOCET
56 | K | 612341391 | Příplatek k sádrové omítce vnitřních stěn za každých dalších 5 mm tloušťky strojně | m2 | 233.585 |  | 0 | CS ÚRS 2025 01 |  | základní |  | 0 | 0 | 0 | 0 | 0 | 4 | K | 1 |  |  |  | ROZPOCET | 0 | 0 | 0 | 0 | 0 | 1 | 0 | 4 | 112
| Online PSC |  | https://podminky.urs.cz/item/CS_URS_2025_01/612341391 | [14 empty] | Online PSC | 1
| VV |  | "keramika" | [14 empty] | VV | 1 | 1 | True | 0 | ROZPOCET
| VV |  | "Vnitřní zdivo" 212,35 |  | 212.35 | [12 empty] | VV | 1 | 2 | True | 0 | ROZPOCET
| VV |  | Součet |  | 212.35 | [12 empty] | VV | 1 | 4 | True | 0 | ROZPOCET
| VV |  | "Přepočtené koeficientem množství"212,35*1,1 |  | 233.585 | [12 empty] | VV | 1 | 2 | True | 0 | ROZPOCET
| VV |  | Součet |  | 233.585 | [12 empty] | VV | 1 | 4 | True | 1 | ROZPOCET
57 | K | 611341321 | Sádrová nebo vápenosádrová omítka hladká jednovrstvá vnitřních stropů rovných nanášená strojně | m2 | 7205.616 |  | 0 | CS ÚRS 2025 01 |  | základní |  | 0 | 0 | 0 | 0 | 0 | 4 | K | 1 |  |  |  | ROZPOCET | 0 | 0 | 0 | 0 | 0 | 1 | 0 | 4 | 114
| Online PSC |  | https://podminky.urs.cz/item/CS_URS_2025_01/611341321 | [14 empty] | Online PSC | 1
58 | K | 611341391 | Příplatek k sádrové omítce vnitřních stropů za každých dalších 5 mm tloušťky strojně | m2 | 7205.616 |  | 0 | CS ÚRS 2025 01 |  | základní |  | 0 | 0 | 0 | 0 | 0 | 4 | K | 1 |  |  |  | ROZPOCET | 0 | 0 | 0 | 0 | 0 | 1 | 0 | 4 | 116
| Online PSC |  | https://podminky.urs.cz/item/CS_URS_2025_01/611341391 | [14 empty] | Online PSC | 1
59 | K | 5856239R | Penetrace disperzních omítek | litr | 360.281 |  | 0 | vlastní |  | základní |  | 0 | 0 | 0 | 0 | 0 | 4 | K | 1 |  |  |  | ROZPOCET | 0 | 0 | 0 | 0 | 0 | 1 | 0 | 4 | 118
| P |  | Poznámka k položce: Včetně materiálu | [14 empty] | P | 1
| VV |  | "betonové vnitřní konstrukce" | [14 empty] | VV | 1 | 1 | True | 0 | ROZPOCET
| VV |  | 360,281 "odměřeno elektronicky" |  | 360.281 | [12 empty] | VV | 1 | 2 | True | 0 | ROZPOCET
| VV |  | Součet |  | 360.281 | [12 empty] | VV | 1 | 4 | True | 1 | ROZPOCET
60 | K | 783805140 | Provedení funkčního nátěru antigraffiti, protikarbonatačního, fotokatalytického, hydrofobizačního aj. nátěru omítek stupně členitosti 3 | m2 | 24698.586 |  | 0 | CS ÚRS 2025 01 |  | základní |  | 0 | 0 | 0 | 0 | 0 | 4 | K | 1 |  |  |  | ROZPOCET | 0 | 0 | 0 | 0 | 0 | 1 | 0 | 4 | 120
| Online PSC |  | https://podminky.urs.cz/item/CS_URS_2025_01/783805140 | [14 empty] | Online PSC | 1
61 | M | 5856236R | hmota nátěrová fotokatalytická pro venkovní i vnitřní použití, bílá, obsah TiO2 70-100g/l | litr | 1646.572 |  | 0 | CS ÚRS 2025 01 |  | základní |  | 0 | 0 | 0 | 0 | 0 | 8 | M | 1 |  |  |  | ROZPOCET | 0 | 0 | 0 | 0 | 0 | 1 | 0 | 4 | 122
| VV |  | "odměřeno elektronicky" 1646,572 |  | 1646.572 | [12 empty] | VV | 1 | 2 | True | 0 | ROZPOCET
| VV |  | Součet |  | 1646.572 | [12 empty] | VV | 1 | 4 | True | 1 | ROZPOCET
| D | 612.1 | Omítky stropů |  |  |  | 0 |  |  |  |  | 0 |  | 0 |  | 0 | 1 | D | 0 |  |  |  | ROZPOCET | [6 empty] | 0
62 | K | 611321111 | Vápenocementová omítka hrubá jednovrstvá zatřená vnitřních stropů rovných nanášená ručně | m2 | 1174.01 |  | 0 | CS ÚRS 2025 01 |  | základní |  | 0 | 0 | 0 | 0 | 0 | 4 | K | 1 |  |  |  | ROZPOCET | 0 | 0 | 0 | 0 | 0 | 1 | 0 | 4 | 124
| Online PSC |  | https://podminky.urs.cz/item/CS_URS_2025_01/611321111 | [14 empty] | Online PSC | 1
| VV |  | "rozsah_2023_014_CZ_DPS_D_7_1-1_v.č. 041.A-046 | [14 empty] | VV | 1 | 1 | True | 0 | ROZPOCET
| VV |  | odměřeno elektronicky viz tabulka místností "2023_014_CZ_DPS_D_7_1-01_081_TABMIS_R00" | [14 empty] | VV | 1 | 1 | True | 0 | ROZPOCET
| VV |  | "1.PP" 163,05 |  | 163.05 | [12 empty] | VV | 1 | 2 | True | 0 | ROZPOCET
| VV |  | "2.NP" 66,53 |  | 66.53 | [12 empty] | VV | 1 | 2 | True | 0 | ROZPOCET
| VV |  | "3.NP" 66,56 |  | 66.56 | [12 empty] | VV | 1 | 2 | True | 0 | ROZPOCET
| VV |  | "4.NP" 64,91 |  | 64.91 | [12 empty] | VV | 1 | 2 | True | 0 | ROZPOCET
| VV |  | "5.NP" 66,56 |  | 66.56 | [12 empty] | VV | 1 | 2 | True | 0 | ROZPOCET
| VV |  | "6.NP" 106,54 |  | 106.54 | [12 empty] | VV | 1 | 2 | True | 0 | ROZPOCET
| VV |  | "7.NP" 639,86 |  | 639.86 | [12 empty] | VV | 1 | 2 | True | 0 | ROZPOCET
| VV |  | Součet |  | 1174.01 | [12 empty] | VV | 1 | 4 | True | 1 | ROZPOCET
63 | K | 612321141 | Vápenocementová omítka štuková dvouvrstvá vnitřních stěn nanášená ručně | m2 | 1174.01 |  | 0 | CS ÚRS 2025 01 |  | základní |  | 0 | 0 | 0 | 0 | 0 | 4 | K | 1 |  |  |  | ROZPOCET | 0 | 0 | 0 | 0 | 0 | 1 | 0 | 4 | 126
| Online PSC |  | https://podminky.urs.cz/item/CS_URS_2025_01/612321141 | [14 empty] | Online PSC | 1
| VV |  | "rozsah_2023_014_CZ_DPS_D_7_1-1_v.č. 041.A-046 | [14 empty] | VV | 1 | 1 | True | 0 | ROZPOCET
| VV |  | odměřeno elektronicky viz tabulka místností "2023_014_CZ_DPS_D_7_1-01_081_TABMIS_R00" | [14 empty] | VV | 1 | 1 | True | 0 | ROZPOCET
| VV |  | "1.PP" 163,05 |  | 163.05 | [12 empty] | VV | 1 | 2 | True | 0 | ROZPOCET
| VV |  | "2.NP" 66,53 |  | 66.53 | [12 empty] | VV | 1 | 2 | True | 0 | ROZPOCET
| VV |  | "3.NP" 66,56 |  | 66.56 | [12 empty] | VV | 1 | 2 | True | 0 | ROZPOCET
| VV |  | "4.NP" 64,91 |  | 64.91 | [12 empty] | VV | 1 | 2 | True | 0 | ROZPOCET
| VV |  | "5.NP" 66,56 |  | 66.56 | [12 empty] | VV | 1 | 2 | True | 0 | ROZPOCET
| VV |  | "6.NP" 106,54 |  | 106.54 | [12 empty] | VV | 1 | 2 | True | 0 | ROZPOCET
| VV |  | "7.NP" 639,86 |  | 639.86 | [12 empty] | VV | 1 | 2 | True | 0 | ROZPOCET
| VV |  | Součet |  | 1174.01 | [12 empty] | VV | 1 | 4 | True | 1 | ROZPOCET
64 | K | 781121011 | Nátěr penetrační na stěnu | m2 | 1174.01 |  | 0 | CS ÚRS 2025 01 |  | základní |  | 0 | 0 | 0 | 0 | 0 | 4 | K | 1 |  |  |  | ROZPOCET | 0 | 0 | 0 | 0 | 0 | 1 | 0 | 4 | 128
| Online PSC |  | https://podminky.urs.cz/item/CS_URS_2025_01/781121011 | [14 empty] | Online PSC | 1
| VV |  | "rozsah_2023_014_CZ_DPS_D_7_1-1_v.č. 041.A-046 | [14 empty] | VV | 1 | 1 | True | 0 | ROZPOCET
| VV |  | odměřeno elektronicky viz tabulka místností "2023_014_CZ_DPS_D_7_1-01_081_TABMIS_R00" | [14 empty] | VV | 1 | 1 | True | 0 | ROZPOCET
| VV |  | "1.PP" 163,05 |  | 163.05 | [12 empty] | VV | 1 | 2 | True | 0 | ROZPOCET
| VV |  | "2.NP" 66,53 |  | 66.53 | [12 empty] | VV | 1 | 2 | True | 0 | ROZPOCET
| VV |  | "3.NP" 66,56 |  | 66.56 | [12 empty] | VV | 1 | 2 | True | 0 | ROZPOCET
| VV |  | "4.NP" 64,91 |  | 64.91 | [12 empty] | VV | 1 | 2 | True | 0 | ROZPOCET
| VV |  | "5.NP" 66,56 |  | 66.56 | [12 empty] | VV | 1 | 2 | True | 0 | ROZPOCET
| VV |  | "6.NP" 106,54 |  | 106.54 | [12 empty] | VV | 1 | 2 | True | 0 | ROZPOCET
| VV |  | "7.NP" 639,86 |  | 639.86 | [12 empty] | VV | 1 | 2 | True | 0 | ROZPOCET
| VV |  | Součet |  | 1174.01 | [12 empty] | VV | 1 | 4 | True | 1 | ROZPOCET
65 | M | 58124965 | hmota nátěrová akrylátová základní penetrační transparentní | litr | 587.005 |  | 0 | CS ÚRS 2025 01 |  | základní |  | 0 | 0 | 0 | 0 | 0 | 8 | M | 1 |  |  |  | ROZPOCET | 0 | 0 | 0 | 0 | 0 | 1 | 0 | 4 | 130
| VV |  | 1174,010*0,5 |  | 587.005 | [12 empty] | VV | 1 | 2 | True | 0 | ROZPOCET
| VV |  | Součet |  | 587.005 | [12 empty] | VV | 1 | 4 | True | 1 | ROZPOCET
| D | 62 | Úprava povrchů vnějších |  |  |  | 0 |  |  |  |  | 0 |  | 0 |  | 0 | 1 | D | 0 |  |  |  | ROZPOCET | [6 empty] | 0
66 | K | 622151001 | Penetrační akrylátový nátěr vnějších pastovitých tenkovrstvých omítek stěn | m2 | 4799.333 |  | 0 | CS ÚRS 2025 01 |  | základní |  | 0 | 0 | 0 | 0 | 0 | 4 | K | 1 |  |  |  | ROZPOCET | 0 | 0 | 0 | 0 | 0 | 1 | 0 | 4 | 132
| Online PSC |  | https://podminky.urs.cz/item/CS_URS_2025_01/622151001 | [14 empty] | Online PSC | 1
67 | K | 622531012 | Tenkovrstvá silikonová zatíraná omítka zrnitost 1,5 mm vnějších stěn | m2 | 4799.333 |  | 0 | CS ÚRS 2025 01 |  | základní |  | 0 | 0 | 0 | 0 | 0 | 4 | K | 1 |  |  |  | ROZPOCET | 0 | 0 | 0 | 0 | 0 | 1 | 0 | 4 | 134
| Online PSC |  | https://podminky.urs.cz/item/CS_URS_2025_01/622531012 | [14 empty] | Online PSC | 1
68 | K | 622211051 | Montáž kontaktního zateplení vnějších stěn lepením a mechanickým kotvením polystyrénových desek do betonu a zdiva tl přes 200 do 240 mm | m2 | 4363.03 |  | 0 | CS ÚRS 2025 01 |  | základní |  | 0 | 0 | 0 | 0 | 0 | 4 | K | 1 |  |  |  | ROZPOCET | 0 | 0 | 0 | 0 | 0 | 1 | 0 | 4 | 136
| Online PSC |  | https://podminky.urs.cz/item/CS_URS_2025_01/622211051 | [14 empty] | Online PSC | 1
| VV |  | 4363,03 |  | 4363.03 | [12 empty] | VV | 1 | 2 | True | 0 | ROZPOCET
| VV |  | Součet |  | 4363.03 | [12 empty] | VV | 1 | 4 | True | 1 | ROZPOCET
69 | M | 28375958 | deska EPS 70 fasádní λ=0,039 tl 240mm | m2 | 4581.182 |  | 0 | CS ÚRS 2025 01 |  | základní |  | 0 | 0 | 0 | 0 | 0 | 8 | M | 1 |  |  |  | ROZPOCET | 0 | 0 | 0 | 0 | 0 | 1 | 0 | 4 | 138
| VV |  | 4363,03*1,05 "koeficient množství" |  | 4581.182 | [12 empty] | VV | 1 | 2 | True | 0 | ROZPOCET
| VV |  | Součet |  | 4581.182 | [12 empty] | VV | 1 | 4 | True | 1 | ROZPOCET
70 | K | 622251101 | Příplatek k cenám kontaktního zateplení vnějších stěn za zápustnou montáž a použití tepelněizolačních zátek z polystyrenu | m2 | 4363.03 |  | 0 | CS ÚRS 2025 01 |  | základní |  | 0 | 0 | 0 | 0 | 0 | 4 | K | 1 |  |  |  | ROZPOCET | 0 | 0 | 0 | 0 | 0 | 1 | 0 | 4 | 140
| Online PSC |  | https://podminky.urs.cz/item/CS_URS_2025_01/622251101 | [14 empty] | Online PSC | 1
71 | K | 622252002 | Montáž profilů kontaktního zateplení lepených | m | 2672.3 |  | 0 | CS ÚRS 2025 01 |  | základní |  | 0 | 0 | 0 | 0 | 0 | 4 | K | 1 |  |  |  | ROZPOCET | 0 | 0 | 0 | 0 | 0 | 1 | 0 | 4 | 142
| Online PSC |  | https://podminky.urs.cz/item/CS_URS_2025_01/622252002 | [14 empty] | Online PSC | 1
| VV |  | 1256+1053+363,300 |  | 2672.3 | [12 empty] | VV | 1 | 2 | True | 0 | ROZPOCET
| VV |  | Součet |  | 2672.3 | [12 empty] | VV | 1 | 4 | True | 1 | ROZPOCET
72 | M | 63127464 | profil rohový Al s výztužnou tkaninou š 100/100mm | m | 1381.6 |  | 0 | CS ÚRS 2025 01 |  | základní |  | 0 | 0 | 0 | 0 | 0 | 8 | M | 1 |  |  |  | ROZPOCET | 0 | 0 | 0 | 0 | 0 | 1 | 0 | 4 | 144
| VV |  | 1256*1,1 "koeficient množství" |  | 1381.6 | [12 empty] | VV | 1 | 2 | True | 0 | ROZPOCET
| VV |  | Součet |  | 1381.6 | [12 empty] | VV | 1 | 4 | True | 1 | ROZPOCET
73 | M | 28342200 | profil začišťovací PVC 6mm | m | 1158.3 |  | 0 | CS ÚRS 2025 01 |  | základní |  | 0 | 0 | 0 | 0 | 0 | 8 | M | 1 |  |  |  | ROZPOCET | 0 | 0 | 0 | 0 | 0 | 1 | 0 | 4 | 146
| VV |  | 1053*1,1 "koeficient množství" |  | 1158.3 | [12 empty] | VV | 1 | 2 | True | 0 | ROZPOCET
| VV |  | Součet |  | 1158.3 | [12 empty] | VV | 1 | 4 | True | 1 | ROZPOCET
74 | M | 28341022 | profil napojovací parapetní PVC s výztužnou tkaninou | m | 399.63 |  | 0 | CS ÚRS 2025 01 |  | základní |  | 0 | 0 | 0 | 0 | 0 | 8 | M | 1 |  |  |  | ROZPOCET | 0 | 0 | 0 | 0 | 0 | 1 | 0 | 4 | 148
| VV |  | 363,3*1,1 "koeficient množství" |  | 399.63 | [12 empty] | VV | 1 | 2 | True | 0 | ROZPOCET
| VV |  | Součet |  | 399.63 | [12 empty] | VV | 1 | 4 | True | 1 | ROZPOCET
75 | K | 622142001 | Sklovláknité pletivo vnějších stěn vtlačené do tmelu | m2 | 4799.333 |  | 0 | CS ÚRS 2025 01 |  | základní |  | 0 | 0 | 0 | 0 | 0 | 4 | K | 1 |  |  |  | ROZPOCET | 0 | 0 | 0 | 0 | 0 | 1 | 0 | 4 | 150
| Online PSC |  | https://podminky.urs.cz/item/CS_URS_2025_01/622142001 | [14 empty] | Online PSC | 1
| D | 712 | Povlakové krytiny |  |  |  | 0 |  |  |  |  | 0 |  | 0 |  | 0 | 1 | D | 0 |  |  |  | ROZPOCET | [6 empty] | 0
76 | K | 712311101 | Provedení povlakové krytiny střech do 10° za studena lakem penetračním nebo asfaltovým | m2 | 364.5 |  | 0 | CS ÚRS 2025 01 |  | základní |  | 0 | 0 | 0 | 0 | 0 | 4 | K | 1 |  |  |  | ROZPOCET | 0 | 0 | 0 | 0 | 0 | 1 | 0 | 4 | 152
| Online PSC |  | https://podminky.urs.cz/item/CS_URS_2025_01/712311101 | [14 empty] | Online PSC | 1
| P |  | Poznámka k položce: viz výkres 2023_014_CZ_DPS_D_7_1-1_024_PU7NPB_R00, 2023_014_CZ_DPS_D_7_1-1_025_PUSTRB_R00 2023_014_CZ_DPS_D_7_1-01_082_TABSKL_R00 | [14 empty] | P | 1
| VV |  | "ST.01 - hlavní střecha" 302 + 125*0,5 |  | 364.5 | [12 empty] | VV | 1 | 2 | True | 0 | ROZPOCET
| VV |  | Součet |  | 364.5 | [12 empty] | VV | 1 | 4 | True | 1 | ROZPOCET
77 | M | 11163150 | lak penetrační asfaltový | t | 0.117 |  | 0 | CS ÚRS 2025 01 |  | základní |  | 0 | 0 | 0 | 0 | 0 | 8 | M | 1 |  |  |  | ROZPOCET | 0 | 0 | 0 | 0 | 0 | 1 | 0 | 4 | 154
| VV |  | 364,5*0,00032 "Přepočtené koeficientem množství |  | 0.117 | [12 empty] | VV | 1 | 2 | True | 0 | ROZPOCET
| VV |  | Součet |  | 0.117 | [12 empty] | VV | 1 | 4 | True | 1 | ROZPOCET
78 | K | 715172001 | Provedení izolace proti chemickým vlivům asfaltové pásy přitavené vodorovné 2 vrstvy | m2 | 729 |  | 0 | CS ÚRS 2025 01 |  | základní |  | 0 | 0 | 0 | 0 | 0 | 4 | K | 1 |  |  |  | ROZPOCET | 0 | 0 | 0 | 0 | 0 | 1 | 0 | 4 | 156
| Online PSC |  | https://podminky.urs.cz/item/CS_URS_2025_01/715172001 | [14 empty] | Online PSC | 1
| P |  | Poznámka k položce: viz výkres 2023_014_CZ_DPS_D_7_1-1_024_PU7NPB_R00, 2023_014_CZ_DPS_D_7_1-1_025_PUSTRB_R00 2023_014_CZ_DPS_D_7_1-01_082_TABSKL_R00 | [14 empty] | P | 1
| VV |  | "ST.01 - hlavní střecha" (302 + 125*0,5)*2 |  | 729 | [12 empty] | VV | 1 | 2 | True | 0 | ROZPOCET
| VV |  | Součet |  | 729 | [12 empty] | VV | 1 | 4 | True | 1 | ROZPOCET
79 | M | 62857033 | pás asfaltový natavitelný modifikovaný SBS s vložkou z polyesterové rohože a spalitelnou PE fólií a hrubozrnným břidličným posypem na horním povrchu do vegetačních střech tl 5,2mm | m2 | 838.35 |  | 0 | CS ÚRS 2025 01 |  | základní |  | 0 | 0 | 0 | 0 | 0 | 8 | M | 1 |  |  |  | ROZPOCET | 0 | 0 | 0 | 0 | 0 | 1 | 0 | 4 | 158
| VV |  | 729*1,15"přepočteno koeficientem množství" |  | 838.35 | [12 empty] | VV | 1 | 2 | True | 0 | ROZPOCET
| VV |  | Součet |  | 838.35 | [12 empty] | VV | 1 | 4 | True | 1 | ROZPOCET
80 | K | 713141311 | Montáž izolace tepelné střech plochých kladené volně, spádová vrstva | m2 | 302 |  | 0 | CS ÚRS 2025 01 |  | základní |  | 0 | 0 | 0 | 0 | 0 | 4 | K | 1 |  |  |  | ROZPOCET | 0 | 0 | 0 | 0 | 0 | 1 | 0 | 4 | 160
| Online PSC |  | https://podminky.urs.cz/item/CS_URS_2025_01/713141311 | [14 empty] | Online PSC | 1
| P |  | Poznámka k položce: viz výkres 2023_014_CZ_DPS_D_7_1-1_024_PU7NPB_R00, 2023_014_CZ_DPS_D_7_1-1_025_PUSTRB_R00 2023_014_CZ_DPS_D_7_1-01_082_TABSKL_R00 | [14 empty] | P | 1
| VV |  | "ST.01 - hlavní střecha" 302 |  | 302 | [12 empty] | VV | 1 | 2 | True | 0 | ROZPOCET
| VV |  | Součet |  | 302 | [12 empty] | VV | 1 | 4 | True | 1 | ROZPOCET
81 | M | 28376141 | klín izolační spád do 5% EPS 100 | m3 | 347.3 |  | 0 | CS ÚRS 2025 01 |  | základní |  | 0 | 0 | 0 | 0 | 0 | 8 | M | 1 |  |  |  | ROZPOCET | 0 | 0 | 0 | 0 | 0 | 1 | 0 | 4 | 162
| VV |  | 302*1,15"přepočteno koeficientem množství" |  | 347.3 | [12 empty] | VV | 1 | 2 | True | 0 | ROZPOCET
| VV |  | Součet |  | 347.3 | [12 empty] | VV | 1 | 4 | True | 1 | ROZPOCET
82 | K | 713131143 | Montáž izolace tepelné stěn a základů lepením celoplošně v kombinaci s mechanickým kotvením rohoží, pásů, dílců, desek | m2 | 604 |  | 0 | vlastní |  | základní |  | 0 | 0 | 0 | 0 | 0 | 4 | K | 1 |  |  |  | ROZPOCET | 0 | 0 | 0 | 0 | 0 | 1 | 0 | 4 | 164
| P |  | Poznámka k položce: viz výkres 2023_014_CZ_DPS_D_7_1-1_024_PU7NPB_R00, 2023_014_CZ_DPS_D_7_1-1_025_PUSTRB_R00 2023_014_CZ_DPS_D_7_1-01_082_TABSKL_R00 | [14 empty] | P | 1
| VV |  | "ST.01 - hlavní střecha" 302*2 |  | 604 | [12 empty] | VV | 1 | 2 | True | 0 | ROZPOCET
| VV |  | Součet |  | 604 | [12 empty] | VV | 1 | 4 | True | 1 | ROZPOCET
83 | M | 28375926.1 | deska EPS grafitová do plochých střech a podlah tl 100mm | m2 | 664.4 |  | 0 | vlastní |  | základní |  | 0 | 0 | 0 | 0 | 0 | 8 | M | 1 |  |  |  | ROZPOCET | 0 | 0 | 0 | 0 | 0 | 1 | 0 | 4 | 166
| P |  | Poznámka k položce: viz výkres 2023_014_CZ_DPS_D_7_1-1_024_PU7NPB_R00, 2023_014_CZ_DPS_D_7_1-1_025_PUSTRB_R00 2023_014_CZ_DPS_D_7_1-01_082_TABSKL_R00 | [14 empty] | P | 1
| VV |  | "ST.01 - hlavní střecha" (302*2)*1,1 |  | 664.4 | [12 empty] | VV | 1 | 2 | True | 0 | ROZPOCET
| VV |  | Součet |  | 664.4 | [12 empty] | VV | 1 | 4 | True | 1 | ROZPOCET
84 | K | 712363001 | Provedení povlakové krytiny střech do 10° termoplastickou fólií PVC rozvinutím a natažením v ploše | m2 | 1114.5 |  | 0 | CS ÚRS 2025 01 |  | základní |  | 0 | 0 | 0 | 0 | 0 | 4 | K | 1 |  |  |  | ROZPOCET | 0 | 0 | 0 | 0 | 0 | 1 | 0 | 4 | 168
| Online PSC |  | https://podminky.urs.cz/item/CS_URS_2025_01/712363001 | [14 empty] | Online PSC | 1
| P |  | Poznámka k položce: Cena obsahuje kompletní systémové řešení jednoho výrobce (lišty, doplňky, příslušenství, řešení detailů a ukončení) -střešní krytina je navržena rozměrově stálá střešní hydroizolační fólie z PVC tloušťky 1,8 mm; fólie vyztužena PES tkaninou; Součásti dodávky střešní krytiny jsou veškeré přechodové a ukončovací profily z poplastovaného plechu (přechod krytiny na svislé konstrukce, ukončovací a přítlačné lišty apod.) Součásti dodávky povlakové krytiny je dále ošetření prostupů střechou / terasou - budou využity typové doplňky ze sortimentu použité povlakové krytiny (tj. manžety s otvorem 2/3 průměru prostupu, doplňková fólie bude vytažena na prostupující potrubí do výšky min.250 mm nad úroveň střešní krytiny, fólie bude stažena systémovou plechovou objímkou a spoj zatmelen PU tmelem) Hydroizolace bude ukončena na prostupujících konstrukcích a u stěn min. 250 mm nad vnější povrch přiléhající střešní plochy, u atiky bude ukončena na koruně. viz výkres 2023_014_CZ_DPS_D_7_1-1_024_PU7NPB_R00, 2023_014_CZ_DPS_D_7_1-1_025_PUSTRB_R00 2023_014_CZ_DPS_D_7_1-01_082_TABSKL_R00 | [14 empty] | P | 1
| VV |  | "kompletní provedení dle specifikace PD a TZ vč. všech souvisejících prací a dodávek" | [14 empty] | VV | 1 | 1 | True | 0 | ROZPOCET
| VV |  | KOMPLETNÍ SYSTÉMOVÉ ŘEŠENÍ ROVNÝCH STŘECH / TERAS | [14 empty] | VV | 1 | 1 | True | 0 | ROZPOCET
| VV |  | -mechanické kotvení přes všechny vrstvy střešního pláště do nosné konstrukce | [14 empty] | VV | 1 | 1 | True | 0 | ROZPOCET
| VV |  | v jednotkové ceně zahrnuty náklady na veškeré systémové lišty, profily, doplňky, příslušenství, detaily | [14 empty] | VV | 1 | 1 | True | 0 | ROZPOCET
| VV |  | v jednotkové ceně zahrnuty všechny prořezy a navýšení materiálů | [14 empty] | VV | 1 | 1 | True | 0 | ROZPOCET
| VV |  | "ST.01 - hlavní střecha" 302 + 125*0,5 |  | 364.5 | [12 empty] | VV | 1 | 2 | True | 0 | ROZPOCET
| VV |  | "ST.02 - střecha nad strojovnou" 750 |  | 750 | [12 empty] | VV | 1 | 2 | True | 0 | ROZPOCET
| VV |  | Součet |  | 1114.5 | [12 empty] | VV | 1 | 4 | True | 1 | ROZPOCET
85 | M | 2834241R | fólie hydroizolační střešní PVC-P tl. 1,8mm | m2 | 1281.675 |  | 0 | vlastní |  | základní |  | 0 | 0 | 0 | 0 | 0 | 8 | M | 1 |  |  |  | ROZPOCET | 0 | 0 | 0 | 0 | 0 | 1 | 0 | 4 | 170
| VV |  | 364,5*1,15"přepočteno koeficientem množství" |  | 419.175 | [12 empty] | VV | 1 | 2 | True | 0 | ROZPOCET
| VV |  | 750*1,15"přepočteno koeficientem množství" |  | 862.5 | [12 empty] | VV | 1 | 2 | True | 0 | ROZPOCET
| VV |  | Součet |  | 1281.675 | [12 empty] | VV | 1 | 4 | True | 1 | ROZPOCET
86 | K | 712391172 | Provedení povlakové krytiny střech do 10° ochranné textilní vrstvy | m2 | 1114.5 |  | 0 | CS ÚRS 2025 01 |  | základní |  | 0 | 0 | 0 | 0 | 0 | 4 | K | 1 |  |  |  | ROZPOCET | 0 | 0 | 0 | 0 | 0 | 1 | 0 | 4 | 172
| Online PSC |  | https://podminky.urs.cz/item/CS_URS_2025_01/712391172 | [14 empty] | Online PSC | 1
| P |  | Poznámka k položce: viz výkres 2023_014_CZ_DPS_D_7_1-1_024_PU7NPB_R00, 2023_014_CZ_DPS_D_7_1-1_025_PUSTRB_R00 2023_014_CZ_DPS_D_7_1-01_082_TABSKL_R00 | [14 empty] | P | 1
| VV |  | "ST.01 - hlavní střecha" 302 + 125*0,5 |  | 364.5 | [12 empty] | VV | 1 | 2 | True | 0 | ROZPOCET
| VV |  | "ST.02 - střecha nad strojovnou" 750 |  | 750 | [12 empty] | VV | 1 | 2 | True | 0 | ROZPOCET
| VV |  | Součet |  | 1114.5 | [12 empty] | VV | 1 | 4 | True | 1 | ROZPOCET
87 | M | 69311068 | geotextilie netkaná separační, ochranná, filtrační, drenážní PP 300g/m2 | m2 | 1281.675 |  | 0 | CS ÚRS 2025 01 |  | základní |  | 0 | 0 | 0 | 0 | 0 | 8 | M | 1 |  |  |  | ROZPOCET | 0 | 0 | 0 | 0 | 0 | 1 | 0 | 4 | 174
| VV |  | 364,5*1,15"přepočteno koeficientem množství" |  | 419.175 | [12 empty] | VV | 1 | 2 | True | 0 | ROZPOCET
| VV |  | 750*1,15"přepočteno koeficientem množství" |  | 862.5 | [12 empty] | VV | 1 | 2 | True | 0 | ROZPOCET
| VV |  | Součet |  | 1281.675 | [12 empty] | VV | 1 | 4 | True | 1 | ROZPOCET
88 | K | 713141212 | Montáž izolace tepelné střech plochých lepené nízkoexpanzní (PUR) pěnou atikový klín | m | 125 |  | 0 | CS ÚRS 2025 01 |  | základní |  | 0 | 0 | 0 | 0 | 0 | 4 | K | 1 |  |  |  | ROZPOCET | 0 | 0 | 0 | 0 | 0 | 1 | 0 | 4 | 176
| Online PSC |  | https://podminky.urs.cz/item/CS_URS_2025_01/713141212 | [14 empty] | Online PSC | 1
| P |  | Poznámka k položce: Stabilizované desky pro tepelné izolace konstrukcí s vysokými požadavky na zatížení, např. střešní terasy, průmyslové podlahy apod. Trvalá zatížitelnost v tlaku max. 3000 kg/ m2 při def. < 2% s možností lineární interpolace pro zatížení menší. Po dohodě lze dodat i v jiných tloušťkách a rozměrech, deklarovaný součinitel tepelné vodivosti λD= 0,035 W/mK, viz výkres 2023_014_CZ_DPS_D_7_1-1_024_PU7NPB_R00, 2023_014_CZ_DPS_D_7_1-1_025_PUSTRB_R00 2023_014_CZ_DPS_D_7_1-01_082_TABSKL_R00 | [14 empty] | P | 1
| VV |  | "atikové a ostatní kce_odměřeno elektronicky" (125,0) |  | 125 | [12 empty] | VV | 1 | 2 | True | 0 | ROZPOCET
| VV |  | Součet |  | 125 | [12 empty] | VV | 1 | 4 | True | 1 | ROZPOCET
89 | M | 63152005 | klín atikový přechodný minerální plochých střech tl 50x50mm | m | 137.5 |  | 0 | CS ÚRS 2025 01 |  | základní |  | 0 | 0 | 0 | 0 | 0 | 8 | M | 1 |  |  |  | ROZPOCET | 0 | 0 | 0 | 0 | 0 | 1 | 0 | 4 | 178
| VV |  | 125*1,1 "Přepočtené koeficientem množství |  | 137.5 | [12 empty] | VV | 1 | 2 | True | 0 | ROZPOCET
| VV |  | Součet |  | 137.5 | [12 empty] | VV | 1 | 4 | True | 1 | ROZPOCET
90 | K | N00_015R04 | Příplatek k povlakovým krytinám střech _ za provedení veškerých detailů a (D+M) systémových prostupů/průchodek | m2 | 1843.5 |  | 0 | vlastní |  | základní |  | 0 | 0 | 0 | 0 | 0 | 4 | K | 1 |  |  |  | ROZPOCET | 0 | 0 | 0 | 0 | 0 | 1 | 0 | 4 | 180
| P |  | Poznámka k položce: Kompletní dodávka a provedení dle specifikace PD (SOUPIS DETAILŮ) a TZ + systémové technologické postupy JC NACENĚNA DLE VYBRANÉHO DODAVATELE SYSTÉMŮ !!!! viz výkres 2023_014_CZ_DPS_D_7_1-1_024_PU7NPB_R00, 2023_014_CZ_DPS_D_7_1-1_025_PUSTRB_R00 2023_014_CZ_DPS_D_7_1-01_082_TABSKL_R00 | [14 empty] | P | 1
| VV |  | "rozsah a specifikace _ plocha střešního pláště" | [14 empty] | VV | 1 | 1 | True | 0 | ROZPOCET
| VV |  | "povlaky_folie + živičné pásy" 729,0+364,5+750 |  | 1843.5 | [12 empty] | VV | 1 | 2 | True | 0 | ROZPOCET
| VV |  | Součet |  | 1843.5 | [12 empty] | VV | 1 | 4 | True | 1 | ROZPOCET
91 | K | 71314121R | D+M Tepelně izolační střešní sendvičový panel | m2 | 862.5 |  | 0 | vlastní |  | základní |  | 0 | 0 | 0 | 0 | 0 | 4 | K | 1 |  |  |  | ROZPOCET | 0 | 0 | 0 | 0 | 0 | 1 | 0 | 4 | 182
| P |  | Poznámka k položce: Tepelně izolační střešní sendvičový panel s izolačním jádrem z pěny IPN, s rovnou horní hranou z plechu tl. 0,7 mm a trapézovou spodní hranou z plechu tl. 0,9 mm. Nutno opatři finální PVC hydroizolační folií. Celková výška panelu cca 280 mm. Kompletní dodávka a provedení dle specifikace PD (SOUPIS DETAILŮ) a TZ + systémové technologické postupy JC NACENĚNA DLE VYBRANÉHO DODAVATELE SYSTÉMŮ !!!! viz výkres 2023_014_CZ_DPS_D_7_1-1_025_PUSTRB_R00 2023_014_CZ_DPS_D_7_1-01_082_TABSKL_R00 | [14 empty] | P | 1
| VV |  | 750*1,15"přepočteno koeficientem množství" |  | 862.5 | [12 empty] | VV | 1 | 2 | True | 0 | ROZPOCET
| VV |  | Součet |  | 862.5 | [12 empty] | VV | 1 | 4 | True | 1 | ROZPOCET
92 | K | 998711102 | Přesun hmot tonážní pro izolace proti vodě, vlhkosti a plynům v objektech v přes 6 do 12 m | t | 13.649 |  | 0 | CS ÚRS 2025 01 |  | základní |  | 0 | 0 | 0 | 0 | 0 | 4 | K | 1 |  |  |  | ROZPOCET | 0 | 0 | 0 | 0 | 0 | 1 | 0 | 4 | 184
| Online PSC |  | https://podminky.urs.cz/item/CS_URS_2025_01/998711102 | [14 empty] | Online PSC | 1
| D | 763 | Konstrukce suché výstavby |  |  |  | 0 |  |  |  |  | 0 |  | 0 |  | 0 | 1 | D | 0 |  |  |  | ROZPOCET | [6 empty] | 0
93 | K | SK 1.1 | SDK příčka na konstrukci kovové R-CW 100, opláštěná z každé strany 2× Stavební deskou 12,5 – minerální izolace 50 mm / 15 kg/m3, tl. 150 mm | m2 | 2367.28 |  | 0 | vlastní |  | základní |  | 0 | 0 | 0 | 0 | 0 | 4 | K | 1 |  |  |  | ROZPOCET | 0 | 0 | 0 | 0 | 0 | 1 | 0 | 4 | 186
| P |  | Poznámka k položce: Oboustranně opláštěná příčka, dodávka bude obsahovat i potřebné profily pro lemování otvorů, výměny, vyztužení rohů, přechodové a dilatační profily, ukončovací a profily pro založen a ukončení příček k navazujícím konstrukcím, včetně těsnících profilů, provedení v kvalitě Q2, součástí konstrukce jsou také prostupy pro trasy TZB, včetně požárních ucpávek. | [14 empty] | P | 1
| VV |  | "viz tabulka příček SDK" | [14 empty] | VV | 1 | 1 | True | 0 | ROZPOCET
| VV |  | 2367,280 |  | 2367.28 | [12 empty] | VV | 1 | 2 | True | 0 | ROZPOCET
| VV |  | Součet |  | 2367.28 | [12 empty] | VV | 1 | 4 | True | 1 | ROZPOCET
94 | K | SK 1.2 | SDK příčka na konstrukci kovové 2x R-CW 100, opláštěná z každé strany 2× Stavební deskou 12,5 – minerální izolace 50 mm / 15 kg/m3, tl. 250 mm | m2 | 2.37 |  | 0 | vlastní |  | základní |  | 0 | 0 | 0 | 0 | 0 | 4 | K | 1 |  |  |  | ROZPOCET | 0 | 0 | 0 | 0 | 0 | 1 | 0 | 4 | 188
| P |  | Poznámka k položce: Oboustranně opláštěná příčka se zdvojenou konstrukcí, dodávka bude obsahovat i potřebné profily pro lemování otvorů, výměny, vyztužení rohů, přechodové a dilatační profily, ukončovací a profily pro založen a ukončení příček k navazujícím konstrukcím, včetně těsnících profilů, provedení v kvalitě Q2, součástí konstrukce jsou také prostupy pro trasy TZB, včetně požárních ucpávek. | [14 empty] | P | 1
| VV |  | "viz tabulka příček SDK" | [14 empty] | VV | 1 | 1 | True | 0 | ROZPOCET
| VV |  | 2,37 |  | 2.37 | [12 empty] | VV | 1 | 2 | True | 0 | ROZPOCET
| VV |  | Součet |  | 2.37 | [12 empty] | VV | 1 | 4 | True | 1 | ROZPOCET
95 | K | SK 1.4 | SDK příčka na dvojité konstrukci kovové R-CW 100+100, opláštěná z každé strany 2× stavební deskou 12,5 – s minerální izolací tloušťky 2 × 80 mm o minimální objemové hmotnosti 15 kg/m3, tl. 250 mm | m2 | 144.37 |  | 0 | vlastní |  | základní |  | 0 | 0 | 0 | 0 | 0 | 4 | K | 1 |  |  |  | ROZPOCET | 0 | 0 | 0 | 0 | 0 | 1 | 0 | 4 | 190
| P |  | Poznámka k položce: Oboustranně opláštěná příčka se zdvojenou konstrukcí, dodávka bude obsahovat i potřebné profily pro lemování otvorů, výměny, vyztužení rohů, přechodové a dilatační profily, ukončovací a profily pro založen a ukončení příček k navazujícím konstrukcím, včetně těsnících profilů, provedení v kvalitě Q2, součástí konstrukce jsou také prostupy pro trasy TZB, včetně požárních ucpávek. | [14 empty] | P | 1
| VV |  | "viz tabulka příček SDK" | [14 empty] | VV | 1 | 1 | True | 0 | ROZPOCET
| VV |  | 144,37 |  | 144.37 | [12 empty] | VV | 1 | 2 | True | 0 | ROZPOCET
| VV |  | Součet |  | 144.37 | [12 empty] | VV | 1 | 4 | True | 1 | ROZPOCET
96 | K | SK 2.1 | SDK příčka na konstrukci kovové R-CW 100, opláštěná z každé strany 2× deskou s protiopožární ochranou 12,5 – minerální izolace 60 mm / 40 kg/m3, tl. 150 mm | m2 | 76.37 |  | 0 | vlastní |  | základní |  | 0 | 0 | 0 | 0 | 0 | 4 | K | 1 |  |  |  | ROZPOCET | 0 | 0 | 0 | 0 | 0 | 1 | 0 | 4 | 192
| P |  | Poznámka k položce: Oboustranně opláštěná příčka, dodávka bude obsahovat i potřebné profily pro lemování otvorů, výměny, vyztužení rohů, přechodové a dilatační profily, ukončovací a profily pro založen a ukončení příček k navazujícím konstrukcím, včetně těsnících profilů, provedení v kvalitě Q2, součástí konstrukce jsou také prostupy pro trasy TZB, včetně požárních ucpávek. | [14 empty] | P | 1
| VV |  | "viz tabulka příček SDK" | [14 empty] | VV | 1 | 1 | True | 0 | ROZPOCET
| VV |  | 76,370 |  | 76.37 | [12 empty] | VV | 1 | 2 | True | 0 | ROZPOCET
| VV |  | Součet |  | 76.37 | [12 empty] | VV | 1 | 4 | True | 1 | ROZPOCET
97 | K | SK 2.2 | SDK příčka na konstrukci kovové R-CW 100, opláštěná z každé strany 2×deskou s protiopožární ochranou 12,5 – minerální izolace 60 mm / 40 kg/m3, tl. 150 mm | m2 | 1265.54 |  | 0 | vlastní |  | základní |  | 0 | 0 | 0 | 0 | 0 | 4 | K | 1 |  |  |  | ROZPOCET | 0 | 0 | 0 | 0 | 0 | 1 | 0 | 4 | 194
| P |  | Poznámka k položce: Dodávka SDK konstrukce bude obsahovat i potřebné profily pro lemování otvorů a vyztužení rohů. Desky s celoplošným kontaktem s podkladem budou kotveny pomocí hmoždinek přímo na podkladní keramický obklad. Kotvící materiál je součástí příčky. | [14 empty] | P | 1
| VV |  | "viz tabulka příček SDK" | [14 empty] | VV | 1 | 1 | True | 0 | ROZPOCET
| VV |  | 1265,54 |  | 1265.54 | [12 empty] | VV | 1 | 2 | True | 0 | ROZPOCET
| VV |  | Součet |  | 1265.54 | [12 empty] | VV | 1 | 4 | True | 1 | ROZPOCET
98 | K | SK 2.3 | SDK příčka na konstrukci kovové 2x R-CW 100 á 625 mm, opláštěná z každé strany 3× deskou s protiopožární ochranou 15 mm, pruhy 1× deskou s protiopožární ochranou 15 mm – s minerální izolací tloušťky 100 mm, o minimální objemové hmotnosti 60 kg/m3, tl. 220 | m2 | 181.25 |  | 0 | vlastní |  | základní |  | 0 | 0 | 0 | 0 | 0 | 4 | K | 1 |  |  |  | ROZPOCET | 0 | 0 | 0 | 0 | 0 | 1 | 0 | 4 | 196
| P |  | Poznámka k položce: Dodávka SDK konstrukce bude obsahovat i potřebné profily pro lemování otvorů a vyztužení rohů. Desky s celoplošným kontaktem s podkladem budou kotveny pomocí hmoždinek přímo na podkladní keramický obklad. Kotvící materiál je součástí příčky. | [14 empty] | P | 1
| VV |  | "viz tabulka příček SDK" | [14 empty] | VV | 1 | 1 | True | 0 | ROZPOCET
| VV |  | 181,250 |  | 181.25 | [12 empty] | VV | 1 | 2 | True | 0 | ROZPOCET
| VV |  | Součet |  | 181.25 | [12 empty] | VV | 1 | 4 | True | 1 | ROZPOCET
99 | K | SK 2.4 | SDK příčka na konstrukci kovové R-CW 100, opláštěná z každé strany 2× deskou s protiopožární ochranou 12,5 mm – minerální izolace 100 mm / 15 kg/m3, tl. 150 mm | m2 | 304.08 |  | 0 | vlastní |  | základní |  | 0 | 0 | 0 | 0 | 0 | 4 | K | 1 |  |  |  | ROZPOCET | 0 | 0 | 0 | 0 | 0 | 1 | 0 | 4 | 198
| P |  | Poznámka k položce: Oboustranně opláštěná příčka, dodávka bude obsahovat i potřebné profily pro lemování otvorů, výměny, vyztužení rohů, přechodové a dilatační profily, ukončovací a profily pro založen a ukončení příček k navazujícím konstrukcím, včetně těsnících profilů, provedení v kvalitě Q2, součástí konstrukce jsou také prostupy pro trasy TZB, včetně požárních ucpávek. | [14 empty] | P | 1
| VV |  | "viz tabulka příček SDK" | [14 empty] | VV | 1 | 1 | True | 0 | ROZPOCET
| VV |  | 304,08 |  | 304.08 | [12 empty] | VV | 1 | 2 | True | 0 | ROZPOCET
| VV |  | Součet |  | 304.08 | [12 empty] | VV | 1 | 4 | True | 1 | ROZPOCET
100 | K | SK 2.5 | SDK příčka na dvojité konstrukci kovové R-CW 75, opláštěná z každé strany 2× deskou s protiopožární ochranou 12,5 mm – s dvojitou izolací 2×60 mm / 15 kg/m3, tl. 250 mm | m2 | 21.57 |  | 0 | vlastní |  | základní |  | 0 | 0 | 0 | 0 | 0 | 4 | K | 1 |  |  |  | ROZPOCET | 0 | 0 | 0 | 0 | 0 | 1 | 0 | 4 | 200
| P |  | Poznámka k položce: Oboustranně opláštěná příčka, dodávka bude obsahovat i potřebné profily pro lemování otvorů, výměny, vyztužení rohů, přechodové a dilatační profily, ukončovací a profily pro založen a ukončení příček k navazujícím konstrukcím, včetně těsnících profilů, provedení v kvalitě Q2, součástí konstrukce jsou také prostupy pro trasy TZB, včetně požárních ucpávek. | [14 empty] | P | 1
| VV |  | "viz tabulka příček SDK" | [14 empty] | VV | 1 | 1 | True | 0 | ROZPOCET
| VV |  | 21,57 |  | 21.57 | [12 empty] | VV | 1 | 2 | True | 0 | ROZPOCET
| VV |  | Součet |  | 21.57 | [12 empty] | VV | 1 | 4 | True | 1 | ROZPOCET
101 | K | SK 3.1 | SDK příčka na konstrukci kovové R-CW 100, opláštěná z každé strany 2× impregnovanou deskou 12,5 mm – minerální izolace 50 mm / 15 kg/m3, tl. 150 mm | m2 | 1867.08 |  | 0 | vlastní |  | základní |  | 0 | 0 | 0 | 0 | 0 | 4 | K | 1 |  |  |  | ROZPOCET | 0 | 0 | 0 | 0 | 0 | 1 | 0 | 4 | 202
| P |  | Poznámka k položce: Dodávka SDK konstrukce bude obsahovat i potřebné profily pro lemování otvorů a vyztužení rohů. Desky s celoplošným kontaktem s podkladem budou kotveny pomocí hmoždinek přímo na podkladní keramický obklad. Kotvící materiál je součástí příčky. | [14 empty] | P | 1
| VV |  | "viz tabulka příček SDK" | [14 empty] | VV | 1 | 1 | True | 0 | ROZPOCET
| VV |  | 1867,08 |  | 1867.08 | [12 empty] | VV | 1 | 2 | True | 0 | ROZPOCET
| VV |  | Součet |  | 1867.08 | [12 empty] | VV | 1 | 4 | True | 1 | ROZPOCET
102 | K | SK 5.1 | Instalační SDK příčka na dvojité konstrukci kovové R-CW 75, opláštěná z každé strany 2× impregnovanou deskou 12,5 mm, – minerální izolace 50 mm / 15 kg/m3, tl. 300 mm | m2 | 66.16 |  | 0 | vlastní |  | základní |  | 0 | 0 | 0 | 0 | 0 | 4 | K | 1 |  |  |  | ROZPOCET | 0 | 0 | 0 | 0 | 0 | 1 | 0 | 4 | 204
| P |  | Poznámka k položce: Dodávka SDK konstrukce bude obsahovat i potřebné profily pro lemování otvorů a vyztužení rohů. Desky s celoplošným kontaktem s podkladem budou kotveny pomocí hmoždinek přímo na podkladní keramický obklad. Kotvící materiál je součástí příčky. | [14 empty] | P | 1
| VV |  | "viz tabulka příček SDK" | [14 empty] | VV | 1 | 1 | True | 0 | ROZPOCET
| VV |  | 66,16 |  | 66.16 | [12 empty] | VV | 1 | 2 | True | 0 | ROZPOCET
| VV |  | Součet |  | 66.16 | [12 empty] | VV | 1 | 4 | True | 1 | ROZPOCET
103 | K | SK 5.2 | Instalační SDK příčka na dvojité konstrukci kovové R-CW 75, opláštěná z každé strany 2× impregnovanou deskou 12,5 mm, – minerální izolace 50 mm / 15 kg/m3, tl. 450 mm | m2 | 136.1 |  | 0 | vlastní |  | základní |  | 0 | 0 | 0 | 0 | 0 | 4 | K | 1 |  |  |  | ROZPOCET | 0 | 0 | 0 | 0 | 0 | 1 | 0 | 4 | 206
| P |  | Poznámka k položce: Dodávka SDK konstrukce bude obsahovat i potřebné profily pro lemování otvorů a vyztužení rohů. Desky s celoplošným kontaktem s podkladem budou kotveny pomocí hmoždinek přímo na podkladní keramický obklad. Kotvící materiál je součástí příčky. | [14 empty] | P | 1
| VV |  | "viz tabulka příček SDK" | [14 empty] | VV | 1 | 1 | True | 0 | ROZPOCET
| VV |  | 136,1 |  | 136.1 | [12 empty] | VV | 1 | 2 | True | 0 | ROZPOCET
| VV |  | Součet |  | 136.1 | [12 empty] | VV | 1 | 4 | True | 1 | ROZPOCET
104 | K | SK 5.3 | Instalační SDK příčka na dvojité konstrukci kovové R-CW 75, opláštěná z každé strany 2× impregnovanou deskou 12,5 mm, – minerální izolace 50 mm / 15 kg/m3, tl. 200 mm | m2 | 258.09 |  | 0 | vlastní |  | základní |  | 0 | 0 | 0 | 0 | 0 | 4 | K | 1 |  |  |  | ROZPOCET | 0 | 0 | 0 | 0 | 0 | 1 | 0 | 4 | 208
| P |  | Poznámka k položce: Dodávka SDK konstrukce bude obsahovat i potřebné profily pro lemování otvorů a vyztužení rohů. Desky s celoplošným kontaktem s podkladem budou kotveny pomocí hmoždinek přímo na podkladní keramický obklad. Kotvící materiál je součástí příčky. | [14 empty] | P | 1
| VV |  | "viz tabulka příček SDK" | [14 empty] | VV | 1 | 1 | True | 0 | ROZPOCET
| VV |  | 258,09 |  | 258.09 | [12 empty] | VV | 1 | 2 | True | 0 | ROZPOCET
| VV |  | Součet |  | 258.09 | [12 empty] | VV | 1 | 4 | True | 1 | ROZPOCET
105 | K | SK 5.5 | Instalační SDK příčka na dvojité konstrukci kovové R-CW 75, opláštěná z každé strany 2× impregnovanou deskou 12,5 mm, – minerální izolace 50 mm / 15 kg/m3, tl. 250 mm | m2 | 429.09 |  | 0 | vlastní |  | základní |  | 0 | 0 | 0 | 0 | 0 | 4 | K | 1 |  |  |  | ROZPOCET | 0 | 0 | 0 | 0 | 0 | 1 | 0 | 4 | 210
| P |  | Poznámka k položce: Dodávka SDK konstrukce bude obsahovat i potřebné profily pro lemování otvorů a vyztužení rohů. Desky s celoplošným kontaktem s podkladem budou kotveny pomocí hmoždinek přímo na podkladní keramický obklad. Kotvící materiál je součástí příčky. | [14 empty] | P | 1
| VV |  | "viz tabulka příček SDK" | [14 empty] | VV | 1 | 1 | True | 0 | ROZPOCET
| VV |  | 429,09 |  | 429.09 | [12 empty] | VV | 1 | 2 | True | 0 | ROZPOCET
| VV |  | Součet |  | 429.09 | [12 empty] | VV | 1 | 4 | True | 1 | ROZPOCET
106 | K | SK 6.1 | Stěna šachty na konstrukci kovové 2× R-CW 100, opláštěná z jedné strany 2× protipožární deskou 15 mm, minerální izolace 50 mm o minimální objemové hmotnosti 50 kg/m3, tl. 130 mm | m2 | 89.6 |  | 0 | vlastní |  | základní |  | 0 | 0 | 0 | 0 | 0 | 4 | K | 1 |  |  |  | ROZPOCET | 0 | 0 | 0 | 0 | 0 | 1 | 0 | 4 | 212
| P |  | Poznámka k položce: Dodávka SDK konstrukce bude obsahovat i potřebné profily pro lemování otvorů a vyztužení rohů. Desky s celoplošným kontaktem s podkladem budou kotveny pomocí hmoždinek přímo na podkladní keramický obklad. Kotvící materiál je součástí příčky. | [14 empty] | P | 1
| VV |  | "viz tabulka příček SDK" | [14 empty] | VV | 1 | 1 | True | 0 | ROZPOCET
| VV |  | 89,6 |  | 89.6 | [12 empty] | VV | 1 | 2 | True | 0 | ROZPOCET
| VV |  | Součet |  | 89.6 | [12 empty] | VV | 1 | 4 | True | 1 | ROZPOCET
107 | K | SK 6.3 | Stěny šachty na konstrukci kovové R-CW 50, opláštěná z jedné strany 2× protipožární deskou 25 mm, bez minerální izolace, tl. 100 mm | m2 | 284.26 |  | 0 | vlastní |  | základní |  | 0 | 0 | 0 | 0 | 0 | 4 | K | 1 |  |  |  | ROZPOCET | 0 | 0 | 0 | 0 | 0 | 1 | 0 | 4 | 214
| P |  | Poznámka k položce: Dodávka SDK konstrukce bude obsahovat i potřebné profily pro lemování otvorů a vyztužení rohů. Desky s celoplošným kontaktem s podkladem budou kotveny pomocí hmoždinek přímo na podkladní keramický obklad. Kotvící materiál je součástí příčky. | [14 empty] | P | 1
| VV |  | "viz tabulka příček SDK" | [14 empty] | VV | 1 | 1 | True | 0 | ROZPOCET
| VV |  | 284,26 |  | 284.26 | [12 empty] | VV | 1 | 2 | True | 0 | ROZPOCET
| VV |  | Součet |  | 284.26 | [12 empty] | VV | 1 | 4 | True | 1 | ROZPOCET
108 | K | SK 7.1 | Předsazená SDK stěna na konstrukci kovové R-CW 75 á 625 mm samostatně stojící, opláštěná z jedné strany 2× vysokopevnostní deskou, impregnovanou 12,5 mm, tl. 100 mm | m2 | 20.22 |  | 0 | vlastní |  | základní |  | 0 | 0 | 0 | 0 | 0 | 4 | K | 1 |  |  |  | ROZPOCET | 0 | 0 | 0 | 0 | 0 | 1 | 0 | 4 | 216
| P |  | Poznámka k položce: Dodávka SDK konstrukce bude obsahovat i potřebné profily pro lemování otvorů a vyztužení rohů. Desky s celoplošným kontaktem s podkladem budou kotveny pomocí hmoždinek přímo na podkladní keramický obklad. Kotvící materiál je součástí příčky. | [14 empty] | P | 1
| VV |  | "viz tabulka příček SDK" | [14 empty] | VV | 1 | 1 | True | 0 | ROZPOCET
| VV |  | 20,22 |  | 20.22 | [12 empty] | VV | 1 | 2 | True | 0 | ROZPOCET
| VV |  | Součet |  | 20.22 | [12 empty] | VV | 1 | 4 | True | 1 | ROZPOCET
109 | K | SK 7.2 | Předsazená SDK stěna na konstrukci kovové R-CW 100, opláštěná z jedné strany 2× vysokopevnostní deskou, impregnovanou 12,5 mm, bez minerální izolace, tl. 125 mm | m2 | 702.37 |  | 0 | vlastní |  | základní |  | 0 | 0 | 0 | 0 | 0 | 4 | K | 1 |  |  |  | ROZPOCET | 0 | 0 | 0 | 0 | 0 | 1 | 0 | 4 | 218
| P |  | Poznámka k položce: Dodávka SDK konstrukce bude obsahovat i potřebné profily pro lemování otvorů a vyztužení rohů. Desky s celoplošným kontaktem s podkladem budou kotveny pomocí hmoždinek přímo na podkladní keramický obklad. Kotvící materiál je součástí příčky. | [14 empty] | P | 1
| VV |  | "viz tabulka příček SDK" | [14 empty] | VV | 1 | 1 | True | 0 | ROZPOCET
| VV |  | 702,37 |  | 702.37 | [12 empty] | VV | 1 | 2 | True | 0 | ROZPOCET
| VV |  | Součet |  | 702.37 | [12 empty] | VV | 1 | 4 | True | 1 | ROZPOCET
110 | K | SK 7.3 | Předsazená SDK stěna na konstrukci kovové R-CW 75, opláštěná z jedné strany 2× stavební deskou 12,5 mm, bez minerální izolace, tl. 100 mm | m2 | 224.64 |  | 0 | vlastní |  | základní |  | 0 | 0 | 0 | 0 | 0 | 4 | K | 1 |  |  |  | ROZPOCET | 0 | 0 | 0 | 0 | 0 | 1 | 0 | 4 | 220
| P |  | Poznámka k položce: Dodávka SDK konstrukce bude obsahovat i potřebné profily pro lemování otvorů a vyztužení rohů. Desky s celoplošným kontaktem s podkladem budou kotveny pomocí hmoždinek přímo na podkladní keramický obklad. Kotvící materiál je součástí příčky. | [14 empty] | P | 1
| VV |  | "viz tabulka příček SDK" | [14 empty] | VV | 1 | 1 | True | 0 | ROZPOCET
| VV |  | 224,64 |  | 224.64 | [12 empty] | VV | 1 | 2 | True | 0 | ROZPOCET
| VV |  | Součet |  | 224.64 | [12 empty] | VV | 1 | 4 | True | 1 | ROZPOCET
111 | K | SK 8.1 | Lepený obklad 2×stavební deskou 12,5 mm, tl. 25 mm | m2 | 60.23 |  | 0 | vlastní |  | základní |  | 0 | 0 | 0 | 0 | 0 | 4 | K | 1 |  |  |  | ROZPOCET | 0 | 0 | 0 | 0 | 0 | 1 | 0 | 4 | 222
| P |  | Poznámka k položce: Dodávka SDK konstrukce bude obsahovat i potřebné profily pro lemování otvorů a vyztužení rohů. Desky s celoplošným kontaktem s podkladem budou kotveny pomocí hmoždinek přímo na podkladní keramický obklad. Kotvící materiál je součástí příčky. | [14 empty] | P | 1
| VV |  | "viz tabulka příček SDK" | [14 empty] | VV | 1 | 1 | True | 0 | ROZPOCET
| VV |  | 60,23 |  | 60.23 | [12 empty] | VV | 1 | 2 | True | 0 | ROZPOCET
| VV |  | Součet |  | 60.23 | [12 empty] | VV | 1 | 4 | True | 1 | ROZPOCET
112 | K | SK 8.2 | Lepený obklad 2x Impregnovanou deskou 12,5 mm, tl. 25 mm | m2 | 6.45 |  | 0 | vlastní |  | základní |  | 0 | 0 | 0 | 0 | 0 | 4 | K | 1 |  |  |  | ROZPOCET | 0 | 0 | 0 | 0 | 0 | 1 | 0 | 4 | 224
| P |  | Poznámka k položce: Dodávka SDK konstrukce bude obsahovat i potřebné profily pro lemování otvorů a vyztužení rohů. Desky s celoplošným kontaktem s podkladem budou kotveny pomocí hmoždinek přímo na podkladní keramický obklad. Kotvící materiál je součástí příčky. | [14 empty] | P | 1
| VV |  | "viz tabulka příček SDK" | [14 empty] | VV | 1 | 1 | True | 0 | ROZPOCET
| VV |  | 6,45 |  | 6.45 | [12 empty] | VV | 1 | 2 | True | 0 | ROZPOCET
| VV |  | Součet |  | 6.45 | [12 empty] | VV | 1 | 4 | True | 1 | ROZPOCET
113 | K | SK 10.1 | SDK příčka s parozábranou na konstrukci kovové R-CW 100, opláštěná z každé strany 2× impregnovanou deskou 12,5 mm – minerální izolace 50 mm / 15 kg/m3, tl. 150 mm | m2 | 116.01 |  | 0 | vlastní |  | základní |  | 0 | 0 | 0 | 0 | 0 | 4 | K | 1 |  |  |  | ROZPOCET | 0 | 0 | 0 | 0 | 0 | 1 | 0 | 4 | 226
| P |  | Poznámka k položce: Dodávka SDK konstrukce bude obsahovat i potřebné profily pro lemování otvorů a vyztužení rohů. Desky s celoplošným kontaktem s podkladem budou kotveny pomocí hmoždinek přímo na podkladní keramický obklad. Kotvící materiál je součástí příčky. | [14 empty] | P | 1
| VV |  | "viz tabulka příček SDK" | [14 empty] | VV | 1 | 1 | True | 0 | ROZPOCET
| VV |  | 116,01 |  | 116.01 | [12 empty] | VV | 1 | 2 | True | 0 | ROZPOCET
| VV |  | Součet |  | 116.01 | [12 empty] | VV | 1 | 4 | True | 1 | ROZPOCET
114 | K | SK 10.2 | Předsazená SDK stěna s parozábranou na konstrukci kovové R-CW 75, opláštěná z jedné strany 2× impregnovanou deskou 12,5 mm, bez minerální izolace, tl. 100 mm | m2 | 44.2 |  | 0 | vlastní |  | základní |  | 0 | 0 | 0 | 0 | 0 | 4 | K | 1 |  |  |  | ROZPOCET | 0 | 0 | 0 | 0 | 0 | 1 | 0 | 4 | 228
| P |  | Poznámka k položce: Dodávka SDK konstrukce bude obsahovat i potřebné profily pro lemování otvorů a vyztužení rohů. Desky s celoplošným kontaktem s podkladem budou kotveny pomocí hmoždinek přímo na podkladní keramický obklad. Kotvící materiál je součástí příčky. | [14 empty] | P | 1
| VV |  | "viz tabulka příček SDK" | [14 empty] | VV | 1 | 1 | True | 0 | ROZPOCET
| VV |  | 44,2 |  | 44.2 | [12 empty] | VV | 1 | 2 | True | 0 | ROZPOCET
| VV |  | Součet |  | 44.2 | [12 empty] | VV | 1 | 4 | True | 1 | ROZPOCET
115 | K | 998763302 | Přesun hmot tonážní pro konstrukce montované z desek v objektech v přes 6 do 12 m | t | 48 |  | 0 | CS ÚRS 2025 01 |  | základní |  | 0 | 0 | 0 | 0 | 0 | 4 | K | 1 |  |  |  | ROZPOCET | 0 | 0 | 0 | 0 | 0 | 1 | 0 | 4 | 230
| Online PSC |  | https://podminky.urs.cz/item/CS_URS_2025_01/998763302 | [14 empty] | Online PSC | 1
| D | 764 | Konstrukce klempířské |  |  |  | 0 |  |  |  |  | 0 |  | 0 |  | 0 | 1 | D | 0 |  |  |  | ROZPOCET | [6 empty] | 0
116 | K | K.02 | D+M Oplechování atiky, RŠ. 865 mm | m | 203.023 |  | 0 | vlastní |  | základní |  | 0 | 0 | 0 | 0 | 0 | 4 | K | 1 |  |  |  | ROZPOCET | 0 | 0 | 0 | 0 | 0 | 1 | 0 | 4 | 232
| P |  | Poznámka k položce: Barevně lakovaný pozink FeZn, RAL 7022 antracit tl. 0,7 mm. Včetně příponkového plechu a připojovacích prostředků. Před provedením zaměřit. | [14 empty] | P | 1
| VV |  | "viz tabulka klempířských výrobků" | [14 empty] | VV | 1 | 1 | True | 0 | ROZPOCET
| VV |  | "2.NP" 67,215 |  | 67.215 | [12 empty] | VV | 1 | 2 | True | 0 | ROZPOCET
| VV |  | "7.NP" 135,808 |  | 135.808 | [12 empty] | VV | 1 | 2 | True | 0 | ROZPOCET
| VV |  | Součet |  | 203.023 | [12 empty] | VV | 1 | 4 | True | 1 | ROZPOCET
117 | K | K.03 | D+M Oplechování atiky, RŠ. 380 mm | m | 68.797 |  | 0 | vlastní |  | základní |  | 0 | 0 | 0 | 0 | 0 | 4 | K | 1 |  |  |  | ROZPOCET | 0 | 0 | 0 | 0 | 0 | 1 | 0 | 4 | 234
| P |  | Poznámka k položce: Barevně lakovaný pozink FeZn, RAL 7022 antracit tl. 0,7 mm. Včetně příponkového plechu a připojovacích prostředků. Před provedením zaměřit. | [14 empty] | P | 1
| VV |  | "viz tabulka klempířských výrobků" | [14 empty] | VV | 1 | 1 | True | 0 | ROZPOCET
| VV |  | "8.NP" 68,797 |  | 68.797 | [12 empty] | VV | 1 | 2 | True | 0 | ROZPOCET
| VV |  | Součet |  | 68.797 | [12 empty] | VV | 1 | 4 | True | 1 | ROZPOCET
118 | K | K.05 | D+M Dešťový svod , RŠ. 251 mm | m | 22.75 |  | 0 | vlastní |  | základní |  | 0 | 0 | 0 | 0 | 0 | 4 | K | 1 |  |  |  | ROZPOCET | 0 | 0 | 0 | 0 | 0 | 1 | 0 | 4 | 236
| P |  | Poznámka k položce: Barevně lakovaný pozink FeZn, RAL 7022 antracit tl. 0,7 mm. Včetně příponkového plechu a připojovacích prostředků. Před provedením zaměřit. | [14 empty] | P | 1
| VV |  | "viz tabulka klempířských výrobků" | [14 empty] | VV | 1 | 1 | True | 0 | ROZPOCET
| VV |  | "8.NP" 22,75 |  | 22.75 | [12 empty] | VV | 1 | 2 | True | 0 | ROZPOCET
| VV |  | Součet |  | 22.75 | [12 empty] | VV | 1 | 4 | True | 1 | ROZPOCET
119 | K | K.06 | D+M Zaatikový žlab, RŠ. 340 mm | m | 35.35 |  | 0 | vlastní |  | základní |  | 0 | 0 | 0 | 0 | 0 | 4 | K | 1 |  |  |  | ROZPOCET | 0 | 0 | 0 | 0 | 0 | 1 | 0 | 4 | 238
| P |  | Poznámka k položce: Barevně lakovaný pozink FeZn, RAL 7022 antracit tl. 0,7 mm. Včetně příponkového plechu a připojovacích prostředků. Před provedením zaměřit. | [14 empty] | P | 1
| VV |  | "viz tabulka klempířských výrobků" | [14 empty] | VV | 1 | 1 | True | 0 | ROZPOCET
| VV |  | "8.NP" 35,35 |  | 35.35 | [12 empty] | VV | 1 | 2 | True | 0 | ROZPOCET
| VV |  | Součet |  | 35.35 | [12 empty] | VV | 1 | 4 | True | 1 | ROZPOCET
120 | K | K.07 | D+M Střešní žlab, RŠ. 400 mm | m | 14.3 |  | 0 | vlastní |  | základní |  | 0 | 0 | 0 | 0 | 0 | 4 | K | 1 |  |  |  | ROZPOCET | 0 | 0 | 0 | 0 | 0 | 1 | 0 | 4 | 240
| P |  | Poznámka k položce: Barevně lakovaný pozink FeZn, RAL 7022 antracit tl. 0,7 mm. Včetně příponkového plechu a připojovacích prostředků. Před provedením zaměřit. | [14 empty] | P | 1
| VV |  | "viz tabulka klempířských výrobků" | [14 empty] | VV | 1 | 1 | True | 0 | ROZPOCET
| VV |  | "8.NP" 14,3 |  | 14.3 | [12 empty] | VV | 1 | 2 | True | 0 | ROZPOCET
| VV |  | Součet |  | 14.3 | [12 empty] | VV | 1 | 4 | True | 1 | ROZPOCET
121 | K | 998764102 | Přesun hmot tonážní pro konstrukce klempířské v objektech v přes 6 do 12 m | t | 1.06 |  | 0 | CS ÚRS 2025 01 |  | základní |  | 0 | 0 | 0 | 0 | 0 | 4 | K | 1 |  |  |  | ROZPOCET | 0 | 0 | 0 | 0 | 0 | 1 | 0 | 4 | 242
| Online PSC |  | https://podminky.urs.cz/item/CS_URS_2025_01/998764102 | [14 empty] | Online PSC | 1
| D | 766 | Konstrukce truhlářské |  |  |  | 0 |  |  |  |  | 0 |  | 0 |  | 0 | 1 | D | 0 |  |  |  | ROZPOCET | [6 empty] | 0
122 | K | T.101a | D+M T.101a - Kuchyňská linka, dolní+horní sestava, délka 3 600 mm | ks | 2 |  | 0 | vlastní |  | základní |  | 0 | 0 | 0 | 0 | 0 | 4 | K | 1 |  |  |  | ROZPOCET | 0 | 0 | 0 | 0 | 0 | 1 | 0 | 4 | 244
| P |  | Poznámka k položce: Rozměry je nutno ověřit přímo na stavbě. Krycí lišty spáry mezi linkou a stěnou musejí být zaměřeny podle umístění linky v místnosti přímo na stavbě. Dodávka včetně všech kotvících prvků. Pro realizaci je nezbytné zpracovat dílenskou dokumentaci, která podléhá schválení AD. | [14 empty] | P | 1
| VV |  | "viz tabulka truhlářských výrobků" | [14 empty] | VV | 1 | 1 | True | 0 | ROZPOCET
| VV |  | 2 |  | 2 | [12 empty] | VV | 1 | 2 | True | 0 | ROZPOCET
| VV |  | Součet |  | 2 | [12 empty] | VV | 1 | 4 | True | 1 | ROZPOCET
123 | K | T.101b | D+M T.101b - Kuchyňská linka, dolní+horní sestava, délka 3 600 mm | ks | 3 |  | 0 | vlastní |  | základní |  | 0 | 0 | 0 | 0 | 0 | 4 | K | 1 |  |  |  | ROZPOCET | 0 | 0 | 0 | 0 | 0 | 1 | 0 | 4 | 246
| P |  | Poznámka k položce: Rozměry je nutno ověřit přímo na stavbě. Krycí lišty spáry mezi linkou a stěnou musejí být zaměřeny podle umístění linky v místnosti přímo na stavbě. Dodávka včetně všech kotvících prvků. Pro realizaci je nezbytné zpracovat dílenskou dokumentaci, která podléhá schválení AD. | [14 empty] | P | 1
| VV |  | "viz tabulka truhlářských výrobků" | [14 empty] | VV | 1 | 1 | True | 0 | ROZPOCET
| VV |  | 3 |  | 3 | [12 empty] | VV | 1 | 2 | True | 0 | ROZPOCET
| VV |  | Součet |  | 3 | [12 empty] | VV | 1 | 4 | True | 1 | ROZPOCET
124 | K | T.102b | D+M T.102b - Kuchyňská linka, dolní+horní sestava, délka 2 800 mm | ks | 1 |  | 0 | vlastní |  | základní |  | 0 | 0 | 0 | 0 | 0 | 4 | K | 1 |  |  |  | ROZPOCET | 0 | 0 | 0 | 0 | 0 | 1 | 0 | 4 | 248
| P |  | Poznámka k položce: Rozměry je nutno ověřit přímo na stavbě. Krycí lišty spáry mezi linkou a stěnou musejí být zaměřeny podle umístění linky v místnosti přímo na stavbě. Dodávka včetně všech kotvících prvků. Pro realizaci je nezbytné zpracovat dílenskou dokumentaci, která podléhá schválení AD. | [14 empty] | P | 1
| VV |  | "viz tabulka truhlářských výrobků" | [14 empty] | VV | 1 | 1 | True | 0 | ROZPOCET
| VV |  | 1 |  | 1 | [12 empty] | VV | 1 | 2 | True | 0 | ROZPOCET
| VV |  | Součet |  | 1 | [12 empty] | VV | 1 | 4 | True | 1 | ROZPOCET
125 | K | T.103 | D+M T.103 - Kuchyňská linka, dolní+horní sestava, délka 3 875 mm | ks | 2 |  | 0 | vlastní |  | základní |  | 0 | 0 | 0 | 0 | 0 | 4 | K | 1 |  |  |  | ROZPOCET | 0 | 0 | 0 | 0 | 0 | 1 | 0 | 4 | 250
| P |  | Poznámka k položce: Rozměry je nutno ověřit přímo na stavbě. Krycí lišty spáry mezi linkou a stěnou musejí být zaměřeny podle umístění linky v místnosti přímo na stavbě. Dodávka včetně všech kotvících prvků. Pro realizaci je nezbytné zpracovat dílenskou dokumentaci, která podléhá schválení AD. | [14 empty] | P | 1
| VV |  | "viz tabulka truhlářských výrobků" | [14 empty] | VV | 1 | 1 | True | 0 | ROZPOCET
| VV |  | 2 |  | 2 | [12 empty] | VV | 1 | 2 | True | 0 | ROZPOCET
| VV |  | Součet |  | 2 | [12 empty] | VV | 1 | 4 | True | 1 | ROZPOCET
126 | K | T.104 | D+M T.104 - Kuchyňská linka, dolní+horní sestava, délka 5 600 mm | ks | 1 |  | 0 | vlastní |  | základní |  | 0 | 0 | 0 | 0 | 0 | 4 | K | 1 |  |  |  | ROZPOCET | 0 | 0 | 0 | 0 | 0 | 1 | 0 | 4 | 252
| P |  | Poznámka k položce: Rozměry je nutno ověřit přímo na stavbě. Krycí lišty spáry mezi linkou a stěnou musejí být zaměřeny podle umístění linky v místnosti přímo na stavbě. Dodávka včetně všech kotvících prvků. Pro realizaci je nezbytné zpracovat dílenskou dokumentaci, která podléhá schválení AD. | [14 empty] | P | 1
| VV |  | "viz tabulka truhlářských výrobků" | [14 empty] | VV | 1 | 1 | True | 0 | ROZPOCET
| VV |  | 1 |  | 1 | [12 empty] | VV | 1 | 2 | True | 0 | ROZPOCET
| VV |  | Součet |  | 1 | [12 empty] | VV | 1 | 4 | True | 1 | ROZPOCET
127 | K | T.105a | D+M T.105a - Kuchyňská linka, dolní+horní sestava, délka 3 000 mm | ks | 3 |  | 0 | vlastní |  | základní |  | 0 | 0 | 0 | 0 | 0 | 4 | K | 1 |  |  |  | ROZPOCET | 0 | 0 | 0 | 0 | 0 | 1 | 0 | 4 | 254
| P |  | Poznámka k položce: Rozměry je nutno ověřit přímo na stavbě. Krycí lišty spáry mezi linkou a stěnou musejí být zaměřeny podle umístění linky v místnosti přímo na stavbě. Dodávka včetně všech kotvících prvků. Pro realizaci je nezbytné zpracovat dílenskou dokumentaci, která podléhá schválení AD. | [14 empty] | P | 1
| VV |  | "viz tabulka truhlářských výrobků" | [14 empty] | VV | 1 | 1 | True | 0 | ROZPOCET
| VV |  | 3 |  | 3 | [12 empty] | VV | 1 | 2 | True | 0 | ROZPOCET
| VV |  | Součet |  | 3 | [12 empty] | VV | 1 | 4 | True | 1 | ROZPOCET
128 | K | T.105b | D+M T.105b - Kuchyňská linka, dolní+horní sestava, délka 3 000 mm | ks | 3 |  | 0 | vlastní |  | základní |  | 0 | 0 | 0 | 0 | 0 | 4 | K | 1 |  |  |  | ROZPOCET | 0 | 0 | 0 | 0 | 0 | 1 | 0 | 4 | 256
| P |  | Poznámka k položce: Rozměry je nutno ověřit přímo na stavbě. Krycí lišty spáry mezi linkou a stěnou musejí být zaměřeny podle umístění linky v místnosti přímo na stavbě. Dodávka včetně všech kotvících prvků. Pro realizaci je nezbytné zpracovat dílenskou dokumentaci, která podléhá schválení AD. | [14 empty] | P | 1
| VV |  | "viz tabulka truhlářských výrobků" | [14 empty] | VV | 1 | 1 | True | 0 | ROZPOCET
| VV |  | 3 |  | 3 | [12 empty] | VV | 1 | 2 | True | 0 | ROZPOCET
| VV |  | Součet |  | 3 | [12 empty] | VV | 1 | 4 | True | 1 | ROZPOCET
129 | K | T.106a | D+M T.106a - Kuchyňská linka, dolní+horní sestava, délka 2 400 mm | ks | 3 |  | 0 | vlastní |  | základní |  | 0 | 0 | 0 | 0 | 0 | 4 | K | 1 |  |  |  | ROZPOCET | 0 | 0 | 0 | 0 | 0 | 1 | 0 | 4 | 258
| P |  | Poznámka k položce: Rozměry je nutno ověřit přímo na stavbě. Krycí lišty spáry mezi linkou a stěnou musejí být zaměřeny podle umístění linky v místnosti přímo na stavbě. Dodávka včetně všech kotvících prvků. Pro realizaci je nezbytné zpracovat dílenskou dokumentaci, která podléhá schválení AD. | [14 empty] | P | 1
| VV |  | "viz tabulka truhlářských výrobků" | [14 empty] | VV | 1 | 1 | True | 0 | ROZPOCET
| VV |  | 3 |  | 3 | [12 empty] | VV | 1 | 2 | True | 0 | ROZPOCET
| VV |  | Součet |  | 3 | [12 empty] | VV | 1 | 4 | True | 1 | ROZPOCET
130 | K | T.106b | D+M T.106b - Kuchyňská linka, dolní+horní sestava, délka 2 400 mm | ks | 2 |  | 0 | vlastní |  | základní |  | 0 | 0 | 0 | 0 | 0 | 4 | K | 1 |  |  |  | ROZPOCET | 0 | 0 | 0 | 0 | 0 | 1 | 0 | 4 | 260
| P |  | Poznámka k položce: Rozměry je nutno ověřit přímo na stavbě. Krycí lišty spáry mezi linkou a stěnou musejí být zaměřeny podle umístění linky v místnosti přímo na stavbě. Dodávka včetně všech kotvících prvků. Pro realizaci je nezbytné zpracovat dílenskou dokumentaci, která podléhá schválení AD. | [14 empty] | P | 1
| VV |  | "viz tabulka truhlářských výrobků" | [14 empty] | VV | 1 | 1 | True | 0 | ROZPOCET
| VV |  | 2 |  | 2 | [12 empty] | VV | 1 | 2 | True | 0 | ROZPOCET
| VV |  | Součet |  | 2 | [12 empty] | VV | 1 | 4 | True | 1 | ROZPOCET
131 | K | T.107a | D+M T.107a - Kuchyňská linka, dolní+horní sestava, délka 1 675 mm | ks | 3 |  | 0 | vlastní |  | základní |  | 0 | 0 | 0 | 0 | 0 | 4 | K | 1 |  |  |  | ROZPOCET | 0 | 0 | 0 | 0 | 0 | 1 | 0 | 4 | 262
| P |  | Poznámka k položce: Rozměry je nutno ověřit přímo na stavbě. Krycí lišty spáry mezi linkou a stěnou musejí být zaměřeny podle umístění linky v místnosti přímo na stavbě. Dodávka včetně všech kotvících prvků. Pro realizaci je nezbytné zpracovat dílenskou dokumentaci, která podléhá schválení AD. | [14 empty] | P | 1
| VV |  | "viz tabulka truhlářských výrobků" | [14 empty] | VV | 1 | 1 | True | 0 | ROZPOCET
| VV |  | 3 |  | 3 | [12 empty] | VV | 1 | 2 | True | 0 | ROZPOCET
| VV |  | Součet |  | 3 | [12 empty] | VV | 1 | 4 | True | 1 | ROZPOCET
132 | K | T.107b | D+M T.107b - Kuchyňská linka, dolní+horní sestava, délka 1 675 mm | ks | 3 |  | 0 | vlastní |  | základní |  | 0 | 0 | 0 | 0 | 0 | 4 | K | 1 |  |  |  | ROZPOCET | 0 | 0 | 0 | 0 | 0 | 1 | 0 | 4 | 264
| P |  | Poznámka k položce: Rozměry je nutno ověřit přímo na stavbě. Krycí lišty spáry mezi linkou a stěnou musejí být zaměřeny podle umístění linky v místnosti přímo na stavbě. Dodávka včetně všech kotvících prvků. Pro realizaci je nezbytné zpracovat dílenskou dokumentaci, která podléhá schválení AD. | [14 empty] | P | 1
| VV |  | "viz tabulka truhlářských výrobků" | [14 empty] | VV | 1 | 1 | True | 0 | ROZPOCET
| VV |  | 3 |  | 3 | [12 empty] | VV | 1 | 2 | True | 0 | ROZPOCET
| VV |  | Součet |  | 3 | [12 empty] | VV | 1 | 4 | True | 1 | ROZPOCET
133 | K | T.108 | D+M T.108 - Kuchyňská linka, dolní+horní sestava, délka 5 150 mm | ks | 1 |  | 0 | vlastní |  | základní |  | 0 | 0 | 0 | 0 | 0 | 4 | K | 1 |  |  |  | ROZPOCET | 0 | 0 | 0 | 0 | 0 | 1 | 0 | 4 | 266
| P |  | Poznámka k položce: Rozměry je nutno ověřit přímo na stavbě. Krycí lišty spáry mezi linkou a stěnou musejí být zaměřeny podle umístění linky v místnosti přímo na stavbě. Dodávka včetně všech kotvících prvků. Pro realizaci je nezbytné zpracovat dílenskou dokumentaci, která podléhá schválení AD. | [14 empty] | P | 1
| VV |  | "viz tabulka truhlářských výrobků" | [14 empty] | VV | 1 | 1 | True | 0 | ROZPOCET
| VV |  | 1 |  | 1 | [12 empty] | VV | 1 | 2 | True | 0 | ROZPOCET
| VV |  | Součet |  | 1 | [12 empty] | VV | 1 | 4 | True | 1 | ROZPOCET
134 | K | T.109 | D+M T.109 - Kuchyňská linka, dolní+horní sestava, délka 5 575 mm | ks | 2 |  | 0 | vlastní |  | základní |  | 0 | 0 | 0 | 0 | 0 | 4 | K | 1 |  |  |  | ROZPOCET | 0 | 0 | 0 | 0 | 0 | 1 | 0 | 4 | 268
| P |  | Poznámka k položce: Rozměry je nutno ověřit přímo na stavbě. Krycí lišty spáry mezi linkou a stěnou musejí být zaměřeny podle umístění linky v místnosti přímo na stavbě. Dodávka včetně všech kotvících prvků. Pro realizaci je nezbytné zpracovat dílenskou dokumentaci, která podléhá schválení AD. | [14 empty] | P | 1
| VV |  | "viz tabulka truhlářských výrobků" | [14 empty] | VV | 1 | 1 | True | 0 | ROZPOCET
| VV |  | 2 |  | 2 | [12 empty] | VV | 1 | 2 | True | 0 | ROZPOCET
| VV |  | Součet |  | 2 | [12 empty] | VV | 1 | 4 | True | 1 | ROZPOCET
135 | K | T.110 | D+M T.110 - Kuchyňská linka, dolní+horní sestava, délka 2 250 mm | ks | 1 |  | 0 | vlastní |  | základní |  | 0 | 0 | 0 | 0 | 0 | 4 | K | 1 |  |  |  | ROZPOCET | 0 | 0 | 0 | 0 | 0 | 1 | 0 | 4 | 270
| P |  | Poznámka k položce: Rozměry je nutno ověřit přímo na stavbě. Krycí lišty spáry mezi linkou a stěnou musejí být zaměřeny podle umístění linky v místnosti přímo na stavbě. Dodávka včetně všech kotvících prvků. Pro realizaci je nezbytné zpracovat dílenskou dokumentaci, která podléhá schválení AD. | [14 empty] | P | 1
| VV |  | "viz tabulka truhlářských výrobků" | [14 empty] | VV | 1 | 1 | True | 0 | ROZPOCET
| VV |  | 1 |  | 1 | [12 empty] | VV | 1 | 2 | True | 0 | ROZPOCET
| VV |  | Součet |  | 1 | [12 empty] | VV | 1 | 4 | True | 1 | ROZPOCET
136 | K | T. 111 | D+M T.111 - Sestava skříní o rozměrech 4050x2750x600mm, včetně všech komponentů | ks | 3 |  | 0 | vlastní |  | základní |  | 0 | 0 | 0 | 0 | 0 | 4 | K | 1 |  |  |  | ROZPOCET | 0 | 0 | 0 | 0 | 0 | 1 | 0 | 4 | 272
| P |  | Poznámka k položce: Rozměry je nutno ověřit přímo na stavbě. Krycí lišty spáry mezi linkou a stěnou musejí být zaměřeny podle umístění linky v místnosti přímo na stavbě. Dodávka včetně všech kotvících prvků. Pro realizaci je nezbytné zpracovat dílenskou dokumentaci, která podléhá schválení AD. | [14 empty] | P | 1
| VV |  | "viz tabulka truhlářských výrobků" | [14 empty] | VV | 1 | 1 | True | 0 | ROZPOCET
| VV |  | 3 |  | 3 | [12 empty] | VV | 1 | 2 | True | 0 | ROZPOCET
| VV |  | Součet |  | 3 | [12 empty] | VV | 1 | 4 | True | 1 | ROZPOCET
137 | K | T. 112 | D+M T.112 - Sestava skříní o rozměrech 8860x2750x600mm, včetně všech komponentů | ks | 3 |  | 0 | vlastní |  | základní |  | 0 | 0 | 0 | 0 | 0 | 4 | K | 1 |  |  |  | ROZPOCET | 0 | 0 | 0 | 0 | 0 | 1 | 0 | 4 | 274
| P |  | Poznámka k položce: Rozměry je nutno ověřit přímo na stavbě. Krycí lišty spáry mezi linkou a stěnou musejí být zaměřeny podle umístění linky v místnosti přímo na stavbě. Dodávka včetně všech kotvících prvků. Pro realizaci je nezbytné zpracovat dílenskou dokumentaci, která podléhá schválení AD. | [14 empty] | P | 1
| VV |  | "viz tabulka truhlářských výrobků" | [14 empty] | VV | 1 | 1 | True | 0 | ROZPOCET
| VV |  | 3 |  | 3 | [12 empty] | VV | 1 | 2 | True | 0 | ROZPOCET
| VV |  | Součet |  | 3 | [12 empty] | VV | 1 | 4 | True | 1 | ROZPOCET
138 | K | T. 113 | D+M T.113 - Sestava skříní o rozměrech 1575x2750x600mm, včetně všech komponentů | ks | 2 |  | 0 | vlastní |  | základní |  | 0 | 0 | 0 | 0 | 0 | 4 | K | 1 |  |  |  | ROZPOCET | 0 | 0 | 0 | 0 | 0 | 1 | 0 | 4 | 276
| P |  | Poznámka k položce: Rozměry je nutno ověřit přímo na stavbě. Krycí lišty spáry mezi linkou a stěnou musejí být zaměřeny podle umístění linky v místnosti přímo na stavbě. Dodávka včetně všech kotvících prvků. Pro realizaci je nezbytné zpracovat dílenskou dokumentaci, která podléhá schválení AD. | [14 empty] | P | 1
| VV |  | "viz tabulka truhlářských výrobků" | [14 empty] | VV | 1 | 1 | True | 0 | ROZPOCET
| VV |  | 2 |  | 2 | [12 empty] | VV | 1 | 2 | True | 0 | ROZPOCET
| VV |  | Součet |  | 2 | [12 empty] | VV | 1 | 4 | True | 1 | ROZPOCET
139 | K | T. 122 | D+M T.122 - Šatní skříň o rozměrech 1800x2100x550mm, včetně všech komponentů | ks | 15 |  | 0 | vlastní |  | základní |  | 0 | 0 | 0 | 0 | 0 | 4 | K | 1 |  |  |  | ROZPOCET | 0 | 0 | 0 | 0 | 0 | 1 | 0 | 4 | 278
| P |  | Poznámka k položce: Rozměry je nutno ověřit přímo na stavbě. Krycí lišty spáry mezi linkou a stěnou musejí být zaměřeny podle umístění linky v místnosti přímo na stavbě. Dodávka včetně všech kotvících prvků. Pro realizaci je nezbytné zpracovat dílenskou dokumentaci, která podléhá schválení AD. | [14 empty] | P | 1
| VV |  | "viz tabulka truhlářských výrobků" | [14 empty] | VV | 1 | 1 | True | 0 | ROZPOCET
| VV |  | 15 |  | 15 | [12 empty] | VV | 1 | 2 | True | 0 | ROZPOCET
| VV |  | Součet |  | 15 | [12 empty] | VV | 1 | 4 | True | 1 | ROZPOCET
140 | K | T. 123a | D+M T.123a - Šatní skříň o rozměrech 1000x2100x600mm, včetně všech komponentů | ks | 15 |  | 0 | vlastní |  | základní |  | 0 | 0 | 0 | 0 | 0 | 4 | K | 1 |  |  |  | ROZPOCET | 0 | 0 | 0 | 0 | 0 | 1 | 0 | 4 | 280
| P |  | Poznámka k položce: Rozměry je nutno ověřit přímo na stavbě. Krycí lišty spáry mezi linkou a stěnou musejí být zaměřeny podle umístění linky v místnosti přímo na stavbě. Dodávka včetně všech kotvících prvků. Pro realizaci je nezbytné zpracovat dílenskou dokumentaci, která podléhá schválení AD. | [14 empty] | P | 1
| VV |  | "viz tabulka truhlářských výrobků" | [14 empty] | VV | 1 | 1 | True | 0 | ROZPOCET
| VV |  | 15 |  | 15 | [12 empty] | VV | 1 | 2 | True | 0 | ROZPOCET
| VV |  | Součet |  | 15 | [12 empty] | VV | 1 | 4 | True | 1 | ROZPOCET
141 | K | T. 123b | D+M T.123b - Šatní skříň o rozměrech 1000x2100x600mm, včetně všech komponentů | ks | 12 |  | 0 | vlastní |  | základní |  | 0 | 0 | 0 | 0 | 0 | 4 | K | 1 |  |  |  | ROZPOCET | 0 | 0 | 0 | 0 | 0 | 1 | 0 | 4 | 282
| P |  | Poznámka k položce: Rozměry je nutno ověřit přímo na stavbě. Krycí lišty spáry mezi linkou a stěnou musejí být zaměřeny podle umístění linky v místnosti přímo na stavbě. Dodávka včetně všech kotvících prvků. Pro realizaci je nezbytné zpracovat dílenskou dokumentaci, která podléhá schválení AD. | [14 empty] | P | 1
| VV |  | "viz tabulka truhlářských výrobků" | [14 empty] | VV | 1 | 1 | True | 0 | ROZPOCET
| VV |  | 12 |  | 12 | [12 empty] | VV | 1 | 2 | True | 0 | ROZPOCET
| VV |  | Součet |  | 12 | [12 empty] | VV | 1 | 4 | True | 1 | ROZPOCET
142 | K | T. 124 | D+M T.124 - Šatní skříň o rozměrech 1952x2750x600mm, včetně všech komponentů | ks | 15 |  | 0 | vlastní |  | základní |  | 0 | 0 | 0 | 0 | 0 | 4 | K | 1 |  |  |  | ROZPOCET | 0 | 0 | 0 | 0 | 0 | 1 | 0 | 4 | 284
| P |  | Poznámka k položce: Rozměry je nutno ověřit přímo na stavbě. Krycí lišty spáry mezi linkou a stěnou musejí být zaměřeny podle umístění linky v místnosti přímo na stavbě. Dodávka včetně všech kotvících prvků. Pro realizaci je nezbytné zpracovat dílenskou dokumentaci, která podléhá schválení AD. | [14 empty] | P | 1
| VV |  | "viz tabulka truhlářských výrobků" | [14 empty] | VV | 1 | 1 | True | 0 | ROZPOCET
| VV |  | 15 |  | 15 | [12 empty] | VV | 1 | 2 | True | 0 | ROZPOCET
| VV |  | Součet |  | 15 | [12 empty] | VV | 1 | 4 | True | 1 | ROZPOCET
143 | K | T. 126 | D+M T.126 - Šatní skříň o rozměrech 8860x2750x600mm, včetně všech komponentů | ks | 1 |  | 0 | vlastní |  | základní |  | 0 | 0 | 0 | 0 | 0 | 4 | K | 1 |  |  |  | ROZPOCET | 0 | 0 | 0 | 0 | 0 | 1 | 0 | 4 | 286
| P |  | Poznámka k položce: Rozměry je nutno ověřit přímo na stavbě. Krycí lišty spáry mezi linkou a stěnou musejí být zaměřeny podle umístění linky v místnosti přímo na stavbě. Dodávka včetně všech kotvících prvků. Pro realizaci je nezbytné zpracovat dílenskou dokumentaci, která podléhá schválení AD. | [14 empty] | P | 1
| VV |  | "viz tabulka truhlářských výrobků" | [14 empty] | VV | 1 | 1 | True | 0 | ROZPOCET
| VV |  | 1 |  | 1 | [12 empty] | VV | 1 | 2 | True | 0 | ROZPOCET
| VV |  | Součet |  | 1 | [12 empty] | VV | 1 | 4 | True | 1 | ROZPOCET
144 | K | TR. 133 | D+M TR.133 - Pult kartotéky délky 3 670 mm, hloubky 800 mm a výšky 1 100 mm, včetně všech komponentů | ks | 2 |  | 0 | vlastní |  | základní |  | 0 | 0 | 0 | 0 | 0 | 4 | K | 1 |  |  |  | ROZPOCET | 0 | 0 | 0 | 0 | 0 | 1 | 0 | 4 | 288
| P |  | Poznámka k položce: Rozměry je nutno ověřit přímo na stavbě. Krycí lišty spáry mezi linkou a stěnou musejí být zaměřeny podle umístění linky v místnosti přímo na stavbě. Dodávka včetně všech kotvících prvků. Pro realizaci je nezbytné zpracovat dílenskou dokumentaci, která podléhá schválení AD. | [14 empty] | P | 1
| VV |  | "viz tabulka truhlářských výrobků" | [14 empty] | VV | 1 | 1 | True | 0 | ROZPOCET
| VV |  | 2 |  | 2 | [12 empty] | VV | 1 | 2 | True | 0 | ROZPOCET
| VV |  | Součet |  | 2 | [12 empty] | VV | 1 | 4 | True | 1 | ROZPOCET
145 | K | TR. 134 | D+M TR.134 - Pult transfuzního oddělení délky 2120 a 6635 mm, hloubky 700 a 850 mm a výšky 1 100 mm, včetně všech komponentů | ks | 1 |  | 0 | vlastní |  | základní |  | 0 | 0 | 0 | 0 | 0 | 4 | K | 1 |  |  |  | ROZPOCET | 0 | 0 | 0 | 0 | 0 | 1 | 0 | 4 | 290
| P |  | Poznámka k položce: Rozměry je nutno ověřit přímo na stavbě. Krycí lišty spáry mezi linkou a stěnou musejí být zaměřeny podle umístění linky v místnosti přímo na stavbě. Dodávka včetně všech kotvících prvků. Pro realizaci je nezbytné zpracovat dílenskou dokumentaci, která podléhá schválení AD. | [14 empty] | P | 1
| VV |  | "viz tabulka truhlářských výrobků" | [14 empty] | VV | 1 | 1 | True | 0 | ROZPOCET
| VV |  | 1 |  | 1 | [12 empty] | VV | 1 | 2 | True | 0 | ROZPOCET
| VV |  | Součet |  | 1 | [12 empty] | VV | 1 | 4 | True | 1 | ROZPOCET
146 | K | TR. 135 | D+M TR.135 - Pult lůžkového oddělení délky 3 400 mm, hloubky 750 mm a výšky 1 100 mm, včetně všech komponentů | ks | 1 |  | 0 | vlastní |  | základní |  | 0 | 0 | 0 | 0 | 0 | 4 | K | 1 |  |  |  | ROZPOCET | 0 | 0 | 0 | 0 | 0 | 1 | 0 | 4 | 292
| P |  | Poznámka k položce: Rozměry je nutno ověřit přímo na stavbě. Krycí lišty spáry mezi linkou a stěnou musejí být zaměřeny podle umístění linky v místnosti přímo na stavbě. Dodávka včetně všech kotvících prvků. Pro realizaci je nezbytné zpracovat dílenskou dokumentaci, která podléhá schválení AD. | [14 empty] | P | 1
| VV |  | "viz tabulka truhlářských výrobků" | [14 empty] | VV | 1 | 1 | True | 0 | ROZPOCET
| VV |  | 1 |  | 1 | [12 empty] | VV | 1 | 2 | True | 0 | ROZPOCET
| VV |  | Součet |  | 1 | [12 empty] | VV | 1 | 4 | True | 1 | ROZPOCET
147 | K | TP.141 | D+M TP.141 - Pracovní linka délky 4 530 a 2 600 mm, včetně všech komponentů | ks | 1 |  | 0 | vlastní |  | základní |  | 0 | 0 | 0 | 0 | 0 | 4 | K | 1 |  |  |  | ROZPOCET | 0 | 0 | 0 | 0 | 0 | 1 | 0 | 4 | 294
| P |  | Poznámka k položce: Rozměry je nutno ověřit přímo na stavbě. Krycí lišty spáry mezi linkou a stěnou musejí být zaměřeny podle umístění linky v místnosti přímo na stavbě. Dodávka včetně všech kotvících prvků. Pro realizaci je nezbytné zpracovat dílenskou dokumentaci, která podléhá schválení AD. | [14 empty] | P | 1
| VV |  | "viz tabulka truhlářských výrobků" | [14 empty] | VV | 1 | 1 | True | 0 | ROZPOCET
| VV |  | 1 |  | 1 | [12 empty] | VV | 1 | 2 | True | 0 | ROZPOCET
| VV |  | Součet |  | 1 | [12 empty] | VV | 1 | 4 | True | 1 | ROZPOCET
148 | K | TP.142 | D+M TP.142 - Pracovní linka délky 1 700 mm a šířky 1 700 mm, včetně všech komponentů | ks | 1 |  | 0 | vlastní |  | základní |  | 0 | 0 | 0 | 0 | 0 | 4 | K | 1 |  |  |  | ROZPOCET | 0 | 0 | 0 | 0 | 0 | 1 | 0 | 4 | 296
| P |  | Poznámka k položce: Rozměry je nutno ověřit přímo na stavbě. Krycí lišty spáry mezi linkou a stěnou musejí být zaměřeny podle umístění linky v místnosti přímo na stavbě. Dodávka včetně všech kotvících prvků. Pro realizaci je nezbytné zpracovat dílenskou dokumentaci, která podléhá schválení AD. | [14 empty] | P | 1
| VV |  | "viz tabulka truhlářských výrobků" | [14 empty] | VV | 1 | 1 | True | 0 | ROZPOCET
| VV |  | 1 |  | 1 | [12 empty] | VV | 1 | 2 | True | 0 | ROZPOCET
| VV |  | Součet |  | 1 | [12 empty] | VV | 1 | 4 | True | 1 | ROZPOCET
149 | K | TP.143 | D+M TP.143 - Pracovní linka délky 1 525 mm, včetně všech komponentů | ks | 1 |  | 0 | vlastní |  | základní |  | 0 | 0 | 0 | 0 | 0 | 4 | K | 1 |  |  |  | ROZPOCET | 0 | 0 | 0 | 0 | 0 | 1 | 0 | 4 | 298
| P |  | Poznámka k položce: Rozměry je nutno ověřit přímo na stavbě. Krycí lišty spáry mezi linkou a stěnou musejí být zaměřeny podle umístění linky v místnosti přímo na stavbě. Dodávka včetně všech kotvících prvků. Pro realizaci je nezbytné zpracovat dílenskou dokumentaci, která podléhá schválení AD. | [14 empty] | P | 1
| VV |  | "viz tabulka truhlářských výrobků" | [14 empty] | VV | 1 | 1 | True | 0 | ROZPOCET
| VV |  | 1 |  | 1 | [12 empty] | VV | 1 | 2 | True | 0 | ROZPOCET
| VV |  | Součet |  | 1 | [12 empty] | VV | 1 | 4 | True | 1 | ROZPOCET
150 | K | TP.144 | D+M TP.144 - Pracovní linka délky 1 590 mm, včetně všech komponentů | ks | 1 |  | 0 | vlastní |  | základní |  | 0 | 0 | 0 | 0 | 0 | 4 | K | 1 |  |  |  | ROZPOCET | 0 | 0 | 0 | 0 | 0 | 1 | 0 | 4 | 300
| P |  | Poznámka k položce: Rozměry je nutno ověřit přímo na stavbě. Krycí lišty spáry mezi linkou a stěnou musejí být zaměřeny podle umístění linky v místnosti přímo na stavbě. Dodávka včetně všech kotvících prvků. Pro realizaci je nezbytné zpracovat dílenskou dokumentaci, která podléhá schválení AD. | [14 empty] | P | 1
| VV |  | "viz tabulka truhlářských výrobků" | [14 empty] | VV | 1 | 1 | True | 0 | ROZPOCET
| VV |  | 1 |  | 1 | [12 empty] | VV | 1 | 2 | True | 0 | ROZPOCET
| VV |  | Součet |  | 1 | [12 empty] | VV | 1 | 4 | True | 1 | ROZPOCET
151 | K | TP.145a | D+M TP.145a - Pracovní linka délky 1 200 mm, včetně všech komponentů | ks | 4 |  | 0 | vlastní |  | základní |  | 0 | 0 | 0 | 0 | 0 | 4 | K | 1 |  |  |  | ROZPOCET | 0 | 0 | 0 | 0 | 0 | 1 | 0 | 4 | 302
| P |  | Poznámka k položce: Rozměry je nutno ověřit přímo na stavbě. Krycí lišty spáry mezi linkou a stěnou musejí být zaměřeny podle umístění linky v místnosti přímo na stavbě. Dodávka včetně všech kotvících prvků. Pro realizaci je nezbytné zpracovat dílenskou dokumentaci, která podléhá schválení AD. | [14 empty] | P | 1
| VV |  | "viz tabulka truhlářských výrobků" | [14 empty] | VV | 1 | 1 | True | 0 | ROZPOCET
| VV |  | 4 |  | 4 | [12 empty] | VV | 1 | 2 | True | 0 | ROZPOCET
| VV |  | Součet |  | 4 | [12 empty] | VV | 1 | 4 | True | 1 | ROZPOCET
152 | K | TP.145b | D+M TP.145b - Pracovní linka délky 1 200 mm, včetně všech komponentů | ks | 5 |  | 0 | vlastní |  | základní |  | 0 | 0 | 0 | 0 | 0 | 4 | K | 1 |  |  |  | ROZPOCET | 0 | 0 | 0 | 0 | 0 | 1 | 0 | 4 | 304
| P |  | Poznámka k položce: Rozměry je nutno ověřit přímo na stavbě. Krycí lišty spáry mezi linkou a stěnou musejí být zaměřeny podle umístění linky v místnosti přímo na stavbě. Dodávka včetně všech kotvících prvků. Pro realizaci je nezbytné zpracovat dílenskou dokumentaci, která podléhá schválení AD. | [14 empty] | P | 1
| VV |  | "viz tabulka truhlářských výrobků" | [14 empty] | VV | 1 | 1 | True | 0 | ROZPOCET
| VV |  | 5 |  | 5 | [12 empty] | VV | 1 | 2 | True | 0 | ROZPOCET
| VV |  | Součet |  | 5 | [12 empty] | VV | 1 | 4 | True | 1 | ROZPOCET
153 | K | 998766102 | Přesun hmot tonážní pro kce truhlářské v objektech v přes 6 do 12 m | t | 3.1 |  | 0 | CS ÚRS 2025 01 |  | základní |  | 0 | 0 | 0 | 0 | 0 | 4 | K | 1 |  |  |  | ROZPOCET | 0 | 0 | 0 | 0 | 0 | 1 | 0 | 4 | 306
| Online PSC |  | https://podminky.urs.cz/item/CS_URS_2025_01/998766102 | [14 empty] | Online PSC | 1
| D | 767 | Konstrukce zámečnické |  |  |  | 0 |  |  |  |  | 0 |  | 0 |  | 0 | 1 | D | 0 |  |  |  | ROZPOCET | [6 empty] | 0
154 | K | 767210163 | Montáž schodišťových stupňů ocelových rovných nebo vřetenových svařováním | m | 7.8 |  | 0 | CS ÚRS 2025 01 |  | základní |  | 0 | 0 | 0 | 0 | 0 | 4 | K | 1 |  |  |  | ROZPOCET | 0 | 0 | 0 | 0 | 0 | 1 | 0 | 4 | 308
| Online PSC |  | https://podminky.urs.cz/item/CS_URS_2025_01/767210163 | [14 empty] | Online PSC | 1
| VV |  | "viz VV statika" | [14 empty] | VV | 1 | 1 | True | 0 | ROZPOCET
| VV |  | 7,8 |  | 7.8 | [12 empty] | VV | 1 | 2 | True | 0 | ROZPOCET
| VV |  | Součet |  | 7.8 | [12 empty] | VV | 1 | 4 | True | 1 | ROZPOCET
155 | M | 55347097 | stupeň schodišťový lisovaný žárově zinkovaný velikost 40/3mm 1200x305mm | kus | 21 |  | 0 | CS ÚRS 2025 01 |  | základní |  | 0 | 0 | 0 | 0 | 0 | 8 | M | 1 |  |  |  | ROZPOCET | 0 | 0 | 0 | 0 | 0 | 1 | 0 | 4 | 310
| VV |  | "viz VV statika" | [14 empty] | VV | 1 | 1 | True | 0 | ROZPOCET
| VV |  | 21 |  | 21 | [12 empty] | VV | 1 | 2 | True | 0 | ROZPOCET
| VV |  | Součet |  | 21 | [12 empty] | VV | 1 | 4 | True | 1 | ROZPOCET
156 | K | 767211313 | Montáž venkovního kovového schodiště rovného kotveného do betonu | m | 7.8 |  | 0 | CS ÚRS 2025 01 |  | základní |  | 0 | 0 | 0 | 0 | 0 | 4 | K | 1 |  |  |  | ROZPOCET | 0 | 0 | 0 | 0 | 0 | 1 | 0 | 4 | 312
| Online PSC |  | https://podminky.urs.cz/item/CS_URS_2025_01/767211313 | [14 empty] | Online PSC | 1
| VV |  | "viz výkres půdorys 1.PP" | [14 empty] | VV | 1 | 1 | True | 0 | ROZPOCET
| VV |  | 7,8 |  | 7.8 | [12 empty] | VV | 1 | 2 | True | 0 | ROZPOCET
| VV |  | Součet |  | 7.8 | [12 empty] | VV | 1 | 4 | True | 1 | ROZPOCET
157 | M | 13010428 | úhelník ocelový rovnostranný jakost S235JR (11 375) 70x70x6mm | t | 0.021 |  | 0 | CS ÚRS 2025 01 |  | základní |  | 0 | 0 | 0 | 0 | 0 | 8 | M | 1 |  |  |  | ROZPOCET | 0 | 0 | 0 | 0 | 0 | 1 | 0 | 4 | 314
| VV |  | "viz VV statika" | [14 empty] | VV | 1 | 1 | True | 0 | ROZPOCET
| VV |  | 19,1/1000*1,1"přepočteno koeficientem množství - prořezy, svary" |  | 0.021 | [12 empty] | VV | 1 | 2 | True | 0 | ROZPOCET
| VV |  | Součet |  | 0.021 | [12 empty] | VV | 1 | 4 | True | 1 | ROZPOCET
158 | M | 13010218 | tyč ocelová plochá jakost S235JR (11 375) 50x5mm | t | 0.006 |  | 0 | CS ÚRS 2025 01 |  | základní |  | 0 | 0 | 0 | 0 | 0 | 8 | M | 1 |  |  |  | ROZPOCET | 0 | 0 | 0 | 0 | 0 | 1 | 0 | 4 | 316
| VV |  | "viz VV statika" | [14 empty] | VV | 1 | 1 | True | 0 | ROZPOCET
| VV |  | 5,1/1000*1,1"přepočteno koeficientem množství - prořezy, svary" |  | 0.006 | [12 empty] | VV | 1 | 2 | True | 0 | ROZPOCET
| VV |  | Součet |  | 0.006 | [12 empty] | VV | 1 | 4 | True | 1 | ROZPOCET
159 | M | 13010222 | tyč ocelová plochá jakost S235JR (11 375) 50x8mm | t | 0.899 |  | 0 | CS ÚRS 2025 01 |  | základní |  | 0 | 0 | 0 | 0 | 0 | 8 | M | 1 |  |  |  | ROZPOCET | 0 | 0 | 0 | 0 | 0 | 1 | 0 | 4 | 318
| VV |  | "viz VV statika" | [14 empty] | VV | 1 | 1 | True | 0 | ROZPOCET
| VV |  | 817,3/1000*1,1"přepočteno koeficientem množství - prořezy, svary" |  | 0.899 | [12 empty] | VV | 1 | 2 | True | 0 | ROZPOCET
| VV |  | Součet |  | 0.899 | [12 empty] | VV | 1 | 4 | True | 1 | ROZPOCET
160 | M | 13010260 | tyč ocelová plochá jakost S235JR (11 375) 70x10mm | t | 0.028 |  | 0 | CS ÚRS 2025 01 |  | základní |  | 0 | 0 | 0 | 0 | 0 | 8 | M | 1 |  |  |  | ROZPOCET | 0 | 0 | 0 | 0 | 0 | 1 | 0 | 4 | 320
| VV |  | "viz VV statika" "PL 10*70" | [14 empty] | VV | 1 | 1 | True | 0 | ROZPOCET
| VV |  | 25,9/1000*1,1"přepočteno koeficientem množství - prořezy, svary" |  | 0.028 | [12 empty] | VV | 1 | 2 | True | 0 | ROZPOCET
| VV |  | Součet |  | 0.028 | [12 empty] | VV | 1 | 4 | True | 1 | ROZPOCET
161 | M | 13010272 | tyč ocelová plochá jakost S235JR (11 375) 80x10mm | t | 0.003 |  | 0 | CS ÚRS 2025 01 |  | základní |  | 0 | 0 | 0 | 0 | 0 | 8 | M | 1 |  |  |  | ROZPOCET | 0 | 0 | 0 | 0 | 0 | 1 | 0 | 4 | 322
| VV |  | "viz VV statika" "PL 10*81" | [14 empty] | VV | 1 | 1 | True | 0 | ROZPOCET
| VV |  | 2,4/1000*1,1"přepočteno koeficientem množství - prořezy, svary" |  | 0.003 | [12 empty] | VV | 1 | 2 | True | 0 | ROZPOCET
| VV |  | Součet |  | 0.003 | [12 empty] | VV | 1 | 4 | True | 1 | ROZPOCET
162 | M | 13321010 | tyč ocelová plochá jakost S235JR (11 375) 90x10mm | t | 0.008 |  | 0 | CS ÚRS 2025 01 |  | základní |  | 0 | 0 | 0 | 0 | 0 | 8 | M | 1 |  |  |  | ROZPOCET | 0 | 0 | 0 | 0 | 0 | 1 | 0 | 4 | 324
| VV |  | "viz VV statika" "PL 10*90" | [14 empty] | VV | 1 | 1 | True | 0 | ROZPOCET
| VV |  | 7,1/1000*1,1"přepočteno koeficientem množství - prořezy, svary" |  | 0.008 | [12 empty] | VV | 1 | 2 | True | 0 | ROZPOCET
| VV |  | Součet |  | 0.008 | [12 empty] | VV | 1 | 4 | True | 1 | ROZPOCET
163 | M | 13010316.R | tyč ocelová plochá jakost S235JR (11 375) 180x10mm | t | 0.02 |  | 0 | vlastní |  | základní |  | 0 | 0 | 0 | 0 | 0 | 8 | M | 1 |  |  |  | ROZPOCET | 0 | 0 | 0 | 0 | 0 | 1 | 0 | 4 | 326
| VV |  | "viz VV statika" "PL 10*180" | [14 empty] | VV | 1 | 1 | True | 0 | ROZPOCET
| VV |  | 18/1000*1,1"přepočteno koeficientem množství - prořezy, svary" |  | 0.02 | [12 empty] | VV | 1 | 2 | True | 0 | ROZPOCET
| VV |  | Součet |  | 0.02 | [12 empty] | VV | 1 | 4 | True | 1 | ROZPOCET
164 | M | 13010317.R | tyč ocelová plochá jakost S235JR (11 375) 182x10mm | t | 0.005 |  | 0 | vlastní |  | základní |  | 0 | 0 | 0 | 0 | 0 | 8 | M | 1 |  |  |  | ROZPOCET | 0 | 0 | 0 | 0 | 0 | 1 | 0 | 4 | 328
| VV |  | "viz VV statika" "PL 182*10" | [14 empty] | VV | 1 | 1 | True | 0 | ROZPOCET
| VV |  | 5,4/1000 |  | 0.005 | [12 empty] | VV | 1 | 2 | True | 0 | ROZPOCET
| VV |  | Součet |  | 0.005 | [12 empty] | VV | 1 | 4 | True | 1 | ROZPOCET
165 | M | 13321041.R | tyč ocelová plochá jakost S235JR (11 375) 230x10mm | t | 0.008 |  | 0 | vlastní |  | základní |  | 0 | 0 | 0 | 0 | 0 | 8 | M | 1 |  |  |  | ROZPOCET | 0 | 0 | 0 | 0 | 0 | 1 | 0 | 4 | 330
| VV |  | "viz VV statika" "PL 10*230" | [14 empty] | VV | 1 | 1 | True | 0 | ROZPOCET
| VV |  | 8,3/1000 |  | 0.008 | [12 empty] | VV | 1 | 2 | True | 0 | ROZPOCET
| VV |  | Součet |  | 0.008 | [12 empty] | VV | 1 | 4 | True | 1 | ROZPOCET
166 | M | 14550302 | profil ocelový svařovaný jakost S235 průřez čtvercový 100x100x6mm | t | 0.128 |  | 0 | CS ÚRS 2025 01 |  | základní |  | 0 | 0 | 0 | 0 | 0 | 8 | M | 1 |  |  |  | ROZPOCET | 0 | 0 | 0 | 0 | 0 | 1 | 0 | 4 | 332
| VV |  | "viz VV statika" "HS100*100*6,3" | [14 empty] | VV | 1 | 1 | True | 0 | ROZPOCET
| VV |  | 128,1/1000 |  | 0.128 | [12 empty] | VV | 1 | 2 | True | 0 | ROZPOCET
| VV |  | Součet |  | 0.128 | [12 empty] | VV | 1 | 4 | True | 1 | ROZPOCET
167 | M | 13010938 | ocel profilová jakost S235JR (11 375) průřez UPE 200 | t | 0.397 |  | 0 | CS ÚRS 2025 01 |  | základní |  | 0 | 0 | 0 | 0 | 0 | 8 | M | 1 |  |  |  | ROZPOCET | 0 | 0 | 0 | 0 | 0 | 1 | 0 | 4 | 334
| VV |  | "viz VV statika" | [14 empty] | VV | 1 | 1 | True | 0 | ROZPOCET
| VV |  | 396,8/1000 |  | 0.397 | [12 empty] | VV | 1 | 2 | True | 0 | ROZPOCET
| VV |  | Součet |  | 0.397 | [12 empty] | VV | 1 | 4 | True | 1 | ROZPOCET
168 | K | 767250113 | Montáž ocelových podest svařováním | m2 | 1.619 |  | 0 | CS ÚRS 2025 01 |  | základní |  | 0 | 0 | 0 | 0 | 0 | 4 | K | 1 |  |  |  | ROZPOCET | 0 | 0 | 0 | 0 | 0 | 1 | 0 | 4 | 336
| Online PSC |  | https://podminky.urs.cz/item/CS_URS_2025_01/767250113 | [14 empty] | Online PSC | 1
| VV |  | ""viz VV statika" | [14 empty] | VV | 1 | 1 | True | 0 | ROZPOCET
| VV |  | 1,2*0,305*2 |  | 0.732 | [12 empty] | VV | 1 | 2 | True | 0 | ROZPOCET
| VV |  | 1,2*0,739*1 |  | 0.887 | [12 empty] | VV | 1 | 2 | True | 0 | ROZPOCET
| VV |  | Součet |  | 1.619 | [12 empty] | VV | 1 | 4 | True | 1 | ROZPOCET
169 | M | 55347079.R | rošt podlahový svařovaný žárově zinkovaný velikost 40/3mm 1200x739mm | kus | 2 |  | 0 | vlastní |  | základní |  | 0 | 0 | 0 | 0 | 0 | 8 | M | 1 |  |  |  | ROZPOCET | 0 | 0 | 0 | 0 | 0 | 1 | 0 | 4 | 338
| VV |  | "viz VV statika" | [14 empty] | VV | 1 | 1 | True | 0 | ROZPOCET
| VV |  | 2 |  | 2 | [12 empty] | VV | 1 | 2 | True | 0 | ROZPOCET
| VV |  | Součet |  | 2 | [12 empty] | VV | 1 | 4 | True | 1 | ROZPOCET
170 | M | 55347077.R | rošt podlahový svařovaný žárově zinkovaný velikost 40/3mm 1200x305mm | kus | 1 |  | 0 | vlastní |  | základní |  | 0 | 0 | 0 | 0 | 0 | 8 | M | 1 |  |  |  | ROZPOCET | 0 | 0 | 0 | 0 | 0 | 1 | 0 | 4 | 340
| VV |  | "viz VV statika" | [14 empty] | VV | 1 | 1 | True | 0 | ROZPOCET
| VV |  | 1 |  | 1 | [12 empty] | VV | 1 | 2 | True | 0 | ROZPOCET
| VV |  | Součet |  | 1 | [12 empty] | VV | 1 | 4 | True | 1 | ROZPOCET
171 | K | Z.1 | D+M Ocelové exteriérové zábradlí na schodišti | kg | 299.292 |  | 0 | vlastní |  | základní |  | 0 | 0 | 0 | 0 | 0 | 4 | K | 1 |  |  |  | ROZPOCET | 0 | 0 | 0 | 0 | 0 | 1 | 0 | 4 | 342
| P |  | Poznámka k položce: KONSTRUKCE ZÁBRADLÍ JE Z PÁSOVÉ OCELI 40 x 8 mm. KOTVENÍ SVISLÝCH SLOUPKŮ JE Z BOČNÍ STRANY SCHODIŠTĚ KOTEVNÍ PLOTNOU Z PÁSOVÉ OCELI 100 x 12 mm A KOTEVNÍM PÁSKEM Z PÁSOVÉ OCELI 70 x 8 mm. POVRCHOVÁ ÚPRAVA ŽÁROVÉ POZINKOVÁNÍ. Kompletní provedení dle specifikace PD a TZ vč. všech přímo souvisejících prací/činností, dodávek, příslušenství, doplňků a komponentů dle konktrétního výpisu prvků a výrobků. V jednotlivé ceně započítáno: systémová dodávka, výroba, montáž/osazení/kotvení (vč. kotvících prvků), povrchová úprava, přesuny. kompletní specifikace/rozsah viz výpis prvků a výrobků | [14 empty] | P | 1
172 | K | Z.2 | D+M Nástěnné ocelové exteriérové madlo na schodišti | kg | 30.251 |  | 0 | vlastní |  | základní |  | 0 | 0 | 0 | 0 | 0 | 4 | K | 1 |  |  |  | ROZPOCET | 0 | 0 | 0 | 0 | 0 | 1 | 0 | 4 | 344
| P |  | Poznámka k položce: KONSTRUKCE ZÁBRADLÍ JE Z PÁSOVÉ OCELI 40 x 8 mm. KOTVENÍ JE DO STĚNY SCHODIŠTĚ KOTVÍCÍ PŘÍRUBOU Z PÁSOVÉ OCELI 60 x 12 mm A NÁSTĚNNÝM DRŽÁKEM 60 x 8 mm. POVRCHOVÁ ÚPRAVA ŽÁROVÉ POZINKOVÁNÍ. Kompletní provedení dle specifikace PD a TZ vč. všech přímo souvisejících prací/činností, dodávek, příslušenství, doplňků a komponentů dle konktrétního výpisu prvků a výrobků. V jednotlivé ceně započítáno: systémová dodávka, výroba, montáž/osazení/kotvení (vč. kotvících prvků), povrchová úprava, přesuny. kompletní specifikace/rozsah viz výpis prvků a výrobků | [14 empty] | P | 1
173 | K | Z.3 | D+M Ocelové interiérové zábradlí na schodišti | kg | 2793.998 |  | 0 | vlastní |  | základní |  | 0 | 0 | 0 | 0 | 0 | 4 | K | 1 |  |  |  | ROZPOCET | 0 | 0 | 0 | 0 | 0 | 1 | 0 | 4 | 346
| P |  | Poznámka k položce: KONSTRUKCE ZÁBRADLÍ JE Z PÁSOVÉ OCELI 40x8 mm S POVRCHOVOU ÚPRAVOU - PRÁŠKOVÁ BARVA V ODSTÍNU RAL 7024. KOTVENÍ SVISLÝCH SLOUPKŮ JE Z BOČNÍ STRANY SCHODIŠTĚ KOTEVNÍ PLOTNOU Z PÁSOVÉ OCELI 70x12 mm A KOTEVNÍM PÁSKEM Z PÁSOVÉ OCELI 70x8 mm S POVRCHOVOU ÚPRAVOU RAL 7024. MADLO NEREZOVÁ TRUBKA, PRŮMĚR 40 mm, TL. 2 mm. Kompletní provedení dle specifikace PD a TZ vč. všech přímo souvisejících prací/činností, dodávek, příslušenství, doplňků a komponentů dle konktrétního výpisu prvků a výrobků. V jednotlivé ceně započítáno: systémová dodávka, výroba, montáž/osazení/kotvení (vč. kotvících prvků), povrchová úprava, přesuny. kompletní specifikace/rozsah viz výpis prvků a výrobků | [14 empty] | P | 1
174 | K | Z.4 | D+M Ocelové interiérové zábradlí na schodišti | kg | 2365.482 |  | 0 | vlastní |  | základní |  | 0 | 0 | 0 | 0 | 0 | 4 | K | 1 |  |  |  | ROZPOCET | 0 | 0 | 0 | 0 | 0 | 1 | 0 | 4 | 348
| P |  | Poznámka k položce: KONSTRUKCE ZÁBRADLÍ JE Z PÁSOVÉ OCELI 40x8 mm S POVRCHOVOU ÚPRAVOU - PRÁŠKOVÁ BARVA V ODSTÍNU RAL 7024. KOTVENÍ SVISLÝCH SLOUPKŮ JE Z BOČNÍ STRANY SCHODIŠTĚ KOTEVNÍ PLOTNOU Z PÁSOVÉ OCELI 70x12 mm A KOTEVNÍM PÁSKEM Z PÁSOVÉ OCELI 70x8 mm S POVRCHOVOU ÚPRAVOU RAL 7024. MADLO NEREZOVÁ TRUBKA, PRŮMĚR 40 mm, TL. 2 mm. Kompletní provedení dle specifikace PD a TZ vč. všech přímo souvisejících prací/činností, dodávek, příslušenství, doplňků a komponentů dle konktrétního výpisu prvků a výrobků. V jednotlivé ceně započítáno: systémová dodávka, výroba, montáž/osazení/kotvení (vč. kotvících prvků), povrchová úprava, přesuny. kompletní specifikace/rozsah viz výpis prvků a výrobků | [14 empty] | P | 1
175 | K | Z.5 | D+M Nástěnné ocelové interiérové madlo na schodišti | kg | 347.928 |  | 0 | vlastní |  | základní |  | 0 | 0 | 0 | 0 | 0 | 4 | K | 1 |  |  |  | ROZPOCET | 0 | 0 | 0 | 0 | 0 | 1 | 0 | 4 | 350
| P |  | Poznámka k položce: MADLO Z NEREZOVÉ TRUBKY PR. 40 mm, TL. 2 mm, POVRCHOVÁ ÚPRAVA - PRÁŠKOVÁ BARVA V ODSTÍNU RAL 7024, KOTVENÍ JE DO STĚNY SCHODIŠTĚ KOTVÍCÍ PŘÍRUBOU Z PÁSOVÉ OCELI 60x12 mm - POVRCHOVÁ ÚPRAVA - PRÁŠKOVÁ BARVA V ODSTÍNU RAL 7024. Kompletní provedení dle specifikace PD a TZ vč. všech přímo souvisejících prací/činností, dodávek, příslušenství, doplňků a komponentů dle konktrétního výpisu prvků a výrobků. V jednotlivé ceně započítáno: systémová dodávka, výroba, montáž/osazení/kotvení (vč. kotvících prvků), povrchová úprava, přesuny. kompletní specifikace/rozsah viz výpis prvků a výrobků | [14 empty] | P | 1
176 | K | Z.6 | D+M Nástěnné ocelové interiérové madlo na schodišti | kg | 5.43 |  | 0 | vlastní |  | základní |  | 0 | 0 | 0 | 0 | 0 | 4 | K | 1 |  |  |  | ROZPOCET | 0 | 0 | 0 | 0 | 0 | 1 | 0 | 4 | 352
| P |  | Poznámka k položce: MADLO JE Z NEREZOVÉ TRUBKY PR. 40 mm, TL. 2 mm, POVRCHOVÁ ÚPRAVA - PRÁŠKOVÁ BARVA V ODSTÍNU RAL 7024, KOTVENÍ JE DO STĚNY SCHODIŠTĚ KOTVÍCÍ PŘÍRUBOU Z PÁSOVÉ OCELI 60x12 mm - POVRCHOVÁ ÚPRAVA - PRÁŠKOVÁ BARVA V ODSTÍNU RAL 7024 Kompletní provedení dle specifikace PD a TZ vč. všech přímo souvisejících prací/činností, dodávek, příslušenství, doplňků a komponentů dle konktrétního výpisu prvků a výrobků. V jednotlivé ceně započítáno: systémová dodávka, výroba, montáž/osazení/kotvení (vč. kotvících prvků), povrchová úprava, přesuny. kompletní specifikace/rozsah viz výpis prvků a výrobků | [14 empty] | P | 1
177 | K | Z.7 | D+M Ocelové exteriérové zábradlí na schodišti | kg | 714.861 |  | 0 | vlastní |  | základní |  | 0 | 0 | 0 | 0 | 0 | 4 | K | 1 |  |  |  | ROZPOCET | 0 | 0 | 0 | 0 | 0 | 1 | 0 | 4 | 354
| P |  | Poznámka k položce: KONSTRUKCE ZÁBRADLÍ JE Z PÁSOVÉ OCELI 40x8 mm S POVRCHOVOU ÚPRAVOU V ODSTÍNU RAL 7024. KOTVENÍ SVISLÝCH SLOUPKŮ JE Z BOČNÍ STRANY SCHODIŠTĚ KOTEVNÍ PLOTNOU Z PÁSOVÉ OCELI 70x12 mm A KOTEVNÍM PÁSKEM Z PÁSOVÉ OCELI 70x8 mm S POVRCHOVOU ÚPRAVOU RAL 7024. MADLO NEREZOVÁ TRUBKA PRŮMĚR 40 mm, TL. 2 mm Kompletní provedení dle specifikace PD a TZ vč. všech přímo souvisejících prací/činností, dodávek, příslušenství, doplňků a komponentů dle konktrétního výpisu prvků a výrobků. V jednotlivé ceně započítáno: systémová dodávka, výroba, montáž/osazení/kotvení (vč. kotvících prvků), povrchová úprava, přesuny. kompletní specifikace/rozsah viz výpis prvků a výrobků | [14 empty] | P | 1
178 | K | Z.8 | D+M Ocelové zábradlí na opěrné stěně | kg | 1587.17 |  | 0 | vlastní |  | základní |  | 0 | 0 | 0 | 0 | 0 | 4 | K | 1 |  |  |  | ROZPOCET | 0 | 0 | 0 | 0 | 0 | 1 | 0 | 4 | 356
| P |  | Poznámka k položce: KONSTRUKCE ZÁBRADLÍ JE Z PÁSOVÉ OCELI 40x8 mm. KOTVENÍ SVISLÝCH SLOUPKŮ JE NA HORNÍ PLOCHU OPĚRNÉ STĚNY KOTEVNÍ DESKOU Z PÁSOVÉ OCELI 100x50x5 mm. POVRCHOVÁ ÚPRAVA ŽÁROVÉ POZINKOVÁNÍ. Kompletní provedení dle specifikace PD a TZ vč. všech přímo souvisejících prací/činností, dodávek, příslušenství, doplňků a komponentů dle konktrétního výpisu prvků a výrobků. V jednotlivé ceně započítáno: systémová dodávka, výroba, montáž/osazení/kotvení (vč. kotvících prvků), povrchová úprava, přesuny. kompletní specifikace/rozsah viz výpis prvků a výrobků | [14 empty] | P | 1
179 | K | Z.9 | D+M Ocelový obslužný žebřík na střechu | kg | 101.105 |  | 0 | vlastní |  | základní |  | 0 | 0 | 0 | 0 | 0 | 4 | K | 1 |  |  |  | ROZPOCET | 0 | 0 | 0 | 0 | 0 | 1 | 0 | 4 | 358
| P |  | Poznámka k položce: OCELOVÝ OBSLUŽNÝ ŽEBŘÍK V 7.NP, 11 STUPŇŮ, VÝŠKA 3 860 mm. ŽEBŘÍK NAVAZUJE NA ATIKU STŘECHY, BUDE UZEMNĚNO. POVRCHOVÁ ÚPRAVA ŽÁROVÉ POZINKOVÁNÍ. Kompletní provedení dle specifikace PD a TZ vč. všech přímo souvisejících prací/činností, dodávek, příslušenství, doplňků a komponentů dle konktrétního výpisu prvků a výrobků. V jednotlivé ceně započítáno: systémová dodávka, výroba, montáž/osazení/kotvení (vč. kotvících prvků), povrchová úprava, přesuny. kompletní specifikace/rozsah viz výpis prvků a výrobků | [14 empty] | P | 1
180 | K | Z.10 | D+M Ocelový obslužný žebřík na střechu | kg | 125.255 |  | 0 | vlastní |  | základní |  | 0 | 0 | 0 | 0 | 0 | 4 | K | 1 |  |  |  | ROZPOCET | 0 | 0 | 0 | 0 | 0 | 1 | 0 | 4 | 360
| P |  | Poznámka k položce: OCELOVÝ OBSLUŽNÝ ŽEBŘÍK V 7.NP, 19 STUPŇŮ, VÝŠKA 3 860 mm. ŽEBŘÍK NAVAZUJE NA ATIKU STŘECHY, BUDE UZEMNĚNO. POVRCHOVÁ ÚPRAVA ŽÁROVÝ POZINK. Kompletní provedení dle specifikace PD a TZ vč. všech přímo souvisejících prací/činností, dodávek, příslušenství, doplňků a komponentů dle konktrétního výpisu prvků a výrobků. V jednotlivé ceně započítáno: systémová dodávka, výroba, montáž/osazení/kotvení (vč. kotvících prvků), povrchová úprava, přesuny. kompletní specifikace/rozsah viz výpis prvků a výrobků | [14 empty] | P | 1
181 | K | Z.11 | D+M Ocelová stříška nad vstupem | kg | 237.72 |  | 0 | vlastní |  | základní |  | 0 | 0 | 0 | 0 | 0 | 4 | K | 1 |  |  |  | ROZPOCET | 0 | 0 | 0 | 0 | 0 | 1 | 0 | 4 | 362
| P |  | Poznámka k položce: SVAŘENÁ OCELOVÁ KONSTRUKCE Kompletní provedení dle specifikace PD a TZ vč. všech přímo souvisejících prací/činností, dodávek, příslušenství, doplňků a komponentů dle konktrétního výpisu prvků a výrobků. V jednotlivé ceně započítáno: systémová dodávka, výroba, montáž/osazení/kotvení (vč. kotvících prvků), povrchová úprava, přesuny. kompletní specifikace/rozsah viz výpis prvků a výrobků | [14 empty] | P | 1
182 | K | Z.12 | D+M Pororoštový kryt na VZT z ocelových jaklů 60 x 60 mm | kg | 8324.631 |  | 0 | vlastní |  | základní |  | 0 | 0 | 0 | 0 | 0 | 4 | K | 1 |  |  |  | ROZPOCET | 0 | 0 | 0 | 0 | 0 | 1 | 0 | 4 | 364
| P |  | Poznámka k položce: POROROŠTOVÝ KRYT NA VZT - KONSTRUKCE Z OCELOVÝCH JAKLŮ 60 X 60 MM, POROROŠTOVÉ DÍLCE 1 000 X 1 500 MM, POVRCHOVÁ ÚPRAVA - PRÁŠKOVÁ BARVA V ODSTÍNU RAL 70222. Kompletní provedení dle specifikace PD a TZ vč. všech přímo souvisejících prací/činností, dodávek, příslušenství, doplňků a komponentů dle konktrétního výpisu prvků a výrobků. V jednotlivé ceně započítáno: systémová dodávka, výroba, montáž/osazení/kotvení (vč. kotvících prvků), povrchová úprava, přesuny. kompletní specifikace/rozsah viz výpis prvků a výrobků | [14 empty] | P | 1
183 | K | Z.15 | D+M Schodiště na střeše | kg | 255.654 |  | 0 | vlastní |  | základní |  | 0 | 0 | 0 | 0 | 0 | 4 | K | 1 |  |  |  | ROZPOCET | 0 | 0 | 0 | 0 | 0 | 1 | 0 | 4 | 366
| P |  | Poznámka k položce: POROROŠTOVÉ SCHODIŠTĚ NA STŘEŠE. POVRCHOVÁ ÚPRAVA ŽÁROVÉ POZINKOVÁNÍ. Kompletní provedení dle specifikace PD a TZ vč. všech přímo souvisejících prací/činností, dodávek, příslušenství, doplňků a komponentů dle konktrétního výpisu prvků a výrobků. V jednotlivé ceně započítáno: systémová dodávka, výroba, montáž/osazení/kotvení (vč. kotvících prvků), povrchová úprava, přesuny. kompletní specifikace/rozsah viz výpis prvků a výrobků | [14 empty] | P | 1
184 | K | Z.16 | D+M Ocelové zábradlí na schodišti | kg | 159.453 |  | 0 | vlastní |  | základní |  | 0 | 0 | 0 | 0 | 0 | 4 | K | 1 |  |  |  | ROZPOCET | 0 | 0 | 0 | 0 | 0 | 1 | 0 | 4 | 368
| P |  | Poznámka k položce: KONSTRUKCE ZÁBRADLÍ JE Z OCELOVÉ PÁSOVINY 40 mm, TL. 2 mm. KOTVENÍ JE DO STĚNY SCHODIŠTĚ KOTVÍCÍ PLOTNOU Z OCELOVÉ PÁSOVINY. POVRCHOVÁ ÚPRAVA ŽÁROVÉ POZINKOVÁNÍ. Kompletní provedení dle specifikace PD a TZ vč. všech přímo souvisejících prací/činností, dodávek, příslušenství, doplňků a komponentů dle konktrétního výpisu prvků a výrobků. V jednotlivé ceně započítáno: systémová dodávka, výroba, montáž/osazení/kotvení (vč. kotvících prvků), povrchová úprava, přesuny. kompletní specifikace/rozsah viz výpis prvků a výrobků | [14 empty] | P | 1
185 | K | Z.17 | D+M Ocelové exteriérové zábradlí u vstupu | kg | 207.333 |  | 0 | vlastní |  | základní |  | 0 | 0 | 0 | 0 | 0 | 4 | K | 1 |  |  |  | ROZPOCET | 0 | 0 | 0 | 0 | 0 | 1 | 0 | 4 | 370
| P |  | Poznámka k položce: KONSTRUKCE ZÁBRADLÍ JE Z OCELOVÉ PÁSOVINY 40x8 mm S KOTVENÍ SVISLÝCH SLOUPKŮ JE Z BOČNÍ STRANY DESKY- KOTEVNÍ PLOTNOU Z OCELOVÉ PÁSOVINY 70x12 mm A KOTEVNÍM PÁSKEM Z OCELOVÉ PÁSOVINY 70x8 mm. POVRCHOVÁ ÚPRAVA ŽÁROVÉ POZINKOVÁNÍ. Kompletní provedení dle specifikace PD a TZ vč. všech přímo souvisejících prací/činností, dodávek, příslušenství, doplňků a komponentů dle konktrétního výpisu prvků a výrobků. V jednotlivé ceně započítáno: systémová dodávka, výroba, montáž/osazení/kotvení (vč. kotvících prvků), povrchová úprava, přesuny. kompletní specifikace/rozsah viz výpis prvků a výrobků | [14 empty] | P | 1
186 | K | Z.18 | D+M Kryt VZT konstrukce na střeše | kg | 410.55 |  | 0 | vlastní |  | základní |  | 0 | 0 | 0 | 0 | 0 | 4 | K | 1 |  |  |  | ROZPOCET | 0 | 0 | 0 | 0 | 0 | 1 | 0 | 4 | 372
| P |  | Poznámka k položce: KONSTRUKCE KRYTU VZDUCHOTECHNIKY JE Z OCELOVÝCH JEKLU (DUTÉHO PROFILU) 50 x 50 x 3 mm, SE SPOJOVACÍM MATERIÁLEM. KOTVENÍ PROBÍHÁ DO BETONOÉ KONSTRUKCE BUDOVY A OBVODOVÉHO PLÁŠTĚ STROJOVNY Kompletní provedení dle specifikace PD a TZ vč. všech přímo souvisejících prací/činností, dodávek, příslušenství, doplňků a komponentů dle konktrétního výpisu prvků a výrobků. V jednotlivé ceně započítáno: systémová dodávka, výroba, montáž/osazení/kotvení (vč. kotvících prvků), povrchová úprava, přesuny. kompletní specifikace/rozsah viz výpis prvků a výrobků. | [14 empty] | P | 1
187 | K | Z.19 | D+M Kryt VZT konstrukce na střeše - opláštění | kg | 12.6 |  | 0 | vlastní |  | základní |  | 0 | 0 | 0 | 0 | 0 | 4 | K | 1 |  |  |  | ROZPOCET | 0 | 0 | 0 | 0 | 0 | 1 | 0 | 4 | 374
| P |  | Poznámka k položce: OPLÁŠTĚNÍ KONSTRUKCE KRYTU VZDUCHOTECHNIKY, PROVEDENO Z TABULOVÉHO PLECHU, MATERIÁL POZINK Kompletní provedení dle specifikace PD a TZ vč. všech přímo souvisejících prací/činností, dodávek, příslušenství, doplňků a komponentů dle konktrétního výpisu prvků a výrobků. V jednotlivé ceně započítáno: systémová dodávka, výroba, montáž/osazení/kotvení (vč. kotvících prvků), povrchová úprava, přesuny. kompletní specifikace/rozsah viz výpis prvků a výrobků. | [14 empty] | P | 1
188 | K | Z.20 | D+M Ocelový obslužný žebřík na střechu | kg | 157.857 |  | 0 | vlastní |  | základní |  | 0 | 0 | 0 | 0 | 0 | 4 | K | 1 |  |  |  | ROZPOCET | 0 | 0 | 0 | 0 | 0 | 1 | 0 | 4 | 376
| P |  | Poznámka k položce: OCELOVÝ OBSLUŽNÝ ŽEBŘÍK V 1.NP, 19 STUPŇŮ, VÝŠKA 6,6 m, ŽEBŘÍK NAVAZUJE NA ATIKU STŘECHY, BUDE UZEMNĚNO. POVRCHOVÁ ÚPRAVA ŽÁROVÉ POZINKOVÁNÍ. Kompletní provedení dle specifikace PD a TZ vč. všech přímo souvisejících prací/činností, dodávek, příslušenství, doplňků a komponentů dle konktrétního výpisu prvků a výrobků. V jednotlivé ceně započítáno: systémová dodávka, výroba, montáž/osazení/kotvení (vč. kotvících prvků), povrchová úprava, přesuny. kompletní specifikace/rozsah viz výpis prvků a výrobků | [14 empty] | P | 1
189 | K | Z.21 | D+M Ocelová konstrukce pro chladící jednotku | kg | 1175.874 |  | 0 | vlastní |  | základní |  | 0 | 0 | 0 | 0 | 0 | 4 | K | 1 |  |  |  | ROZPOCET | 0 | 0 | 0 | 0 | 0 | 1 | 0 | 4 | 378
| P |  | Poznámka k položce: OCELOVÁ KONSTRUKCE Z HEA A IPE NOSNÍKŮ OSAZENA NA OCELOVÝCH SLOUPKÁCH PRO ZAŘÍZENÍ VZT. POVRCHOVÁ ÚPRAVA ŽÁROVÉ POZINKOVÁNÍ. Kompletní provedení dle specifikace PD a TZ vč. všech přímo souvisejících prací/činností, dodávek, příslušenství, doplňků a komponentů dle konktrétního výpisu prvků a výrobků. V jednotlivé ceně započítáno: systémová dodávka, výroba, montáž/osazení/kotvení (vč. kotvících prvků), povrchová úprava, přesuny. kompletní specifikace/rozsah viz výpis prvků a výrobků. | [14 empty] | P | 1
190 | K | 998767103 | Přesun hmot tonážní pro zámečnické konstrukce v objektech v přes 12 do 24 m | t | 20.1 |  | 0 | CS ÚRS 2025 01 |  | základní |  | 0 | 0 | 0 | 0 | 0 | 4 | K | 1 |  |  |  | ROZPOCET | 0 | 0 | 0 | 0 | 0 | 1 | 0 | 4 | 380
| Online PSC |  | https://podminky.urs.cz/item/CS_URS_2025_01/998767103 | [14 empty] | Online PSC | 1
| D | 768 | Dveře |  |  |  | 0 |  |  |  |  | 0 |  | 0 |  | 0 | 1 | D | 0 |  |  |  | ROZPOCET | [6 empty] | 0
191 | K | D0004 | D+M, D0004 Interiérové dveře dvoukřídlé. 2100 x 1400 | ks | 1 |  | 0 | vlastní |  | základní |  | 0 | 0 | 0 | 0 | 0 | 4 | K | 1 |  |  |  | ROZPOCET | 0 | 0 | 0 | 0 | 0 | 1 | 0 | 4 | 382
| P |  | Poznámka k položce: Dveře dvoukřídlé hliníkové s nadsvětlikem, vnitřní, posuvné, symetricky dvojkřídlové. Křídla celo prosklená bezpečnostním izolačním sklem s AL rámečkem, s polodrážkou. Evakuační. EPS, Elektrický pohon. Automatické dveře. | [14 empty] | P | 1
192 | K | D0005 | D+M, D0005 Interiérové dveře jednokřídlé, posuvné. 2100 x 1400 | ks | 1 |  | 0 | vlastní |  | základní |  | 0 | 0 | 0 | 0 | 0 | 4 | K | 1 |  |  |  | ROZPOCET | 0 | 0 | 0 | 0 | 0 | 1 | 0 | 4 | 384
| P |  | Poznámka k položce: Dveře jednokřídlé dřevěné, vnitřní, posuvné. Křídlo hladké, plné s polodrážkou. Elektrický pohon. Automatické dveře. | [14 empty] | P | 1
193 | K | D0006 | D+M, D0006 Interiérové dveře dvoukřídlé. 2100 x 1400 . EI30DP1 S200 | ks | 1 |  | 0 | vlastní |  | základní |  | 0 | 0 | 0 | 0 | 0 | 4 | K | 1 |  |  |  | ROZPOCET | 0 | 0 | 0 | 0 | 0 | 1 | 0 | 4 | 386
| P |  | Poznámka k položce: Dveře dvoukřídlé hliníkové, vnitřní, otočné. Křídla celo prosklená bezpečnostním izolačním sklem s AL rámečkem, s polodrážkou. Evakuační. EPS, Elektrický pohon. Automatické dveře. | [14 empty] | P | 1
194 | K | D0007 | D+M, D0007 Interiérové dveře dvoukřídlé. 2100 x 1400 | ks | 1 |  | 0 | vlastní |  | základní |  | 0 | 0 | 0 | 0 | 0 | 4 | K | 1 |  |  |  | ROZPOCET | 0 | 0 | 0 | 0 | 0 | 1 | 0 | 4 | 388
| P |  | Poznámka k položce: Dveře dvoukřídlé hliníkové, vnitřní, otočné. Křídla celo prosklená bezpečnostním izolačním sklem s AL rámečkem, s polodrážkou. Evakuační. Elektrický pohon. | [14 empty] | P | 1
195 | K | D0008 | D+M, D0008 Interiérové dveře jednokřídlé. 2100 x 1200 | ks | 1 |  | 0 | vlastní |  | základní |  | 0 | 0 | 0 | 0 | 0 | 4 | K | 1 |  |  |  | ROZPOCET | 0 | 0 | 0 | 0 | 0 | 1 | 0 | 4 | 390
| P |  | Poznámka k položce: Dveře jednokřídlé hliníkové, vnitřní, otočné. Křídlo celo prosklené bezpečnostním izolačním sklem s AL rámečkem, s polodrážkou. Evakuační. EKV, Elektrický pohon. | [14 empty] | P | 1
196 | K | D0009 | D+M, D0009 Interiérové dveře jednokřídlé. 2100 x 1000 EI30DP1 S200 | ks | 1 |  | 0 | vlastní |  | základní |  | 0 | 0 | 0 | 0 | 0 | 4 | K | 1 |  |  |  | ROZPOCET | 0 | 0 | 0 | 0 | 0 | 1 | 0 | 4 | 392
| P |  | Poznámka k položce: Dveře jednokřídlé hliníkové, vnitřní, otočné. Křídlo hladké, plné s polodrážkou. | [14 empty] | P | 1
197 | K | D0010 | D+M, D0010 Interiérové dveře jednokřídlé. 2100 x 1000 EI30DP1 S200 | ks | 1 |  | 0 | vlastní |  | základní |  | 0 | 0 | 0 | 0 | 0 | 4 | K | 1 |  |  |  | ROZPOCET | 0 | 0 | 0 | 0 | 0 | 1 | 0 | 4 | 394
| P |  | Poznámka k položce: Dveře jednokřídlé hliníkové, vnitřní, otočné. Křídlo hladké, plné s polodrážkou. | [14 empty] | P | 1
198 | K | D0011 | D+M, D0011 Interiérové dveře jednokřídlé. 2100 x 1000 EI30DP1 S200 | ks | 1 |  | 0 | vlastní |  | základní |  | 0 | 0 | 0 | 0 | 0 | 4 | K | 1 |  |  |  | ROZPOCET | 0 | 0 | 0 | 0 | 0 | 1 | 0 | 4 | 396
| P |  | Poznámka k položce: Dveře jednokřídlé hliníkové, vnitřní, otočné. Křídlo hladké, plné s polodrážkou. Evakuační. EKV, Elektrický pohon. MAGNETICKÝ KONTAKT | [14 empty] | P | 1
199 | K | D0012 | D+M, D0012 Interiérové dveře jednokřídlé. 2100 x 800 EI30DP1 S200 | ks | 1 |  | 0 | vlastní |  | základní |  | 0 | 0 | 0 | 0 | 0 | 4 | K | 1 |  |  |  | ROZPOCET | 0 | 0 | 0 | 0 | 0 | 1 | 0 | 4 | 398
| P |  | Poznámka k položce: Dveře jednokřídlé hliníkové, vnitřní, otočné. Křídlo hladké, plné s polodrážkou. | [14 empty] | P | 1
200 | K | D0013 | D+M, D0013 Interiérové dveře jednokřídlé. 2100 x 1200 EI16DP1 C3 S200 | ks | 1 |  | 0 | vlastní |  | základní |  | 0 | 0 | 0 | 0 | 0 | 4 | K | 1 |  |  |  | ROZPOCET | 0 | 0 | 0 | 0 | 0 | 1 | 0 | 4 | 400
| P |  | Poznámka k položce: Dveře jednokřídlé hliníkové, vnitřní, otočné. Křídlo hladké, plné s polodrážkou. Evakuační. | [14 empty] | P | 1
201 | K | D0014 | D+M, D0014 Interiérové dveře jednokřídlé. 2100 x 900 EI16DP1 C3 S200 | ks | 1 |  | 0 | vlastní |  | základní |  | 0 | 0 | 0 | 0 | 0 | 4 | K | 1 |  |  |  | ROZPOCET | 0 | 0 | 0 | 0 | 0 | 1 | 0 | 4 | 402
| P |  | Poznámka k položce: Dveře jednokřídlé hliníkové, vnitřní, otočné. Křídlo hladké, plné s polodrážkou EI60DP1-C3 | [14 empty] | P | 1
202 | K | D0015 | D+M, D0015 Interiérové dveře jednokřídlé. 2100 x 1000 | ks | 1 |  | 0 | vlastní |  | základní |  | 0 | 0 | 0 | 0 | 0 | 4 | K | 1 |  |  |  | ROZPOCET | 0 | 0 | 0 | 0 | 0 | 1 | 0 | 4 | 404
| P |  | Poznámka k položce: Dveře jednokřídlé dřevěné, vnitřní, otočné. Křídlo hladké, plné s polodrážkou. | [14 empty] | P | 1
203 | K | D0016 | D+M, D0016 Interiérové dveře jednokřídlé. 2100 x 800 EW30DP1 C3 | ks | 1 |  | 0 | vlastní |  | základní |  | 0 | 0 | 0 | 0 | 0 | 4 | K | 1 |  |  |  | ROZPOCET | 0 | 0 | 0 | 0 | 0 | 1 | 0 | 4 | 406
| P |  | Poznámka k položce: Dveře jednokřídlé hliníkové, vnitřní, otočné. Křídlo hladké, plné s polodrážkou. | [14 empty] | P | 1
204 | K | D0017 | D+M, D0017 Interiérové dveře jednokřídlé. 2100 x 800 EW30DP1 C3 | ks | 1 |  | 0 | vlastní |  | základní |  | 0 | 0 | 0 | 0 | 0 | 4 | K | 1 |  |  |  | ROZPOCET | 0 | 0 | 0 | 0 | 0 | 1 | 0 | 4 | 408
| P |  | Poznámka k položce: Dveře jednokřídlé hliníkové, vnitřní, otočné. Křídlo hladké, plné s polodrážkou. | [14 empty] | P | 1
205 | K | D0018 | D+M, D0018 Interiérové dveře jednokřídlé. 2100 x 800 EW30DP1 C3 | ks | 1 |  | 0 | vlastní |  | základní |  | 0 | 0 | 0 | 0 | 0 | 4 | K | 1 |  |  |  | ROZPOCET | 0 | 0 | 0 | 0 | 0 | 1 | 0 | 4 | 410
| P |  | Poznámka k položce: Dveře jednokřídlé hliníkové, vnitřní, otočné. Křídlo hladké, plné s polodrážkou. | [14 empty] | P | 1
206 | K | D0019 | D+M, D0019 Interiérové dveře jednokřídlé. 2100 x 1000 EW60DP1 C3 | ks | 1 |  | 0 | vlastní |  | základní |  | 0 | 0 | 0 | 0 | 0 | 4 | K | 1 |  |  |  | ROZPOCET | 0 | 0 | 0 | 0 | 0 | 1 | 0 | 4 | 412
| P |  | Poznámka k položce: Dveře jednokřídlé hliníkové, vnitřní, otočné. Křídlo hladké, plné s polodrážkou. | [14 empty] | P | 1
207 | K | D0021 | D+M, D0021 Interiérové dveře jednokřídlé. 2100 x 1000 | ks | 1 |  | 0 | vlastní |  | základní |  | 0 | 0 | 0 | 0 | 0 | 4 | K | 1 |  |  |  | ROZPOCET | 0 | 0 | 0 | 0 | 0 | 1 | 0 | 4 | 414
| P |  | Poznámka k položce: Dveře jednokřídlé dřevěné, vnitřní, otočné. Křídlo hladké, plné s polodrážkou. | [14 empty] | P | 1
208 | K | D0022 | D+M, D0022 Interiérové dveře jednokřídlé. 2100 x 900 EW60DP1 C3 | ks | 1 |  | 0 | vlastní |  | základní |  | 0 | 0 | 0 | 0 | 0 | 4 | K | 1 |  |  |  | ROZPOCET | 0 | 0 | 0 | 0 | 0 | 1 | 0 | 4 | 416
| P |  | Poznámka k položce: Dveře jednokřídlé hliníkové, vnitřní, otočné. Křídlo hladké, plné s polodrážkou. | [14 empty] | P | 1
209 | K | D0023 | D+M, D0023 Interiérové dveře jednokřídlé. 2100 x 1200 | ks | 1 |  | 0 | vlastní |  | základní |  | 0 | 0 | 0 | 0 | 0 | 4 | K | 1 |  |  |  | ROZPOCET | 0 | 0 | 0 | 0 | 0 | 1 | 0 | 4 | 418
| P |  | Poznámka k položce: Dveře jednokřídlé dřevěné, vnitřní, otočné. Křídlo hladké, plné s polodrážkou. Evakuační. EKV, Elektrický pohon. ČTEČKA KARET EVIDENCE DOCHÁZKY | [14 empty] | P | 1
210 | K | D0024 | D+M, D0024 Interiérové dveře jednokřídlé. 2100 x 900 | ks | 1 |  | 0 | vlastní |  | základní |  | 0 | 0 | 0 | 0 | 0 | 4 | K | 1 |  |  |  | ROZPOCET | 0 | 0 | 0 | 0 | 0 | 1 | 0 | 4 | 420
| P |  | Poznámka k položce: Dveře jednokřídlé dřevěné, vnitřní, otočné. Křídlo hladké, plné s polodrážkou. Evakuační. EKV, Elektrický pohon. | [14 empty] | P | 1
211 | K | D0025 | D+M, D0025 Interiérové dveře jednokřídlé. 2100 x 800 | ks | 1 |  | 0 | vlastní |  | základní |  | 0 | 0 | 0 | 0 | 0 | 4 | K | 1 |  |  |  | ROZPOCET | 0 | 0 | 0 | 0 | 0 | 1 | 0 | 4 | 422
| P |  | Poznámka k položce: Dveře jednokřídlé dřevěné, vnitřní, otočné. Křídlo hladké, plné s polodrážkou. | [14 empty] | P | 1
212 | K | D0026 | D+M, D0026 Interiérové dveře jednokřídlé. 2100 x 800 | ks | 1 |  | 0 | vlastní |  | základní |  | 0 | 0 | 0 | 0 | 0 | 4 | K | 1 |  |  |  | ROZPOCET | 0 | 0 | 0 | 0 | 0 | 1 | 0 | 4 | 424
| P |  | Poznámka k položce: Dveře jednokřídlé dřevěné, vnitřní, otočné. Křídlo hladké, plné s polodrážkou. | [14 empty] | P | 1
213 | K | D0027 | D+M, D0027 Interiérové dveře jednokřídlé. 2100 x 1200 EI30DP1 S200 | ks | 1 |  | 0 | vlastní |  | základní |  | 0 | 0 | 0 | 0 | 0 | 4 | K | 1 |  |  |  | ROZPOCET | 0 | 0 | 0 | 0 | 0 | 1 | 0 | 4 | 426
| P |  | Poznámka k položce: Dveře jednokřídlé hliníkové, vnitřní, otočné. Křídlo celo prosklené bezpečnostním izolačním sklem s AL rámečkem, s polodrážkou. Evakuační. EKV, EPS, Elektrický pohon. | [14 empty] | P | 1
214 | K | D0028 | D+M, D0028 Interiérové dveře jednokřídlé. 2100 x 1200 | ks | 1 |  | 0 | vlastní |  | základní |  | 0 | 0 | 0 | 0 | 0 | 4 | K | 1 |  |  |  | ROZPOCET | 0 | 0 | 0 | 0 | 0 | 1 | 0 | 4 | 428
| P |  | Poznámka k položce: Dveře jednokřídlé dřevěné, vnitřní, otočné. Křídlo hladké, plné s polodrážkou. Evakuační. Elektrický pohon. | [14 empty] | P | 1
215 | K | D0029 | D+M, D0029 Interiérové dveře jednokřídlé. 2100 x 1200 EW45DP1 C3 | ks | 1 |  | 0 | vlastní |  | základní |  | 0 | 0 | 0 | 0 | 0 | 4 | K | 1 |  |  |  | ROZPOCET | 0 | 0 | 0 | 0 | 0 | 1 | 0 | 4 | 430
| P |  | Poznámka k položce: Dveře jednokřídlé hliníkové, vnitřní, otočné. Křídlo hladké, plné s polodrážkou. Evakuační. Elektrický pohon. | [14 empty] | P | 1
216 | K | D0031 | D+M, D0031 Interiérové dveře jednokřídlé, posuvné 2100 x 1200 | ks | 1 |  | 0 | vlastní |  | základní |  | 0 | 0 | 0 | 0 | 0 | 4 | K | 1 |  |  |  | ROZPOCET | 0 | 0 | 0 | 0 | 0 | 1 | 0 | 4 | 432
| P |  | Poznámka k položce: Dveře jednokřídlé hliníkové, vnitřní, posuvné. Křídlo celo prosklené bezpečnostním izolačním sklem s AL rámečkem, s polodrážkou. EKV, Elektrický pohon. Automatické dveře. | [14 empty] | P | 1
217 | K | D0032 | D+M, D0032 Interiérové dveře dvoukřídlé. 2100 x 1400 . | ks | 1 |  | 0 | vlastní |  | základní |  | 0 | 0 | 0 | 0 | 0 | 4 | K | 1 |  |  |  | ROZPOCET | 0 | 0 | 0 | 0 | 0 | 1 | 0 | 4 | 434
| P |  | Poznámka k položce: Dveře dvoukřídlé hliníkové, vnitřní, otočné. Křídla celo prosklená bezpečnostním izolačním sklem s AL rámečkem, s polodrážkou. Evakuační. | [14 empty] | P | 1
218 | K | D0033 | D+M, D0033 Interiérové dveře jednokřídlé. 2100 x 900 . | ks | 1 |  | 0 | vlastní |  | základní |  | 0 | 0 | 0 | 0 | 0 | 4 | K | 1 |  |  |  | ROZPOCET | 0 | 0 | 0 | 0 | 0 | 1 | 0 | 4 | 436
| P |  | Poznámka k položce: Dveře jednokřídlé dřevěné, vnitřní, otočné. Křídlo hladké, plné s polodrážkou. | [14 empty] | P | 1
219 | K | D0034 | D+M, D0034 Interiérové dveře jednokřídlé. 2100 x 1200 . | ks | 1 |  | 0 | vlastní |  | základní |  | 0 | 0 | 0 | 0 | 0 | 4 | K | 1 |  |  |  | ROZPOCET | 0 | 0 | 0 | 0 | 0 | 1 | 0 | 4 | 438
| P |  | Poznámka k položce: Dveře jednokřídlé dřevěné, vnitřní, otočné. Křídlo hladké, plné s polodrážkou. | [14 empty] | P | 1
220 | K | D0036 | D+M, D0036 Interiérové dveře jednokřídlé. 2100 x 800 . | ks | 1 |  | 0 | vlastní |  | základní |  | 0 | 0 | 0 | 0 | 0 | 4 | K | 1 |  |  |  | ROZPOCET | 0 | 0 | 0 | 0 | 0 | 1 | 0 | 4 | 440
| P |  | Poznámka k položce: Dveře jednokřídlé dřevěné, vnitřní, otočné. Křídlo hladké, plné s polodrážkou. | [14 empty] | P | 1
221 | K | D0037 | D+M, D0037 Interiérové dveře jednokřídlé. 2100 x 800 . EW45DP1 C3 | ks | 1 |  | 0 | vlastní |  | základní |  | 0 | 0 | 0 | 0 | 0 | 4 | K | 1 |  |  |  | ROZPOCET | 0 | 0 | 0 | 0 | 0 | 1 | 0 | 4 | 442
| P |  | Poznámka k položce: Dveře jednokřídlé hliníkové, vnitřní, otočné. Křídlo hladké, plné s polodrážkou. | [14 empty] | P | 1
222 | K | D0038 | D+M, D0038 Interiérové dveře jednokřídlé. 2100 x 800 . | ks | 1 |  | 0 | vlastní |  | základní |  | 0 | 0 | 0 | 0 | 0 | 4 | K | 1 |  |  |  | ROZPOCET | 0 | 0 | 0 | 0 | 0 | 1 | 0 | 4 | 444
| P |  | Poznámka k položce: Dveře jednokřídlé dřevěné, vnitřní, otočné. Křídlo hladké, plné s polodrážkou. | [14 empty] | P | 1
223 | K | D0039 | D+M, D0039 Interiérové dveře jednokřídlé. 2100 x 800 . EW45DP1 C3 | ks | 1 |  | 0 | vlastní |  | základní |  | 0 | 0 | 0 | 0 | 0 | 4 | K | 1 |  |  |  | ROZPOCET | 0 | 0 | 0 | 0 | 0 | 1 | 0 | 4 | 446
| P |  | Poznámka k položce: Dveře jednokřídlé hliníkové, vnitřní, otočné. Křídlo hladké, plné s polodrážkou. | [14 empty] | P | 1
224 | K | D0040 | D+M, D0040 Interiérové dveře jednokřídlé, posuvné. 2100 x 1200 . | ks | 1 |  | 0 | vlastní |  | základní |  | 0 | 0 | 0 | 0 | 0 | 4 | K | 1 |  |  |  | ROZPOCET | 0 | 0 | 0 | 0 | 0 | 1 | 0 | 4 | 448
| P |  | Poznámka k položce: Dveře jednokřídlé hliníkové, vnitřní, posuvné. Křídlo celo prosklené bezpečnostním izolačním sklem s AL rámečkem, s polodrážkou. EKV, Elektrický pohon. Automatické dveře. | [14 empty] | P | 1
225 | K | D0041 | D+M, D0041 Interiérové dveře jednokřídlé, posuvné. 2100 x 900 . | ks | 1 |  | 0 | vlastní |  | základní |  | 0 | 0 | 0 | 0 | 0 | 4 | K | 1 |  |  |  | ROZPOCET | 0 | 0 | 0 | 0 | 0 | 1 | 0 | 4 | 450
| P |  | Poznámka k položce: Dveře jednokřídlé dřevěné, vnitřní, posuvné. Křídlo hladké, plné s polodrážkou. Elektrický pohon. Automatické dveře. | [14 empty] | P | 1
226 | K | D0042 | D+M, D0042 Interiérové dveře jednokřídlé, posuvné. 2100 x 1200 . EW90DP1 C3 | ks | 1 |  | 0 | vlastní |  | základní |  | 0 | 0 | 0 | 0 | 0 | 4 | K | 1 |  |  |  | ROZPOCET | 0 | 0 | 0 | 0 | 0 | 1 | 0 | 4 | 452
| P |  | Poznámka k položce: Dveře jednokřídlé hliníkové, vnitřní, posuvné. Křídlo hladké, plné s polodrážkou. EPS, | [14 empty] | P | 1
227 | K | D0043 | D+M, D0043 Interiérové dveře jednokřídlé, posuvné. 2100 x 1200 . EW45DP1 C3 | ks | 1 |  | 0 | vlastní |  | základní |  | 0 | 0 | 0 | 0 | 0 | 4 | K | 1 |  |  |  | ROZPOCET | 0 | 0 | 0 | 0 | 0 | 1 | 0 | 4 | 454
| P |  | Poznámka k položce: Dveře jednokřídlé hliníkové, vnitřní, posuvné. Křídlo hladké, plné s polodrážkou. Evakuační. EKV, EPS, Elektrický pohon. Automatické dveře. | [14 empty] | P | 1
228 | K | D0044 | D+M, D0044 Interiérové dveře jednokřídlé, posuvné. 2100 x 800 . EW45DP1 C3 | ks | 1 |  | 0 | vlastní |  | základní |  | 0 | 0 | 0 | 0 | 0 | 4 | K | 1 |  |  |  | ROZPOCET | 0 | 0 | 0 | 0 | 0 | 1 | 0 | 4 | 456
| P |  | Poznámka k položce: Dveře jednokřídlé hliníkové, vnitřní, posuvné. Křídlo hladké, plné s polodrážkou. Evakuační. EPS, Elektrický pohon. Automatické dveře. | [14 empty] | P | 1
229 | K | D0045 | D+M, D0045 Interiérové dveře jednokřídlé,otočné. 2100 x 800 | ks | 1 |  | 0 | vlastní |  | základní |  | 0 | 0 | 0 | 0 | 0 | 4 | K | 1 |  |  |  | ROZPOCET | 0 | 0 | 0 | 0 | 0 | 1 | 0 | 4 | 458
| P |  | Poznámka k položce: Dveře jednokřídlé dřevěné, vnitřní, otočné. Křídlo hladké, plné s polodrážkou. | [14 empty] | P | 1
230 | K | D0046 | D+M, D0046 Interiérové dveře jednokřídlé, otočné. 2100 x 800 | ks | 1 |  | 0 | vlastní |  | základní |  | 0 | 0 | 0 | 0 | 0 | 4 | K | 1 |  |  |  | ROZPOCET | 0 | 0 | 0 | 0 | 0 | 1 | 0 | 4 | 460
| P |  | Poznámka k položce: Dveře jednokřídlé dřevěné, vnitřní, otočné. Křídlo hladké, plné s polodrážkou, evaukační. | [14 empty] | P | 1
231 | K | D0047 | D+M, D0047 Interiérové dveře jednokřídlé, posuvné. 2100 x 800 | ks | 1 |  | 0 | vlastní |  | základní |  | 0 | 0 | 0 | 0 | 0 | 4 | K | 1 |  |  |  | ROZPOCET | 0 | 0 | 0 | 0 | 0 | 1 | 0 | 4 | 462
| P |  | Poznámka k položce: Dveře jednokřídlé dřevěné, vnitřní, otočné. Křídlo hladké, plné s polodrážkou. | [14 empty] | P | 1
232 | K | D0048 | D+M, D0048 Interiérové dveře jednokřídlé, posuvné. 2100 x 800 | ks | 1 |  | 0 | vlastní |  | základní |  | 0 | 0 | 0 | 0 | 0 | 4 | K | 1 |  |  |  | ROZPOCET | 0 | 0 | 0 | 0 | 0 | 1 | 0 | 4 | 464
| P |  | Poznámka k položce: Dveře jednokřídlé dřevěné, vnitřní, otočné. Křídlo hladké, plné s polodrážkou. | [14 empty] | P | 1
233 | K | D0049 | D+M, D0049 Interiérové dveře jednokřídlé. 2100 x 900 | ks | 1 |  | 0 | vlastní |  | základní |  | 0 | 0 | 0 | 0 | 0 | 4 | K | 1 |  |  |  | ROZPOCET | 0 | 0 | 0 | 0 | 0 | 1 | 0 | 4 | 466
| P |  | Poznámka k položce: Dveře jednokřídlé dřevěné, vnitřní, otočné. Křídlo hladké, plné s polodrážkou. Evakuační. | [14 empty] | P | 1
234 | K | D0050 | D+M, D0050 Interiérové dveře jednokřídlé, posuvné 2100 x 800 EW60DP1-C3 | ks | 1 |  | 0 | vlastní |  | základní |  | 0 | 0 | 0 | 0 | 0 | 4 | K | 1 |  |  |  | ROZPOCET | 0 | 0 | 0 | 0 | 0 | 1 | 0 | 4 | 468
| P |  | Poznámka k položce: Dveře jednokřídlé dřevěné, vnitřní, posuvné. Křídlo hladké, plné s polodrážkou. Evakuační. Elektrický pohon. Automatické dveře. | [14 empty] | P | 1
235 | K | D0051 | D+M, D0051 Interiérové dveře jednokřídlé, posuvné 2100 x 800 | ks | 1 |  | 0 | vlastní |  | základní |  | 0 | 0 | 0 | 0 | 0 | 4 | K | 1 |  |  |  | ROZPOCET | 0 | 0 | 0 | 0 | 0 | 1 | 0 | 4 | 470
| P |  | Poznámka k položce: Dveře jednokřídlé dřevěné, vnitřní, otočné. Křídlo hladké, plné s polodrážkou. | [14 empty] | P | 1
236 | K | D0052 | D+M, D0052 Interiérové dveře jednokřídlé, posuvné 2100 x 800 | ks | 1 |  | 0 | vlastní |  | základní |  | 0 | 0 | 0 | 0 | 0 | 4 | K | 1 |  |  |  | ROZPOCET | 0 | 0 | 0 | 0 | 0 | 1 | 0 | 4 | 472
| P |  | Poznámka k položce: Dveře jednokřídlé dřevěné, vnitřní, otočné. Křídlo hladké, plné s polodrážkou. | [14 empty] | P | 1
237 | K | D0053 | D+M, D0053 Interiérové dveře jednokřídlé. 2100 x 800 . | ks | 1 |  | 0 | vlastní |  | základní |  | 0 | 0 | 0 | 0 | 0 | 4 | K | 1 |  |  |  | ROZPOCET | 0 | 0 | 0 | 0 | 0 | 1 | 0 | 4 | 474
| P |  | Poznámka k položce: Dveře jednokřídlé dřevěné, vnitřní, otočné. Křídlo hladké, plné s polodrážkou. | [14 empty] | P | 1
238 | K | D0054 | D+M, D0054 Interiérové dveře jednokřídlé. 2100 x 800 . | ks | 1 |  | 0 | vlastní |  | základní |  | 0 | 0 | 0 | 0 | 0 | 4 | K | 1 |  |  |  | ROZPOCET | 0 | 0 | 0 | 0 | 0 | 1 | 0 | 4 | 476
| P |  | Poznámka k položce: Dveře jednokřídlé dřevěné, vnitřní, otočné. Křídlo hladké, plné s polodrážkou. Evakuační. | [14 empty] | P | 1
239 | K | D0055 | D+M, D0055 Interiérové dveře jednokřídlé. 2100 x 900 . | ks | 1 |  | 0 | vlastní |  | základní |  | 0 | 0 | 0 | 0 | 0 | 4 | K | 1 |  |  |  | ROZPOCET | 0 | 0 | 0 | 0 | 0 | 1 | 0 | 4 | 478
| P |  | Poznámka k položce: Dveře jednokřídlé dřevěné, vnitřní, otočné. Křídlo hladké, plné s polodrážkou. Evakuační. | [14 empty] | P | 1
240 | K | D0056 | D+M, D0056 Interiérové dveře jednokřídlé. 2100 x 900 . | ks | 1 |  | 0 | vlastní |  | základní |  | 0 | 0 | 0 | 0 | 0 | 4 | K | 1 |  |  |  | ROZPOCET | 0 | 0 | 0 | 0 | 0 | 1 | 0 | 4 | 480
| P |  | Poznámka k položce: Dveře jednokřídlé dřevěné, vnitřní, otočné. Křídlo hladké, plné s polodrážkou. Evakuační. | [14 empty] | P | 1
241 | K | D0057 | D+M, D0057 Interiérové dveře jednokřídlé, posuvné. 2100 x 1200 . EW90DP1 C3 | ks | 1 |  | 0 | vlastní |  | základní |  | 0 | 0 | 0 | 0 | 0 | 4 | K | 1 |  |  |  | ROZPOCET | 0 | 0 | 0 | 0 | 0 | 1 | 0 | 4 | 482
| P |  | Poznámka k položce: Dveře jednokřídlé hliníkové, vnitřní, posuvné. Křídlo hladké, plné s polodrážkou. EKV, EPS, Elektrický pohon. Automatické dveře. | [14 empty] | P | 1
242 | K | D0058 | D+M, D0058 Interiérové dveře jednokřídlé, posuvné. 2100 x 800 | ks | 1 |  | 0 | vlastní |  | základní |  | 0 | 0 | 0 | 0 | 0 | 4 | K | 1 |  |  |  | ROZPOCET | 0 | 0 | 0 | 0 | 0 | 1 | 0 | 4 | 484
| P |  | Poznámka k položce: Dveře jednokřídlé dřevěné, vnitřní, otočné. Křídlo hladké, plné s polodrážkou.vzduchová neprůzvučnost 27 db. | [14 empty] | P | 1
243 | K | D0062 | D+M, D0062 Interiérové dveře jednokřídlé, posuvné. 2100 x 800 . EW60DP1 C3 | ks | 1 |  | 0 | vlastní |  | základní |  | 0 | 0 | 0 | 0 | 0 | 4 | K | 1 |  |  |  | ROZPOCET | 0 | 0 | 0 | 0 | 0 | 1 | 0 | 4 | 486
| P |  | Poznámka k položce: Dveře jednokřídlé hliníkové, vnitřní, posuvné. Křídlo hladké, plné s polodrážkou. Evakuační. EPS, Elektrický pohon. Automatické dveře. | [14 empty] | P | 1
244 | K | D0063 | D+M, D0063 Interiérové dveře jednokřídlé, posuvné. 2100 x 1200 . EW90DP1 C3 | ks | 1 |  | 0 | vlastní |  | základní |  | 0 | 0 | 0 | 0 | 0 | 4 | K | 1 |  |  |  | ROZPOCET | 0 | 0 | 0 | 0 | 0 | 1 | 0 | 4 | 488
| P |  | Poznámka k položce: Dveře jednokřídlé hliníkové, vnitřní, posuvné. Křídlo hladké, plné s polodrážkou. EKV, EPS, | [14 empty] | P | 1
245 | K | D0064 | D+M, D0064 Interiérové dveře jednokřídlé, posuvné. 2100 x 1200 . EW60DP1 C3 | ks | 1 |  | 0 | vlastní |  | základní |  | 0 | 0 | 0 | 0 | 0 | 4 | K | 1 |  |  |  | ROZPOCET | 0 | 0 | 0 | 0 | 0 | 1 | 0 | 4 | 490
| P |  | Poznámka k položce: Dveře jednokřídlé hliníkové, vnitřní, posuvné. Křídlo hladké, plné s polodrážkou. EPS, | [14 empty] | P | 1
246 | K | D0065 | D+M, D0065 Interiérové dveře jednokřídlé, posuvné. 2100 x 1200 . | ks | 1 |  | 0 | vlastní |  | základní |  | 0 | 0 | 0 | 0 | 0 | 4 | K | 1 |  |  |  | ROZPOCET | 0 | 0 | 0 | 0 | 0 | 1 | 0 | 4 | 492
| P |  | Poznámka k položce: Dveře jednokřídlé dřevěné, vnitřní, posuvné. Křídlo hladké, plné s polodrážkou. | [14 empty] | P | 1
247 | K | D0066 | D+M, D0066 Interiérové dveře jednokřídlé. 2100 x 1200 . EW60DP1 C3 | ks | 1 |  | 0 | vlastní |  | základní |  | 0 | 0 | 0 | 0 | 0 | 4 | K | 1 |  |  |  | ROZPOCET | 0 | 0 | 0 | 0 | 0 | 1 | 0 | 4 | 494
| P |  | Poznámka k položce: Dveře jednokřídlé hliníkové, vnitřní, otočné. Křídlo hladké, plné s polodrážkou. Evakuační. EKV, Elektrický pohon. ČTEČKA KARET EVIDENCE DOCHÁZKY | [14 empty] | P | 1
248 | K | D0067 | D+M, D0067 Interiérové dveře jednokřídlé, posuvné. 2100 x 1200 . | ks | 1 |  | 0 | vlastní |  | základní |  | 0 | 0 | 0 | 0 | 0 | 4 | K | 1 |  |  |  | ROZPOCET | 0 | 0 | 0 | 0 | 0 | 1 | 0 | 4 | 496
| P |  | Poznámka k položce: Dveře jednokřídlé dřevěné, vnitřní, posuvné. Křídlo hladké, plné s polodrážkou. EKV, Elektrický pohon. | [14 empty] | P | 1
249 | K | D0068 | D+M, D0068 Interiérové dveře jednokřídlé. 2100 x 1200 . | ks | 1 |  | 0 | vlastní |  | základní |  | 0 | 0 | 0 | 0 | 0 | 4 | K | 1 |  |  |  | ROZPOCET | 0 | 0 | 0 | 0 | 0 | 1 | 0 | 4 | 498
| P |  | Poznámka k položce: Dveře jednokřídlé dřevěné, vnitřní, otočné. Křídlo hladké, plné s polodrážkou. EKV, Elektrický pohon. | [14 empty] | P | 1
250 | K | D0069 | D+M, D0069 Interiérové dveře jednokřídlé. 2100 x 1200 . | ks | 1 |  | 0 | vlastní |  | základní |  | 0 | 0 | 0 | 0 | 0 | 4 | K | 1 |  |  |  | ROZPOCET | 0 | 0 | 0 | 0 | 0 | 1 | 0 | 4 | 500
| P |  | Poznámka k položce: Dveře jednokřídlé dřevěné, vnitřní, otočné. Křídlo hladké, plné s polodrážkou. | [14 empty] | P | 1
251 | K | D0071 | D+M, D0071 Interiérové dveře dvoukřídlé. 2100 x 1400 . EI60DP1 C3 S200 | ks | 1 |  | 0 | vlastní |  | základní |  | 0 | 0 | 0 | 0 | 0 | 4 | K | 1 |  |  |  | ROZPOCET | 0 | 0 | 0 | 0 | 0 | 1 | 0 | 4 | 502
| P |  | Poznámka k položce: Dveře dvoukřídlé hliníkové, vnitřní, otočné. Křídla celo prosklená bezpečnostním izolačním sklem s AL rámečkem, s polodrážkou. Evakuační. | [14 empty] | P | 1
252 | K | D0072 | D+M, D0072 Interiérové dveře dvoukřídlé. 2100 x 1400 . EI45DP1 C3 S200 | ks | 1 |  | 0 | vlastní |  | základní |  | 0 | 0 | 0 | 0 | 0 | 4 | K | 1 |  |  |  | ROZPOCET | 0 | 0 | 0 | 0 | 0 | 1 | 0 | 4 | 504
| P |  | Poznámka k položce: Dveře dvoukřídlé hliníkové, vnitřní, otočné. Křídla celo prosklená bezpečnostním izolačním sklem s AL rámečkem, s polodrážkou. Evakuační. EKV, Elektrický pohon. | [14 empty] | P | 1
253 | K | D0073 | D+M, D0073 Interiérové dveře dvoukřídlé. 2100 x 1400 . | ks | 1 |  | 0 | vlastní |  | základní |  | 0 | 0 | 0 | 0 | 0 | 4 | K | 1 |  |  |  | ROZPOCET | 0 | 0 | 0 | 0 | 0 | 1 | 0 | 4 | 506
| P |  | Poznámka k položce: Dveře dvoukřídlé hliníkové, vnitřní, otočné. Křídla celo prosklená bezpečnostním izolačním sklem s AL rámečkem, s polodrážkou. Evakuační. | [14 empty] | P | 1
254 | K | D0074 | D+M, D0074 Interiérové dveře jednokřídlé. 2100 x 1200 . | ks | 1 |  | 0 | vlastní |  | základní |  | 0 | 0 | 0 | 0 | 0 | 4 | K | 1 |  |  |  | ROZPOCET | 0 | 0 | 0 | 0 | 0 | 1 | 0 | 4 | 508
| P |  | Poznámka k položce: Dveře jednokřídlé dřevěné, vnitřní, otočné. Křídlo hladké, plné s polodrážkou. | [14 empty] | P | 1
255 | K | D0075 | D+M, D0075 Interiérové dveře jednokřídlé, posuvné. 2100 x 1200 . | ks | 1 |  | 0 | vlastní |  | základní |  | 0 | 0 | 0 | 0 | 0 | 4 | K | 1 |  |  |  | ROZPOCET | 0 | 0 | 0 | 0 | 0 | 1 | 0 | 4 | 510
| P |  | Poznámka k položce: Dveře jednokřídlé dřevěné, vnitřní, posuvné. Křídlo hladké, plné s polodrážkou. EKV, Elektrický pohon. Automatické dveře. | [14 empty] | P | 1
256 | K | D0076 | D+M, D0076 Interiérové dveře jednokřídlé. 2100 x 800 . | ks | 1 |  | 0 | vlastní |  | základní |  | 0 | 0 | 0 | 0 | 0 | 4 | K | 1 |  |  |  | ROZPOCET | 0 | 0 | 0 | 0 | 0 | 1 | 0 | 4 | 512
| P |  | Poznámka k položce: Dveře jednokřídlé dřevěné, vnitřní, otočné. Křídlo hladké, plné s polodrážkou. | [14 empty] | P | 1
257 | K | D0077 | D+M, D0077 Interiérové dveře jednokřídlé. 2100 x 900 . | ks | 1 |  | 0 | vlastní |  | základní |  | 0 | 0 | 0 | 0 | 0 | 4 | K | 1 |  |  |  | ROZPOCET | 0 | 0 | 0 | 0 | 0 | 1 | 0 | 4 | 514
| P |  | Poznámka k položce: Dveře jednokřídlé dřevěné, vnitřní, otočné. Křídlo hladké, plné s polodrážkou. | [14 empty] | P | 1
258 | K | D0078 | D+M, D0078 Interiérové dveře jednokřídlé. 2100 x 900 . | ks | 1 |  | 0 | vlastní |  | základní |  | 0 | 0 | 0 | 0 | 0 | 4 | K | 1 |  |  |  | ROZPOCET | 0 | 0 | 0 | 0 | 0 | 1 | 0 | 4 | 516
| P |  | Poznámka k položce: Dveře jednokřídlé dřevěné, vnitřní, otočné. Křídlo hladké, plné s polodrážkou. | [14 empty] | P | 1
259 | K | D0079 | D+M, D0079 Interiérové dveře jednokřídlé. 2100 x 900 . | ks | 1 |  | 0 | vlastní |  | základní |  | 0 | 0 | 0 | 0 | 0 | 4 | K | 1 |  |  |  | ROZPOCET | 0 | 0 | 0 | 0 | 0 | 1 | 0 | 4 | 518
| P |  | Poznámka k položce: Dveře jednokřídlé dřevěné, vnitřní, otočné. Křídlo hladké, plné s polodrážkou. | [14 empty] | P | 1
260 | K | D0080 | D+M, D0080 Interiérové dveře jednokřídlé. 2100 x 1200 . | ks | 1 |  | 0 | vlastní |  | základní |  | 0 | 0 | 0 | 0 | 0 | 4 | K | 1 |  |  |  | ROZPOCET | 0 | 0 | 0 | 0 | 0 | 1 | 0 | 4 | 520
| P |  | Poznámka k položce: Dveře jednokřídlé dřevěné, vnitřní, otočné. Křídlo hladké, plné s polodrážkou. | [14 empty] | P | 1
261 | K | D0081 | D+M, D0081 Interiérové dveře jednokřídlé. 2100 x 800 . | ks | 1 |  | 0 | vlastní |  | základní |  | 0 | 0 | 0 | 0 | 0 | 4 | K | 1 |  |  |  | ROZPOCET | 0 | 0 | 0 | 0 | 0 | 1 | 0 | 4 | 522
| P |  | Poznámka k položce: Dveře jednokřídlé dřevěné, vnitřní, otočné. Křídlo hladké, plné s polodrážkou. | [14 empty] | P | 1
262 | K | D0082 | D+M, D0082 Interiérové dveře jednokřídlé. 2100 x 800 . | ks | 1 |  | 0 | vlastní |  | základní |  | 0 | 0 | 0 | 0 | 0 | 4 | K | 1 |  |  |  | ROZPOCET | 0 | 0 | 0 | 0 | 0 | 1 | 0 | 4 | 524
| P |  | Poznámka k položce: Dveře jednokřídlé dřevěné, vnitřní, otočné. Křídlo hladké, plné s polodrážkou. | [14 empty] | P | 1
263 | K | D0083 | D+M, D0083 Interiérové dveře jednokřídlé. 2100 x 800 . | ks | 1 |  | 0 | vlastní |  | základní |  | 0 | 0 | 0 | 0 | 0 | 4 | K | 1 |  |  |  | ROZPOCET | 0 | 0 | 0 | 0 | 0 | 1 | 0 | 4 | 526
| P |  | Poznámka k položce: Dveře jednokřídlé dřevěné, vnitřní, otočné. Křídlo hladké, plné s polodrážkou. | [14 empty] | P | 1
264 | K | D0084 | D+M, D0084 Interiérové dveře jednokřídlé. 2100 x 800 . | ks | 1 |  | 0 | vlastní |  | základní |  | 0 | 0 | 0 | 0 | 0 | 4 | K | 1 |  |  |  | ROZPOCET | 0 | 0 | 0 | 0 | 0 | 1 | 0 | 4 | 528
| P |  | Poznámka k položce: Dveře jednokřídlé dřevěné, vnitřní, otočné. Křídlo hladké, plné s polodrážkou. | [14 empty] | P | 1
265 | K | D0085 | D+M, D0085 Interiérové dveře jednokřídlé. 2100 x 800 . | ks | 1 |  | 0 | vlastní |  | základní |  | 0 | 0 | 0 | 0 | 0 | 4 | K | 1 |  |  |  | ROZPOCET | 0 | 0 | 0 | 0 | 0 | 1 | 0 | 4 | 530
| P |  | Poznámka k položce: Dveře jednokřídlé dřevěné, vnitřní, otočné. Křídlo hladké, plné s polodrážkou. | [14 empty] | P | 1
266 | K | D0086 | D+M, D0086 Interiérové dveře jednokřídlé. 2100 x 800 . | ks | 1 |  | 0 | vlastní |  | základní |  | 0 | 0 | 0 | 0 | 0 | 4 | K | 1 |  |  |  | ROZPOCET | 0 | 0 | 0 | 0 | 0 | 1 | 0 | 4 | 532
| P |  | Poznámka k položce: Dveře jednokřídlé dřevěné, vnitřní, otočné. Křídlo hladké, plné s polodrážkou. | [14 empty] | P | 1
267 | K | D0087 | D+M, D0087 Interiérové dveře jednokřídlé. 2100 x 1200 . EW90DP1 C3 | ks | 1 |  | 0 | vlastní |  | základní |  | 0 | 0 | 0 | 0 | 0 | 4 | K | 1 |  |  |  | ROZPOCET | 0 | 0 | 0 | 0 | 0 | 1 | 0 | 4 | 534
| P |  | Poznámka k položce: Dveře jednokřídlé hliníkové, vnitřní, otočné. Křídlo hladké, plné s polodrážkou. | [14 empty] | P | 1
268 | K | D0088 | D+M, D0088 Interiérové dveře jednokřídlé, posuvné. 2100 x 1200 . | ks | 1 |  | 0 | vlastní |  | základní |  | 0 | 0 | 0 | 0 | 0 | 4 | K | 1 |  |  |  | ROZPOCET | 0 | 0 | 0 | 0 | 0 | 1 | 0 | 4 | 536
| P |  | Poznámka k položce: Dveře jednokřídlé hliníkové, vnitřní, posuvné. Křídlo celo prosklené bezpečnostním izolačním sklem s AL rámečkem, s polodrážkou. | [14 empty] | P | 1
269 | K | D0089 | D+M, D0089 Interiérové dveře jednokřídlé. 2100 x 800 . | ks | 1 |  | 0 | vlastní |  | základní |  | 0 | 0 | 0 | 0 | 0 | 4 | K | 1 |  |  |  | ROZPOCET | 0 | 0 | 0 | 0 | 0 | 1 | 0 | 4 | 538
| P |  | Poznámka k položce: Dveře jednokřídlé hliníkové, vnitřní, otočné. Křídlo celo prosklené bezpečnostním izolačním sklem s AL rámečkem, s polodrážkou. | [14 empty] | P | 1
270 | K | D0090 | D+M, D0090 Interiérové dveře jednokřídlé. 2100 x 800 . | ks | 1 |  | 0 | vlastní |  | základní |  | 0 | 0 | 0 | 0 | 0 | 4 | K | 1 |  |  |  | ROZPOCET | 0 | 0 | 0 | 0 | 0 | 1 | 0 | 4 | 540
| P |  | Poznámka k položce: Dveře jednokřídlé hliníkové, vnitřní, otočné. Křídlo celo prosklené bezpečnostním izolačním sklem s AL rámečkem, s polodrážkou. | [14 empty] | P | 1
271 | K | D0091 | D+M, D0091 Interiérové dveře jednokřídlé. 2100 x 800 . | ks | 1 |  | 0 | vlastní |  | základní |  | 0 | 0 | 0 | 0 | 0 | 4 | K | 1 |  |  |  | ROZPOCET | 0 | 0 | 0 | 0 | 0 | 1 | 0 | 4 | 542
| P |  | Poznámka k položce: Dveře jednokřídlé hliníkové, vnitřní, otočné. Křídlo celo prosklené bezpečnostním izolačním sklem s AL rámečkem, s polodrážkou. | [14 empty] | P | 1
272 | K | D0092 | D+M, D0092 Interiérové dveře jednokřídlé. 2100 x 1200 . EW45DP1 C3 | ks | 1 |  | 0 | vlastní |  | základní |  | 0 | 0 | 0 | 0 | 0 | 4 | K | 1 |  |  |  | ROZPOCET | 0 | 0 | 0 | 0 | 0 | 1 | 0 | 4 | 544
| P |  | Poznámka k položce: Dveře jednokřídlé hliníkové, vnitřní, otočné. Křídlo hladké, plné s polodrážkou. Evakuační. EKV, | [14 empty] | P | 1
273 | K | D0093 | D+M, D0093 Interiérové dveře jednokřídlé, posuvné. 2100 x 1200 . | ks | 1 |  | 0 | vlastní |  | základní |  | 0 | 0 | 0 | 0 | 0 | 4 | K | 1 |  |  |  | ROZPOCET | 0 | 0 | 0 | 0 | 0 | 1 | 0 | 4 | 546
| P |  | Poznámka k položce: Dveře jednokřídlé hliníkové, vnitřní, posuvné. Křídlo celo prosklené bezpečnostním izolačním sklem s AL rámečkem, s polodrážkou. Elektrický pohon. Automatické dveře. | [14 empty] | P | 1
274 | K | D0094 | D+M, D0094 Interiérové dveře jednokřídlé. 2100 x 800 . | ks | 1 |  | 0 | vlastní |  | základní |  | 0 | 0 | 0 | 0 | 0 | 4 | K | 1 |  |  |  | ROZPOCET | 0 | 0 | 0 | 0 | 0 | 1 | 0 | 4 | 548
| P |  | Poznámka k položce: Dveře jednokřídlé dřevěné, vnitřní, otočné. Křídlo hladké, plné s polodrážkou. | [14 empty] | P | 1
275 | K | D0095 | D+M, D0095 Interiérové dveře jednokřídlé. 2100 x 800 . | ks | 1 |  | 0 | vlastní |  | základní |  | 0 | 0 | 0 | 0 | 0 | 4 | K | 1 |  |  |  | ROZPOCET | 0 | 0 | 0 | 0 | 0 | 1 | 0 | 4 | 550
| P |  | Poznámka k položce: Dveře jednokřídlé dřevěné, vnitřní, otočné. Křídlo hladké, plné s polodrážkou. | [14 empty] | P | 1
276 | K | D0096 | D+M, D0096 Interiérové dveře jednokřídlé. 2100 x 1100 . | ks | 1 |  | 0 | vlastní |  | základní |  | 0 | 0 | 0 | 0 | 0 | 4 | K | 1 |  |  |  | ROZPOCET | 0 | 0 | 0 | 0 | 0 | 1 | 0 | 4 | 552
| P |  | Poznámka k položce: Dveře jednokřídlé dřevěné, vnitřní, otočné. Křídlo hladké, plné s polodrážkou. | [14 empty] | P | 1
277 | K | D0097 | D+M, D0097 Interiérové dveře jednokřídlé, posuvné. 2100 x 1200 . | ks | 1 |  | 0 | vlastní |  | základní |  | 0 | 0 | 0 | 0 | 0 | 4 | K | 1 |  |  |  | ROZPOCET | 0 | 0 | 0 | 0 | 0 | 1 | 0 | 4 | 554
| P |  | Poznámka k položce: Dveře jednokřídlé hliníkové, vnitřní, posuvné. Křídlo celo prosklené bezpečnostním izolačním sklem s AL rámečkem, s polodrážkou. Evakuační. EKV, Elektrický pohon. Automatické dveře. | [14 empty] | P | 1
278 | K | D0098 | D+M, D0098 Interiérové dveře jednokřídlé. 2100 x 1200 . | ks | 1 |  | 0 | vlastní |  | základní |  | 0 | 0 | 0 | 0 | 0 | 4 | K | 1 |  |  |  | ROZPOCET | 0 | 0 | 0 | 0 | 0 | 1 | 0 | 4 | 556
| P |  | Poznámka k položce: Dveře jednokřídlé hliníkové, vnitřní, otočné. Křídlo celo prosklené bezpečnostním izolačním sklem s AL rámečkem, s polodrážkou. | [14 empty] | P | 1
279 | K | D0099 | D+M, D0099 Interiérové dveře dvoukřídlé. 2100 x 1400 . | ks | 1 |  | 0 | vlastní |  | základní |  | 0 | 0 | 0 | 0 | 0 | 4 | K | 1 |  |  |  | ROZPOCET | 0 | 0 | 0 | 0 | 0 | 1 | 0 | 4 | 558
| P |  | Poznámka k položce: Dveře dvoukřídlé hliníkové, vnitřní, otočné. Křídla celo prosklená bezpečnostním izolačním sklem s AL rámečkem, s polodrážkou. EKV, Elektrický pohon. Automatické dveře. | [14 empty] | P | 1
280 | K | D0100 | D+M, D0100 Interiérové dveře jednokřídlé, posuvné. 2100 x 1300 . | ks | 1 |  | 0 | vlastní |  | základní |  | 0 | 0 | 0 | 0 | 0 | 4 | K | 1 |  |  |  | ROZPOCET | 0 | 0 | 0 | 0 | 0 | 1 | 0 | 4 | 560
| P |  | Poznámka k položce: Dveře jednokřídlé hliníkové, vnitřní, posuvné. Křídlo celo prosklené bezpečnostním izolačním sklem s AL rámečkem, s polodrážkou. Evakuační. Elektrický pohon. Automatické dveře. | [14 empty] | P | 1
281 | K | D0101 | D+M, D0101 Interiérové dveře dvoukřídlé. 2100 x 1400 . | ks | 1 |  | 0 | vlastní |  | základní |  | 0 | 0 | 0 | 0 | 0 | 4 | K | 1 |  |  |  | ROZPOCET | 0 | 0 | 0 | 0 | 0 | 1 | 0 | 4 | 562
| P |  | Poznámka k položce: Dveře dvoukřídlé hliníkové, vnitřní, otočné. Křídla celo prosklená bezpečnostním izolačním sklem s AL rámečkem, s polodrážkou. Evakuační. Elektrický pohon. | [14 empty] | P | 1
282 | K | D0102 | D+M, D0102 Interiérové dveře jednokřídlé, posuvné. 2100 x 900 . | ks | 1 |  | 0 | vlastní |  | základní |  | 0 | 0 | 0 | 0 | 0 | 4 | K | 1 |  |  |  | ROZPOCET | 0 | 0 | 0 | 0 | 0 | 1 | 0 | 4 | 564
| P |  | Poznámka k položce: Dveře jednokřídlé hliníkové, vnitřní, posuvné. Křídlo celo prosklené bezpečnostním izolačním sklem s AL rámečkem, s polodrážkou. Elektrický pohon. Automatické dveře. | [14 empty] | P | 1
283 | K | D.103 | D+M, D.103 Interiérové dveře jednokřídlé. 2100 x 700 . | ks | 1 |  | 0 | vlastní |  | základní |  | 0 | 0 | 0 | 0 | 0 | 4 | K | 1 |  |  |  | ROZPOCET | 0 | 0 | 0 | 0 | 0 | 1 | 0 | 4 | 566
| P |  | Poznámka k položce: Dveře jednokřídlé dřevěné, vnitřní, otočné. Křídlo hladké, plné s polodrážkou. | [14 empty] | P | 1
284 | K | D2003 | D+M, D2003 Interiérové dveře dvoukřídlé. 2100 x 1400 . EI30DP3 C3 S200 | ks | 1 |  | 0 | vlastní |  | základní |  | 0 | 0 | 0 | 0 | 0 | 4 | K | 1 |  |  |  | ROZPOCET | 0 | 0 | 0 | 0 | 0 | 1 | 0 | 4 | 568
| P |  | Poznámka k položce: Dveře dvoukřídlé hliníkové s nadsvětlikem, vnitřní, posuvné, symetricky dvojkřídlové. Křídla celo prosklená bezpečnostním izolačním sklem s AL rámečkem, s polodrážkou. EPS, Elektrický pohon. Automatické dveře. | [14 empty] | P | 1
285 | K | D2004 | D+M, D2004 Interiérové dveře dvoukřídlé. 2100 x 1400 EI30DP3-C3-S200 | ks | 1 |  | 0 | vlastní |  | základní |  | 0 | 0 | 0 | 0 | 0 | 4 | K | 1 |  |  |  | ROZPOCET | 0 | 0 | 0 | 0 | 0 | 1 | 0 | 4 | 570
| P |  | Poznámka k položce: Dveře dvoukřídlé hliníkové s nadsvětlikem, vnitřní, posuvné, symetricky dvojkřídlové. Křídla celo prosklená bezpečnostním izolačním sklem s AL rámečkem, s polodrážkou, EPS, Elektrický pohon. Automatické dveře. | [14 empty] | P | 1
286 | K | D2005 | D+M, D2005 Interiérové dveře dvoukřídlé. 2100 x 1400 . | ks | 1 |  | 0 | vlastní |  | základní |  | 0 | 0 | 0 | 0 | 0 | 4 | K | 1 |  |  |  | ROZPOCET | 0 | 0 | 0 | 0 | 0 | 1 | 0 | 4 | 572
| P |  | Poznámka k položce: Dveře dvoukřídlé hliníkové, vnitřní, otočné. Křídla celo prosklená bezpečnostním izolačním sklem s AL rámečkem, s polodrážkou. Evakuační. | [14 empty] | P | 1
287 | K | D2006 | D+M, D2006 Interiérové dveře dvoukřídlé. 2100 x 1400 . | ks | 1 |  | 0 | vlastní |  | základní |  | 0 | 0 | 0 | 0 | 0 | 4 | K | 1 |  |  |  | ROZPOCET | 0 | 0 | 0 | 0 | 0 | 1 | 0 | 4 | 574
| P |  | Poznámka k položce: Dveře dvoukřídlé hliníkové s nadsvětlikem, vnitřní, posuvné, symetricky dvojkřídlové. Křídla celo prosklená bezpečnostním izolačním sklem s AL rámečkem, s polodrážkou. Evakuační. EPS, Elektrický pohon. Automatické dveře. | [14 empty] | P | 1
288 | K | D2007 | D+M, D2007 Interiérové dveře jednokřídlé. 2100 x 1100 . EI30DP3 C3 S200 | ks | 1 |  | 0 | vlastní |  | základní |  | 0 | 0 | 0 | 0 | 0 | 4 | K | 1 |  |  |  | ROZPOCET | 0 | 0 | 0 | 0 | 0 | 1 | 0 | 4 | 576
| P |  | Poznámka k položce: Dveře jednokřídlé hliníkové, vnitřní, otočné. Křídlo hladké, plné s polodrážkou. EKV, Elektrický pohon. | [14 empty] | P | 1
289 | K | D2008 | D+M, D2008 Interiérové dveře dvoukřídlé. 2100 x 1400 . EI30DP3 C3 S200 | ks | 1 |  | 0 | vlastní |  | základní |  | 0 | 0 | 0 | 0 | 0 | 4 | K | 1 |  |  |  | ROZPOCET | 0 | 0 | 0 | 0 | 0 | 1 | 0 | 4 | 578
| P |  | Poznámka k položce: Dveře dvoukřídlé hliníkové s nadsvětlikem, vnitřní, posuvné, symetricky dvojkřídlové. Křídla celo prosklená bezpečnostním izolačním sklem s AL rámečkem, s polodrážkou. Evakuační. EPS, Elektrický pohon. Automatické dveře. | [14 empty] | P | 1
290 | K | D2009 | D+M, D2009 Interiérové dveře dvoukřídlé, posuvné. 2100 x 1500 . | ks | 1 |  | 0 | vlastní |  | základní |  | 0 | 0 | 0 | 0 | 0 | 4 | K | 1 |  |  |  | ROZPOCET | 0 | 0 | 0 | 0 | 0 | 1 | 0 | 4 | 580
| P |  | Poznámka k položce: Dveře dvoukřídlé hliníkové, vnitřní, posuvné, symetricky dvojkřídlové. Křídla celo prosklená bezpečnostním izolačním sklem s AL rámečkem, s polodrážkou. Evakuační. EPS, Elektrický pohon. Automatické dveře. | [14 empty] | P | 1
291 | K | D2010 | D+M, D2010 Interiérové dveře jednokřídlé. 2100 x 900 . | ks | 1 |  | 0 | vlastní |  | základní |  | 0 | 0 | 0 | 0 | 0 | 4 | K | 1 |  |  |  | ROZPOCET | 0 | 0 | 0 | 0 | 0 | 1 | 0 | 4 | 582
| P |  | Poznámka k položce: Dveře jednokřídlé dřevěné, vnitřní, otočné. Křídlo hladké, plné s polodrážkou. EKV, Elektrický pohon. | [14 empty] | P | 1
292 | K | D2011 | D+M, D2011 Interiérové dveře jednokřídlé. 2100 x 800 . | ks | 1 |  | 0 | vlastní |  | základní |  | 0 | 0 | 0 | 0 | 0 | 4 | K | 1 |  |  |  | ROZPOCET | 0 | 0 | 0 | 0 | 0 | 1 | 0 | 4 | 584
| P |  | Poznámka k položce: Dveře jednokřídlé dřevěné, vnitřní, otočné. Křídlo hladké, plné s polodrážkou. EKV, Elektrický pohon. | [14 empty] | P | 1
293 | K | D2012 | D+M, D2012 Interiérové dveře jednokřídlé. 2100 x 800 . | ks | 1 |  | 0 | vlastní |  | základní |  | 0 | 0 | 0 | 0 | 0 | 4 | K | 1 |  |  |  | ROZPOCET | 0 | 0 | 0 | 0 | 0 | 1 | 0 | 4 | 586
| P |  | Poznámka k položce: Dveře jednokřídlé dřevěné, vnitřní, otočné. Křídlo hladké, plné s polodrážkou. EKV, Elektrický pohon. | [14 empty] | P | 1
294 | K | D2013 | D+M, D2013 Interiérové dveře jednokřídlé. 2100 x 800 . | ks | 1 |  | 0 | vlastní |  | základní |  | 0 | 0 | 0 | 0 | 0 | 4 | K | 1 |  |  |  | ROZPOCET | 0 | 0 | 0 | 0 | 0 | 1 | 0 | 4 | 588
| P |  | Poznámka k položce: Dveře jednokřídlé dřevěné, vnitřní, otočné. Křídlo hladké, plné s polodrážkou. EKV, Elektrický pohon. | [14 empty] | P | 1
295 | K | D2014 | D+M, D2014 Interiérové dveře jednokřídlé. 2100 x 1100 . | ks | 1 |  | 0 | vlastní |  | základní |  | 0 | 0 | 0 | 0 | 0 | 4 | K | 1 |  |  |  | ROZPOCET | 0 | 0 | 0 | 0 | 0 | 1 | 0 | 4 | 590
| P |  | Poznámka k položce: Dveře jednokřídlé dřevěné, vnitřní, otočné. Křídlo hladké, plné s polodrážkou. | [14 empty] | P | 1
296 | K | D2015 | D+M, D2015 Interiérové dveře jednokřídlé. 2100 x 900 . | ks | 1 |  | 0 | vlastní |  | základní |  | 0 | 0 | 0 | 0 | 0 | 4 | K | 1 |  |  |  | ROZPOCET | 0 | 0 | 0 | 0 | 0 | 1 | 0 | 4 | 592
| P |  | Poznámka k položce: Dveře jednokřídlé dřevěné, vnitřní, otočné. Křídlo hladké, plné s polodrážkou. ČTEČKA KARET EVIDENCE DOCHÁZKY | [14 empty] | P | 1
297 | K | D2016 | D+M, D2016 Interiérové dveře jednokřídlé, posuvné. 2100 x 1300 . | ks | 1 |  | 0 | vlastní |  | základní |  | 0 | 0 | 0 | 0 | 0 | 4 | K | 1 |  |  |  | ROZPOCET | 0 | 0 | 0 | 0 | 0 | 1 | 0 | 4 | 594
| P |  | Poznámka k položce: Dveře jednokřídlé dřevěné, vnitřní, posuvné. Křídlo hladké, plné s polodrážkou. Elektrický pohon. Automatické dveře.S BEZDOTYKOVÝM OVLÁDÁNÍM | [14 empty] | P | 1
298 | K | D2017 | D+M, D2017 Interiérové dveře jednokřídlé. 2100 x 800 . | ks | 1 |  | 0 | vlastní |  | základní |  | 0 | 0 | 0 | 0 | 0 | 4 | K | 1 |  |  |  | ROZPOCET | 0 | 0 | 0 | 0 | 0 | 1 | 0 | 4 | 596
| P |  | Poznámka k položce: Dveře jednokřídlé dřevěné, vnitřní, otočné. Křídlo hladké, plné s polodrážkou. | [14 empty] | P | 1
299 | K | D2018 | D+M, D2018 Interiérové dveře jednokřídlé, posuvné. 2100 x 1300 . | ks | 1 |  | 0 | vlastní |  | základní |  | 0 | 0 | 0 | 0 | 0 | 4 | K | 1 |  |  |  | ROZPOCET | 0 | 0 | 0 | 0 | 0 | 1 | 0 | 4 | 598
| P |  | Poznámka k položce: Dveře jednokřídlé dřevěné, vnitřní, posuvné. Křídlo hladké, plné s polodrážkou. Elektrický pohon. Automatické dveře.S BEZDOTYKOVÝM OVLÁDÁNÍM | [14 empty] | P | 1
300 | K | D2019 | D+M, D2019 Interiérové dveře jednokřídlé. 2100 x 800 . | ks | 1 |  | 0 | vlastní |  | základní |  | 0 | 0 | 0 | 0 | 0 | 4 | K | 1 |  |  |  | ROZPOCET | 0 | 0 | 0 | 0 | 0 | 1 | 0 | 4 | 600
| P |  | Poznámka k položce: Dveře jednokřídlé dřevěné, vnitřní, otočné. Křídlo hladké, plné s polodrážkou. | [14 empty] | P | 1
301 | K | D2020 | D+M, D2020 Interiérové dveře jednokřídlé, posuvné. 2100 x 1300 . | ks | 1 |  | 0 | vlastní |  | základní |  | 0 | 0 | 0 | 0 | 0 | 4 | K | 1 |  |  |  | ROZPOCET | 0 | 0 | 0 | 0 | 0 | 1 | 0 | 4 | 602
| P |  | Poznámka k položce: Dveře jednokřídlé dřevěné, vnitřní, posuvné. Křídlo hladké, plné s polodrážkou. Elektrický pohon. Automatické dveře.S BEZDOTYKOVÝM OVLÁDÁNÍM | [14 empty] | P | 1
302 | K | D2021 | D+M, D2021 Interiérové dveře jednokřídlé. 2100 x 800 . | ks | 1 |  | 0 | vlastní |  | základní |  | 0 | 0 | 0 | 0 | 0 | 4 | K | 1 |  |  |  | ROZPOCET | 0 | 0 | 0 | 0 | 0 | 1 | 0 | 4 | 604
| P |  | Poznámka k položce: Dveře jednokřídlé dřevěné, vnitřní, otočné. Křídlo hladké, plné s polodrážkou. | [14 empty] | P | 1
303 | K | D2022 | D+M, D2022 Interiérové dveře jednokřídlé, posuvné. 2100 x 1300 . | ks | 1 |  | 0 | vlastní |  | základní |  | 0 | 0 | 0 | 0 | 0 | 4 | K | 1 |  |  |  | ROZPOCET | 0 | 0 | 0 | 0 | 0 | 1 | 0 | 4 | 606
| P |  | Poznámka k položce: Dveře jednokřídlé dřevěné, vnitřní, posuvné. Křídlo hladké, plné s polodrážkou. Elektrický pohon. Automatické dveře.S BEZDOTYKOVÝM OVLÁDÁNÍM | [14 empty] | P | 1
304 | K | D2023 | D+M, D2023 Interiérové dveře jednokřídlé. 2100 x 800 . | ks | 1 |  | 0 | vlastní |  | základní |  | 0 | 0 | 0 | 0 | 0 | 4 | K | 1 |  |  |  | ROZPOCET | 0 | 0 | 0 | 0 | 0 | 1 | 0 | 4 | 608
| P |  | Poznámka k položce: Dveře jednokřídlé dřevěné, vnitřní, otočné. Křídlo hladké, plné s polodrážkou. | [14 empty] | P | 1
305 | K | D2024 | D+M, D2024 Interiérové dveře jednokřídlé, posuvné. 2100 x 1300 . | ks | 1 |  | 0 | vlastní |  | základní |  | 0 | 0 | 0 | 0 | 0 | 4 | K | 1 |  |  |  | ROZPOCET | 0 | 0 | 0 | 0 | 0 | 1 | 0 | 4 | 610
| P |  | Poznámka k položce: Dveře jednokřídlé dřevěné, vnitřní, posuvné. Křídlo hladké, plné s polodrážkou. Elektrický pohon. Automatické dveře.S BEZDOTYKOVÝM OVLÁDÁNÍM | [14 empty] | P | 1
306 | K | D2025 | D+M, D2025 Interiérové dveře jednokřídlé. 2100 x 800 . | ks | 1 |  | 0 | vlastní |  | základní |  | 0 | 0 | 0 | 0 | 0 | 4 | K | 1 |  |  |  | ROZPOCET | 0 | 0 | 0 | 0 | 0 | 1 | 0 | 4 | 612
| P |  | Poznámka k položce: Dveře jednokřídlé dřevěné, vnitřní, otočné. Křídlo hladké, plné s polodrážkou. | [14 empty] | P | 1
307 | K | D2026 | D+M, D2026 Interiérové dveře dvoukřídlé. 2100 x 1600 . EI30DP3 C3 S200 | ks | 1 |  | 0 | vlastní |  | základní |  | 0 | 0 | 0 | 0 | 0 | 4 | K | 1 |  |  |  | ROZPOCET | 0 | 0 | 0 | 0 | 0 | 1 | 0 | 4 | 614
| P |  | Poznámka k položce: Dveře dvoukřídlé hliníkové, vnitřní, otočné, symetricky dvojkřídlové. Křídla celo prosklená bezpečnostním izolačním sklem s AL rámečkem, s polodrážkou. EPS, ELMAG + TLAČÍTKO PRO MANUÁLNÍ UZAVŘENÍ | [14 empty] | P | 1
308 | K | D2027 | D+M, D2027 Interiérové dveře jednokřídlé, posuvné. 2100 x 1300 . | ks | 1 |  | 0 | vlastní |  | základní |  | 0 | 0 | 0 | 0 | 0 | 4 | K | 1 |  |  |  | ROZPOCET | 0 | 0 | 0 | 0 | 0 | 1 | 0 | 4 | 616
| P |  | Poznámka k položce: Dveře jednokřídlé dřevěné, vnitřní, posuvné. Křídlo hladké, plné s polodrážkou. Elektrický pohon. Automatické dveře.S BEZDOTYKOVÝM OVLÁDÁNÍM | [14 empty] | P | 1
309 | K | D2028 | D+M, D2028 Interiérové dveře jednokřídlé. 2100 x 800 . | ks | 1 |  | 0 | vlastní |  | základní |  | 0 | 0 | 0 | 0 | 0 | 4 | K | 1 |  |  |  | ROZPOCET | 0 | 0 | 0 | 0 | 0 | 1 | 0 | 4 | 618
| P |  | Poznámka k položce: Dveře jednokřídlé dřevěné, vnitřní, otočné. Křídlo hladké, plné s polodrážkou. | [14 empty] | P | 1
310 | K | D2029 | D+M, D2029 Interiérové dveře jednokřídlé, posuvné. 2100 x 1300 . | ks | 1 |  | 0 | vlastní |  | základní |  | 0 | 0 | 0 | 0 | 0 | 4 | K | 1 |  |  |  | ROZPOCET | 0 | 0 | 0 | 0 | 0 | 1 | 0 | 4 | 620
| P |  | Poznámka k položce: Dveře jednokřídlé dřevěné, vnitřní, posuvné. Křídlo hladké, plné s polodrážkou. Elektrický pohon. Automatické dveře.S BEZDOTYKOVÝM OVLÁDÁNÍM | [14 empty] | P | 1
311 | K | D2030 | D+M, D2030 Interiérové dveře jednokřídlé. 2100 x 800 . | ks | 1 |  | 0 | vlastní |  | základní |  | 0 | 0 | 0 | 0 | 0 | 4 | K | 1 |  |  |  | ROZPOCET | 0 | 0 | 0 | 0 | 0 | 1 | 0 | 4 | 622
| P |  | Poznámka k položce: Dveře jednokřídlé dřevěné, vnitřní, otočné. Křídlo hladké, plné s polodrážkou. | [14 empty] | P | 1
312 | K | D2031 | D+M, D2031 Interiérové dveře jednokřídlé, posuvné. 2100 x 1300 . | ks | 1 |  | 0 | vlastní |  | základní |  | 0 | 0 | 0 | 0 | 0 | 4 | K | 1 |  |  |  | ROZPOCET | 0 | 0 | 0 | 0 | 0 | 1 | 0 | 4 | 624
| P |  | Poznámka k položce: Dveře jednokřídlé dřevěné, vnitřní, posuvné. Křídlo hladké, plné s polodrážkou. Elektrický pohon. Automatické dveře.S BEZDOTYKOVÝM OVLÁDÁNÍM | [14 empty] | P | 1
313 | K | D2032 | D+M, D2032 Interiérové dveře jednokřídlé. 2100 x 800 . | ks | 1 |  | 0 | vlastní |  | základní |  | 0 | 0 | 0 | 0 | 0 | 4 | K | 1 |  |  |  | ROZPOCET | 0 | 0 | 0 | 0 | 0 | 1 | 0 | 4 | 626
| P |  | Poznámka k položce: Dveře jednokřídlé dřevěné, vnitřní, otočné. Křídlo hladké, plné s polodrážkou. | [14 empty] | P | 1
314 | K | D2033 | D+M, D2033 Interiérové dveře jednokřídlé. 2100 x 1100 . | ks | 1 |  | 0 | vlastní |  | základní |  | 0 | 0 | 0 | 0 | 0 | 4 | K | 1 |  |  |  | ROZPOCET | 0 | 0 | 0 | 0 | 0 | 1 | 0 | 4 | 628
| P |  | Poznámka k položce: Dveře jednokřídlé dřevěné, vnitřní, otočné. Křídlo hladké, plné s polodrážkou. | [14 empty] | P | 1
315 | K | D2034 | D+M, D2034 Interiérové dveře jednokřídlé. 2100 x 1100 . | ks | 1 |  | 0 | vlastní |  | základní |  | 0 | 0 | 0 | 0 | 0 | 4 | K | 1 |  |  |  | ROZPOCET | 0 | 0 | 0 | 0 | 0 | 1 | 0 | 4 | 630
| P |  | Poznámka k položce: Dveře jednokřídlé dřevěné, vnitřní, otočné. Křídlo hladké, plné s polodrážkou. | [14 empty] | P | 1
316 | K | D2035 | D+M, D2035 Interiérové dveře jednokřídlé, posuvné. 2100 x 1400 . | ks | 1 |  | 0 | vlastní |  | základní |  | 0 | 0 | 0 | 0 | 0 | 4 | K | 1 |  |  |  | ROZPOCET | 0 | 0 | 0 | 0 | 0 | 1 | 0 | 4 | 632
| P |  | Poznámka k položce: Dveře jednokřídlé dřevěné, vnitřní, posuvné. Křídlo hladké, plné s polodrážkou. Elektrický pohon. Automatické dveře. | [14 empty] | P | 1
317 | K | D2036 | D+M, D2036 Interiérové dveře jednokřídlé. 2100 x 1100 . | ks | 1 |  | 0 | vlastní |  | základní |  | 0 | 0 | 0 | 0 | 0 | 4 | K | 1 |  |  |  | ROZPOCET | 0 | 0 | 0 | 0 | 0 | 1 | 0 | 4 | 634
| P |  | Poznámka k položce: Dveře jednokřídlé dřevěné, vnitřní, otočné. Křídlo hladké, plné s polodrážkou. | [14 empty] | P | 1
318 | K | D2037 | D+M, D2037 Interiérové dveře dvoukřídlé. 2100 x 1400 . EI30DP3 C3 S200 | ks | 1 |  | 0 | vlastní |  | základní |  | 0 | 0 | 0 | 0 | 0 | 4 | K | 1 |  |  |  | ROZPOCET | 0 | 0 | 0 | 0 | 0 | 1 | 0 | 4 | 636
| P |  | Poznámka k položce: Dveře dvoukřídlé hliníkové, vnitřní, otočné. Křídla celo prosklená bezpečnostním izolačním sklem s AL rámečkem, s polodrážkou. Evakuační. | [14 empty] | P | 1
319 | K | D2038 | D+M, D2038 Interiérové dveře dvoukřídlé. 2100 x 1400 . | ks | 1 |  | 0 | vlastní |  | základní |  | 0 | 0 | 0 | 0 | 0 | 4 | K | 1 |  |  |  | ROZPOCET | 0 | 0 | 0 | 0 | 0 | 1 | 0 | 4 | 638
| P |  | Poznámka k položce: Dveře dvoukřídlé hliníkové, vnitřní, otočné. Křídla celo prosklená bezpečnostním izolačním sklem s AL rámečkem, s polodrážkou. Evakuační. EKV, Elektrický pohon. ČTEČKA KARET EVIDENCE DOCHÁZKY | [14 empty] | P | 1
320 | K | D2045 | D+M, D2045 Interiérové dveře jednokřídlé, posuvné. 2100 x 1300 . | ks | 1 |  | 0 | vlastní |  | základní |  | 0 | 0 | 0 | 0 | 0 | 4 | K | 1 |  |  |  | ROZPOCET | 0 | 0 | 0 | 0 | 0 | 1 | 0 | 4 | 640
| P |  | Poznámka k položce: Dveře jednokřídlé dřevěné, vnitřní, posuvné. Křídlo hladké, plné s polodrážkou. Elektrický pohon. Automatické dveře.S BEZDOTYKOVÝM OVLÁDÁNÍM | [14 empty] | P | 1
321 | K | D2046 | D+M, D2046 Interiérové dveře jednokřídlé. 2100 x 800 . | ks | 1 |  | 0 | vlastní |  | základní |  | 0 | 0 | 0 | 0 | 0 | 4 | K | 1 |  |  |  | ROZPOCET | 0 | 0 | 0 | 0 | 0 | 1 | 0 | 4 | 642
| P |  | Poznámka k položce: Dveře jednokřídlé dřevěné, vnitřní, otočné. Křídlo hladké, plné s polodrážkou. | [14 empty] | P | 1
322 | K | D2047 | D+M, D2047 Interiérové dveře jednokřídlé, posuvné. 2100 x 1300 . | ks | 1 |  | 0 | vlastní |  | základní |  | 0 | 0 | 0 | 0 | 0 | 4 | K | 1 |  |  |  | ROZPOCET | 0 | 0 | 0 | 0 | 0 | 1 | 0 | 4 | 644
| P |  | Poznámka k položce: Dveře jednokřídlé dřevěné, vnitřní, posuvné. Křídlo hladké, plné s polodrážkou. Elektrický pohon. Automatické dveře.S BEZDOTYKOVÝM OVLÁDÁNÍM | [14 empty] | P | 1
323 | K | D2048 | D+M, D2048 Interiérové dveře jednokřídlé. 2100 x 800 . | ks | 1 |  | 0 | vlastní |  | základní |  | 0 | 0 | 0 | 0 | 0 | 4 | K | 1 |  |  |  | ROZPOCET | 0 | 0 | 0 | 0 | 0 | 1 | 0 | 4 | 646
| P |  | Poznámka k položce: Dveře jednokřídlé dřevěné, vnitřní, otočné. Křídlo hladké, plné s polodrážkou. | [14 empty] | P | 1
324 | K | D2049 | D+M, D2049 Interiérové dveře jednokřídlé, posuvné. 2100 x 1300 . | ks | 1 |  | 0 | vlastní |  | základní |  | 0 | 0 | 0 | 0 | 0 | 4 | K | 1 |  |  |  | ROZPOCET | 0 | 0 | 0 | 0 | 0 | 1 | 0 | 4 | 648
| P |  | Poznámka k položce: Dveře jednokřídlé dřevěné, vnitřní, posuvné. Křídlo hladké, plné s polodrážkou. Elektrický pohon. Automatické dveře.S BEZDOTYKOVÝM OVLÁDÁNÍM | [14 empty] | P | 1
325 | K | D2050 | D+M, D2050 Interiérové dveře jednokřídlé. 2100 x 800 . | ks | 1 |  | 0 | vlastní |  | základní |  | 0 | 0 | 0 | 0 | 0 | 4 | K | 1 |  |  |  | ROZPOCET | 0 | 0 | 0 | 0 | 0 | 1 | 0 | 4 | 650
| P |  | Poznámka k položce: Dveře jednokřídlé dřevěné, vnitřní, otočné. Křídlo hladké, plné s polodrážkou. | [14 empty] | P | 1
326 | K | D2052 | D+M, D2052 Interiérové dveře jednokřídlé. 2100 x 800 . | ks | 1 |  | 0 | vlastní |  | základní |  | 0 | 0 | 0 | 0 | 0 | 4 | K | 1 |  |  |  | ROZPOCET | 0 | 0 | 0 | 0 | 0 | 1 | 0 | 4 | 652
| P |  | Poznámka k položce: Dveře jednokřídlé dřevěné, vnitřní, otočné. Křídlo hladké, plné s polodrážkou. EKV, Elektrický pohon. | [14 empty] | P | 1
327 | K | D2054 | D+M, D2054 Interiérové dveře jednokřídlé. 2100 x 800 . | ks | 1 |  | 0 | vlastní |  | základní |  | 0 | 0 | 0 | 0 | 0 | 4 | K | 1 |  |  |  | ROZPOCET | 0 | 0 | 0 | 0 | 0 | 1 | 0 | 4 | 654
| P |  | Poznámka k položce: Dveře jednokřídlé dřevěné, vnitřní, otočné. Křídlo hladké, plné s polodrážkou. | [14 empty] | P | 1
328 | K | D2055 | D+M, D2055 Interiérové dveře jednokřídlé. 2100 x 800 . | ks | 1 |  | 0 | vlastní |  | základní |  | 0 | 0 | 0 | 0 | 0 | 4 | K | 1 |  |  |  | ROZPOCET | 0 | 0 | 0 | 0 | 0 | 1 | 0 | 4 | 656
| P |  | Poznámka k položce: Dveře jednokřídlé dřevěné, vnitřní, otočné. Křídlo hladké, plné s polodrážkou. | [14 empty] | P | 1
329 | K | D2056 | D+M, D2056 Interiérové dveře jednokřídlé, posuvné. 2100 x 1300 . | ks | 1 |  | 0 | vlastní |  | základní |  | 0 | 0 | 0 | 0 | 0 | 4 | K | 1 |  |  |  | ROZPOCET | 0 | 0 | 0 | 0 | 0 | 1 | 0 | 4 | 658
| P |  | Poznámka k položce: Dveře jednokřídlé dřevěné, vnitřní, posuvné. Křídlo hladké, plné s polodrážkou. EKV, Elektrický pohon. Automatické dveře. | [14 empty] | P | 1
330 | K | D2057 | D+M, D2057 Interiérové dveře jednokřídlé. 2100 x 800 . | ks | 1 |  | 0 | vlastní |  | základní |  | 0 | 0 | 0 | 0 | 0 | 4 | K | 1 |  |  |  | ROZPOCET | 0 | 0 | 0 | 0 | 0 | 1 | 0 | 4 | 660
| P |  | Poznámka k položce: Dveře jednokřídlé dřevěné, vnitřní, otočné. Křídlo hladké, plné s polodrážkou. | [14 empty] | P | 1
331 | K | D2058 | D+M, D2058 Interiérové dveře jednokřídlé, posuvné. 2100 x 1300 . | ks | 1 |  | 0 | vlastní |  | základní |  | 0 | 0 | 0 | 0 | 0 | 4 | K | 1 |  |  |  | ROZPOCET | 0 | 0 | 0 | 0 | 0 | 1 | 0 | 4 | 662
| P |  | Poznámka k položce: Dveře jednokřídlé dřevěné, vnitřní, posuvné. Křídlo hladké, plné s polodrážkou. EKV, Elektrický pohon. Automatické dveře.S BEZDOTYKOVÝM OVLÁDÁNÍM | [14 empty] | P | 1
332 | K | D2059 | D+M, D2059 Interiérové dveře jednokřídlé. 2100 x 800 . | ks | 1 |  | 0 | vlastní |  | základní |  | 0 | 0 | 0 | 0 | 0 | 4 | K | 1 |  |  |  | ROZPOCET | 0 | 0 | 0 | 0 | 0 | 1 | 0 | 4 | 664
| P |  | Poznámka k položce: Dveře jednokřídlé dřevěné, vnitřní, otočné. Křídlo hladké, plné s polodrážkou. | [14 empty] | P | 1
333 | K | D2060 | D+M, D2060 Interiérové dveře jednokřídlé. 2100 x 1300 . | ks | 1 |  | 0 | vlastní |  | základní |  | 0 | 0 | 0 | 0 | 0 | 4 | K | 1 |  |  |  | ROZPOCET | 0 | 0 | 0 | 0 | 0 | 1 | 0 | 4 | 666
| P |  | Poznámka k položce: Dveře jednokřídlé dřevěné, vnitřní, otočné. Křídlo hladké, plné s polodrážkou. | [14 empty] | P | 1
334 | K | D2061 | D+M, D2061 Interiérové dveře jednokřídlé. 2100 x 800 . EI30DP3 C3 S200 | ks | 1 |  | 0 | vlastní |  | základní |  | 0 | 0 | 0 | 0 | 0 | 4 | K | 1 |  |  |  | ROZPOCET | 0 | 0 | 0 | 0 | 0 | 1 | 0 | 4 | 668
| P |  | Poznámka k položce: Dveře jednokřídlé hliníkové, vnitřní, otočné. Křídlo hladké, plné s polodrážkou. | [14 empty] | P | 1
335 | K | D2062 | D+M, D2062 Interiérové dveře jednokřídlé. 2100 x 800 . EI30DP3 C3 S200 | ks | 1 |  | 0 | vlastní |  | základní |  | 0 | 0 | 0 | 0 | 0 | 4 | K | 1 |  |  |  | ROZPOCET | 0 | 0 | 0 | 0 | 0 | 1 | 0 | 4 | 670
| P |  | Poznámka k položce: Dveře jednokřídlé hliníkové, vnitřní, otočné. Křídlo hladké, plné s polodrážkou. | [14 empty] | P | 1
336 | K | D2063 | D+M, D2063 Interiérové dveře jednokřídlé. 2100 x 900 . EI30DP3 C3 S200 | ks | 1 |  | 0 | vlastní |  | základní |  | 0 | 0 | 0 | 0 | 0 | 4 | K | 1 |  |  |  | ROZPOCET | 0 | 0 | 0 | 0 | 0 | 1 | 0 | 4 | 672
| P |  | Poznámka k položce: Dveře jednokřídlé hliníkové, vnitřní, otočné. Křídlo hladké, plné s polodrážkou. | [14 empty] | P | 1
337 | K | D3003 | D+M, D3003 Interiérové dveře dvoukřídlé. 2100 x 1400 . EI30DP3 C3 S200 | ks | 1 |  | 0 | vlastní |  | základní |  | 0 | 0 | 0 | 0 | 0 | 4 | K | 1 |  |  |  | ROZPOCET | 0 | 0 | 0 | 0 | 0 | 1 | 0 | 4 | 674
| P |  | Poznámka k položce: Dveře dvoukřídlé hliníkové s nadsvětlikem, vnitřní, posuvné, symetricky dvojkřídlové. Křídla celo prosklená bezpečnostním izolačním sklem s AL rámečkem, s polodrážkou. EPS, Elektrický pohon. Automatické dveře. | [14 empty] | P | 1
338 | K | D3004 | D+M, D3004 Interiérové dveře dvoukřídlé. 2100 x 1400 . EI30DP3 C3 S200 | ks | 1 |  | 0 | vlastní |  | základní |  | 0 | 0 | 0 | 0 | 0 | 4 | K | 1 |  |  |  | ROZPOCET | 0 | 0 | 0 | 0 | 0 | 1 | 0 | 4 | 676
| P |  | Poznámka k položce: Dveře dvoukřídlé hliníkové s nadsvětlikem, vnitřní, posuvné, symetricky dvojkřídlové. Křídla celo prosklená bezpečnostním izolačním sklem s AL rámečkem, s polodrážkou. EPS, Elektrický pohon. Automatické dveře. | [14 empty] | P | 1
339 | K | D3005 | D+M, D3005 Interiérové dveře dvoukřídlé. 2100 x 1400 . | ks | 1 |  | 0 | vlastní |  | základní |  | 0 | 0 | 0 | 0 | 0 | 4 | K | 1 |  |  |  | ROZPOCET | 0 | 0 | 0 | 0 | 0 | 1 | 0 | 4 | 678
| P |  | Poznámka k položce: Dveře dvoukřídlé hliníkové, vnitřní, otočné. Křídla celo prosklená bezpečnostním izolačním sklem s AL rámečkem, s polodrážkou. Evakuační. | [14 empty] | P | 1
340 | K | D3006 | D+M, D3006 Interiérové dveře dvoukřídlé. 2100 x 1400 . | ks | 1 |  | 0 | vlastní |  | základní |  | 0 | 0 | 0 | 0 | 0 | 4 | K | 1 |  |  |  | ROZPOCET | 0 | 0 | 0 | 0 | 0 | 1 | 0 | 4 | 680
| P |  | Poznámka k položce: Dveře dvoukřídlé hliníkové s nadsvětlikem, vnitřní, posuvné, symetricky dvojkřídlové. Křídla celo prosklená bezpečnostním izolačním sklem s AL rámečkem, s polodrážkou. Evakuační. EPS, Elektrický pohon. Automatické dveře. | [14 empty] | P | 1
341 | K | D3007 | D+M, D3007 Interiérové dveře jednokřídlé. 2100 x 1100 . EI30DP3 C3 S200 | ks | 1 |  | 0 | vlastní |  | základní |  | 0 | 0 | 0 | 0 | 0 | 4 | K | 1 |  |  |  | ROZPOCET | 0 | 0 | 0 | 0 | 0 | 1 | 0 | 4 | 682
| P |  | Poznámka k položce: Dveře jednokřídlé hliníkové, vnitřní, otočné. Křídlo hladké, plné s polodrážkou. MAGNETICKÝ KONTAKT | [14 empty] | P | 1
342 | K | D3008 | D+M, D3008 Interiérové dveře dvoukřídlé. 2100 x 1400 . EI30DP3 C3 S200 | ks | 1 |  | 0 | vlastní |  | základní |  | 0 | 0 | 0 | 0 | 0 | 4 | K | 1 |  |  |  | ROZPOCET | 0 | 0 | 0 | 0 | 0 | 1 | 0 | 4 | 684
| P |  | Poznámka k položce: Dveře dvoukřídlé hliníkové s nadsvětlikem, vnitřní, posuvné, symetricky dvojkřídlové. Křídla celo prosklená bezpečnostním izolačním sklem s AL rámečkem, s polodrážkou. Evakuační. EPS, Elektrický pohon. Automatické dveře. | [14 empty] | P | 1
343 | K | D3009 | D+M, D3009 Interiérové dveře dvoukřídlé. 2100 x 1500 . | ks | 1 |  | 0 | vlastní |  | základní |  | 0 | 0 | 0 | 0 | 0 | 4 | K | 1 |  |  |  | ROZPOCET | 0 | 0 | 0 | 0 | 0 | 1 | 0 | 4 | 686
| P |  | Poznámka k položce: Dveře dvoukřídlé hliníkové s nadsvětlikem, vnitřní, posuvné, symetricky dvojkřídlové. Křídla celo prosklená bezpečnostním izolačním sklem s AL rámečkem, s polodrážkou. EPS, Elektrický pohon. Automatické dveře. | [14 empty] | P | 1
344 | K | D3010 | D+M, D3010 Interiérové dveře jednokřídlé. 2100 x 900 . | ks | 1 |  | 0 | vlastní |  | základní |  | 0 | 0 | 0 | 0 | 0 | 4 | K | 1 |  |  |  | ROZPOCET | 0 | 0 | 0 | 0 | 0 | 1 | 0 | 4 | 688
| P |  | Poznámka k položce: Dveře jednokřídlé dřevěné, vnitřní, otočné. Křídlo hladké, plné s polodrážkou. EKV, Elektrický pohon. | [14 empty] | P | 1
345 | K | D3011 | D+M, D3011 Interiérové dveře jednokřídlé. 2100 x 800 . | ks | 1 |  | 0 | vlastní |  | základní |  | 0 | 0 | 0 | 0 | 0 | 4 | K | 1 |  |  |  | ROZPOCET | 0 | 0 | 0 | 0 | 0 | 1 | 0 | 4 | 690
| P |  | Poznámka k položce: Dveře jednokřídlé dřevěné, vnitřní, otočné. Křídlo hladké, plné s polodrážkou. EKV, Elektrický pohon. | [14 empty] | P | 1
346 | K | D3012 | D+M, D3012 Interiérové dveře jednokřídlé. 2100 x 800 . | ks | 1 |  | 0 | vlastní |  | základní |  | 0 | 0 | 0 | 0 | 0 | 4 | K | 1 |  |  |  | ROZPOCET | 0 | 0 | 0 | 0 | 0 | 1 | 0 | 4 | 692
| P |  | Poznámka k položce: Dveře jednokřídlé dřevěné, vnitřní, otočné. Křídlo hladké, plné s polodrážkou. EKV, Elektrický pohon. | [14 empty] | P | 1
347 | K | D3013 | D+M, D3013 Interiérové dveře jednokřídlé. 2100 x 800 . | ks | 1 |  | 0 | vlastní |  | základní |  | 0 | 0 | 0 | 0 | 0 | 4 | K | 1 |  |  |  | ROZPOCET | 0 | 0 | 0 | 0 | 0 | 1 | 0 | 4 | 694
| P |  | Poznámka k položce: Dveře jednokřídlé dřevěné, vnitřní, otočné. Křídlo hladké, plné s polodrážkou. EKV, Elektrický pohon. | [14 empty] | P | 1
348 | K | D3014 | D+M, D3014 Interiérové dveře jednokřídlé. 2100 x 1100 . | ks | 1 |  | 0 | vlastní |  | základní |  | 0 | 0 | 0 | 0 | 0 | 4 | K | 1 |  |  |  | ROZPOCET | 0 | 0 | 0 | 0 | 0 | 1 | 0 | 4 | 696
| P |  | Poznámka k položce: Dveře jednokřídlé dřevěné, vnitřní, otočné. Křídlo hladké, plné s polodrážkou. | [14 empty] | P | 1
349 | K | D3015 | D+M, D3015 Interiérové dveře jednokřídlé. 2100 x 900 . | ks | 1 |  | 0 | vlastní |  | základní |  | 0 | 0 | 0 | 0 | 0 | 4 | K | 1 |  |  |  | ROZPOCET | 0 | 0 | 0 | 0 | 0 | 1 | 0 | 4 | 698
| P |  | Poznámka k položce: Dveře jednokřídlé dřevěné, vnitřní, otočné. Křídlo hladké, plné s polodrážkou. ČTEČKA KARET EVIDENCE DOCHÁZKY | [14 empty] | P | 1
350 | K | D3016 | D+M, D3016 Interiérové dveře jednokřídlé, posuvné. 2100 x 1400 . | ks | 1 |  | 0 | vlastní |  | základní |  | 0 | 0 | 0 | 0 | 0 | 4 | K | 1 |  |  |  | ROZPOCET | 0 | 0 | 0 | 0 | 0 | 1 | 0 | 4 | 700
| P |  | Poznámka k položce: Dveře jednokřídlé dřevěné, vnitřní, posuvné. Křídlo hladké, plné s polodrážkou. Elektrický pohon. Automatické dveře. | [14 empty] | P | 1
351 | K | D3017 | D+M, D3017 Interiérové dveře jednokřídlé, posuvné. 2100 x 1300 . | ks | 1 |  | 0 | vlastní |  | základní |  | 0 | 0 | 0 | 0 | 0 | 4 | K | 1 |  |  |  | ROZPOCET | 0 | 0 | 0 | 0 | 0 | 1 | 0 | 4 | 702
| P |  | Poznámka k položce: Dveře jednokřídlé dřevěné, vnitřní, posuvné. Křídlo hladké, plné s polodrážkou. Elektrický pohon. Automatické dveře.S BEZDOTYKOVÝM OVLÁDÁNÍM | [14 empty] | P | 1
352 | K | D3018 | D+M, D3018 Interiérové dveře jednokřídlé. 2100 x 800 . | ks | 1 |  | 0 | vlastní |  | základní |  | 0 | 0 | 0 | 0 | 0 | 4 | K | 1 |  |  |  | ROZPOCET | 0 | 0 | 0 | 0 | 0 | 1 | 0 | 4 | 704
| P |  | Poznámka k položce: Dveře jednokřídlé dřevěné, vnitřní, otočné. Křídlo hladké, plné s polodrážkou. | [14 empty] | P | 1
353 | K | D3019 | D+M, D3019 Interiérové dveře jednokřídlé, posuvné. 2100 x 1300 . | ks | 1 |  | 0 | vlastní |  | základní |  | 0 | 0 | 0 | 0 | 0 | 4 | K | 1 |  |  |  | ROZPOCET | 0 | 0 | 0 | 0 | 0 | 1 | 0 | 4 | 706
| P |  | Poznámka k položce: Dveře jednokřídlé dřevěné, vnitřní, posuvné. Křídlo hladké, plné s polodrážkou. Elektrický pohon. Automatické dveře.S BEZDOTYKOVÝM OVLÁDÁNÍM | [14 empty] | P | 1
354 | K | D3020 | D+M, D3020 Interiérové dveře jednokřídlé. 2100 x 800 . | ks | 1 |  | 0 | vlastní |  | základní |  | 0 | 0 | 0 | 0 | 0 | 4 | K | 1 |  |  |  | ROZPOCET | 0 | 0 | 0 | 0 | 0 | 1 | 0 | 4 | 708
| P |  | Poznámka k položce: Dveře jednokřídlé dřevěné, vnitřní, otočné. Křídlo hladké, plné s polodrážkou. | [14 empty] | P | 1
355 | K | D3021 | D+M, D3021 Interiérové dveře jednokřídlé, posuvné. 2100 x 1300 . | ks | 1 |  | 0 | vlastní |  | základní |  | 0 | 0 | 0 | 0 | 0 | 4 | K | 1 |  |  |  | ROZPOCET | 0 | 0 | 0 | 0 | 0 | 1 | 0 | 4 | 710
| P |  | Poznámka k položce: Dveře jednokřídlé dřevěné, vnitřní, posuvné. Křídlo hladké, plné s polodrážkou. Elektrický pohon. Automatické dveře.S BEZDOTYKOVÝM OVLÁDÁNÍM | [14 empty] | P | 1
356 | K | D3022 | D+M, D3022 Interiérové dveře jednokřídlé. 2100 x 800 . | ks | 1 |  | 0 | vlastní |  | základní |  | 0 | 0 | 0 | 0 | 0 | 4 | K | 1 |  |  |  | ROZPOCET | 0 | 0 | 0 | 0 | 0 | 1 | 0 | 4 | 712
| P |  | Poznámka k položce: Dveře jednokřídlé dřevěné, vnitřní, otočné. Křídlo hladké, plné s polodrážkou. | [14 empty] | P | 1
357 | K | D3023 | D+M, D3023 Interiérové dveře dvoukřídlé. 2100 x 1600 . EI30DP3 C3 S200 | ks | 1 |  | 0 | vlastní |  | základní |  | 0 | 0 | 0 | 0 | 0 | 4 | K | 1 |  |  |  | ROZPOCET | 0 | 0 | 0 | 0 | 0 | 1 | 0 | 4 | 714
| P |  | Poznámka k položce: Dveře dvoukřídlé hliníkové, vnitřní, otočné, symetricky dvojkřídlové. Křídla celo prosklená bezpečnostním izolačním sklem s AL rámečkem, s polodrážkou. Evakuační. EPS, ELMAG + TLAČÍTKO PRO MANUÁLNÍ UZAVŘENÍ | [14 empty] | P | 1
358 | K | D3024 | D+M, D3024 Interiérové dveře jednokřídlé, posuvné. 2100 x 1300 . | ks | 1 |  | 0 | vlastní |  | základní |  | 0 | 0 | 0 | 0 | 0 | 4 | K | 1 |  |  |  | ROZPOCET | 0 | 0 | 0 | 0 | 0 | 1 | 0 | 4 | 716
| P |  | Poznámka k položce: Dveře jednokřídlé dřevěné, vnitřní, posuvné. Křídlo hladké, plné s polodrážkou. Elektrický pohon. Automatické dveře.S BEZDOTYKOVÝM OVLÁDÁNÍM | [14 empty] | P | 1
359 | K | D3025 | D+M, D3025 Interiérové dveře jednokřídlé. 2100 x 800 . | ks | 1 |  | 0 | vlastní |  | základní |  | 0 | 0 | 0 | 0 | 0 | 4 | K | 1 |  |  |  | ROZPOCET | 0 | 0 | 0 | 0 | 0 | 1 | 0 | 4 | 718
| P |  | Poznámka k položce: Dveře jednokřídlé dřevěné, vnitřní, otočné. Křídlo hladké, plné s polodrážkou. | [14 empty] | P | 1
360 | K | D3026 | D+M, D3026 Interiérové dveře jednokřídlé, posuvné. 2100 x 1300 . | ks | 1 |  | 0 | vlastní |  | základní |  | 0 | 0 | 0 | 0 | 0 | 4 | K | 1 |  |  |  | ROZPOCET | 0 | 0 | 0 | 0 | 0 | 1 | 0 | 4 | 720
| P |  | Poznámka k položce: Dveře jednokřídlé dřevěné, vnitřní, posuvné. Křídlo hladké, plné s polodrážkou. Elektrický pohon. Automatické dveře.S BEZDOTYKOVÝM OVLÁDÁNÍM | [14 empty] | P | 1
361 | K | D3027 | D+M, D3027 Interiérové dveře jednokřídlé. 2100 x 800 . | ks | 1 |  | 0 | vlastní |  | základní |  | 0 | 0 | 0 | 0 | 0 | 4 | K | 1 |  |  |  | ROZPOCET | 0 | 0 | 0 | 0 | 0 | 1 | 0 | 4 | 722
| P |  | Poznámka k položce: Dveře jednokřídlé dřevěné, vnitřní, otočné. Křídlo hladké, plné s polodrážkou. | [14 empty] | P | 1
362 | K | D3028 | D+M, D3028 Interiérové dveře jednokřídlé, posuvné. 2100 x 1300 . | ks | 1 |  | 0 | vlastní |  | základní |  | 0 | 0 | 0 | 0 | 0 | 4 | K | 1 |  |  |  | ROZPOCET | 0 | 0 | 0 | 0 | 0 | 1 | 0 | 4 | 724
| P |  | Poznámka k položce: Dveře jednokřídlé dřevěné, vnitřní, posuvné. Křídlo hladké, plné s polodrážkou. Elektrický pohon. Automatické dveře.S BEZDOTYKOVÝM OVLÁDÁNÍM | [14 empty] | P | 1
363 | K | D3029 | D+M, D3029 Interiérové dveře jednokřídlé. 2100 x 800 . | ks | 1 |  | 0 | vlastní |  | základní |  | 0 | 0 | 0 | 0 | 0 | 4 | K | 1 |  |  |  | ROZPOCET | 0 | 0 | 0 | 0 | 0 | 1 | 0 | 4 | 726
| P |  | Poznámka k položce: Dveře jednokřídlé dřevěné, vnitřní, otočné. Křídlo hladké, plné s polodrážkou. | [14 empty] | P | 1
364 | K | D3030 | D+M, D3030 Interiérové dveře jednokřídlé. 2100 x 1100 . | ks | 1 |  | 0 | vlastní |  | základní |  | 0 | 0 | 0 | 0 | 0 | 4 | K | 1 |  |  |  | ROZPOCET | 0 | 0 | 0 | 0 | 0 | 1 | 0 | 4 | 728
| P |  | Poznámka k položce: Dveře jednokřídlé dřevěné, vnitřní, otočné. Křídlo hladké, plné s polodrážkou. | [14 empty] | P | 1
365 | K | D3031 | D+M, D3031 Interiérové dveře jednokřídlé. 2100 x 1100 . | ks | 1 |  | 0 | vlastní |  | základní |  | 0 | 0 | 0 | 0 | 0 | 4 | K | 1 |  |  |  | ROZPOCET | 0 | 0 | 0 | 0 | 0 | 1 | 0 | 4 | 730
| P |  | Poznámka k položce: Dveře jednokřídlé dřevěné, vnitřní, otočné. Křídlo hladké, plné s polodrážkou. | [14 empty] | P | 1
366 | K | D3032 | D+M, D3032 Interiérové dveře jednokřídlé, posuvné. 2100 x 1400 . | ks | 1 |  | 0 | vlastní |  | základní |  | 0 | 0 | 0 | 0 | 0 | 4 | K | 1 |  |  |  | ROZPOCET | 0 | 0 | 0 | 0 | 0 | 1 | 0 | 4 | 732
| P |  | Poznámka k položce: Dveře jednokřídlé dřevěné, vnitřní, posuvné. Křídlo hladké, plné s polodrážkou. Elektrický pohon. Automatické dveře. | [14 empty] | P | 1
367 | K | D3033 | D+M, D3033 Interiérové dveře jednokřídlé. 2100 x 1100 . | ks | 1 |  | 0 | vlastní |  | základní |  | 0 | 0 | 0 | 0 | 0 | 4 | K | 1 |  |  |  | ROZPOCET | 0 | 0 | 0 | 0 | 0 | 1 | 0 | 4 | 734
| P |  | Poznámka k položce: Dveře jednokřídlé dřevěné, vnitřní, otočné. Křídlo hladké, plné s polodrážkou. | [14 empty] | P | 1
368 | K | D3034 | D+M, D3034 Interiérové dveře dvoukřídlé. 2100 x 1400 . EI30DP3 C3 S200 | ks | 1 |  | 0 | vlastní |  | základní |  | 0 | 0 | 0 | 0 | 0 | 4 | K | 1 |  |  |  | ROZPOCET | 0 | 0 | 0 | 0 | 0 | 1 | 0 | 4 | 736
| P |  | Poznámka k položce: Dveře dvoukřídlé hliníkové, vnitřní, otočné. Křídla celo prosklená bezpečnostním izolačním sklem s AL rámečkem, s polodrážkou. Evakuační. | [14 empty] | P | 1
369 | K | D3035 | D+M, D3035 Interiérové dveře dvoukřídlé. 2100 x 1400 . | ks | 1 |  | 0 | vlastní |  | základní |  | 0 | 0 | 0 | 0 | 0 | 4 | K | 1 |  |  |  | ROZPOCET | 0 | 0 | 0 | 0 | 0 | 1 | 0 | 4 | 738
| P |  | Poznámka k položce: Dveře dvoukřídlé hliníkové, vnitřní, otočné. Křídla celo prosklená bezpečnostním izolačním sklem s AL rámečkem, s polodrážkou. Evakuační. EKV, Elektrický pohon. ČTEČKA KARET EVIDENCE DOCHÁZKY | [14 empty] | P | 1
370 | K | D3041 | D+M, D3041 Interiérové dveře jednokřídlé, posuvné. 2100 x 1300 . | ks | 1 |  | 0 | vlastní |  | základní |  | 0 | 0 | 0 | 0 | 0 | 4 | K | 1 |  |  |  | ROZPOCET | 0 | 0 | 0 | 0 | 0 | 1 | 0 | 4 | 740
| P |  | Poznámka k položce: Dveře jednokřídlé dřevěné, vnitřní, posuvné. Křídlo hladké, plné s polodrážkou. Elektrický pohon. Automatické dveře.S BEZDOTYKOVÝM OVLÁDÁNÍM | [14 empty] | P | 1
371 | K | D3042 | D+M, D3042 Interiérové dveře jednokřídlé. 2100 x 800 . | ks | 1 |  | 0 | vlastní |  | základní |  | 0 | 0 | 0 | 0 | 0 | 4 | K | 1 |  |  |  | ROZPOCET | 0 | 0 | 0 | 0 | 0 | 1 | 0 | 4 | 742
| P |  | Poznámka k položce: Dveře jednokřídlé dřevěné, vnitřní, otočné. Křídlo hladké, plné s polodrážkou. | [14 empty] | P | 1
372 | K | D3043 | D+M, D3043 Interiérové dveře jednokřídlé, posuvné. 2100 x 1300 . | ks | 1 |  | 0 | vlastní |  | základní |  | 0 | 0 | 0 | 0 | 0 | 4 | K | 1 |  |  |  | ROZPOCET | 0 | 0 | 0 | 0 | 0 | 1 | 0 | 4 | 744
| P |  | Poznámka k položce: Dveře jednokřídlé dřevěné, vnitřní, posuvné. Křídlo hladké, plné s polodrážkou. Elektrický pohon. Automatické dveře.S BEZDOTYKOVÝM OVLÁDÁNÍM | [14 empty] | P | 1
373 | K | D3044 | D+M, D3044 Interiérové dveře jednokřídlé. 2100 x 800 . | ks | 1 |  | 0 | vlastní |  | základní |  | 0 | 0 | 0 | 0 | 0 | 4 | K | 1 |  |  |  | ROZPOCET | 0 | 0 | 0 | 0 | 0 | 1 | 0 | 4 | 746
| P |  | Poznámka k položce: Dveře jednokřídlé dřevěné, vnitřní, otočné. Křídlo hladké, plné s polodrážkou. | [14 empty] | P | 1
374 | K | D3045 | D+M, D3045 Interiérové dveře jednokřídlé, posuvné. 2100 x 1300 . | ks | 1 |  | 0 | vlastní |  | základní |  | 0 | 0 | 0 | 0 | 0 | 4 | K | 1 |  |  |  | ROZPOCET | 0 | 0 | 0 | 0 | 0 | 1 | 0 | 4 | 748
| P |  | Poznámka k položce: Dveře jednokřídlé dřevěné, vnitřní, posuvné. Křídlo hladké, plné s polodrážkou. Elektrický pohon. Automatické dveře.S BEZDOTYKOVÝM OVLÁDÁNÍM | [14 empty] | P | 1
375 | K | D3046 | D+M, D3046 Interiérové dveře jednokřídlé. 2100 x 800 . | ks | 1 |  | 0 | vlastní |  | základní |  | 0 | 0 | 0 | 0 | 0 | 4 | K | 1 |  |  |  | ROZPOCET | 0 | 0 | 0 | 0 | 0 | 1 | 0 | 4 | 750
| P |  | Poznámka k položce: Dveře jednokřídlé dřevěné, vnitřní, otočné. Křídlo hladké, plné s polodrážkou. | [14 empty] | P | 1
376 | K | D3048 | D+M, D3048 Interiérové dveře jednokřídlé. 2100 x 800 . | ks | 1 |  | 0 | vlastní |  | základní |  | 0 | 0 | 0 | 0 | 0 | 4 | K | 1 |  |  |  | ROZPOCET | 0 | 0 | 0 | 0 | 0 | 1 | 0 | 4 | 752
| P |  | Poznámka k položce: Dveře jednokřídlé dřevěné, vnitřní, otočné. Křídlo hladké, plné s polodrážkou. EKV, | [14 empty] | P | 1
377 | K | D3050 | D+M, D3050 Interiérové dveře jednokřídlé. 2100 x 800 . | ks | 1 |  | 0 | vlastní |  | základní |  | 0 | 0 | 0 | 0 | 0 | 4 | K | 1 |  |  |  | ROZPOCET | 0 | 0 | 0 | 0 | 0 | 1 | 0 | 4 | 754
| P |  | Poznámka k položce: Dveře jednokřídlé dřevěné, vnitřní, otočné. Křídlo hladké, plné s polodrážkou. | [14 empty] | P | 1
378 | K | D3051 | D+M, D3051 Interiérové dveře jednokřídlé, posuvné. 2100 x 1300 . | ks | 1 |  | 0 | vlastní |  | základní |  | 0 | 0 | 0 | 0 | 0 | 4 | K | 1 |  |  |  | ROZPOCET | 0 | 0 | 0 | 0 | 0 | 1 | 0 | 4 | 756
| P |  | Poznámka k položce: Dveře jednokřídlé dřevěné, vnitřní, posuvné. Křídlo hladké, plné s polodrážkou. Elektrický pohon. Automatické dveře.S BEZDOTYKOVÝM OVLÁDÁNÍM | [14 empty] | P | 1
379 | K | D3052 | D+M, D3052 Interiérové dveře jednokřídlé. 2100 x 800 . | ks | 1 |  | 0 | vlastní |  | základní |  | 0 | 0 | 0 | 0 | 0 | 4 | K | 1 |  |  |  | ROZPOCET | 0 | 0 | 0 | 0 | 0 | 1 | 0 | 4 | 758
| P |  | Poznámka k položce: Dveře jednokřídlé dřevěné, vnitřní, otočné. Křídlo hladké, plné s polodrážkou. | [14 empty] | P | 1
380 | K | D3053 | D+M, D3053 Interiérové dveře jednokřídlé, posuvné. 2100 x 1300 . | ks | 1 |  | 0 | vlastní |  | základní |  | 0 | 0 | 0 | 0 | 0 | 4 | K | 1 |  |  |  | ROZPOCET | 0 | 0 | 0 | 0 | 0 | 1 | 0 | 4 | 760
| P |  | Poznámka k položce: Dveře jednokřídlé dřevěné, vnitřní, posuvné. Křídlo hladké, plné s polodrážkou. Elektrický pohon. Automatické dveře. | [14 empty] | P | 1
381 | K | D3054 | D+M, D3054 Interiérové dveře jednokřídlé, posuvné. 2100 x 800 . | ks | 1 |  | 0 | vlastní |  | základní |  | 0 | 0 | 0 | 0 | 0 | 4 | K | 1 |  |  |  | ROZPOCET | 0 | 0 | 0 | 0 | 0 | 1 | 0 | 4 | 762
| P |  | Poznámka k položce: Dveře jednokřídlé dřevěné, vnitřní, posuvné. Křídlo hladké, plné s polodrážkou. Elektrický pohon. Automatické dveře. | [14 empty] | P | 1
382 | K | D3055 | D+M, D3055 Interiérové dveře jednokřídlé, posuvné. 2100 x 1300 . | ks | 1 |  | 0 | vlastní |  | základní |  | 0 | 0 | 0 | 0 | 0 | 4 | K | 1 |  |  |  | ROZPOCET | 0 | 0 | 0 | 0 | 0 | 1 | 0 | 4 | 764
| P |  | Poznámka k položce: Dveře jednokřídlé dřevěné, vnitřní, posuvné. Křídlo hladké, plné s polodrážkou. Elektrický pohon. Automatické dveře. | [14 empty] | P | 1
383 | K | D3056 | D+M, D3056 Interiérové dveře jednokřídlé. 2100 x 800 . | ks | 1 |  | 0 | vlastní |  | základní |  | 0 | 0 | 0 | 0 | 0 | 4 | K | 1 |  |  |  | ROZPOCET | 0 | 0 | 0 | 0 | 0 | 1 | 0 | 4 | 766
| P |  | Poznámka k položce: Dveře jednokřídlé dřevěné, vnitřní, otočné. Křídlo hladké, plné s polodrážkou. | [14 empty] | P | 1
384 | K | D3057 | D+M, D3057 Interiérové dveře jednokřídlé. 2100 x 800 . EI30DP3 C3 S200 | ks | 1 |  | 0 | vlastní |  | základní |  | 0 | 0 | 0 | 0 | 0 | 4 | K | 1 |  |  |  | ROZPOCET | 0 | 0 | 0 | 0 | 0 | 1 | 0 | 4 | 768
| P |  | Poznámka k položce: Dveře jednokřídlé hliníkové, vnitřní, otočné. Křídlo hladké, plné s polodrážkou. | [14 empty] | P | 1
385 | K | D3058 | D+M, D3058 Interiérové dveře jednokřídlé. 2100 x 800 . EI30DP3 C3 S200 | ks | 1 |  | 0 | vlastní |  | základní |  | 0 | 0 | 0 | 0 | 0 | 4 | K | 1 |  |  |  | ROZPOCET | 0 | 0 | 0 | 0 | 0 | 1 | 0 | 4 | 770
| P |  | Poznámka k položce: Dveře jednokřídlé hliníkové, vnitřní, otočné. Křídlo hladké, plné s polodrážkou. | [14 empty] | P | 1
386 | K | D3059 | D+M, D3059 Interiérové dveře jednokřídlé. 2100 x 900 . EI30DP3 C3 S200 | ks | 1 |  | 0 | vlastní |  | základní |  | 0 | 0 | 0 | 0 | 0 | 4 | K | 1 |  |  |  | ROZPOCET | 0 | 0 | 0 | 0 | 0 | 1 | 0 | 4 | 772
| P |  | Poznámka k položce: Dveře jednokřídlé hliníkové, vnitřní, otočné. Křídlo hladké, plné s polodrážkou. | [14 empty] | P | 1
387 | K | D4001 | D+M, D4001 Interiérové dveře dvoukřídlé. 2100 x 1400 . EI30DP3 C3 S200 | ks | 1 |  | 0 | vlastní |  | základní |  | 0 | 0 | 0 | 0 | 0 | 4 | K | 1 |  |  |  | ROZPOCET | 0 | 0 | 0 | 0 | 0 | 1 | 0 | 4 | 774
| P |  | Poznámka k položce: Dveře dvoukřídlé hliníkové, vnitřní, posuvné, symetricky dvojkřídlové. Křídla celo-prosklená bezpečnostním izolačním sklem s AL rámečkem, s polodrážkou.. | [14 empty] | P | 1
388 | K | D4002 | D+M, D4002 Interiérové dveře dvoukřídlé. 2100 x 1600 | ks | 1 |  | 0 | vlastní |  | základní |  | 0 | 0 | 0 | 0 | 0 | 4 | K | 1 |  |  |  | ROZPOCET | 0 | 0 | 0 | 0 | 0 | 1 | 0 | 4 | 776
| P |  | Poznámka k položce: Dveře dvoukřídlé hliníkové, vnitřní, posuvné, symetricky dvojkřídlové. Křídla celo-prosklená bezpečnostním izolačním sklem s AL rámečkem, s polodrážkou. | [14 empty] | P | 1
389 | K | D4003 | D+M, D4003 Interiérové dveře dvoukřídlé. 2100 x 1400 . EI30DP3 C3 S200 | ks | 1 |  | 0 | vlastní |  | základní |  | 0 | 0 | 0 | 0 | 0 | 4 | K | 1 |  |  |  | ROZPOCET | 0 | 0 | 0 | 0 | 0 | 1 | 0 | 4 | 778
| P |  | Poznámka k položce: Dveře dvoukřídlé hliníkové s nadsvětlikem, vnitřní, posuvné, symetricky dvojkřídlové. Křídla celo prosklená bezpečnostním izolačním sklem s AL rámečkem, s polodrážkou. EPS, Elektrický pohon. Automatické dveře. | [14 empty] | P | 1
390 | K | D4004 | D+M, D4004 Interiérové dveře dvoukřídlé. 2100 x 1400 . EI30DP3 C3 S200 | ks | 1 |  | 0 | vlastní |  | základní |  | 0 | 0 | 0 | 0 | 0 | 4 | K | 1 |  |  |  | ROZPOCET | 0 | 0 | 0 | 0 | 0 | 1 | 0 | 4 | 780
| P |  | Poznámka k položce: Dveře dvoukřídlé hliníkové s nadsvětlikem, vnitřní, posuvné, symetricky dvojkřídlové. Křídla celo prosklená bezpečnostním izolačním sklem s AL rámečkem, s polodrážkou. EPS, Elektrický pohon. Automatické dveře. | [14 empty] | P | 1
391 | K | D4005 | D+M, D4005 Interiérové dveře dvoukřídlé. 2100 x 1400 . | ks | 1 |  | 0 | vlastní |  | základní |  | 0 | 0 | 0 | 0 | 0 | 4 | K | 1 |  |  |  | ROZPOCET | 0 | 0 | 0 | 0 | 0 | 1 | 0 | 4 | 782
| P |  | Poznámka k položce: Dveře dvoukřídlé hliníkové, vnitřní, otočné. Křídla celo prosklená bezpečnostním izolačním sklem s AL rámečkem, s polodrážkou. Evakuační. | [14 empty] | P | 1
392 | K | D4006 | D+M, D4006 Interiérové dveře dvoukřídlé. 2100 x 1400 . | ks | 1 |  | 0 | vlastní |  | základní |  | 0 | 0 | 0 | 0 | 0 | 4 | K | 1 |  |  |  | ROZPOCET | 0 | 0 | 0 | 0 | 0 | 1 | 0 | 4 | 784
| P |  | Poznámka k položce: Dveře dvoukřídlé hliníkové s nadsvětlikem, vnitřní, posuvné, symetricky dvojkřídlové. Křídla celo prosklená bezpečnostním izolačním sklem s AL rámečkem, s polodrážkou. Evakuační. EPS, Elektrický pohon. Automatické dveře. | [14 empty] | P | 1
393 | K | D4007 | D+M, D4007 Interiérové dveře jednokřídlé. 2100 x 1100 . EI30DP3 C3 S200 | ks | 1 |  | 0 | vlastní |  | základní |  | 0 | 0 | 0 | 0 | 0 | 4 | K | 1 |  |  |  | ROZPOCET | 0 | 0 | 0 | 0 | 0 | 1 | 0 | 4 | 786
| P |  | Poznámka k položce: Dveře jednokřídlé hliníkové, vnitřní, otočné. Křídlo hladké, plné s polodrážkou. EKV, Elektrický pohon. MAGNETICKÝ KONTAKT; ČTEČKA KARET EVIDENCE DOCHÁZKY | [14 empty] | P | 1
394 | K | D4008 | D+M, D4008 Interiérové dveře jednokřídlé. 2100 x 900 . | ks | 1 |  | 0 | vlastní |  | základní |  | 0 | 0 | 0 | 0 | 0 | 4 | K | 1 |  |  |  | ROZPOCET | 0 | 0 | 0 | 0 | 0 | 1 | 0 | 4 | 788
| P |  | Poznámka k položce: Dveře jednokřídlé dřevěné, vnitřní, otočné. Křídlo hladké, plné s polodrážkou. | [14 empty] | P | 1
395 | K | D4009 | D+M, D4009 Interiérové dveře dvoukřídlé. 2100 x 1500 . EI30DP3 C3 S200 | ks | 1 |  | 0 | vlastní |  | základní |  | 0 | 0 | 0 | 0 | 0 | 4 | K | 1 |  |  |  | ROZPOCET | 0 | 0 | 0 | 0 | 0 | 1 | 0 | 4 | 790
| P |  | Poznámka k položce: Dveře jednokřídlé dřevěné, vnitřní, otočné. Křídlo hladké, plné s polodrážkou. | [14 empty] | P | 1
396 | K | D4010 | D+M, D4010 Interiérové dveře jednokřídlé. 2100 x 900 . | ks | 1 |  | 0 | vlastní |  | základní |  | 0 | 0 | 0 | 0 | 0 | 4 | K | 1 |  |  |  | ROZPOCET | 0 | 0 | 0 | 0 | 0 | 1 | 0 | 4 | 792
| P |  | Poznámka k položce: Dveře jednokřídlé dřevěné, vnitřní, otočné. Křídlo hladké, plné s polodrážkou. | [14 empty] | P | 1
397 | K | D4011 | D+M, D4011 Interiérové dveře jednokřídlé. 2100 x 900 . | ks | 1 |  | 0 | vlastní |  | základní |  | 0 | 0 | 0 | 0 | 0 | 4 | K | 1 |  |  |  | ROZPOCET | 0 | 0 | 0 | 0 | 0 | 1 | 0 | 4 | 794
| P |  | Poznámka k položce: Dveře jednokřídlé dřevěné, vnitřní, otočné. Křídlo hladké, plné s polodrážkou. | [14 empty] | P | 1
398 | K | D4012 | D+M, D4012 Interiérové dveře jednokřídlé. 2100 x 1100 . | ks | 1 |  | 0 | vlastní |  | základní |  | 0 | 0 | 0 | 0 | 0 | 4 | K | 1 |  |  |  | ROZPOCET | 0 | 0 | 0 | 0 | 0 | 1 | 0 | 4 | 796
| P |  | Poznámka k položce: Dveře jednokřídlé dřevěné, vnitřní, otočné. Křídlo hladké, plné s polodrážkou. | [14 empty] | P | 1
399 | K | D4013 | D+M, D4013 Interiérové dveře jednokřídlé. 2100 x 1100 . | ks | 1 |  | 0 | vlastní |  | základní |  | 0 | 0 | 0 | 0 | 0 | 4 | K | 1 |  |  |  | ROZPOCET | 0 | 0 | 0 | 0 | 0 | 1 | 0 | 4 | 798
| P |  | Poznámka k položce: Dveře jednokřídlé dřevěné, vnitřní, otočné. Křídlo hladké, plné s polodrážkou. | [14 empty] | P | 1
400 | K | D4014 | D+M, D4014 Interiérové dveře jednokřídlé. 2100 x 800 . | ks | 1 |  | 0 | vlastní |  | základní |  | 0 | 0 | 0 | 0 | 0 | 4 | K | 1 |  |  |  | ROZPOCET | 0 | 0 | 0 | 0 | 0 | 1 | 0 | 4 | 800
| P |  | Poznámka k položce: Dveře jednokřídlé dřevěné, vnitřní, otočné. Křídlo hladké, plné s polodrážkou. | [14 empty] | P | 1
401 | K | D4015 | D+M, D4015 Interiérové dveře jednokřídlé. 2100 x 900 . | ks | 1 |  | 0 | vlastní |  | základní |  | 0 | 0 | 0 | 0 | 0 | 4 | K | 1 |  |  |  | ROZPOCET | 0 | 0 | 0 | 0 | 0 | 1 | 0 | 4 | 802
| P |  | Poznámka k položce: Dveře jednokřídlé dřevěné, vnitřní, otočné. Křídlo hladké, plné s polodrážkou. | [14 empty] | P | 1
402 | K | D4016 | D+M, D4016 Interiérové dveře jednokřídlé. 2100 x 1300 . | ks | 1 |  | 0 | vlastní |  | základní |  | 0 | 0 | 0 | 0 | 0 | 4 | K | 1 |  |  |  | ROZPOCET | 0 | 0 | 0 | 0 | 0 | 1 | 0 | 4 | 804
| P |  | Poznámka k položce: Dveře jednokřídlé dřevěné, vnitřní, posuvné. | [14 empty] | P | 1
403 | K | D4017 | D+M, D4017 Interiérové dveře jednokřídlé. 2100 x 900 . | ks | 1 |  | 0 | vlastní |  | základní |  | 0 | 0 | 0 | 0 | 0 | 4 | K | 1 |  |  |  | ROZPOCET | 0 | 0 | 0 | 0 | 0 | 1 | 0 | 4 | 806
| P |  | Poznámka k položce: Dveře jednokřídlé dřevěné, vnitřní, otočné. Křídlo hladké, plné s polodrážkou. | [14 empty] | P | 1
404 | K | D4018 | D+M, D4018 Interiérové dveře jednokřídlé. 2100 x 1300 . | ks | 1 |  | 0 | vlastní |  | základní |  | 0 | 0 | 0 | 0 | 0 | 4 | K | 1 |  |  |  | ROZPOCET | 0 | 0 | 0 | 0 | 0 | 1 | 0 | 4 | 808
| P |  | Poznámka k položce: Dveře jednokřídlé dřevěné, vnitřní, posuvné. Křídlo hladké, plné s polodrážkou. | [14 empty] | P | 1
405 | K | D4019 | D+M, D4019 Interiérové dveře jednokřídlé. 2100 x 800 . | ks | 1 |  | 0 | vlastní |  | základní |  | 0 | 0 | 0 | 0 | 0 | 4 | K | 1 |  |  |  | ROZPOCET | 0 | 0 | 0 | 0 | 0 | 1 | 0 | 4 | 810
| P |  | Poznámka k položce: Dveře jednokřídlé dřevěné, vnitřní, otočné. Křídlo hladké, plné s polodrážkou. | [14 empty] | P | 1
406 | K | D4020 | D+M, D4020 Interiérové dveře jednokřídlé. 2100 x 1300 . | ks | 1 |  | 0 | vlastní |  | základní |  | 0 | 0 | 0 | 0 | 0 | 4 | K | 1 |  |  |  | ROZPOCET | 0 | 0 | 0 | 0 | 0 | 1 | 0 | 4 | 812
| P |  | Poznámka k položce: Dveře jednokřídlé dřevěné, vnitřní, posuvné. Křídlo hladké, plné s polodrážkou. | [14 empty] | P | 1
407 | K | D4021 | D+M, D4021 Interiérové dveře jednokřídlé. 2100 x 800 | ks | 1 |  | 0 | vlastní |  | základní |  | 0 | 0 | 0 | 0 | 0 | 4 | K | 1 |  |  |  | ROZPOCET | 0 | 0 | 0 | 0 | 0 | 1 | 0 | 4 | 814
| P |  | Poznámka k položce: Dveře jednokřídlé hliníkové, vnitřní, otočné. Křídlo hladké, plné s polodrážkou. | [14 empty] | P | 1
408 | K | D4022 | D+M, D4022 Interiérové dveře jednokřídlé. 2100 x 1300 . | ks | 1 |  | 0 | vlastní |  | základní |  | 0 | 0 | 0 | 0 | 0 | 4 | K | 1 |  |  |  | ROZPOCET | 0 | 0 | 0 | 0 | 0 | 1 | 0 | 4 | 816
| P |  | Poznámka k položce: Dveře jednokřídlé dřevěné, vnitřní, posuvné. Křídlo hladké, plné s polodrážkou. | [14 empty] | P | 1
409 | K | D4023 | D+M, D4023 Interiérové dveře jednokřídlé. 2100 x 800 . | ks | 1 |  | 0 | vlastní |  | základní |  | 0 | 0 | 0 | 0 | 0 | 4 | K | 1 |  |  |  | ROZPOCET | 0 | 0 | 0 | 0 | 0 | 1 | 0 | 4 | 818
| P |  | Poznámka k položce: Dveře jednokřídlé dřevěné, vnitřní, otočné. Křídlo hladké, plné s polodrážkou. | [14 empty] | P | 1
410 | K | D4024 | D+M, D4024 Interiérové dveře jednokřídlé. 2100 x 1300 . | ks | 1 |  | 0 | vlastní |  | základní |  | 0 | 0 | 0 | 0 | 0 | 4 | K | 1 |  |  |  | ROZPOCET | 0 | 0 | 0 | 0 | 0 | 1 | 0 | 4 | 820
| P |  | Poznámka k položce: Dveře jednokřídlé hliníkové, vnitřní, posuvné. Křídlo hladké, plné s polodrážkou. | [14 empty] | P | 1
411 | K | D4025 | D+M, D4025 Interiérové dveře jednokřídlé. 2100 x 800 . | ks | 1 |  | 0 | vlastní |  | základní |  | 0 | 0 | 0 | 0 | 0 | 4 | K | 1 |  |  |  | ROZPOCET | 0 | 0 | 0 | 0 | 0 | 1 | 0 | 4 | 822
| P |  | Poznámka k položce: Dveře jednokřídlé hliníkové, vnitřní, otočné. Křídlo hladké, plné s polodrážkou. | [14 empty] | P | 1
412 | K | D4026 | D+M, D4026 Interiérové dveře dvoukřídle, posuvné. 2100 x 1500 . | ks | 1 |  | 0 | vlastní |  | základní |  | 0 | 0 | 0 | 0 | 0 | 4 | K | 1 |  |  |  | ROZPOCET | 0 | 0 | 0 | 0 | 0 | 1 | 0 | 4 | 824
413 | K | D4027 | D+M, D4027 Interiérové dveře jednokřídlé. 2100 x 1300 . | ks | 1 |  | 0 | vlastní |  | základní |  | 0 | 0 | 0 | 0 | 0 | 4 | K | 1 |  |  |  | ROZPOCET | 0 | 0 | 0 | 0 | 0 | 1 | 0 | 4 | 826
| P |  | Poznámka k položce: Dveře jednokřídlé hliníkové, vnitřní, posuvné. Křídlo hladké, plné s polodrážkou. | [14 empty] | P | 1
414 | K | D4028 | D+M, D4028 Interiérové dveře jednokřídlé. 2100 x 800 . | ks | 1 |  | 0 | vlastní |  | základní |  | 0 | 0 | 0 | 0 | 0 | 4 | K | 1 |  |  |  | ROZPOCET | 0 | 0 | 0 | 0 | 0 | 1 | 0 | 4 | 828
| P |  | Poznámka k položce: Dveře jednokřídlé dřevěné, vnitřní, otočné. Křídlo hladké, plné s polodrážkou. | [14 empty] | P | 1
415 | K | D4029 | D+M, D4029 Interiérové dveře jednokřídlé. 2100 x 1300 . | ks | 1 |  | 0 | vlastní |  | základní |  | 0 | 0 | 0 | 0 | 0 | 4 | K | 1 |  |  |  | ROZPOCET | 0 | 0 | 0 | 0 | 0 | 1 | 0 | 4 | 830
| P |  | Poznámka k položce: Dveře jednokřídlé dřevěné, vnitřní, posuvné. Křídlo hladké, plné s polodrážkou. | [14 empty] | P | 1
416 | K | D4030 | D+M, D4030 Interiérové dveře jednokřídlé. 2100 x 800 . | ks | 1 |  | 0 | vlastní |  | základní |  | 0 | 0 | 0 | 0 | 0 | 4 | K | 1 |  |  |  | ROZPOCET | 0 | 0 | 0 | 0 | 0 | 1 | 0 | 4 | 832
| P |  | Poznámka k položce: Dveře jednokřídlé dřevěné, vnitřní, otočné. Křídlo hladké, plné s polodrážkou. | [14 empty] | P | 1
417 | K | D4031 | D+M, D4031 Interiérové dveře jednokřídlé. 2100 x 1300 . | ks | 1 |  | 0 | vlastní |  | základní |  | 0 | 0 | 0 | 0 | 0 | 4 | K | 1 |  |  |  | ROZPOCET | 0 | 0 | 0 | 0 | 0 | 1 | 0 | 4 | 834
| P |  | Poznámka k položce: Dveře jednokřídlé dřevěné, vnitřní, posuvné. Křídlo hladké, plné s polodrážkou. | [14 empty] | P | 1
418 | K | D4032 | D+M, D4032 Interiérové dveře jednokřídlé. 2100 x 800 . | ks | 1 |  | 0 | vlastní |  | základní |  | 0 | 0 | 0 | 0 | 0 | 4 | K | 1 |  |  |  | ROZPOCET | 0 | 0 | 0 | 0 | 0 | 1 | 0 | 4 | 836
| P |  | Poznámka k položce: Dveře jednokřídlé dřevěné, vnitřní, otočné. Křídlo hladké, plné s polodrážkou. | [14 empty] | P | 1
419 | K | D4033 | D+M, D4033 Interiérové dveře jednokřídlé. 2100 x 1100 . | ks | 1 |  | 0 | vlastní |  | základní |  | 0 | 0 | 0 | 0 | 0 | 4 | K | 1 |  |  |  | ROZPOCET | 0 | 0 | 0 | 0 | 0 | 1 | 0 | 4 | 838
| P |  | Poznámka k položce: Dveře jednokřídlé dřevěné, vnitřní, otočné. Křídlo hladké, plné s polodrážkou. | [14 empty] | P | 1
420 | K | D4034 | D+M, D4034 Interiérové dveře jednokřídlé. 2100 x 1100 . | ks | 1 |  | 0 | vlastní |  | základní |  | 0 | 0 | 0 | 0 | 0 | 4 | K | 1 |  |  |  | ROZPOCET | 0 | 0 | 0 | 0 | 0 | 1 | 0 | 4 | 840
| P |  | Poznámka k položce: Dveře jednokřídlé dřevěné, vnitřní, otočné. Křídlo hladké, plné s polodrážkou. | [14 empty] | P | 1
421 | K | D4035 | D+M, D4035 Interiérové dveře jednokřídlé. 2100 x 1400 | ks | 1 |  | 0 | vlastní |  | základní |  | 0 | 0 | 0 | 0 | 0 | 4 | K | 1 |  |  |  | ROZPOCET | 0 | 0 | 0 | 0 | 0 | 1 | 0 | 4 | 842
| P |  | Poznámka k položce: Dveře jednokřídlé hliníkové, vnitřní, posuvné. Křídlo hladké, plné s polodrážkou. | [14 empty] | P | 1
422 | K | D4036 | D+M, D4036 Interiérové dveře dvoukřídlé. 2100 x 1100 | ks | 1 |  | 0 | vlastní |  | základní |  | 0 | 0 | 0 | 0 | 0 | 4 | K | 1 |  |  |  | ROZPOCET | 0 | 0 | 0 | 0 | 0 | 1 | 0 | 4 | 844
| P |  | Poznámka k položce: Dveře jednokřídlé dřevěné, vnitřní, otočné. Křídlo hladké, plné s polodrážkou. | [14 empty] | P | 1
423 | K | D4037 | D+M, D4037 Interiérové dveře dvoukřídlé. 2100 x 1400 . | ks | 1 |  | 0 | vlastní |  | základní |  | 0 | 0 | 0 | 0 | 0 | 4 | K | 1 |  |  |  | ROZPOCET | 0 | 0 | 0 | 0 | 0 | 1 | 0 | 4 | 846
| P |  | Poznámka k položce: Dveře dvoukřídlé hliníkové, vnitřní, otočné. Křídla celo prosklená bezpečnostním izolačním sklem s AL rámečkem, s polodrážkou. Evakuační. EKV, Elektrický pohon. ČTEČKA KARET EVIDENCE DOCHÁZKY | [14 empty] | P | 1
424 | K | D4040 | D+M, D4040 Interiérové dveře jednokřídlé. 2100 x 1400 . | ks | 1 |  | 0 | vlastní |  | základní |  | 0 | 0 | 0 | 0 | 0 | 4 | K | 1 |  |  |  | ROZPOCET | 0 | 0 | 0 | 0 | 0 | 1 | 0 | 4 | 848
| P |  | Poznámka k položce: Dveře dvoukřídle dřevěné, vnitřní, otočné. Křídlo hladké, plné s polodrážkou. | [14 empty] | P | 1
425 | K | D4041 | D+M, D4041 Interiérové dveře jednokřídlé. 2100 x 800 . | ks | 1 |  | 0 | vlastní |  | základní |  | 0 | 0 | 0 | 0 | 0 | 4 | K | 1 |  |  |  | ROZPOCET | 0 | 0 | 0 | 0 | 0 | 1 | 0 | 4 | 850
| P |  | Poznámka k položce: Dveře dvoukřídle dřevěné, vnitřní, otočné. Křídlo hladké, plné s polodrážkou. | [14 empty] | P | 1
426 | K | D4042 | D+M, D4042 Interiérové dveře jednokřídlé. 2100 x 800 . | ks | 1 |  | 0 | vlastní |  | základní |  | 0 | 0 | 0 | 0 | 0 | 4 | K | 1 |  |  |  | ROZPOCET | 0 | 0 | 0 | 0 | 0 | 1 | 0 | 4 | 852
| P |  | Poznámka k položce: Dveře dvoukřídle dřevěné, vnitřní, otočné. Křídlo hladké, plné s polodrážkou. | [14 empty] | P | 1
427 | K | D4043 | D+M, D4043 Interiérové dveře jednokřídlé. 2100 x 900 . | ks | 1 |  | 0 | vlastní |  | základní |  | 0 | 0 | 0 | 0 | 0 | 4 | K | 1 |  |  |  | ROZPOCET | 0 | 0 | 0 | 0 | 0 | 1 | 0 | 4 | 854
| P |  | Poznámka k položce: Dveře dvoukřídle dřevěné, vnitřní, otočné. Křídlo hladké, plné s polodrážkou. | [14 empty] | P | 1
428 | K | D4044 | D+M, D4044 Interiérové dveře jednokřídlé. 2100 x 800 . | ks | 1 |  | 0 | vlastní |  | základní |  | 0 | 0 | 0 | 0 | 0 | 4 | K | 1 |  |  |  | ROZPOCET | 0 | 0 | 0 | 0 | 0 | 1 | 0 | 4 | 856
| P |  | Poznámka k položce: Dveře jednokřídlé dřevěné, vnitřní, otočné. Křídlo hladké, plné s polodrážkou. | [14 empty] | P | 1
429 | K | D4045 | D+M, D4045 Interiérové dveře jednokřídlé. 2100 x 1300 . | ks | 1 |  | 0 | vlastní |  | základní |  | 0 | 0 | 0 | 0 | 0 | 4 | K | 1 |  |  |  | ROZPOCET | 0 | 0 | 0 | 0 | 0 | 1 | 0 | 4 | 858
| P |  | Poznámka k položce: Dveře dvoukřídle dřevěné, vnitřní, posuvné. Křídlo hladké, plné s polodrážkou. | [14 empty] | P | 1
430 | K | D4046 | D+M, D4046 Interiérové dveře jednokřídlé. 2100 x 800 . | ks | 1 |  | 0 | vlastní |  | základní |  | 0 | 0 | 0 | 0 | 0 | 4 | K | 1 |  |  |  | ROZPOCET | 0 | 0 | 0 | 0 | 0 | 1 | 0 | 4 | 860
| P |  | Poznámka k položce: Dveře dvoukřídle dřevěné, vnitřní, otočné. Křídlo hladké, plné s polodrážkou. | [14 empty] | P | 1
431 | K | D4047 | D+M, D4047 Interiérové dveře jednokřídlé. 2100 x 1300 . | ks | 1 |  | 0 | vlastní |  | základní |  | 0 | 0 | 0 | 0 | 0 | 4 | K | 1 |  |  |  | ROZPOCET | 0 | 0 | 0 | 0 | 0 | 1 | 0 | 4 | 862
| P |  | Poznámka k položce: Dveře dvoukřídle dřevěné, vnitřní, posuvné. Křídlo hladké, plné s polodrážkou. | [14 empty] | P | 1
432 | K | D4048 | D+M, D4048 Interiérové dveře jednokřídlé. 2100 x 800 . | ks | 1 |  | 0 | vlastní |  | základní |  | 0 | 0 | 0 | 0 | 0 | 4 | K | 1 |  |  |  | ROZPOCET | 0 | 0 | 0 | 0 | 0 | 1 | 0 | 4 | 864
| P |  | Poznámka k položce: Dveře dvoukřídle dřevěné, vnitřní, otočné. Křídlo hladké, plné s polodrážkou. | [14 empty] | P | 1
433 | K | D4049 | D+M, D4049 Interiérové dveře jednokřídlé. 2100 x 1300 . | ks | 1 |  | 0 | vlastní |  | základní |  | 0 | 0 | 0 | 0 | 0 | 4 | K | 1 |  |  |  | ROZPOCET | 0 | 0 | 0 | 0 | 0 | 1 | 0 | 4 | 866
| P |  | Poznámka k položce: Dveře dvoukřídle dřevěné, vnitřní, posuvné. Křídlo hladké, plné s polodrážkou. | [14 empty] | P | 1
434 | K | D4050 | D+M, D4050 Interiérové dveře jednokřídlé. 2100 x 800 . | ks | 1 |  | 0 | vlastní |  | základní |  | 0 | 0 | 0 | 0 | 0 | 4 | K | 1 |  |  |  | ROZPOCET | 0 | 0 | 0 | 0 | 0 | 1 | 0 | 4 | 868
| P |  | Poznámka k položce: Dveře dvoukřídle dřevěné, vnitřní, otočné. Křídlo hladké, plné s polodrážkou. | [14 empty] | P | 1
435 | K | D4051 | D+M, D4051 Interiérové dveře jednokřídlé. 2100 x 800 . | ks | 1 |  | 0 | vlastní |  | základní |  | 0 | 0 | 0 | 0 | 0 | 4 | K | 1 |  |  |  | ROZPOCET | 0 | 0 | 0 | 0 | 0 | 1 | 0 | 4 | 870
| P |  | Poznámka k položce: Dveře dvoukřídle dřevěné, vnitřní, otočné. Křídlo hladké, plné s polodrážkou. | [14 empty] | P | 1
436 | K | D4052 | D+M, D4052 Interiérové dveře jednokřídlé. 2100 x 800 . | ks | 1 |  | 0 | vlastní |  | základní |  | 0 | 0 | 0 | 0 | 0 | 4 | K | 1 |  |  |  | ROZPOCET | 0 | 0 | 0 | 0 | 0 | 1 | 0 | 4 | 872
| P |  | Poznámka k položce: Dveře dvoukřídle dřevěné, vnitřní, otočné. Křídlo hladké, plné s polodrážkou. | [14 empty] | P | 1
437 | K | D4053 | D+M, D4053 Interiérové dveře jednokřídlé. 2100 x 800 . | ks | 1 |  | 0 | vlastní |  | základní |  | 0 | 0 | 0 | 0 | 0 | 4 | K | 1 |  |  |  | ROZPOCET | 0 | 0 | 0 | 0 | 0 | 1 | 0 | 4 | 874
| P |  | Poznámka k položce: Dveře dvoukřídle dřevěné, vnitřní, otočné. Křídlo hladké, plné s polodrážkou. | [14 empty] | P | 1
438 | K | D4054 | D+M, D4054 Interiérové dveře dvoukřídlé. 2100 x 1300 . | ks | 1 |  | 0 | vlastní |  | základní |  | 0 | 0 | 0 | 0 | 0 | 4 | K | 1 |  |  |  | ROZPOCET | 0 | 0 | 0 | 0 | 0 | 1 | 0 | 4 | 876
| P |  | Poznámka k položce: Dveře dvoukřídlé hliníkové s nadsvětlikem, vnitřní, posuvné, symetricky dvojkřídlové. Křídla celo prosklená bezpečnostním izolačním sklem s AL rámečkem, s polodrážkou. Evakuační. EKV, EPS, Elektrický pohon. Automatické dveře. | [14 empty] | P | 1
439 | K | D4055 | D+M, D4055 Interiérové dveře jednokřídlé. 2100 x 800 . | ks | 1 |  | 0 | vlastní |  | základní |  | 0 | 0 | 0 | 0 | 0 | 4 | K | 1 |  |  |  | ROZPOCET | 0 | 0 | 0 | 0 | 0 | 1 | 0 | 4 | 878
| P |  | Poznámka k položce: Dveře dvoukřídle dřevěné, vnitřní, otočné. Křídlo hladké, plné s polodrážkou. | [14 empty] | P | 1
440 | K | D5003 | D+M, D5003 Interiérové dveře dvoukřídlé. 2100 x 1400 . EI30DP3 C3 S200 | ks | 1 |  | 0 | vlastní |  | základní |  | 0 | 0 | 0 | 0 | 0 | 4 | K | 1 |  |  |  | ROZPOCET | 0 | 0 | 0 | 0 | 0 | 1 | 0 | 4 | 880
| P |  | Poznámka k položce: Dveře dvoukřídlé hliníkové s nadsvětlikem, vnitřní, posuvné, symetricky dvojkřídlové. Křídla celo prosklená bezpečnostním izolačním sklem s AL rámečkem, s polodrážkou. EPS, Elektrický pohon. Automatické dveře. | [14 empty] | P | 1
441 | K | D5004 | D+M, D5004 Interiérové dveře dvoukřídlé. 2100 x 1400 . EI30DP3 C3 S200 | ks | 1 |  | 0 | vlastní |  | základní |  | 0 | 0 | 0 | 0 | 0 | 4 | K | 1 |  |  |  | ROZPOCET | 0 | 0 | 0 | 0 | 0 | 1 | 0 | 4 | 882
| P |  | Poznámka k položce: Dveře dvoukřídlé hliníkové s nadsvětlikem, vnitřní, posuvné, symetricky dvojkřídlové. Křídla celo prosklená bezpečnostním izolačním sklem s AL rámečkem, s polodrážkou. EPS, Elektrický pohon. Automatické dveře. | [14 empty] | P | 1
442 | K | D5005 | D+M, D5005 Interiérové dveře dvoukřídlé. 2100 x 1400 . | ks | 1 |  | 0 | vlastní |  | základní |  | 0 | 0 | 0 | 0 | 0 | 4 | K | 1 |  |  |  | ROZPOCET | 0 | 0 | 0 | 0 | 0 | 1 | 0 | 4 | 884
| P |  | Poznámka k položce: Dveře dvoukřídlé hliníkové, vnitřní, otočné. Křídla celo prosklená bezpečnostním izolačním sklem s AL rámečkem, s polodrážkou. Evakuační. | [14 empty] | P | 1
443 | K | D5006 | D+M, D5006 Interiérové dveře dvoukřídlé. 2100 x 1400 . | ks | 1 |  | 0 | vlastní |  | základní |  | 0 | 0 | 0 | 0 | 0 | 4 | K | 1 |  |  |  | ROZPOCET | 0 | 0 | 0 | 0 | 0 | 1 | 0 | 4 | 886
| P |  | Poznámka k položce: Dveře dvoukřídlé hliníkové s nadsvětlikem, vnitřní, posuvné, symetricky dvojkřídlové. Křídla celo prosklená bezpečnostním izolačním sklem s AL rámečkem, s polodrážkou. Evakuační. EPS, Elektrický pohon. Automatické dveře. | [14 empty] | P | 1
444 | K | D5007 | D+M, D5007 Interiérové dveře jednokřídlé. 2100 x 1100 . EI30DP3 C3 S200 | ks | 1 |  | 0 | vlastní |  | základní |  | 0 | 0 | 0 | 0 | 0 | 4 | K | 1 |  |  |  | ROZPOCET | 0 | 0 | 0 | 0 | 0 | 1 | 0 | 4 | 888
| P |  | Poznámka k položce: Dveře jednokřídlé hliníkové, vnitřní, otočné. Křídlo hladké, plné s polodrážkou. EKV, Elektrický pohon. MAGNETICKÝ KONTAKT; ČTEČKA KARET EVIDENCE DOCHÁZKY | [14 empty] | P | 1
445 | K | D5008 | D+M, D5008 Interiérové dveře dvoukřídlé. 2100 x 1400 . EI30DP3 C3 S200 | ks | 1 |  | 0 | vlastní |  | základní |  | 0 | 0 | 0 | 0 | 0 | 4 | K | 1 |  |  |  | ROZPOCET | 0 | 0 | 0 | 0 | 0 | 1 | 0 | 4 | 890
| P |  | Poznámka k položce: Dveře dvoukřídlé hliníkové s nadsvětlikem, vnitřní, posuvné, symetricky dvojkřídlové. Křídla celo prosklená bezpečnostním izolačním sklem s AL rámečkem, s polodrážkou. Evakuační. EKV, EPS, Elektrický pohon. Automatické dveře. | [14 empty] | P | 1
446 | K | D5009 | D+M, D5009 Interiérové dveře dvoukřídlé. 2100 x 1500 . | ks | 1 |  | 0 | vlastní |  | základní |  | 0 | 0 | 0 | 0 | 0 | 4 | K | 1 |  |  |  | ROZPOCET | 0 | 0 | 0 | 0 | 0 | 1 | 0 | 4 | 892
| P |  | Poznámka k položce: Dveře dvoukřídlé hliníkové s nadsvětlikem, vnitřní, posuvné, symetricky dvojkřídlové. Křídla celo prosklená bezpečnostním izolačním sklem s AL rámečkem, s polodrážkou. EPS, Elektrický pohon. Automatické dveře.ČTEČKA KARET EVIDENCE DOCHÁZKY | [14 empty] | P | 1
447 | K | D5010 | D+M, D5010 Interiérové dveře jednokřídlé. 2100 x 900 . | ks | 1 |  | 0 | vlastní |  | základní |  | 0 | 0 | 0 | 0 | 0 | 4 | K | 1 |  |  |  | ROZPOCET | 0 | 0 | 0 | 0 | 0 | 1 | 0 | 4 | 894
| P |  | Poznámka k položce: Dveře jednokřídlé dřevěné, vnitřní, otočné. Křídlo hladké, plné s polodrážkou. EKV, Elektrický pohon. | [14 empty] | P | 1
448 | K | D5011 | D+M, D5011 Interiérové dveře jednokřídlé. 2100 x 800 . | ks | 1 |  | 0 | vlastní |  | základní |  | 0 | 0 | 0 | 0 | 0 | 4 | K | 1 |  |  |  | ROZPOCET | 0 | 0 | 0 | 0 | 0 | 1 | 0 | 4 | 896
| P |  | Poznámka k položce: Dveře jednokřídlé dřevěné, vnitřní, otočné. Křídlo hladké, plné s polodrážkou. EKV, Elektrický pohon. | [14 empty] | P | 1
449 | K | D5012 | D+M, D5012 Interiérové dveře jednokřídlé. 2100 x 800 . | ks | 1 |  | 0 | vlastní |  | základní |  | 0 | 0 | 0 | 0 | 0 | 4 | K | 1 |  |  |  | ROZPOCET | 0 | 0 | 0 | 0 | 0 | 1 | 0 | 4 | 898
| P |  | Poznámka k položce: Dveře jednokřídlé dřevěné, vnitřní, otočné. Křídlo hladké, plné s polodrážkou. EKV, Elektrický pohon. | [14 empty] | P | 1
450 | K | D5013 | D+M, D5013 Interiérové dveře jednokřídlé. 2100 x 800 . | ks | 1 |  | 0 | vlastní |  | základní |  | 0 | 0 | 0 | 0 | 0 | 4 | K | 1 |  |  |  | ROZPOCET | 0 | 0 | 0 | 0 | 0 | 1 | 0 | 4 | 900
| P |  | Poznámka k položce: Dveře jednokřídlé dřevěné, vnitřní, otočné. Křídlo hladké, plné s polodrážkou. | [14 empty] | P | 1
451 | K | D5014 | D+M, D5014 Interiérové dveře jednokřídlé. 2100 x 800 . | ks | 1 |  | 0 | vlastní |  | základní |  | 0 | 0 | 0 | 0 | 0 | 4 | K | 1 |  |  |  | ROZPOCET | 0 | 0 | 0 | 0 | 0 | 1 | 0 | 4 | 902
| P |  | Poznámka k položce: Dveře jednokřídlé dřevěné, vnitřní, otočné. Křídlo hladké, plné s polodrážkou. | [14 empty] | P | 1
452 | K | D5015 | D+M, D5015 Interiérové dveře jednokřídlé. 2100 x 800 . EI30DP3 C3 S200 | ks | 1 |  | 0 | vlastní |  | základní |  | 0 | 0 | 0 | 0 | 0 | 4 | K | 1 |  |  |  | ROZPOCET | 0 | 0 | 0 | 0 | 0 | 1 | 0 | 4 | 904
| P |  | Poznámka k položce: Dveře jednokřídlé hliníkové, vnitřní, otočné. Křídlo hladké, plné s polodrážkou. EKV, Elektrický pohon. | [14 empty] | P | 1
453 | K | D5016 | D+M, D5016 Interiérové dveře jednokřídlé. 2100 x 800 . EI30DP3 C3 S200 | ks | 1 |  | 0 | vlastní |  | základní |  | 0 | 0 | 0 | 0 | 0 | 4 | K | 1 |  |  |  | ROZPOCET | 0 | 0 | 0 | 0 | 0 | 1 | 0 | 4 | 906
| P |  | Poznámka k položce: Dveře jednokřídlé hliníkové, vnitřní, otočné. Křídlo hladké, plné s polodrážkou. EKV, Elektrický pohon. | [14 empty] | P | 1
454 | K | D5017 | D+M, D5017 Interiérové dveře jednokřídlé. 2100 x 800 . | ks | 1 |  | 0 | vlastní |  | základní |  | 0 | 0 | 0 | 0 | 0 | 4 | K | 1 |  |  |  | ROZPOCET | 0 | 0 | 0 | 0 | 0 | 1 | 0 | 4 | 908
| P |  | Poznámka k položce: Dveře jednokřídlé dřevěné, vnitřní, otočné. Křídlo hladké, plné s polodrážkou. | [14 empty] | P | 1
455 | K | D5018 | D+M, D5018 Interiérové dveře jednokřídlé, posuvné. 2100 x 1200 . EI30DP3 C3 S200 | ks | 1 |  | 0 | vlastní |  | základní |  | 0 | 0 | 0 | 0 | 0 | 4 | K | 1 |  |  |  | ROZPOCET | 0 | 0 | 0 | 0 | 0 | 1 | 0 | 4 | 910
| P |  | Poznámka k položce: Dveře jednokřídlé hliníkové, vnitřní, posuvné. Křídlo hladké, plné s polodrážkou. EPS, Elektrický pohon. Automatické dveře. | [14 empty] | P | 1
456 | K | D5019 | D+M, D5019 Interiérové dveře jednokřídlé. 2100 x 900 . | ks | 1 |  | 0 | vlastní |  | základní |  | 0 | 0 | 0 | 0 | 0 | 4 | K | 1 |  |  |  | ROZPOCET | 0 | 0 | 0 | 0 | 0 | 1 | 0 | 4 | 912
| P |  | Poznámka k položce: Dveře jednokřídlé dřevěné, vnitřní, otočné. Křídlo hladké, plné s polodrážkou. | [14 empty] | P | 1
457 | K | D5020 | D+M, D5020 Interiérové dveře jednokřídlé. 2100 x 1100 . EW30DP3 C3 | ks | 1 |  | 0 | vlastní |  | základní |  | 0 | 0 | 0 | 0 | 0 | 4 | K | 1 |  |  |  | ROZPOCET | 0 | 0 | 0 | 0 | 0 | 1 | 0 | 4 | 914
| P |  | Poznámka k položce: Dveře jednokřídlé hliníkové, vnitřní, otočné. Křídlo hladké, plné s polodrážkou. | [14 empty] | P | 1
458 | K | D5021 | D+M, D5021 Interiérové dveře dvoukřídlé. 2100 x 1600 . | ks | 1 |  | 0 | vlastní |  | základní |  | 0 | 0 | 0 | 0 | 0 | 4 | K | 1 |  |  |  | ROZPOCET | 0 | 0 | 0 | 0 | 0 | 1 | 0 | 4 | 916
| P |  | Poznámka k položce: Dveře dvoukřídlé hliníkové, vnitřní, otočné, symetricky dvojkřídlové. Křídla celo prosklená bezpečnostním izolačním sklem s AL rámečkem, s polodrážkou. Evakuační. | [14 empty] | P | 1
459 | K | D5022 | D+M, D5022 Interiérové dveře jednokřídlé. 2100 x 900 . | ks | 1 |  | 0 | vlastní |  | základní |  | 0 | 0 | 0 | 0 | 0 | 4 | K | 1 |  |  |  | ROZPOCET | 0 | 0 | 0 | 0 | 0 | 1 | 0 | 4 | 918
| P |  | Poznámka k položce: Dveře jednokřídlé dřevěné, vnitřní, otočné. Křídlo hladké, plné s polodrážkou. | [14 empty] | P | 1
460 | K | D5023 | D+M, D5023 Interiérové dveře jednokřídlé, posuvné. 2100 x 1400 . | ks | 1 |  | 0 | vlastní |  | základní |  | 0 | 0 | 0 | 0 | 0 | 4 | K | 1 |  |  |  | ROZPOCET | 0 | 0 | 0 | 0 | 0 | 1 | 0 | 4 | 920
| P |  | Poznámka k položce: Dveře jednokřídlé hliníkové, vnitřní, posuvné. Křídlo celo prosklené bezpečnostním izolačním sklem s AL rámečkem, s polodrážkou. Elektrický pohon. Automatické dveře.S BEZDOTYKOVÝM OVLÁDÁNÍM | [14 empty] | P | 1
461 | K | D5024 | D+M, D5024 Interiérové dveře jednokřídlé, posuvné. 2100 x 1400 . | ks | 1 |  | 0 | vlastní |  | základní |  | 0 | 0 | 0 | 0 | 0 | 4 | K | 1 |  |  |  | ROZPOCET | 0 | 0 | 0 | 0 | 0 | 1 | 0 | 4 | 922
| P |  | Poznámka k položce: Dveře jednokřídlé hliníkové, vnitřní, posuvné, s bočním světlíkem. Křídlo celo prosklené bezpečnostním izolačním sklem s AL rámečkem, s polodrážkou. Elektrický pohon. Automatické dveře. | [14 empty] | P | 1
462 | K | D5025 | D+M, D5025 Interiérové dveře jednokřídlé, posuvné. 2100 x 1400 . | ks | 1 |  | 0 | vlastní |  | základní |  | 0 | 0 | 0 | 0 | 0 | 4 | K | 1 |  |  |  | ROZPOCET | 0 | 0 | 0 | 0 | 0 | 1 | 0 | 4 | 924
| P |  | Poznámka k položce: Dveře jednokřídlé hliníkové, vnitřní, posuvné, s bočním světlíkem. Křídlo celo prosklené bezpečnostním izolačním sklem s AL rámečkem, s polodrážkou. Elektrický pohon. Automatické dveře. | [14 empty] | P | 1
463 | K | D5026 | D+M, D5026 Interiérové dveře dvoukřídlé. 2100 x 1600 . EI30DP3 C3 S200 | ks | 1 |  | 0 | vlastní |  | základní |  | 0 | 0 | 0 | 0 | 0 | 4 | K | 1 |  |  |  | ROZPOCET | 0 | 0 | 0 | 0 | 0 | 1 | 0 | 4 | 926
| P |  | Poznámka k položce: Dveře dvoukřídlé hliníkové, vnitřní, otočné, symetricky dvojkřídlové. Křídla celo prosklená bezpečnostním izolačním sklem s AL rámečkem, s polodrážkou. Evakuační. EPS, ELMAG + TLAČÍTKO PRO MANUÁLNÍ UZAVŘENÍ | [14 empty] | P | 1
464 | K | D5027 | D+M, D5027 Interiérové dveře jednokřídlé, posuvné. 2100 x 1400 . EI30DP3 C3 S200 | ks | 1 |  | 0 | vlastní |  | základní |  | 0 | 0 | 0 | 0 | 0 | 4 | K | 1 |  |  |  | ROZPOCET | 0 | 0 | 0 | 0 | 0 | 1 | 0 | 4 | 928
| P |  | Poznámka k položce: Dveře jednokřídlé hliníkové, vnitřní, posuvné. Křídlo celo prosklené bezpečnostním izolačním sklem s AL rámečkem, s polodrážkou. EPS, Elektrický pohon. Automatické dveře.S BEZDOTYKOVÝM OVLÁDÁNÍM | [14 empty] | P | 1
465 | K | D5028 | D+M, D5028 Interiérové dveře jednokřídlé. 2100 x 1100 . | ks | 1 |  | 0 | vlastní |  | základní |  | 0 | 0 | 0 | 0 | 0 | 4 | K | 1 |  |  |  | ROZPOCET | 0 | 0 | 0 | 0 | 0 | 1 | 0 | 4 | 930
| P |  | Poznámka k položce: Dveře jednokřídlé dřevěné, vnitřní, otočné. Křídlo hladké, plné s polodrážkou. | [14 empty] | P | 1
466 | K | D5029 | D+M, D5029 Interiérové dveře jednokřídlé. 2100 x 1100 . | ks | 1 |  | 0 | vlastní |  | základní |  | 0 | 0 | 0 | 0 | 0 | 4 | K | 1 |  |  |  | ROZPOCET | 0 | 0 | 0 | 0 | 0 | 1 | 0 | 4 | 932
| P |  | Poznámka k položce: Dveře jednokřídlé dřevěné, vnitřní, otočné. Křídlo hladké, plné s polodrážkou. | [14 empty] | P | 1
467 | K | D5030 | D+M, D5030 Interiérové dveře jednokřídlé, posuvné. 2100 x 1400 . | ks | 1 |  | 0 | vlastní |  | základní |  | 0 | 0 | 0 | 0 | 0 | 4 | K | 1 |  |  |  | ROZPOCET | 0 | 0 | 0 | 0 | 0 | 1 | 0 | 4 | 934
| P |  | Poznámka k položce: Dveře jednokřídlé dřevěné, vnitřní, posuvné. Křídlo hladké, plné s polodrážkou. Elektrický pohon. Automatické dveře. | [14 empty] | P | 1
468 | K | D5031 | D+M, D5031 Interiérové dveře jednokřídlé. 2100 x 1100 . | ks | 1 |  | 0 | vlastní |  | základní |  | 0 | 0 | 0 | 0 | 0 | 4 | K | 1 |  |  |  | ROZPOCET | 0 | 0 | 0 | 0 | 0 | 1 | 0 | 4 | 936
| P |  | Poznámka k položce: Dveře jednokřídlé dřevěné, vnitřní, otočné. Křídlo hladké, plné s polodrážkou. | [14 empty] | P | 1
469 | K | D5032 | D+M, D5032 Interiérové dveře dvoukřídlé. 2100 x 1400 . EI30DP3 C3 S200 | ks | 1 |  | 0 | vlastní |  | základní |  | 0 | 0 | 0 | 0 | 0 | 4 | K | 1 |  |  |  | ROZPOCET | 0 | 0 | 0 | 0 | 0 | 1 | 0 | 4 | 938
| P |  | Poznámka k položce: Dveře dvoukřídlé hliníkové, vnitřní, otočné. Křídla celo prosklená bezpečnostním izolačním sklem s AL rámečkem, s polodrážkou. Evakuační. | [14 empty] | P | 1
470 | K | D5033 | D+M, D5033 Interiérové dveře dvoukřídlé. 2100 x 1400 . | ks | 1 |  | 0 | vlastní |  | základní |  | 0 | 0 | 0 | 0 | 0 | 4 | K | 1 |  |  |  | ROZPOCET | 0 | 0 | 0 | 0 | 0 | 1 | 0 | 4 | 940
| P |  | Poznámka k položce: Dveře dvoukřídlé hliníkové, vnitřní, otočné. Křídla celo prosklená bezpečnostním izolačním sklem s AL rámečkem, s polodrážkou. Evakuační. EKV, Elektrický pohon. ČTEČKA KARET EVIDENCE DOCHÁZKY | [14 empty] | P | 1
471 | K | D5040 | D+M, D5040 Interiérové dveře jednokřídlé, posuvné. 2100 x 1400 . | ks | 1 |  | 0 | vlastní |  | základní |  | 0 | 0 | 0 | 0 | 0 | 4 | K | 1 |  |  |  | ROZPOCET | 0 | 0 | 0 | 0 | 0 | 1 | 0 | 4 | 942
| P |  | Poznámka k položce: Dveře jednokřídlé hliníkové, vnitřní, posuvné. Křídlo celo prosklené bezpečnostním izolačním sklem s AL rámečkem, s polodrážkou. Elektrický pohon. Automatické dveře.S BEZDOTYKOVÝM OVLÁDÁNÍM | [14 empty] | P | 1
472 | K | D5041 | D+M, D5041 Interiérové dveře jednokřídlé, posuvné. 2100 x 1400 . | ks | 1 |  | 0 | vlastní |  | základní |  | 0 | 0 | 0 | 0 | 0 | 4 | K | 1 |  |  |  | ROZPOCET | 0 | 0 | 0 | 0 | 0 | 1 | 0 | 4 | 944
| P |  | Poznámka k položce: Dveře jednokřídlé hliníkové, vnitřní, posuvné. Křídlo celo prosklené bezpečnostním izolačním sklem s AL rámečkem, s polodrážkou. Elektrický pohon. Automatické dveře.S BEZDOTYKOVÝM OVLÁDÁNÍM | [14 empty] | P | 1
473 | K | D5042 | D+M, D5042 Interiérové dveře jednokřídlé, posuvné. 2100 x 1400 . EI30DP3 C3 S200 | ks | 1 |  | 0 | vlastní |  | základní |  | 0 | 0 | 0 | 0 | 0 | 4 | K | 1 |  |  |  | ROZPOCET | 0 | 0 | 0 | 0 | 0 | 1 | 0 | 4 | 946
| P |  | Poznámka k položce: Dveře jednokřídlé hliníkové, vnitřní, posuvné, s bočním světlíkem. Křídlo celo prosklené bezpečnostním izolačním sklem s AL rámečkem, s polodrážkou. EPS, Elektrický pohon. Automatické dveře. | [14 empty] | P | 1
474 | K | D5043 | D+M, D5043 Interiérové dveře jednokřídlé, posuvné. 2100 x 900 . | ks | 1 |  | 0 | vlastní |  | základní |  | 0 | 0 | 0 | 0 | 0 | 4 | K | 1 |  |  |  | ROZPOCET | 0 | 0 | 0 | 0 | 0 | 1 | 0 | 4 | 948
| P |  | Poznámka k položce: Dveře jednokřídlé hliníkové, vnitřní, posuvné, s bočním světlíkem. Křídlo celo prosklené bezpečnostním izolačním sklem s AL rámečkem, s polodrážkou. Elektrický pohon. Automatické dveře. | [14 empty] | P | 1
475 | K | D5044 | D+M, D5044 Interiérové dveře jednokřídlé, posuvné. 2100 x 1400 . | ks | 1 |  | 0 | vlastní |  | základní |  | 0 | 0 | 0 | 0 | 0 | 4 | K | 1 |  |  |  | ROZPOCET | 0 | 0 | 0 | 0 | 0 | 1 | 0 | 4 | 950
| P |  | Poznámka k položce: Dveře jednokřídlé hliníkové, vnitřní, posuvné. Křídlo celo prosklené bezpečnostním izolačním sklem s AL rámečkem, s polodrážkou. Elektrický pohon. Automatické dveře.S BEZDOTYKOVÝM OVLÁDÁNÍM | [14 empty] | P | 1
476 | K | D5045 | D+M, D5045 Interiérové dveře jednokřídlé. 2100 x 1100 . | ks | 1 |  | 0 | vlastní |  | základní |  | 0 | 0 | 0 | 0 | 0 | 4 | K | 1 |  |  |  | ROZPOCET | 0 | 0 | 0 | 0 | 0 | 1 | 0 | 4 | 952
| P |  | Poznámka k položce: Dveře jednokřídlé dřevěné, vnitřní, otočné. Křídlo hladké, plné s polodrážkou. | [14 empty] | P | 1
477 | K | D5046 | D+M, D5046 Interiérové dveře jednokřídlé. 2100 x 900 . EW30DP3 C3 | ks | 1 |  | 0 | vlastní |  | základní |  | 0 | 0 | 0 | 0 | 0 | 4 | K | 1 |  |  |  | ROZPOCET | 0 | 0 | 0 | 0 | 0 | 1 | 0 | 4 | 954
| P |  | Poznámka k položce: Dveře jednokřídlé hliníkové, vnitřní, otočné. Křídlo hladké, plné s polodrážkou. | [14 empty] | P | 1
478 | K | D5047 | D+M, D5047 Interiérové dveře jednokřídlé. 2100 x 900 . EW30DP3 C3 | ks | 1 |  | 0 | vlastní |  | základní |  | 0 | 0 | 0 | 0 | 0 | 4 | K | 1 |  |  |  | ROZPOCET | 0 | 0 | 0 | 0 | 0 | 1 | 0 | 4 | 956
| P |  | Poznámka k položce: Dveře jednokřídlé hliníkové, vnitřní, otočné. Křídlo hladké, plné s polodrážkou. | [14 empty] | P | 1
479 | K | D5048 | D+M, D5048 Interiérové dveře jednokřídlé. 2100 x 800 . | ks | 1 |  | 0 | vlastní |  | základní |  | 0 | 0 | 0 | 0 | 0 | 4 | K | 1 |  |  |  | ROZPOCET | 0 | 0 | 0 | 0 | 0 | 1 | 0 | 4 | 958
| P |  | Poznámka k položce: Dveře jednokřídlé dřevěné, vnitřní, otočné. Křídlo hladké, plné s polodrážkou. | [14 empty] | P | 1
480 | K | D5049 | D+M, D5049 Interiérové dveře jednokřídlé. 2100 x 800 . EI30DP3 C3 S200 | ks | 1 |  | 0 | vlastní |  | základní |  | 0 | 0 | 0 | 0 | 0 | 4 | K | 1 |  |  |  | ROZPOCET | 0 | 0 | 0 | 0 | 0 | 1 | 0 | 4 | 960
| P |  | Poznámka k položce: Dveře jednokřídlé hliníkové, vnitřní, otočné. Křídlo hladké, plné s polodrážkou. | [14 empty] | P | 1
481 | K | D5050 | D+M, D5050 Interiérové dveře jednokřídlé. 2100 x 800 . EI30DP3 C3 S200 | ks | 1 |  | 0 | vlastní |  | základní |  | 0 | 0 | 0 | 0 | 0 | 4 | K | 1 |  |  |  | ROZPOCET | 0 | 0 | 0 | 0 | 0 | 1 | 0 | 4 | 962
| P |  | Poznámka k položce: Dveře jednokřídlé hliníkové, vnitřní, otočné. Křídlo hladké, plné s polodrážkou. | [14 empty] | P | 1
482 | K | D5051 | D+M, D5051 Interiérové dveře jednokřídlé. 2100 x 900 . EI30DP3 C3 S200 | ks | 1 |  | 0 | vlastní |  | základní |  | 0 | 0 | 0 | 0 | 0 | 4 | K | 1 |  |  |  | ROZPOCET | 0 | 0 | 0 | 0 | 0 | 1 | 0 | 4 | 964
| P |  | Poznámka k položce: Dveře jednokřídlé hliníkové, vnitřní, otočné. Křídlo hladké, plné s polodrážkou. | [14 empty] | P | 1
483 | K | D5052 | D+M, D5052 Interiérové dveře jednokřídlé, posuvné. 2100 x 1400 . EI30DP3 C3 S200 | ks | 1 |  | 0 | vlastní |  | základní |  | 0 | 0 | 0 | 0 | 0 | 4 | K | 1 |  |  |  | ROZPOCET | 0 | 0 | 0 | 0 | 0 | 1 | 0 | 4 | 966
| P |  | Poznámka k položce: Dveře jednokřídlé hliníkové, vnitřní, posuvné. Křídlo celo prosklené bezpečnostním izolačním sklem s AL rámečkem, s polodrážkou. EPS, Elektrický pohon. Automatické dveře.S BEZDOTYKOVÝM OVLÁDÁNÍM | [14 empty] | P | 1
484 | K | D6003 | D+M, D6003 Interiérové dveře dvoukřídlé. 2100 x 1400 . EI30DP3 C3 S200 | ks | 1 |  | 0 | vlastní |  | základní |  | 0 | 0 | 0 | 0 | 0 | 4 | K | 1 |  |  |  | ROZPOCET | 0 | 0 | 0 | 0 | 0 | 1 | 0 | 4 | 968
| P |  | Poznámka k položce: Dveře dvoukřídlé hliníkové s nadsvětlikem, vnitřní, posuvné, symetricky dvojkřídlové. Křídla celo prosklená bezpečnostním izolačním sklem s AL rámečkem, s polodrážkou. EPS, Elektrický pohon. Automatické dveře. | [14 empty] | P | 1
485 | K | D6004 | D+M, D6004 Interiérové dveře jednokřídlé, posuvné. 2300 x 1400 . EI30DP3 C3 S200 | ks | 1 |  | 0 | vlastní |  | základní |  | 0 | 0 | 0 | 0 | 0 | 4 | K | 1 |  |  |  | ROZPOCET | 0 | 0 | 0 | 0 | 0 | 1 | 0 | 4 | 970
| P |  | Poznámka k položce: Dveře dvoukřídlé hliníkové, vnitřní, posuvné, symetricky dvojkřídlové. Křídla celo prosklená bezpečnostním izolačním sklem s AL rámečkem, s polodrážkou. EPS, Elektrický pohon. Automatické dveře. | [14 empty] | P | 1
486 | K | D6005 | D+M, D6005 Interiérové dveře dvoukřídlé. 2100 x 1400 . | ks | 1 |  | 0 | vlastní |  | základní |  | 0 | 0 | 0 | 0 | 0 | 4 | K | 1 |  |  |  | ROZPOCET | 0 | 0 | 0 | 0 | 0 | 1 | 0 | 4 | 972
| P |  | Poznámka k položce: Dveře dvoukřídlé hliníkové, vnitřní, otočné. Křídla celo prosklená bezpečnostním izolačním sklem s AL rámečkem, s polodrážkou. Evakuační. | [14 empty] | P | 1
487 | K | D6006 | D+M, D6006 Interiérové dveře dvoukřídlé. 2100 x 1400 . | ks | 1 |  | 0 | vlastní |  | základní |  | 0 | 0 | 0 | 0 | 0 | 4 | K | 1 |  |  |  | ROZPOCET | 0 | 0 | 0 | 0 | 0 | 1 | 0 | 4 | 974
| P |  | Poznámka k položce: Dveře dvoukřídlé hliníkové s nadsvětlikem, vnitřní, posuvné, symetricky dvojkřídlové. Křídla celo prosklená bezpečnostním izolačním sklem s AL rámečkem, s polodrážkou. Evakuační. EPS, Elektrický pohon. Automatické dveře. | [14 empty] | P | 1
488 | K | D6007 | D+M, D6007 Interiérové dveře jednokřídlé. 2100 x 1100 . EI30DP3 C3 S200 | ks | 1 |  | 0 | vlastní |  | základní |  | 0 | 0 | 0 | 0 | 0 | 4 | K | 1 |  |  |  | ROZPOCET | 0 | 0 | 0 | 0 | 0 | 1 | 0 | 4 | 976
| P |  | Poznámka k položce: Dveře jednokřídlé hliníkové, vnitřní, otočné. Křídlo hladké, plné s polodrážkou. EKV, Elektrický pohon. MAGNETICKÝ KONTAKT; ČTEČKA KARET EVIDENCE DOCHÁZKY | [14 empty] | P | 1
489 | K | D6008 | D+M, D6008 Interiérové dveře dvoukřídlé. 2100 x 1400 . EI30DP3 C3 S200 | ks | 1 |  | 0 | vlastní |  | základní |  | 0 | 0 | 0 | 0 | 0 | 4 | K | 1 |  |  |  | ROZPOCET | 0 | 0 | 0 | 0 | 0 | 1 | 0 | 4 | 978
| P |  | Poznámka k položce: Dveře dvoukřídlé hliníkové s nadsvětlikem, vnitřní, posuvné, symetricky dvojkřídlové. Křídla celo prosklená bezpečnostním izolačním sklem s AL rámečkem, s polodrážkou. Evakuační. EPS, Elektrický pohon. Automatické dveře. | [14 empty] | P | 1
490 | K | D6009 | D+M, D6009 Interiérové dveře jednokřídlé. 2100 x 1100 . EI30DP3 C3 S200 | ks | 1 |  | 0 | vlastní |  | základní |  | 0 | 0 | 0 | 0 | 0 | 4 | K | 1 |  |  |  | ROZPOCET | 0 | 0 | 0 | 0 | 0 | 1 | 0 | 4 | 980
| P |  | Poznámka k položce: Dveře jednokřídlé hliníkové, vnitřní, otočné. Křídlo hladké, plné s polodrážkou. EKV, Elektrický pohon. ČTEČKA KARET EVIDENCE DOCHÁZKY | [14 empty] | P | 1
491 | K | D6010 | D+M, D6010 Interiérové dveře jednokřídlé. 2100 x 1100 . EI30DP3 C3 S200 | ks | 1 |  | 0 | vlastní |  | základní |  | 0 | 0 | 0 | 0 | 0 | 4 | K | 1 |  |  |  | ROZPOCET | 0 | 0 | 0 | 0 | 0 | 1 | 0 | 4 | 982
| P |  | Poznámka k položce: Dveře jednokřídlé hliníkové, vnitřní, otočné. Křídlo hladké, plné s polodrážkou. | [14 empty] | P | 1
492 | K | D6011 | D+M, D6011 Interiérové dveře jednokřídlé. 2100 x 800 . EI30DP3 C3 S200 | ks | 1 |  | 0 | vlastní |  | základní |  | 0 | 0 | 0 | 0 | 0 | 4 | K | 1 |  |  |  | ROZPOCET | 0 | 0 | 0 | 0 | 0 | 1 | 0 | 4 | 984
| P |  | Poznámka k položce: Dveře jednokřídlé hliníkové, vnitřní, otočné. Křídlo hladké, plné s polodrážkou. | [14 empty] | P | 1
493 | K | D6012 | D+M, D6012 Interiérové dveře jednokřídlé. 2100 x 800 . | ks | 1 |  | 0 | vlastní |  | základní |  | 0 | 0 | 0 | 0 | 0 | 4 | K | 1 |  |  |  | ROZPOCET | 0 | 0 | 0 | 0 | 0 | 1 | 0 | 4 | 986
| P |  | Poznámka k položce: Dveře jednokřídlé dřevěné, vnitřní, otočné. Křídlo hladké, plné s polodrážkou. | [14 empty] | P | 1
494 | K | D6013 | D+M, D6013 Interiérové dveře jednokřídlé. 2100 x 800 . | ks | 1 |  | 0 | vlastní |  | základní |  | 0 | 0 | 0 | 0 | 0 | 4 | K | 1 |  |  |  | ROZPOCET | 0 | 0 | 0 | 0 | 0 | 1 | 0 | 4 | 988
| P |  | Poznámka k položce: Dveře jednokřídlé dřevěné, vnitřní, otočné. Křídlo hladké, plné s polodrážkou. | [14 empty] | P | 1
495 | K | D6014 | D+M, D6014 Interiérové dveře jednokřídlé. 2100 x 900 . EI30DP3 C3 S200 | ks | 1 |  | 0 | vlastní |  | základní |  | 0 | 0 | 0 | 0 | 0 | 4 | K | 1 |  |  |  | ROZPOCET | 0 | 0 | 0 | 0 | 0 | 1 | 0 | 4 | 990
| P |  | Poznámka k položce: Dveře jednokřídlé hliníkové, vnitřní, otočné. Křídlo hladké, plné s polodrážkou. | [14 empty] | P | 1
496 | K | D6015 | D+M, D6015 Interiérové dveře jednokřídlé. 2100 x 800 . | ks | 1 |  | 0 | vlastní |  | základní |  | 0 | 0 | 0 | 0 | 0 | 4 | K | 1 |  |  |  | ROZPOCET | 0 | 0 | 0 | 0 | 0 | 1 | 0 | 4 | 992
| P |  | Poznámka k položce: Dveře jednokřídlé dřevěné, vnitřní, otočné. Křídlo hladké, plné s polodrážkou. | [14 empty] | P | 1
497 | K | D6016 | D+M, D6016 Interiérové dveře jednokřídlé. 2100 x 800 . | ks | 1 |  | 0 | vlastní |  | základní |  | 0 | 0 | 0 | 0 | 0 | 4 | K | 1 |  |  |  | ROZPOCET | 0 | 0 | 0 | 0 | 0 | 1 | 0 | 4 | 994
| P |  | Poznámka k položce: Dveře jednokřídlé dřevěné, vnitřní, otočné. Křídlo hladké, plné s polodrážkou. | [14 empty] | P | 1
498 | K | D6017 | D+M, D6017 Interiérové dveře jednokřídlé. 2100 x 800 . EI30DP3 C3 S200 | ks | 1 |  | 0 | vlastní |  | základní |  | 0 | 0 | 0 | 0 | 0 | 4 | K | 1 |  |  |  | ROZPOCET | 0 | 0 | 0 | 0 | 0 | 1 | 0 | 4 | 996
| P |  | Poznámka k položce: Dveře jednokřídlé hliníkové, vnitřní, otočné. Křídlo hladké, plné s polodrážkou. | [14 empty] | P | 1
499 | K | D6018 | D+M, D6018 Interiérové dveře jednokřídlé. 2100 x 800 . EI30DP3 C3 S200 | ks | 1 |  | 0 | vlastní |  | základní |  | 0 | 0 | 0 | 0 | 0 | 4 | K | 1 |  |  |  | ROZPOCET | 0 | 0 | 0 | 0 | 0 | 1 | 0 | 4 | 998
| P |  | Poznámka k položce: Dveře jednokřídlé hliníkové, vnitřní, otočné. Křídlo hladké, plné s polodrážkou. | [14 empty] | P | 1
500 | K | D6019 | D+M, D6019 Interiérové dveře jednokřídlé. 2100 x 800 . | ks | 1 |  | 0 | vlastní |  | základní |  | 0 | 0 | 0 | 0 | 0 | 4 | K | 1 |  |  |  | ROZPOCET | 0 | 0 | 0 | 0 | 0 | 1 | 0 | 4 | 1000
| P |  | Poznámka k položce: Dveře jednokřídlé dřevěné, vnitřní, otočné. Křídlo hladké, plné s polodrážkou. | [14 empty] | P | 1
501 | K | D6020 | D+M, D6020 Interiérové dveře jednokřídlé. 2100 x 800 . | ks | 1 |  | 0 | vlastní |  | základní |  | 0 | 0 | 0 | 0 | 0 | 4 | K | 1 |  |  |  | ROZPOCET | 0 | 0 | 0 | 0 | 0 | 1 | 0 | 4 | 1002
| P |  | Poznámka k položce: Dveře jednokřídlé dřevěné, vnitřní, otočné. Křídlo hladké, plné s polodrážkou. | [14 empty] | P | 1
502 | K | D6021 | D+M, D6021 Interiérové dveře jednokřídlé. 2100 x 800 . | ks | 1 |  | 0 | vlastní |  | základní |  | 0 | 0 | 0 | 0 | 0 | 4 | K | 1 |  |  |  | ROZPOCET | 0 | 0 | 0 | 0 | 0 | 1 | 0 | 4 | 1004
| P |  | Poznámka k položce: Dveře jednokřídlé dřevěné, vnitřní, otočné. Křídlo hladké, plné s polodrážkou. | [14 empty] | P | 1
503 | K | D6022 | D+M, D6022 Interiérové dveře jednokřídlé. 2100 x 800 . | ks | 1 |  | 0 | vlastní |  | základní |  | 0 | 0 | 0 | 0 | 0 | 4 | K | 1 |  |  |  | ROZPOCET | 0 | 0 | 0 | 0 | 0 | 1 | 0 | 4 | 1006
| P |  | Poznámka k položce: Dveře jednokřídlé dřevěné, vnitřní, otočné. Křídlo hladké, plné s polodrážkou. | [14 empty] | P | 1
504 | K | D6023 | D+M, D6023 Interiérové dveře jednokřídlé. 2100 x 800 . EI30DP3 C3 S200 | ks | 1 |  | 0 | vlastní |  | základní |  | 0 | 0 | 0 | 0 | 0 | 4 | K | 1 |  |  |  | ROZPOCET | 0 | 0 | 0 | 0 | 0 | 1 | 0 | 4 | 1008
| P |  | Poznámka k položce: Dveře jednokřídlé hliníkové, vnitřní, otočné. Křídlo hladké, plné s polodrážkou. | [14 empty] | P | 1
505 | K | D6024 | D+M, D6024 Interiérové dveře jednokřídlé. 2100 x 900 . EI30DP3 C3 S200 | ks | 1 |  | 0 | vlastní |  | základní |  | 0 | 0 | 0 | 0 | 0 | 4 | K | 1 |  |  |  | ROZPOCET | 0 | 0 | 0 | 0 | 0 | 1 | 0 | 4 | 1010
| P |  | Poznámka k položce: Dveře jednokřídlé hliníkové, vnitřní, otočné. Křídlo hladké, plné s polodrážkou. | [14 empty] | P | 1
506 | K | D6025 | D+M, D6025 Interiérové dveře jednokřídlé. 2100 x 800 . EI30DP3 C3 S200 | ks | 1 |  | 0 | vlastní |  | základní |  | 0 | 0 | 0 | 0 | 0 | 4 | K | 1 |  |  |  | ROZPOCET | 0 | 0 | 0 | 0 | 0 | 1 | 0 | 4 | 1012
| P |  | Poznámka k položce: Dveře jednokřídlé hliníkové, vnitřní, otočné. Křídlo hladké, plné s polodrážkou. | [14 empty] | P | 1
507 | K | D6026 | D+M, D6026 Interiérové dveře jednokřídlé. 2100 x 800 . | ks | 1 |  | 0 | vlastní |  | základní |  | 0 | 0 | 0 | 0 | 0 | 4 | K | 1 |  |  |  | ROZPOCET | 0 | 0 | 0 | 0 | 0 | 1 | 0 | 4 | 1014
| P |  | Poznámka k položce: Dveře jednokřídlé dřevěné, vnitřní, otočné. Křídlo hladké, plné s polodrážkou. | [14 empty] | P | 1
508 | K | D6027 | D+M, D6027 Interiérové dveře jednokřídlé. 2100 x 800 . | ks | 1 |  | 0 | vlastní |  | základní |  | 0 | 0 | 0 | 0 | 0 | 4 | K | 1 |  |  |  | ROZPOCET | 0 | 0 | 0 | 0 | 0 | 1 | 0 | 4 | 1016
| P |  | Poznámka k položce: Dveře jednokřídlé dřevěné, vnitřní, otočné. Křídlo hladké, plné s polodrážkou. | [14 empty] | P | 1
509 | K | D6028 | D+M, D6028 Interiérové dveře dvoukřídlé. 2100 x 1400 . EI30DP3 C3 S200 | ks | 1 |  | 0 | vlastní |  | základní |  | 0 | 0 | 0 | 0 | 0 | 4 | K | 1 |  |  |  | ROZPOCET | 0 | 0 | 0 | 0 | 0 | 1 | 0 | 4 | 1018
| P |  | Poznámka k položce: Dveře dvoukřídlé hliníkové, vnitřní, otočné. Křídla celo prosklená bezpečnostním izolačním sklem s AL rámečkem, s polodrážkou. Evakuační. | [14 empty] | P | 1
510 | K | D6029 | D+M, D6029 Interiérové dveře dvoukřídlé. 2100 x 1400 . | ks | 1 |  | 0 | vlastní |  | základní |  | 0 | 0 | 0 | 0 | 0 | 4 | K | 1 |  |  |  | ROZPOCET | 0 | 0 | 0 | 0 | 0 | 1 | 0 | 4 | 1020
| P |  | Poznámka k položce: Dveře dvoukřídlé hliníkové, vnitřní, otočné. Křídla celo prosklená bezpečnostním izolačním sklem s AL rámečkem, s polodrážkou. Evakuační. EKV, Elektrický pohon. ČTEČKA KARET EVIDENCE DOCHÁZKY | [14 empty] | P | 1
511 | K | D6031 | D+M, D6031 Interiérové dveře jednokřídlé. 2100 x 800 . EI30DP3 C3 S200 | ks | 1 |  | 0 | vlastní |  | základní |  | 0 | 0 | 0 | 0 | 0 | 4 | K | 1 |  |  |  | ROZPOCET | 0 | 0 | 0 | 0 | 0 | 1 | 0 | 4 | 1022
| P |  | Poznámka k položce: Dveře jednokřídlé hliníkové, vnitřní, otočné. Křídlo hladké, plné s polodrážkou. | [14 empty] | P | 1
512 | K | D6032 | D+M, D6032 Interiérové dveře jednokřídlé. 2100 x 800 . EI30DP3 C3 S200 | ks | 1 |  | 0 | vlastní |  | základní |  | 0 | 0 | 0 | 0 | 0 | 4 | K | 1 |  |  |  | ROZPOCET | 0 | 0 | 0 | 0 | 0 | 1 | 0 | 4 | 1024
| P |  | Poznámka k položce: Dveře jednokřídlé hliníkové, vnitřní, otočné. Křídlo hladké, plné s polodrážkou. | [14 empty] | P | 1
513 | K | D6035 | D+M, D6035 Interiérové dveře jednokřídlé. 2100 x 900 . EI30DP3 C3 S200 | ks | 1 |  | 0 | vlastní |  | základní |  | 0 | 0 | 0 | 0 | 0 | 4 | K | 1 |  |  |  | ROZPOCET | 0 | 0 | 0 | 0 | 0 | 1 | 0 | 4 | 1026
| P |  | Poznámka k položce: Dveře jednokřídlé hliníkové, vnitřní, otočné. Křídlo hladké, plné s polodrážkou. | [14 empty] | P | 1
514 | K | D6036 | D+M, D6036 Interiérové dveře jednokřídlé. 2100 x 900 . | ks | 1 |  | 0 | vlastní |  | základní |  | 0 | 0 | 0 | 0 | 0 | 4 | K | 1 |  |  |  | ROZPOCET | 0 | 0 | 0 | 0 | 0 | 1 | 0 | 4 | 1028
| P |  | Poznámka k položce: Dveře jednokřídlé dřevěné, vnitřní, otočné. Křídlo hladké, plné s polodrážkou. | [14 empty] | P | 1
515 | K | D6037 | D+M, D6037 Interiérové dveře jednokřídlé. 2100 x 800 . | ks | 1 |  | 0 | vlastní |  | základní |  | 0 | 0 | 0 | 0 | 0 | 4 | K | 1 |  |  |  | ROZPOCET | 0 | 0 | 0 | 0 | 0 | 1 | 0 | 4 | 1030
| P |  | Poznámka k položce: Dveře jednokřídlé dřevěné, vnitřní, otočné. Křídlo hladké, plné s polodrážkou. | [14 empty] | P | 1
516 | K | D6038 | D+M, D6038 Interiérové dveře jednokřídlé. 2100 x 900 . | ks | 1 |  | 0 | vlastní |  | základní |  | 0 | 0 | 0 | 0 | 0 | 4 | K | 1 |  |  |  | ROZPOCET | 0 | 0 | 0 | 0 | 0 | 1 | 0 | 4 | 1032
| P |  | Poznámka k položce: Dveře jednokřídlé dřevěné, vnitřní, otočné. Křídlo hladké, plné s polodrážkou. | [14 empty] | P | 1
517 | K | D6039 | D+M, D6039 Interiérové dveře jednokřídlé. 2100 x 800 . | ks | 1 |  | 0 | vlastní |  | základní |  | 0 | 0 | 0 | 0 | 0 | 4 | K | 1 |  |  |  | ROZPOCET | 0 | 0 | 0 | 0 | 0 | 1 | 0 | 4 | 1034
| P |  | Poznámka k položce: Dveře jednokřídlé dřevěné, vnitřní, otočné. Křídlo hladké, plné s polodrážkou. | [14 empty] | P | 1
518 | K | D6040 | D+M, D6040 Interiérové dveře jednokřídlé. 2100 x 900 . | ks | 1 |  | 0 | vlastní |  | základní |  | 0 | 0 | 0 | 0 | 0 | 4 | K | 1 |  |  |  | ROZPOCET | 0 | 0 | 0 | 0 | 0 | 1 | 0 | 4 | 1036
| P |  | Poznámka k položce: Dveře jednokřídlé dřevěné, vnitřní, otočné. Křídlo hladké, plné s polodrážkou. | [14 empty] | P | 1
519 | K | D6041 | D+M, D6041 Interiérové dveře jednokřídlé. 2100 x 800 . | ks | 1 |  | 0 | vlastní |  | základní |  | 0 | 0 | 0 | 0 | 0 | 4 | K | 1 |  |  |  | ROZPOCET | 0 | 0 | 0 | 0 | 0 | 1 | 0 | 4 | 1038
| P |  | Poznámka k položce: Dveře jednokřídlé dřevěné, vnitřní, otočné. Křídlo hladké, plné s polodrážkou. | [14 empty] | P | 1
520 | K | D6042 | D+M, D6042 Interiérové dveře jednokřídlé. 2100 x 900 . | ks | 1 |  | 0 | vlastní |  | základní |  | 0 | 0 | 0 | 0 | 0 | 4 | K | 1 |  |  |  | ROZPOCET | 0 | 0 | 0 | 0 | 0 | 1 | 0 | 4 | 1040
| P |  | Poznámka k položce: Dveře jednokřídlé dřevěné, vnitřní, otočné. Křídlo hladké, plné s polodrážkou. | [14 empty] | P | 1
521 | K | D6043 | D+M, D6043 Interiérové dveře jednokřídlé. 2100 x 800 . | ks | 1 |  | 0 | vlastní |  | základní |  | 0 | 0 | 0 | 0 | 0 | 4 | K | 1 |  |  |  | ROZPOCET | 0 | 0 | 0 | 0 | 0 | 1 | 0 | 4 | 1042
| P |  | Poznámka k položce: Dveře jednokřídlé dřevěné, vnitřní, otočné. Křídlo hladké, plné s polodrážkou. | [14 empty] | P | 1
522 | K | D6044 | D+M, D6044 Interiérové dveře jednokřídlé. 2100 x 900 . | ks | 1 |  | 0 | vlastní |  | základní |  | 0 | 0 | 0 | 0 | 0 | 4 | K | 1 |  |  |  | ROZPOCET | 0 | 0 | 0 | 0 | 0 | 1 | 0 | 4 | 1044
| P |  | Poznámka k položce: Dveře jednokřídlé dřevěné, vnitřní, otočné. Křídlo hladké, plné s polodrážkou. | [14 empty] | P | 1
523 | K | D6045 | D+M, D6045 Interiérové dveře jednokřídlé. 2100 x 800 . | ks | 1 |  | 0 | vlastní |  | základní |  | 0 | 0 | 0 | 0 | 0 | 4 | K | 1 |  |  |  | ROZPOCET | 0 | 0 | 0 | 0 | 0 | 1 | 0 | 4 | 1046
| P |  | Poznámka k položce: Dveře jednokřídlé dřevěné, vnitřní, otočné. Křídlo hladké, plné s polodrážkou. | [14 empty] | P | 1
524 | K | D6046 | D+M, D6046 Interiérové dveře jednokřídlé. 2100 x 900 . | ks | 1 |  | 0 | vlastní |  | základní |  | 0 | 0 | 0 | 0 | 0 | 4 | K | 1 |  |  |  | ROZPOCET | 0 | 0 | 0 | 0 | 0 | 1 | 0 | 4 | 1048
| P |  | Poznámka k položce: Dveře jednokřídlé dřevěné, vnitřní, otočné. Křídlo hladké, plné s polodrážkou. | [14 empty] | P | 1
525 | K | D6047 | D+M, D6047 Interiérové dveře jednokřídlé. 2100 x 800 . | ks | 1 |  | 0 | vlastní |  | základní |  | 0 | 0 | 0 | 0 | 0 | 4 | K | 1 |  |  |  | ROZPOCET | 0 | 0 | 0 | 0 | 0 | 1 | 0 | 4 | 1050
| P |  | Poznámka k položce: Dveře jednokřídlé dřevěné, vnitřní, otočné. Křídlo hladké, plné s polodrážkou. | [14 empty] | P | 1
526 | K | D6048 | D+M, D6048 Interiérové dveře jednokřídlé. 2100 x 900 . | ks | 1 |  | 0 | vlastní |  | základní |  | 0 | 0 | 0 | 0 | 0 | 4 | K | 1 |  |  |  | ROZPOCET | 0 | 0 | 0 | 0 | 0 | 1 | 0 | 4 | 1052
| P |  | Poznámka k položce: Dveře jednokřídlé dřevěné, vnitřní, otočné. Křídlo hladké, plné s polodrážkou. | [14 empty] | P | 1
527 | K | D6049 | D+M, D6049 Interiérové dveře jednokřídlé. 2100 x 800 . | ks | 1 |  | 0 | vlastní |  | základní |  | 0 | 0 | 0 | 0 | 0 | 4 | K | 1 |  |  |  | ROZPOCET | 0 | 0 | 0 | 0 | 0 | 1 | 0 | 4 | 1054
| P |  | Poznámka k položce: Dveře jednokřídlé dřevěné, vnitřní, otočné. Křídlo hladké, plné s polodrážkou. | [14 empty] | P | 1
528 | K | D6050 | D+M, D6050 Interiérové dveře jednokřídlé. 2100 x 900 . | ks | 1 |  | 0 | vlastní |  | základní |  | 0 | 0 | 0 | 0 | 0 | 4 | K | 1 |  |  |  | ROZPOCET | 0 | 0 | 0 | 0 | 0 | 1 | 0 | 4 | 1056
| P |  | Poznámka k položce: Dveře jednokřídlé dřevěné, vnitřní, otočné. Křídlo hladké, plné s polodrážkou. | [14 empty] | P | 1
529 | K | D7002 | D+M, D7002 Interiérové dveře dvoukřídlé. 2100 x 1400 . | ks | 1 |  | 0 | vlastní |  | základní |  | 0 | 0 | 0 | 0 | 0 | 4 | K | 1 |  |  |  | ROZPOCET | 0 | 0 | 0 | 0 | 0 | 1 | 0 | 4 | 1058
| P |  | Poznámka k položce: Dveře dvoukřídlé hliníkové, vnitřní, otočné. Křídla celo prosklená bezpečnostním izolačním sklem s AL rámečkem, s polodrážkou. | [14 empty] | P | 1
530 | K | D7005 | D+M, D7005 Dveře jednokřídlé. 1970 x 900 | ks | 1 |  | 0 | vlastní |  | základní |  | 0 | 0 | 0 | 0 | 0 | 4 | K | 1 |  |  |  | ROZPOCET | 0 | 0 | 0 | 0 | 0 | 1 | 0 | 4 | 1060
| P |  | Poznámka k položce: Dveře jednokřídlé hliníkové, vnitřní, otočné. Křídlo hladké, plné s polodrážkou. | [14 empty] | P | 1
531 | K | D0020 | D+M, D0020 Exteriérové dveře jednokřídlé. 2100 x 1000 . EI45DP1 C3 | ks | 1 |  | 0 | vlastní |  | základní |  | 0 | 0 | 0 | 0 | 0 | 4 | K | 1 |  |  |  | ROZPOCET | 0 | 0 | 0 | 0 | 0 | 1 | 0 | 4 | 1062
| P |  | Poznámka k položce: Dveře jednokřídlé hliníkové, venkovní, otočné. Křídlo hladké, plné s polodrážkou. Evakuační. | [14 empty] | P | 1
532 | K | D7003 | D+M, D7003 Exteriérové dveře jednokřídlé. 1970 x 900 . | ks | 1 |  | 0 | vlastní |  | základní |  | 0 | 0 | 0 | 0 | 0 | 4 | K | 1 |  |  |  | ROZPOCET | 0 | 0 | 0 | 0 | 0 | 1 | 0 | 4 | 1064
| P |  | Poznámka k položce: Dveře jednokřídlé hliníkové, venkovní, otočné. Křídlo hladké, plné s polodrážkou. EKV, Elektrický pohon. | [14 empty] | P | 1
533 | K | D7004 | D+M, D7004 Interiérové dveře jednokřídlé. 2100 x 1400. EI30DP3 S200 | ks | 1 |  | 0 | vlastní |  | základní |  | 0 | 0 | 0 | 0 | 0 | 4 | K | 1 |  |  |  | ROZPOCET | 0 | 0 | 0 | 0 | 0 | 1 | 0 | 4 | 1066
| P |  | Poznámka k položce: Dveře jednokřídlé hliníkové, vnitřní, otočné. Křídlo hladké, plné s polodrážkou. | [14 empty] | P | 1
534 | K | D7006 | D+M, D7006 Dveře jednokřídlé. 1970 x 900 | ks | 1 |  | 0 | vlastní |  | základní |  | 0 | 0 | 0 | 0 | 0 | 4 | K | 1 |  |  |  | ROZPOCET | 0 | 0 | 0 | 0 | 0 | 1 | 0 | 4 | 1068
| P |  | Poznámka k položce: Dveře jednokřídlé hliníkové, venkovní, otočné. Křídlo hladké, plné s polodrážkou. | [14 empty] | P | 1
535 | K | D768 | D+M, zarážka | ks | 30 |  | 0 | vlastní |  | základní |  | 0 | 0 | 0 | 0 | 0 | 4 | K | 1 |  |  |  | ROZPOCET | 0 | 0 | 0 | 0 | 0 | 1 | 0 | 4 | 1070
| P |  | Poznámka k položce: TYP B - mechanický stavěč dveří s nožním ovládáním pro dočasné zajištění dveří v otevřené poloze, ovládání pomocí pedálu | [14 empty] | P | 1
536 | K | 998768102 | Přesun hmot tonážní pro dveře v objektech v přes 12 do 24 m | t | 21.54 |  | 0 | vlastní |  | základní |  | 0 | 0 | 0 | 0 | 0 | 4 | K | 1 |  |  |  | ROZPOCET | 0 | 0 | 0 | 0 | 0 | 1 | 0 | 4 | 1072
| D | 769 | Okna |  |  |  | 0 |  |  |  |  | 0 |  | 0 |  | 0 | 1 | D | 0 |  |  |  | ROZPOCET | [6 empty] | 0
537 | K | O0001 | D+M O0001 Sendvičový výplňový panel. Součástí pásového okna 1500 x 875 | ks | 10 |  | 0 | vlastní |  | základní |  | 0 | 0 | 0 | 0 | 0 | 4 | K | 1 |  |  |  | ROZPOCET | 0 | 0 | 0 | 0 | 0 | 1 | 0 | 4 | 1074
| P |  | Poznámka k položce: Součástí dodávky budou věškeré kotevní prvky a ukončovací a napojovací prvky na konstrukci. Počet kusů - 10 . Podrobný popis viz tabulka oken. | [14 empty] | P | 1
538 | K | O0002 | D+M O0002 Okno venkovní, trojkřídlé. 1500 x 2600 | ks | 1 |  | 0 | vlastní |  | základní |  | 0 | 0 | 0 | 0 | 0 | 4 | K | 1 |  |  |  | ROZPOCET | 0 | 0 | 0 | 0 | 0 | 1 | 0 | 4 | 1076
| P |  | Poznámka k položce: Součástí dodávky budou věškeré kotevní prvky a ukončovací a napojovací prvky na konstrukci. Magnetický kontakt pro MaR (vytápění). Magnetický bezpečnostní kontakt. . Podrobný popis viz tabulka oken. | [14 empty] | P | 1
539 | K | O0003a | D+M O0003a Okno venkovní, vícekřídlé. 1500 x 3430 | ks | 1 |  | 0 | vlastní |  | základní |  | 0 | 0 | 0 | 0 | 0 | 4 | K | 1 |  |  |  | ROZPOCET | 0 | 0 | 0 | 0 | 0 | 1 | 0 | 4 | 1078
| P |  | Poznámka k položce: Součástí dodávky budou věškeré kotevní prvky a ukončovací a napojovací prvky na konstrukci. Magnetický kontakt pro MaR (vytápění). Magnetický bezpečnostní kontakt. . Podrobný popis viz tabulka oken. | [14 empty] | P | 1
540 | K | O0003b | D+M O0003b Okno venkovní, trojkřídlé. 1500 x 2570 | ks | 1 |  | 0 | vlastní |  | základní |  | 0 | 0 | 0 | 0 | 0 | 4 | K | 1 |  |  |  | ROZPOCET | 0 | 0 | 0 | 0 | 0 | 1 | 0 | 4 | 1080
| P |  | Poznámka k položce: Součástí dodávky budou věškeré kotevní prvky a ukončovací a napojovací prvky na konstrukci. Magnetický kontakt pro MaR (vytápění). Magnetický bezpečnostní kontakt. . Podrobný popis viz tabulka oken. | [14 empty] | P | 1
541 | K | O0004a | D+M O0004a Okno venkovní, trojkřídlé. 1500 x 2575 | ks | 1 |  | 0 | vlastní |  | základní |  | 0 | 0 | 0 | 0 | 0 | 4 | K | 1 |  |  |  | ROZPOCET | 0 | 0 | 0 | 0 | 0 | 1 | 0 | 4 | 1082
| P |  | Poznámka k položce: Součástí dodávky budou věškeré kotevní prvky a ukončovací a napojovací prvky na konstrukci. Magnetický kontakt pro MaR (vytápění). Magnetický bezpečnostní kontakt. . Podrobný popis viz tabulka oken. | [14 empty] | P | 1
542 | K | O0004b | D+M O0004b Okno venkovní, trojkřídlé. 1500 x 2575 | ks | 1 |  | 0 | vlastní |  | základní |  | 0 | 0 | 0 | 0 | 0 | 4 | K | 1 |  |  |  | ROZPOCET | 0 | 0 | 0 | 0 | 0 | 1 | 0 | 4 | 1084
| P |  | Poznámka k položce: Součástí dodávky budou věškeré kotevní prvky a ukončovací a napojovací prvky na konstrukci. Magnetický kontakt pro MaR (vytápění). Magnetický bezpečnostní kontakt. . Podrobný popis viz tabulka oken. | [14 empty] | P | 1
543 | K | O0005a | D+M O0005a Okno venkovní, trojkřídlé. 1500 x 2575 | ks | 1 |  | 0 | vlastní |  | základní |  | 0 | 0 | 0 | 0 | 0 | 4 | K | 1 |  |  |  | ROZPOCET | 0 | 0 | 0 | 0 | 0 | 1 | 0 | 4 | 1086
| P |  | Poznámka k položce: Součástí dodávky budou věškeré kotevní prvky a ukončovací a napojovací prvky na konstrukci. Magnetický kontakt pro MaR (vytápění). Magnetický bezpečnostní kontakt. . Podrobný popis viz tabulka oken. | [14 empty] | P | 1
544 | K | O0005b | D+M O0005b Okno venkovní, trojkřídlé. 1500 x 2575 | ks | 1 |  | 0 | vlastní |  | základní |  | 0 | 0 | 0 | 0 | 0 | 4 | K | 1 |  |  |  | ROZPOCET | 0 | 0 | 0 | 0 | 0 | 1 | 0 | 4 | 1088
| P |  | Poznámka k položce: Součástí dodávky budou věškeré kotevní prvky a ukončovací a napojovací prvky na konstrukci. Magnetický kontakt pro MaR (vytápění). Magnetický bezpečnostní kontakt. . Podrobný popis viz tabulka oken. | [14 empty] | P | 1
545 | K | O0006a | D+M O0006a Okno venkovní, vícekřídlé. 1500 x 3445 | ks | 1 |  | 0 | vlastní |  | základní |  | 0 | 0 | 0 | 0 | 0 | 4 | K | 1 |  |  |  | ROZPOCET | 0 | 0 | 0 | 0 | 0 | 1 | 0 | 4 | 1090
| P |  | Poznámka k položce: Součástí dodávky budou věškeré kotevní prvky a ukončovací a napojovací prvky na konstrukci. Magnetický kontakt pro MaR (vytápění). Magnetický bezpečnostní kontakt. . Podrobný popis viz tabulka oken. | [14 empty] | P | 1
546 | K | O0006b | D+M O0006b Okno venkovní, trojkřídlé. 1500 x 2585 | ks | 1 |  | 0 | vlastní |  | základní |  | 0 | 0 | 0 | 0 | 0 | 4 | K | 1 |  |  |  | ROZPOCET | 0 | 0 | 0 | 0 | 0 | 1 | 0 | 4 | 1092
| P |  | Poznámka k položce: Součástí dodávky budou věškeré kotevní prvky a ukončovací a napojovací prvky na konstrukci. Magnetický kontakt pro MaR (vytápění). Magnetický bezpečnostní kontakt. . Podrobný popis viz tabulka oken. | [14 empty] | P | 1
547 | K | O0007 | D+M O0007 Okno venkovní, trojkřídlé. 1500 x 2580 | ks | 1 |  | 0 | vlastní |  | základní |  | 0 | 0 | 0 | 0 | 0 | 4 | K | 1 |  |  |  | ROZPOCET | 0 | 0 | 0 | 0 | 0 | 1 | 0 | 4 | 1094
| P |  | Poznámka k položce: Součástí dodávky budou věškeré kotevní prvky a ukončovací a napojovací prvky na konstrukci. Magnetický kontakt pro MaR (vytápění). Magnetický bezpečnostní kontakt. . Podrobný popis viz tabulka oken. | [14 empty] | P | 1
548 | K | O0008 | D+M O0008 Okno venkovní, jednodílné. 1500 x 825 | ks | 1 |  | 0 | vlastní |  | základní |  | 0 | 0 | 0 | 0 | 0 | 4 | K | 1 |  |  |  | ROZPOCET | 0 | 0 | 0 | 0 | 0 | 1 | 0 | 4 | 1096
| P |  | Poznámka k položce: Součástí dodávky budou věškeré kotevní prvky a ukončovací a napojovací prvky na konstrukci. Magnetický kontakt pro MaR (vytápění). Magnetický bezpečnostní kontakt. . Podrobný popis viz tabulka oken. | [14 empty] | P | 1
549 | K | O0009a | D+M O0009a Okno venkovní, vícekřídlé. 1500 x 3300 | ks | 1 |  | 0 | vlastní |  | základní |  | 0 | 0 | 0 | 0 | 0 | 4 | K | 1 |  |  |  | ROZPOCET | 0 | 0 | 0 | 0 | 0 | 1 | 0 | 4 | 1098
| P |  | Poznámka k položce: Součástí dodávky budou věškeré kotevní prvky a ukončovací a napojovací prvky na konstrukci. Magnetický kontakt pro MaR (vytápění). Magnetický bezpečnostní kontakt. . Podrobný popis viz tabulka oken. | [14 empty] | P | 1
550 | K | O0009b | D+M O0009b Okno venkovní, trojkřídlé. 1500 x 2475 | ks | 1 |  | 0 | vlastní |  | základní |  | 0 | 0 | 0 | 0 | 0 | 4 | K | 1 |  |  |  | ROZPOCET | 0 | 0 | 0 | 0 | 0 | 1 | 0 | 4 | 1100
| P |  | Poznámka k položce: Součástí dodávky budou věškeré kotevní prvky a ukončovací a napojovací prvky na konstrukci. Magnetický kontakt pro MaR (vytápění). Magnetický bezpečnostní kontakt. . Podrobný popis viz tabulka oken. | [14 empty] | P | 1
551 | K | O0010 | D+M O0010 Okno 1500 x 3600 | ks | 1 |  | 0 | vlastní |  | základní |  | 0 | 0 | 0 | 0 | 0 | 4 | K | 1 |  |  |  | ROZPOCET | 0 | 0 | 0 | 0 | 0 | 1 | 0 | 4 | 1102
| P |  | Poznámka k položce: Součástí dodávky budou věškeré kotevní prvky a ukončovací a napojovací prvky na konstrukci. Magnetický kontakt pro MaR (vytápění). Magnetický bezpečnostní kontakt. . Podrobný popis viz tabulka oken. | [14 empty] | P | 1
552 | K | O0011a | D+M O0011a Okno 1500 x 3843 | ks | 1 |  | 0 | vlastní |  | základní |  | 0 | 0 | 0 | 0 | 0 | 4 | K | 1 |  |  |  | ROZPOCET | 0 | 0 | 0 | 0 | 0 | 1 | 0 | 4 | 1104
| P |  | Poznámka k položce: Součástí dodávky budou věškeré kotevní prvky a ukončovací a napojovací prvky na konstrukci. Magnetický kontakt pro MaR (vytápění). Magnetický bezpečnostní kontakt. . Podrobný popis viz tabulka oken. | [14 empty] | P | 1
553 | K | O0011b | D+M O0011b Okno 1500 x 3842 | ks | 1 |  | 0 | vlastní |  | základní |  | 0 | 0 | 0 | 0 | 0 | 4 | K | 1 |  |  |  | ROZPOCET | 0 | 0 | 0 | 0 | 0 | 1 | 0 | 4 | 1106
| P |  | Poznámka k položce: Součástí dodávky budou věškeré kotevní prvky a ukončovací a napojovací prvky na konstrukci. Magnetický kontakt pro MaR (vytápění). Magnetický bezpečnostní kontakt. . Podrobný popis viz tabulka oken. | [14 empty] | P | 1
554 | K | O0012 | D+M O0012 Okno venkovní, vícekřídlé. 1500 x 3435, EI30DP1 | ks | 1 |  | 0 | vlastní |  | základní |  | 0 | 0 | 0 | 0 | 0 | 4 | K | 1 |  |  |  | ROZPOCET | 0 | 0 | 0 | 0 | 0 | 1 | 0 | 4 | 1108
| P |  | Poznámka k položce: Součástí dodávky budou věškeré kotevní prvky a ukončovací a napojovací prvky na konstrukci. Magnetický kontakt pro MaR (vytápění). Magnetický bezpečnostní kontakt. . Podrobný popis viz tabulka oken. EI30DP1 | [14 empty] | P | 1
555 | K | O2001 | D+M O2001 Okno venkovní, trojkřídlé. 1500 x 2400 | ks | 1 |  | 0 | vlastní |  | základní |  | 0 | 0 | 0 | 0 | 0 | 4 | K | 1 |  |  |  | ROZPOCET | 0 | 0 | 0 | 0 | 0 | 1 | 0 | 4 | 1110
| P |  | Poznámka k položce: Součástí dodávky budou věškeré kotevní prvky a ukončovací a napojovací prvky na konstrukci. Magnetický kontakt pro MaR (vytápění). . Podrobný popis viz tabulka oken. | [14 empty] | P | 1
556 | K | O2002 | D+M O2002 Okno venkovní, trojkřídlé. 1500 x 2400 | ks | 1 |  | 0 | vlastní |  | základní |  | 0 | 0 | 0 | 0 | 0 | 4 | K | 1 |  |  |  | ROZPOCET | 0 | 0 | 0 | 0 | 0 | 1 | 0 | 4 | 1112
| P |  | Poznámka k položce: Součástí dodávky budou věškeré kotevní prvky a ukončovací a napojovací prvky na konstrukci. Magnetický kontakt pro MaR (vytápění). . Podrobný popis viz tabulka oken. | [14 empty] | P | 1
557 | K | O2003 | D+M O2003 Okno venkovní, trojkřídlé. 1500 x 2400 | ks | 1 |  | 0 | vlastní |  | základní |  | 0 | 0 | 0 | 0 | 0 | 4 | K | 1 |  |  |  | ROZPOCET | 0 | 0 | 0 | 0 | 0 | 1 | 0 | 4 | 1114
| P |  | Poznámka k položce: Součástí dodávky budou věškeré kotevní prvky a ukončovací a napojovací prvky na konstrukci. Magnetický kontakt pro MaR (vytápění). . Podrobný popis viz tabulka oken. | [14 empty] | P | 1
558 | K | O2004 | D+M O2004 Okno venkovní, trojkřídlé. 1500 x 2400 | ks | 1 |  | 0 | vlastní |  | základní |  | 0 | 0 | 0 | 0 | 0 | 4 | K | 1 |  |  |  | ROZPOCET | 0 | 0 | 0 | 0 | 0 | 1 | 0 | 4 | 1116
| P |  | Poznámka k položce: Součástí dodávky budou věškeré kotevní prvky a ukončovací a napojovací prvky na konstrukci. Magnetický kontakt pro MaR (vytápění). . Podrobný popis viz tabulka oken. | [14 empty] | P | 1
559 | K | O2005 | D+M O2005 Okno venkovní, trojkřídlé. 1500 x 2400 | ks | 1 |  | 0 | vlastní |  | základní |  | 0 | 0 | 0 | 0 | 0 | 4 | K | 1 |  |  |  | ROZPOCET | 0 | 0 | 0 | 0 | 0 | 1 | 0 | 4 | 1118
| P |  | Poznámka k položce: Součástí dodávky budou věškeré kotevní prvky a ukončovací a napojovací prvky na konstrukci. Magnetický kontakt pro MaR (vytápění). . Podrobný popis viz tabulka oken. | [14 empty] | P | 1
560 | K | O2006 | D+M O2006 Okno venkovní, trojkřídlé. 1500 x 2400 | ks | 1 |  | 0 | vlastní |  | základní |  | 0 | 0 | 0 | 0 | 0 | 4 | K | 1 |  |  |  | ROZPOCET | 0 | 0 | 0 | 0 | 0 | 1 | 0 | 4 | 1120
| P |  | Poznámka k položce: Součástí dodávky budou věškeré kotevní prvky a ukončovací a napojovací prvky na konstrukci. Magnetický kontakt pro MaR (vytápění). . Podrobný popis viz tabulka oken. | [14 empty] | P | 1
561 | K | O2007 | D+M O2007 Okno venkovní, trojkřídlé. 1500 x 2400 | ks | 1 |  | 0 | vlastní |  | základní |  | 0 | 0 | 0 | 0 | 0 | 4 | K | 1 |  |  |  | ROZPOCET | 0 | 0 | 0 | 0 | 0 | 1 | 0 | 4 | 1122
| P |  | Poznámka k položce: Součástí dodávky budou věškeré kotevní prvky a ukončovací a napojovací prvky na konstrukci. Magnetický kontakt pro MaR (vytápění). . Podrobný popis viz tabulka oken. | [14 empty] | P | 1
562 | K | O2008 | D+M O2008 Okno venkovní, trojkřídlé. 1500 x 2400 | ks | 1 |  | 0 | vlastní |  | základní |  | 0 | 0 | 0 | 0 | 0 | 4 | K | 1 |  |  |  | ROZPOCET | 0 | 0 | 0 | 0 | 0 | 1 | 0 | 4 | 1124
| P |  | Poznámka k položce: Součástí dodávky budou věškeré kotevní prvky a ukončovací a napojovací prvky na konstrukci. Magnetický kontakt pro MaR (vytápění). . Podrobný popis viz tabulka oken. | [14 empty] | P | 1
563 | K | O2009 | D+M O2009 Okno venkovní, dvoukřídlé. 1500 x 1500 | ks | 1 |  | 0 | vlastní |  | základní |  | 0 | 0 | 0 | 0 | 0 | 4 | K | 1 |  |  |  | ROZPOCET | 0 | 0 | 0 | 0 | 0 | 1 | 0 | 4 | 1126
| P |  | Poznámka k položce: Součástí dodávky budou věškeré kotevní prvky a ukončovací a napojovací prvky na konstrukci. Magnetický kontakt pro MaR (vytápění). . Podrobný popis viz tabulka oken. | [14 empty] | P | 1
564 | K | O2010 | D+M O2010 Okno venkovní, dvoukřídlé. 2400 x 1520 | ks | 1 |  | 0 | vlastní |  | základní |  | 0 | 0 | 0 | 0 | 0 | 4 | K | 1 |  |  |  | ROZPOCET | 0 | 0 | 0 | 0 | 0 | 1 | 0 | 4 | 1128
| P |  | Poznámka k položce: Součástí dodávky budou věškeré kotevní prvky a ukončovací a napojovací prvky na konstrukci. Magnetický kontakt pro MaR (vytápění). Podrobný popis viz tabulka oken. | [14 empty] | P | 1
565 | K | O2011 | D+M O2011 Okno venkovní, trojkřídlé. 1500 x 2400 | ks | 1 |  | 0 | vlastní |  | základní |  | 0 | 0 | 0 | 0 | 0 | 4 | K | 1 |  |  |  | ROZPOCET | 0 | 0 | 0 | 0 | 0 | 1 | 0 | 4 | 1130
| P |  | Poznámka k položce: Součástí dodávky budou věškeré kotevní prvky a ukončovací a napojovací prvky na konstrukci. Magnetický kontakt pro MaR (vytápění). . Podrobný popis viz tabulka oken. | [14 empty] | P | 1
566 | K | O2012 | D+M O2012 Okno venkovní, trojkřídlé. 1500 x 2400 | ks | 1 |  | 0 | vlastní |  | základní |  | 0 | 0 | 0 | 0 | 0 | 4 | K | 1 |  |  |  | ROZPOCET | 0 | 0 | 0 | 0 | 0 | 1 | 0 | 4 | 1132
| P |  | Poznámka k položce: Součástí dodávky budou věškeré kotevní prvky a ukončovací a napojovací prvky na konstrukci. Magnetický kontakt pro MaR (vytápění). . Podrobný popis viz tabulka oken. | [14 empty] | P | 1
567 | K | O2013 | D+M O2013 Okno venkovní, trojkřídlé. 1500 x 2400 | ks | 1 |  | 0 | vlastní |  | základní |  | 0 | 0 | 0 | 0 | 0 | 4 | K | 1 |  |  |  | ROZPOCET | 0 | 0 | 0 | 0 | 0 | 1 | 0 | 4 | 1134
| P |  | Poznámka k položce: Součástí dodávky budou věškeré kotevní prvky a ukončovací a napojovací prvky na konstrukci. Magnetický kontakt pro MaR (vytápění). . Podrobný popis viz tabulka oken. | [14 empty] | P | 1
568 | K | O2014 | D+M O2014 Okno venkovní, trojkřídlé. 1500 x 2400 | ks | 1 |  | 0 | vlastní |  | základní |  | 0 | 0 | 0 | 0 | 0 | 4 | K | 1 |  |  |  | ROZPOCET | 0 | 0 | 0 | 0 | 0 | 1 | 0 | 4 | 1136
| P |  | Poznámka k položce: Součástí dodávky budou věškeré kotevní prvky a ukončovací a napojovací prvky na konstrukci. Magnetický kontakt pro MaR (vytápění). . Podrobný popis viz tabulka oken. | [14 empty] | P | 1
569 | K | O2015 | D+M O2015 Okno venkovní, trojkřídlé. 1500 x 2400 | ks | 1 |  | 0 | vlastní |  | základní |  | 0 | 0 | 0 | 0 | 0 | 4 | K | 1 |  |  |  | ROZPOCET | 0 | 0 | 0 | 0 | 0 | 1 | 0 | 4 | 1138
| P |  | Poznámka k položce: Součástí dodávky budou věškeré kotevní prvky a ukončovací a napojovací prvky na konstrukci. Magnetický kontakt pro MaR (vytápění). . Podrobný popis viz tabulka oken. | [14 empty] | P | 1
570 | K | O2016 | D+M O2016 Okno venkovní, trojkřídlé. 1500 x 2400 | ks | 1 |  | 0 | vlastní |  | základní |  | 0 | 0 | 0 | 0 | 0 | 4 | K | 1 |  |  |  | ROZPOCET | 0 | 0 | 0 | 0 | 0 | 1 | 0 | 4 | 1140
| P |  | Poznámka k položce: Součástí dodávky budou věškeré kotevní prvky a ukončovací a napojovací prvky na konstrukci. Magnetický kontakt pro MaR (vytápění). . Podrobný popis viz tabulka oken. | [14 empty] | P | 1
571 | K | O2017 | D+M O2017 Okno venkovní, trojkřídlé. 1500 x 2400 | ks | 1 |  | 0 | vlastní |  | základní |  | 0 | 0 | 0 | 0 | 0 | 4 | K | 1 |  |  |  | ROZPOCET | 0 | 0 | 0 | 0 | 0 | 1 | 0 | 4 | 1142
| P |  | Poznámka k položce: Součástí dodávky budou věškeré kotevní prvky a ukončovací a napojovací prvky na konstrukci. Magnetický kontakt pro MaR (vytápění). . Podrobný popis viz tabulka oken. | [14 empty] | P | 1
572 | K | O2018 | D+M O2018 Okno venkovní, trojkřídlé. 1500 x 2400 | ks | 1 |  | 0 | vlastní |  | základní |  | 0 | 0 | 0 | 0 | 0 | 4 | K | 1 |  |  |  | ROZPOCET | 0 | 0 | 0 | 0 | 0 | 1 | 0 | 4 | 1144
| P |  | Poznámka k položce: Součástí dodávky budou věškeré kotevní prvky a ukončovací a napojovací prvky na konstrukci. Magnetický kontakt pro MaR (vytápění). . Podrobný popis viz tabulka oken. | [14 empty] | P | 1
573 | K | O2019 | D+M O2019 Okno venkovní, čtyřkřídlé. 2360 3675 | ks | 1 |  | 0 | vlastní |  | základní |  | 0 | 0 | 0 | 0 | 0 | 4 | K | 1 |  |  |  | ROZPOCET | 0 | 0 | 0 | 0 | 0 | 1 | 0 | 4 | 1146
| P |  | Poznámka k položce: Součástí dodávky budou věškeré kotevní prvky a ukončovací a napojovací prvky na konstrukci. Magnetický kontakt pro MaR (vytápění). . Podrobný popis viz tabulka oken. | [14 empty] | P | 1
574 | K | O2020 | D+M O2020 Okno venkovní, čtyřkřídlé. 2360 3575 | ks | 1 |  | 0 | vlastní |  | základní |  | 0 | 0 | 0 | 0 | 0 | 4 | K | 1 |  |  |  | ROZPOCET | 0 | 0 | 0 | 0 | 0 | 1 | 0 | 4 | 1148
| P |  | Poznámka k položce: Součástí dodávky budou věškeré kotevní prvky a ukončovací a napojovací prvky na konstrukci. Magnetický kontakt pro MaR (vytápění). . Podrobný popis viz tabulka oken. | [14 empty] | P | 1
575 | K | O2021 | D+M O2021 Okno venkovní, dvojkřídlé. 2360 2050 | ks | 1 |  | 0 | vlastní |  | základní |  | 0 | 0 | 0 | 0 | 0 | 4 | K | 1 |  |  |  | ROZPOCET | 0 | 0 | 0 | 0 | 0 | 1 | 0 | 4 | 1150
| P |  | Poznámka k položce: Součástí dodávky budou věškeré kotevní prvky a ukončovací a napojovací prvky na konstrukci. Magnetický kontakt pro MaR (vytápění). . Podrobný popis viz tabulka oken. | [14 empty] | P | 1
576 | K | O2022 | D+M O2022 Okno venkovní, čtyřkřídlé. 2360 3245 | ks | 1 |  | 0 | vlastní |  | základní |  | 0 | 0 | 0 | 0 | 0 | 4 | K | 1 |  |  |  | ROZPOCET | 0 | 0 | 0 | 0 | 0 | 1 | 0 | 4 | 1152
| P |  | Poznámka k položce: Součástí dodávky budou věškeré kotevní prvky a ukončovací a napojovací prvky na konstrukci. Magnetický kontakt pro MaR (vytápění). . Podrobný popis viz tabulka oken. | [14 empty] | P | 1
577 | K | O2023 | D+M O2023 Okno venkovní, trojkřídlé. 2360 2625 | ks | 1 |  | 0 | vlastní |  | základní |  | 0 | 0 | 0 | 0 | 0 | 4 | K | 1 |  |  |  | ROZPOCET | 0 | 0 | 0 | 0 | 0 | 1 | 0 | 4 | 1154
| P |  | Poznámka k položce: Součástí dodávky budou věškeré kotevní prvky a ukončovací a napojovací prvky na konstrukci. Magnetický kontakt pro MaR (vytápění). . Podrobný popis viz tabulka oken. | [14 empty] | P | 1
578 | K | O2024 | D+M O2024 Okno venkovní, trojkřídlé. 2803 x 3000 | ks | 1 |  | 0 | vlastní |  | základní |  | 0 | 0 | 0 | 0 | 0 | 4 | K | 1 |  |  |  | ROZPOCET | 0 | 0 | 0 | 0 | 0 | 1 | 0 | 4 | 1156
| P |  | Poznámka k položce: Součástí dodávky budou věškeré kotevní prvky a ukončovací a napojovací prvky na konstrukci. Magnetický kontakt pro MaR (vytápění). . Podrobný popis viz tabulka oken. | [14 empty] | P | 1
579 | K | O2025 | D+M O2025 Okno venkovní, trojkřídlé. 2803 x 3000 | ks | 1 |  | 0 | vlastní |  | základní |  | 0 | 0 | 0 | 0 | 0 | 4 | K | 1 |  |  |  | ROZPOCET | 0 | 0 | 0 | 0 | 0 | 1 | 0 | 4 | 1158
| P |  | Poznámka k položce: Součástí dodávky budou věškeré kotevní prvky a ukončovací a napojovací prvky na konstrukci. Magnetický kontakt pro MaR (vytápění). . Podrobný popis viz tabulka oken. | [14 empty] | P | 1
580 | K | O3001 | D+M O3001 Okno venkovní, trojkřídlé. 1500 x 2400 | ks | 1 |  | 0 | vlastní |  | základní |  | 0 | 0 | 0 | 0 | 0 | 4 | K | 1 |  |  |  | ROZPOCET | 0 | 0 | 0 | 0 | 0 | 1 | 0 | 4 | 1160
| P |  | Poznámka k položce: Součástí dodávky budou věškeré kotevní prvky a ukončovací a napojovací prvky na konstrukci. Magnetický kontakt pro MaR (vytápění). . Podrobný popis viz tabulka oken. | [14 empty] | P | 1
581 | K | O3002 | D+M O3002 Okno venkovní, trojkřídlé. 1500 x 2400 | ks | 1 |  | 0 | vlastní |  | základní |  | 0 | 0 | 0 | 0 | 0 | 4 | K | 1 |  |  |  | ROZPOCET | 0 | 0 | 0 | 0 | 0 | 1 | 0 | 4 | 1162
| P |  | Poznámka k položce: Součástí dodávky budou věškeré kotevní prvky a ukončovací a napojovací prvky na konstrukci. Magnetický kontakt pro MaR (vytápění). . Podrobný popis viz tabulka oken. | [14 empty] | P | 1
582 | K | O3003 | D+M O3003 Okno venkovní, trojkřídlé. 1500 x 2400 | ks | 1 |  | 0 | vlastní |  | základní |  | 0 | 0 | 0 | 0 | 0 | 4 | K | 1 |  |  |  | ROZPOCET | 0 | 0 | 0 | 0 | 0 | 1 | 0 | 4 | 1164
| P |  | Poznámka k položce: Součástí dodávky budou věškeré kotevní prvky a ukončovací a napojovací prvky na konstrukci. Magnetický kontakt pro MaR (vytápění). . Podrobný popis viz tabulka oken. | [14 empty] | P | 1
583 | K | O3004 | D+M O3004 Okno venkovní, trojkřídlé. 1500 x 2400 | ks | 1 |  | 0 | vlastní |  | základní |  | 0 | 0 | 0 | 0 | 0 | 4 | K | 1 |  |  |  | ROZPOCET | 0 | 0 | 0 | 0 | 0 | 1 | 0 | 4 | 1166
| P |  | Poznámka k položce: Součástí dodávky budou věškeré kotevní prvky a ukončovací a napojovací prvky na konstrukci. Magnetický kontakt pro MaR (vytápění). . Podrobný popis viz tabulka oken. | [14 empty] | P | 1
584 | K | O3005 | D+M O3005 Okno venkovní, trojkřídlé. 1500 x 2400 | ks | 1 |  | 0 | vlastní |  | základní |  | 0 | 0 | 0 | 0 | 0 | 4 | K | 1 |  |  |  | ROZPOCET | 0 | 0 | 0 | 0 | 0 | 1 | 0 | 4 | 1168
| P |  | Poznámka k položce: Součástí dodávky budou věškeré kotevní prvky a ukončovací a napojovací prvky na konstrukci. Magnetický kontakt pro MaR (vytápění). . Podrobný popis viz tabulka oken. | [14 empty] | P | 1
585 | K | O3006 | D+M O3006 Okno venkovní, trojkřídlé. 1500 x 2400 | ks | 1 |  | 0 | vlastní |  | základní |  | 0 | 0 | 0 | 0 | 0 | 4 | K | 1 |  |  |  | ROZPOCET | 0 | 0 | 0 | 0 | 0 | 1 | 0 | 4 | 1170
| P |  | Poznámka k položce: Součástí dodávky budou věškeré kotevní prvky a ukončovací a napojovací prvky na konstrukci. Magnetický kontakt pro MaR (vytápění). . Podrobný popis viz tabulka oken. | [14 empty] | P | 1
586 | K | O3007 | D+M O3007 Okno venkovní, trojkřídlé. 1500 x 2400 | ks | 1 |  | 0 | vlastní |  | základní |  | 0 | 0 | 0 | 0 | 0 | 4 | K | 1 |  |  |  | ROZPOCET | 0 | 0 | 0 | 0 | 0 | 1 | 0 | 4 | 1172
| P |  | Poznámka k položce: Součástí dodávky budou věškeré kotevní prvky a ukončovací a napojovací prvky na konstrukci. Magnetický kontakt pro MaR (vytápění). . Podrobný popis viz tabulka oken. | [14 empty] | P | 1
587 | K | O3008 | D+M O3008 Okno venkovní, trojkřídlé. 1500 x 2400 | ks | 1 |  | 0 | vlastní |  | základní |  | 0 | 0 | 0 | 0 | 0 | 4 | K | 1 |  |  |  | ROZPOCET | 0 | 0 | 0 | 0 | 0 | 1 | 0 | 4 | 1174
| P |  | Poznámka k položce: Součástí dodávky budou věškeré kotevní prvky a ukončovací a napojovací prvky na konstrukci. Magnetický kontakt pro MaR (vytápění). . Podrobný popis viz tabulka oken. | [14 empty] | P | 1
588 | K | O3009 | D+M O3009 Okno venkovní, dvoukřídlé. 1500 x 1500 | ks | 1 |  | 0 | vlastní |  | základní |  | 0 | 0 | 0 | 0 | 0 | 4 | K | 1 |  |  |  | ROZPOCET | 0 | 0 | 0 | 0 | 0 | 1 | 0 | 4 | 1176
| P |  | Poznámka k položce: Součástí dodávky budou věškeré kotevní prvky a ukončovací a napojovací prvky na konstrukci. Magnetický kontakt pro MaR (vytápění). . Podrobný popis viz tabulka oken. | [14 empty] | P | 1
589 | K | O3010 | D+M O3010 Okno venkovní, dvoukřídlé. 2400 x 1480 | ks | 1 |  | 0 | vlastní |  | základní |  | 0 | 0 | 0 | 0 | 0 | 4 | K | 1 |  |  |  | ROZPOCET | 0 | 0 | 0 | 0 | 0 | 1 | 0 | 4 | 1178
| P |  | Poznámka k položce: Součástí dodávky budou věškeré kotevní prvky a ukončovací a napojovací prvky na konstrukci. Magnetický kontakt pro MaR (vytápění). . Podrobný popis viz tabulka oken. | [14 empty] | P | 1
590 | K | O3011 | D+M O3011 Okno venkovní, trojkřídlé. 1500 x 2400 | ks | 1 |  | 0 | vlastní |  | základní |  | 0 | 0 | 0 | 0 | 0 | 4 | K | 1 |  |  |  | ROZPOCET | 0 | 0 | 0 | 0 | 0 | 1 | 0 | 4 | 1180
| P |  | Poznámka k položce: Součástí dodávky budou věškeré kotevní prvky a ukončovací a napojovací prvky na konstrukci. Magnetický kontakt pro MaR (vytápění). . Podrobný popis viz tabulka oken. | [14 empty] | P | 1
591 | K | O3012 | D+M O3012 Okno venkovní, trojkřídlé. 1500 x 2400 | ks | 1 |  | 0 | vlastní |  | základní |  | 0 | 0 | 0 | 0 | 0 | 4 | K | 1 |  |  |  | ROZPOCET | 0 | 0 | 0 | 0 | 0 | 1 | 0 | 4 | 1182
| P |  | Poznámka k položce: Součástí dodávky budou věškeré kotevní prvky a ukončovací a napojovací prvky na konstrukci. Magnetický kontakt pro MaR (vytápění). . Podrobný popis viz tabulka oken. | [14 empty] | P | 1
592 | K | O3013 | D+M O3013 Okno venkovní, trojkřídlé. 1500 x 2400 | ks | 1 |  | 0 | vlastní |  | základní |  | 0 | 0 | 0 | 0 | 0 | 4 | K | 1 |  |  |  | ROZPOCET | 0 | 0 | 0 | 0 | 0 | 1 | 0 | 4 | 1184
| P |  | Poznámka k položce: Součástí dodávky budou věškeré kotevní prvky a ukončovací a napojovací prvky na konstrukci. Magnetický kontakt pro MaR (vytápění). . Podrobný popis viz tabulka oken. | [14 empty] | P | 1
593 | K | O3014 | D+M O3014 Okno venkovní, trojkřídlé. 1500 x 2400 | ks | 1 |  | 0 | vlastní |  | základní |  | 0 | 0 | 0 | 0 | 0 | 4 | K | 1 |  |  |  | ROZPOCET | 0 | 0 | 0 | 0 | 0 | 1 | 0 | 4 | 1186
| P |  | Poznámka k položce: Součástí dodávky budou věškeré kotevní prvky a ukončovací a napojovací prvky na konstrukci. Magnetický kontakt pro MaR (vytápění). . Podrobný popis viz tabulka oken. | [14 empty] | P | 1
594 | K | O3015 | D+M O3015 Okno venkovní, trojkřídlé. 1500 x 2400 | ks | 1 |  | 0 | vlastní |  | základní |  | 0 | 0 | 0 | 0 | 0 | 4 | K | 1 |  |  |  | ROZPOCET | 0 | 0 | 0 | 0 | 0 | 1 | 0 | 4 | 1188
| P |  | Poznámka k položce: Součástí dodávky budou věškeré kotevní prvky a ukončovací a napojovací prvky na konstrukci. Magnetický kontakt pro MaR (vytápění). . Podrobný popis viz tabulka oken. | [14 empty] | P | 1
595 | K | O3016 | D+M O3016 Okno venkovní, trojkřídlé. 1500 x 2400 | ks | 1 |  | 0 | vlastní |  | základní |  | 0 | 0 | 0 | 0 | 0 | 4 | K | 1 |  |  |  | ROZPOCET | 0 | 0 | 0 | 0 | 0 | 1 | 0 | 4 | 1190
| P |  | Poznámka k položce: Součástí dodávky budou věškeré kotevní prvky a ukončovací a napojovací prvky na konstrukci. Magnetický kontakt pro MaR (vytápění). . Podrobný popis viz tabulka oken. | [14 empty] | P | 1
596 | K | O3017 | D+M O3017 Okno venkovní, trojkřídlé. 1500 x 2400 | ks | 1 |  | 0 | vlastní |  | základní |  | 0 | 0 | 0 | 0 | 0 | 4 | K | 1 |  |  |  | ROZPOCET | 0 | 0 | 0 | 0 | 0 | 1 | 0 | 4 | 1192
| P |  | Poznámka k položce: Součástí dodávky budou věškeré kotevní prvky a ukončovací a napojovací prvky na konstrukci. Magnetický kontakt pro MaR (vytápění). . Podrobný popis viz tabulka oken. | [14 empty] | P | 1
597 | K | O3018 | D+M O3018 Okno venkovní, trojkřídlé. 1500 x 2400 | ks | 1 |  | 0 | vlastní |  | základní |  | 0 | 0 | 0 | 0 | 0 | 4 | K | 1 |  |  |  | ROZPOCET | 0 | 0 | 0 | 0 | 0 | 1 | 0 | 4 | 1194
| P |  | Poznámka k položce: Součástí dodávky budou věškeré kotevní prvky a ukončovací a napojovací prvky na konstrukci. Magnetický kontakt pro MaR (vytápění). . Podrobný popis viz tabulka oken. | [14 empty] | P | 1
598 | K | O3019 | D+M O3019 Okno venkovní, čtyřkřídlé. 2360 3675 | ks | 1 |  | 0 | vlastní |  | základní |  | 0 | 0 | 0 | 0 | 0 | 4 | K | 1 |  |  |  | ROZPOCET | 0 | 0 | 0 | 0 | 0 | 1 | 0 | 4 | 1196
| P |  | Poznámka k položce: Součástí dodávky budou věškeré kotevní prvky a ukončovací a napojovací prvky na konstrukci. Magnetický kontakt pro MaR (vytápění). . Podrobný popis viz tabulka oken. | [14 empty] | P | 1
599 | K | O3020 | D+M O3020 Okno venkovní, čtyřkřídlé. 2360 3575 | ks | 1 |  | 0 | vlastní |  | základní |  | 0 | 0 | 0 | 0 | 0 | 4 | K | 1 |  |  |  | ROZPOCET | 0 | 0 | 0 | 0 | 0 | 1 | 0 | 4 | 1198
| P |  | Poznámka k položce: Součástí dodávky budou věškeré kotevní prvky a ukončovací a napojovací prvky na konstrukci. Magnetický kontakt pro MaR (vytápění). . Podrobný popis viz tabulka oken. | [14 empty] | P | 1
600 | K | O3021 | D+M O3021 Okno venkovní, dvojkřídlé. 2360 2050 | ks | 1 |  | 0 | vlastní |  | základní |  | 0 | 0 | 0 | 0 | 0 | 4 | K | 1 |  |  |  | ROZPOCET | 0 | 0 | 0 | 0 | 0 | 1 | 0 | 4 | 1200
| P |  | Poznámka k položce: Součástí dodávky budou věškeré kotevní prvky a ukončovací a napojovací prvky na konstrukci. Magnetický kontakt pro MaR (vytápění). . Podrobný popis viz tabulka oken. | [14 empty] | P | 1
601 | K | O3022 | D+M O3022 Okno venkovní, trojkřídlé. 2360 3245 | ks | 1 |  | 0 | vlastní |  | základní |  | 0 | 0 | 0 | 0 | 0 | 4 | K | 1 |  |  |  | ROZPOCET | 0 | 0 | 0 | 0 | 0 | 1 | 0 | 4 | 1202
| P |  | Poznámka k položce: Součástí dodávky budou věškeré kotevní prvky a ukončovací a napojovací prvky na konstrukci. Magnetický kontakt pro MaR (vytápění). . Podrobný popis viz tabulka oken. | [14 empty] | P | 1
602 | K | O3023 | D+M O3023 Okno venkovní, trojkřídlé. 2360 2625 | ks | 1 |  | 0 | vlastní |  | základní |  | 0 | 0 | 0 | 0 | 0 | 4 | K | 1 |  |  |  | ROZPOCET | 0 | 0 | 0 | 0 | 0 | 1 | 0 | 4 | 1204
| P |  | Poznámka k položce: Součástí dodávky budou věškeré kotevní prvky a ukončovací a napojovací prvky na konstrukci. Magnetický kontakt pro MaR (vytápění). . Podrobný popis viz tabulka oken. | [14 empty] | P | 1
603 | K | O3024 | D+M O3024 Okno venkovní, trojkřídlé. 2803 x 3000 | ks | 1 |  | 0 | vlastní |  | základní |  | 0 | 0 | 0 | 0 | 0 | 4 | K | 1 |  |  |  | ROZPOCET | 0 | 0 | 0 | 0 | 0 | 1 | 0 | 4 | 1206
| P |  | Poznámka k položce: Součástí dodávky budou věškeré kotevní prvky a ukončovací a napojovací prvky na konstrukci. Magnetický kontakt pro MaR (vytápění). . Podrobný popis viz tabulka oken. | [14 empty] | P | 1
604 | K | O3025 | D+M O3025 Okno venkovní, trojkřídlé. 2803 x 3000 | ks | 1 |  | 0 | vlastní |  | základní |  | 0 | 0 | 0 | 0 | 0 | 4 | K | 1 |  |  |  | ROZPOCET | 0 | 0 | 0 | 0 | 0 | 1 | 0 | 4 | 1208
| P |  | Poznámka k položce: Součástí dodávky budou věškeré kotevní prvky a ukončovací a napojovací prvky na konstrukci. Magnetický kontakt pro MaR (vytápění). . Podrobný popis viz tabulka oken. | [14 empty] | P | 1
605 | K | O4001 | D+M O4001 Okno venkovní, trojkřídlé. 1500 x 2400 | ks | 1 |  | 0 | vlastní |  | základní |  | 0 | 0 | 0 | 0 | 0 | 4 | K | 1 |  |  |  | ROZPOCET | 0 | 0 | 0 | 0 | 0 | 1 | 0 | 4 | 1210
| P |  | Poznámka k položce: Součástí dodávky budou věškeré kotevní prvky a ukončovací a napojovací prvky na konstrukci. Magnetický kontakt pro MaR (vytápění). . Podrobný popis viz tabulka oken. | [14 empty] | P | 1
606 | K | O4002 | D+M O4002 Okno venkovní, trojkřídlé. 1500 x 2400 | ks | 1 |  | 0 | vlastní |  | základní |  | 0 | 0 | 0 | 0 | 0 | 4 | K | 1 |  |  |  | ROZPOCET | 0 | 0 | 0 | 0 | 0 | 1 | 0 | 4 | 1212
| P |  | Poznámka k položce: Součástí dodávky budou věškeré kotevní prvky a ukončovací a napojovací prvky na konstrukci. Magnetický kontakt pro MaR (vytápění). . Podrobný popis viz tabulka oken. | [14 empty] | P | 1
607 | K | O4003 | D+M O4003 Okno venkovní, trojkřídlé. 1500 x 2400 | ks | 1 |  | 0 | vlastní |  | základní |  | 0 | 0 | 0 | 0 | 0 | 4 | K | 1 |  |  |  | ROZPOCET | 0 | 0 | 0 | 0 | 0 | 1 | 0 | 4 | 1214
| P |  | Poznámka k položce: Součástí dodávky budou věškeré kotevní prvky a ukončovací a napojovací prvky na konstrukci. Magnetický kontakt pro MaR (vytápění). . Podrobný popis viz tabulka oken. | [14 empty] | P | 1
608 | K | O4004 | D+M O4004 Okno venkovní, trojkřídlé. 1500 x 2400 | ks | 1 |  | 0 | vlastní |  | základní |  | 0 | 0 | 0 | 0 | 0 | 4 | K | 1 |  |  |  | ROZPOCET | 0 | 0 | 0 | 0 | 0 | 1 | 0 | 4 | 1216
| P |  | Poznámka k položce: Součástí dodávky budou věškeré kotevní prvky a ukončovací a napojovací prvky na konstrukci. Magnetický kontakt pro MaR (vytápění). . Podrobný popis viz tabulka oken. | [14 empty] | P | 1
609 | K | O4005 | D+M O4005 Okno venkovní, trojkřídlé. 1500 x 2400 | ks | 1 |  | 0 | vlastní |  | základní |  | 0 | 0 | 0 | 0 | 0 | 4 | K | 1 |  |  |  | ROZPOCET | 0 | 0 | 0 | 0 | 0 | 1 | 0 | 4 | 1218
| P |  | Poznámka k položce: Součástí dodávky budou věškeré kotevní prvky a ukončovací a napojovací prvky na konstrukci. Magnetický kontakt pro MaR (vytápění). . Podrobný popis viz tabulka oken. | [14 empty] | P | 1
610 | K | O4006 | D+M O4006 Okno venkovní, trojkřídlé. 1500 x 2400 | ks | 1 |  | 0 | vlastní |  | základní |  | 0 | 0 | 0 | 0 | 0 | 4 | K | 1 |  |  |  | ROZPOCET | 0 | 0 | 0 | 0 | 0 | 1 | 0 | 4 | 1220
| P |  | Poznámka k položce: Součástí dodávky budou věškeré kotevní prvky a ukončovací a napojovací prvky na konstrukci. Magnetický kontakt pro MaR (vytápění). . Podrobný popis viz tabulka oken. | [14 empty] | P | 1
611 | K | O4007 | D+M O4007 Okno venkovní, trojkřídlé. 1500 x 2400 | ks | 1 |  | 0 | vlastní |  | základní |  | 0 | 0 | 0 | 0 | 0 | 4 | K | 1 |  |  |  | ROZPOCET | 0 | 0 | 0 | 0 | 0 | 1 | 0 | 4 | 1222
| P |  | Poznámka k položce: Součástí dodávky budou věškeré kotevní prvky a ukončovací a napojovací prvky na konstrukci. Magnetický kontakt pro MaR (vytápění). . Podrobný popis viz tabulka oken. | [14 empty] | P | 1
612 | K | O4008 | D+M O4008 Okno venkovní, trojkřídlé. 1500 x 2400 | ks | 1 |  | 0 | vlastní |  | základní |  | 0 | 0 | 0 | 0 | 0 | 4 | K | 1 |  |  |  | ROZPOCET | 0 | 0 | 0 | 0 | 0 | 1 | 0 | 4 | 1224
| P |  | Poznámka k položce: Součástí dodávky budou věškeré kotevní prvky a ukončovací a napojovací prvky na konstrukci. Magnetický kontakt pro MaR (vytápění). . Podrobný popis viz tabulka oken. | [14 empty] | P | 1
613 | K | O4009 | D+M O4009 Okno venkovní, dvoukřídlé. 1500 x 1500 | ks | 1 |  | 0 | vlastní |  | základní |  | 0 | 0 | 0 | 0 | 0 | 4 | K | 1 |  |  |  | ROZPOCET | 0 | 0 | 0 | 0 | 0 | 1 | 0 | 4 | 1226
| P |  | Poznámka k položce: Součástí dodávky budou věškeré kotevní prvky a ukončovací a napojovací prvky na konstrukci. Magnetický kontakt pro MaR (vytápění). . Podrobný popis viz tabulka oken. | [14 empty] | P | 1
614 | K | O4010 | D+M O4010 Okno venkovní, dvoukřídlé. 2400 x 1480 | ks | 1 |  | 0 | vlastní |  | základní |  | 0 | 0 | 0 | 0 | 0 | 4 | K | 1 |  |  |  | ROZPOCET | 0 | 0 | 0 | 0 | 0 | 1 | 0 | 4 | 1228
| P |  | Poznámka k položce: Součástí dodávky budou věškeré kotevní prvky a ukončovací a napojovací prvky na konstrukci. Magnetický kontakt pro MaR (vytápění). . Podrobný popis viz tabulka oken. | [14 empty] | P | 1
615 | K | O4011 | D+M O4011 Okno venkovní, trojkřídlé. 1500 x 2400 | ks | 1 |  | 0 | vlastní |  | základní |  | 0 | 0 | 0 | 0 | 0 | 4 | K | 1 |  |  |  | ROZPOCET | 0 | 0 | 0 | 0 | 0 | 1 | 0 | 4 | 1230
| P |  | Poznámka k položce: Součástí dodávky budou věškeré kotevní prvky a ukončovací a napojovací prvky na konstrukci. Magnetický kontakt pro MaR (vytápění). . Podrobný popis viz tabulka oken. | [14 empty] | P | 1
616 | K | O4012 | D+M O4012 Okno venkovní, trojkřídlé. 1500 x 2400 | ks | 1 |  | 0 | vlastní |  | základní |  | 0 | 0 | 0 | 0 | 0 | 4 | K | 1 |  |  |  | ROZPOCET | 0 | 0 | 0 | 0 | 0 | 1 | 0 | 4 | 1232
| P |  | Poznámka k položce: Součástí dodávky budou věškeré kotevní prvky a ukončovací a napojovací prvky na konstrukci. Magnetický kontakt pro MaR (vytápění). . Podrobný popis viz tabulka oken. | [14 empty] | P | 1
617 | K | O4013 | D+M O4013 Okno venkovní, trojkřídlé. 1500 x 2400 | ks | 1 |  | 0 | vlastní |  | základní |  | 0 | 0 | 0 | 0 | 0 | 4 | K | 1 |  |  |  | ROZPOCET | 0 | 0 | 0 | 0 | 0 | 1 | 0 | 4 | 1234
| P |  | Poznámka k položce: Součástí dodávky budou věškeré kotevní prvky a ukončovací a napojovací prvky na konstrukci. Magnetický kontakt pro MaR (vytápění). . Podrobný popis viz tabulka oken. | [14 empty] | P | 1
618 | K | O4014 | D+M O4014 Okno venkovní, trojkřídlé. 1500 x 2400 | ks | 1 |  | 0 | vlastní |  | základní |  | 0 | 0 | 0 | 0 | 0 | 4 | K | 1 |  |  |  | ROZPOCET | 0 | 0 | 0 | 0 | 0 | 1 | 0 | 4 | 1236
| P |  | Poznámka k položce: Součástí dodávky budou věškeré kotevní prvky a ukončovací a napojovací prvky na konstrukci. Magnetický kontakt pro MaR (vytápění). . Podrobný popis viz tabulka oken. | [14 empty] | P | 1
619 | K | O4015 | D+M O4015 Okno venkovní, trojkřídlé. 1500 x 2400 | ks | 1 |  | 0 | vlastní |  | základní |  | 0 | 0 | 0 | 0 | 0 | 4 | K | 1 |  |  |  | ROZPOCET | 0 | 0 | 0 | 0 | 0 | 1 | 0 | 4 | 1238
| P |  | Poznámka k položce: Součástí dodávky budou věškeré kotevní prvky a ukončovací a napojovací prvky na konstrukci. Magnetický kontakt pro MaR (vytápění). . Podrobný popis viz tabulka oken. | [14 empty] | P | 1
620 | K | O4016 | D+M O4016 Okno venkovní, trojkřídlé. 1500 x 2400 | ks | 1 |  | 0 | vlastní |  | základní |  | 0 | 0 | 0 | 0 | 0 | 4 | K | 1 |  |  |  | ROZPOCET | 0 | 0 | 0 | 0 | 0 | 1 | 0 | 4 | 1240
| P |  | Poznámka k položce: Součástí dodávky budou věškeré kotevní prvky a ukončovací a napojovací prvky na konstrukci. Magnetický kontakt pro MaR (vytápění). . Podrobný popis viz tabulka oken. | [14 empty] | P | 1
621 | K | O4017 | D+M O4017 Okno venkovní, trojkřídlé. 1500 x 2400 | ks | 1 |  | 0 | vlastní |  | základní |  | 0 | 0 | 0 | 0 | 0 | 4 | K | 1 |  |  |  | ROZPOCET | 0 | 0 | 0 | 0 | 0 | 1 | 0 | 4 | 1242
| P |  | Poznámka k položce: Součástí dodávky budou věškeré kotevní prvky a ukončovací a napojovací prvky na konstrukci. Magnetický kontakt pro MaR (vytápění). . Podrobný popis viz tabulka oken. | [14 empty] | P | 1
622 | K | O4018 | D+M O4018 Okno venkovní, trojkřídlé. 1500 x 2400 | ks | 1 |  | 0 | vlastní |  | základní |  | 0 | 0 | 0 | 0 | 0 | 4 | K | 1 |  |  |  | ROZPOCET | 0 | 0 | 0 | 0 | 0 | 1 | 0 | 4 | 1244
| P |  | Poznámka k položce: Součástí dodávky budou věškeré kotevní prvky a ukončovací a napojovací prvky na konstrukci. Magnetický kontakt pro MaR (vytápění). . Podrobný popis viz tabulka oken. | [14 empty] | P | 1
623 | K | O4019 | D+M O4019 Okno venkovní, čtyřkřídlé. 2360 3675 | ks | 1 |  | 0 | vlastní |  | základní |  | 0 | 0 | 0 | 0 | 0 | 4 | K | 1 |  |  |  | ROZPOCET | 0 | 0 | 0 | 0 | 0 | 1 | 0 | 4 | 1246
| P |  | Poznámka k položce: Součástí dodávky budou věškeré kotevní prvky a ukončovací a napojovací prvky na konstrukci. Magnetický kontakt pro MaR (vytápění). . Podrobný popis viz tabulka oken. | [14 empty] | P | 1
624 | K | O4020 | D+M O4020 Okno venkovní, čtyřkřídlé. 2360 3575 | ks | 1 |  | 0 | vlastní |  | základní |  | 0 | 0 | 0 | 0 | 0 | 4 | K | 1 |  |  |  | ROZPOCET | 0 | 0 | 0 | 0 | 0 | 1 | 0 | 4 | 1248
| P |  | Poznámka k položce: Součástí dodávky budou věškeré kotevní prvky a ukončovací a napojovací prvky na konstrukci. Magnetický kontakt pro MaR (vytápění). . Podrobný popis viz tabulka oken. | [14 empty] | P | 1
625 | K | O4021 | D+M O4021 Okno venkovní, dvojkřídlé. 2360 2050 | ks | 1 |  | 0 | vlastní |  | základní |  | 0 | 0 | 0 | 0 | 0 | 4 | K | 1 |  |  |  | ROZPOCET | 0 | 0 | 0 | 0 | 0 | 1 | 0 | 4 | 1250
| P |  | Poznámka k položce: Součástí dodávky budou věškeré kotevní prvky a ukončovací a napojovací prvky na konstrukci. Magnetický kontakt pro MaR (vytápění). . Podrobný popis viz tabulka oken. | [14 empty] | P | 1
626 | K | O4022 | D+M O4022 Okno venkovní, čtyřkřídlé. 2360 3245 | ks | 1 |  | 0 | vlastní |  | základní |  | 0 | 0 | 0 | 0 | 0 | 4 | K | 1 |  |  |  | ROZPOCET | 0 | 0 | 0 | 0 | 0 | 1 | 0 | 4 | 1252
| P |  | Poznámka k položce: Součástí dodávky budou věškeré kotevní prvky a ukončovací a napojovací prvky na konstrukci. Magnetický kontakt pro MaR (vytápění). . Podrobný popis viz tabulka oken. | [14 empty] | P | 1
627 | K | O4023 | D+M O4023 Okno venkovní, trojkřídlé. 2360 2625 | ks | 1 |  | 0 | vlastní |  | základní |  | 0 | 0 | 0 | 0 | 0 | 4 | K | 1 |  |  |  | ROZPOCET | 0 | 0 | 0 | 0 | 0 | 1 | 0 | 4 | 1254
| P |  | Poznámka k položce: Součástí dodávky budou věškeré kotevní prvky a ukončovací a napojovací prvky na konstrukci. Magnetický kontakt pro MaR (vytápění). . Podrobný popis viz tabulka oken. | [14 empty] | P | 1
628 | K | O4024 | D+M O4024 Okno venkovní, trojkřídlé. 2803 x 3000 | ks | 1 |  | 0 | vlastní |  | základní |  | 0 | 0 | 0 | 0 | 0 | 4 | K | 1 |  |  |  | ROZPOCET | 0 | 0 | 0 | 0 | 0 | 1 | 0 | 4 | 1256
| P |  | Poznámka k položce: Součástí dodávky budou věškeré kotevní prvky a ukončovací a napojovací prvky na konstrukci. Magnetický kontakt pro MaR (vytápění). . Podrobný popis viz tabulka oken. | [14 empty] | P | 1
629 | K | O4025 | D+M O4025 Okno venkovní, trojkřídlé. 2803 x 3000 | ks | 1 |  | 0 | vlastní |  | základní |  | 0 | 0 | 0 | 0 | 0 | 4 | K | 1 |  |  |  | ROZPOCET | 0 | 0 | 0 | 0 | 0 | 1 | 0 | 4 | 1258
| P |  | Poznámka k položce: Součástí dodávky budou věškeré kotevní prvky a ukončovací a napojovací prvky na konstrukci. Magnetický kontakt pro MaR (vytápění). . Podrobný popis viz tabulka oken. | [14 empty] | P | 1
630 | K | O5001 | D+M O5001 Okno venkovní, trojkřídlé. 1500 x 2400 | ks | 1 |  | 0 | vlastní |  | základní |  | 0 | 0 | 0 | 0 | 0 | 4 | K | 1 |  |  |  | ROZPOCET | 0 | 0 | 0 | 0 | 0 | 1 | 0 | 4 | 1260
| P |  | Poznámka k položce: Součástí dodávky budou věškeré kotevní prvky a ukončovací a napojovací prvky na konstrukci. Magnetický kontakt pro MaR (vytápění). . Podrobný popis viz tabulka oken. | [14 empty] | P | 1
631 | K | O5002 | D+M O5002 Okno venkovní, trojkřídlé. 1500 x 2400 | ks | 1 |  | 0 | vlastní |  | základní |  | 0 | 0 | 0 | 0 | 0 | 4 | K | 1 |  |  |  | ROZPOCET | 0 | 0 | 0 | 0 | 0 | 1 | 0 | 4 | 1262
| P |  | Poznámka k položce: Součástí dodávky budou věškeré kotevní prvky a ukončovací a napojovací prvky na konstrukci. Magnetický kontakt pro MaR (vytápění). . Podrobný popis viz tabulka oken. | [14 empty] | P | 1
632 | K | O5003 | D+M O5003 Okno venkovní, trojkřídlé. 1500 x 2400 | ks | 1 |  | 0 | vlastní |  | základní |  | 0 | 0 | 0 | 0 | 0 | 4 | K | 1 |  |  |  | ROZPOCET | 0 | 0 | 0 | 0 | 0 | 1 | 0 | 4 | 1264
| P |  | Poznámka k položce: Součástí dodávky budou věškeré kotevní prvky a ukončovací a napojovací prvky na konstrukci. Magnetický kontakt pro MaR (vytápění). . Podrobný popis viz tabulka oken. | [14 empty] | P | 1
633 | K | O5004 | D+M O5004 Okno venkovní, trojkřídlé. 1500 x 2400 | ks | 1 |  | 0 | vlastní |  | základní |  | 0 | 0 | 0 | 0 | 0 | 4 | K | 1 |  |  |  | ROZPOCET | 0 | 0 | 0 | 0 | 0 | 1 | 0 | 4 | 1266
| P |  | Poznámka k položce: Součástí dodávky budou věškeré kotevní prvky a ukončovací a napojovací prvky na konstrukci. Magnetický kontakt pro MaR (vytápění). . Podrobný popis viz tabulka oken. | [14 empty] | P | 1
634 | K | O5005 | D+M O5005 Okno venkovní, trojkřídlé. 1500 x 2400 | ks | 1 |  | 0 | vlastní |  | základní |  | 0 | 0 | 0 | 0 | 0 | 4 | K | 1 |  |  |  | ROZPOCET | 0 | 0 | 0 | 0 | 0 | 1 | 0 | 4 | 1268
| P |  | Poznámka k položce: Součástí dodávky budou věškeré kotevní prvky a ukončovací a napojovací prvky na konstrukci. Magnetický kontakt pro MaR (vytápění). . Podrobný popis viz tabulka oken. | [14 empty] | P | 1
635 | K | O5006 | D+M O5006 Okno venkovní, trojkřídlé. 1500 x 2400 | ks | 1 |  | 0 | vlastní |  | základní |  | 0 | 0 | 0 | 0 | 0 | 4 | K | 1 |  |  |  | ROZPOCET | 0 | 0 | 0 | 0 | 0 | 1 | 0 | 4 | 1270
| P |  | Poznámka k položce: Součástí dodávky budou věškeré kotevní prvky a ukončovací a napojovací prvky na konstrukci. Magnetický kontakt pro MaR (vytápění). . Podrobný popis viz tabulka oken. | [14 empty] | P | 1
636 | K | O5007 | D+M O5007 Okno venkovní, trojkřídlé. 1500 x 2400 | ks | 1 |  | 0 | vlastní |  | základní |  | 0 | 0 | 0 | 0 | 0 | 4 | K | 1 |  |  |  | ROZPOCET | 0 | 0 | 0 | 0 | 0 | 1 | 0 | 4 | 1272
| P |  | Poznámka k položce: Součástí dodávky budou věškeré kotevní prvky a ukončovací a napojovací prvky na konstrukci. Magnetický kontakt pro MaR (vytápění). . Podrobný popis viz tabulka oken. | [14 empty] | P | 1
637 | K | O5008 | D+M O5008 Okno venkovní, trojkřídlé. 1500 x 2400 | ks | 1 |  | 0 | vlastní |  | základní |  | 0 | 0 | 0 | 0 | 0 | 4 | K | 1 |  |  |  | ROZPOCET | 0 | 0 | 0 | 0 | 0 | 1 | 0 | 4 | 1274
| P |  | Poznámka k položce: Součástí dodávky budou věškeré kotevní prvky a ukončovací a napojovací prvky na konstrukci. Magnetický kontakt pro MaR (vytápění). . Podrobný popis viz tabulka oken. | [14 empty] | P | 1
638 | K | O5009 | D+M O5009 Okno venkovní, dvoukřídlé. 1500 x 1500 | ks | 1 |  | 0 | vlastní |  | základní |  | 0 | 0 | 0 | 0 | 0 | 4 | K | 1 |  |  |  | ROZPOCET | 0 | 0 | 0 | 0 | 0 | 1 | 0 | 4 | 1276
| P |  | Poznámka k položce: Součástí dodávky budou věškeré kotevní prvky a ukončovací a napojovací prvky na konstrukci. Magnetický kontakt pro MaR (vytápění). . Podrobný popis viz tabulka oken. | [14 empty] | P | 1
639 | K | O5018 | D+M O5018 Okno venkovní, dvoukřídlé. 2400 x 1480 | ks | 1 |  | 0 | vlastní |  | základní |  | 0 | 0 | 0 | 0 | 0 | 4 | K | 1 |  |  |  | ROZPOCET | 0 | 0 | 0 | 0 | 0 | 1 | 0 | 4 | 1278
| P |  | Poznámka k položce: Součástí dodávky budou věškeré kotevní prvky a ukončovací a napojovací prvky na konstrukci. Magnetický kontakt pro MaR (vytápění). . Podrobný popis viz tabulka oken. | [14 empty] | P | 1
640 | K | O5019 | D+M O5019 Okno venkovní, trojkřídlé. 1500 x 2400 | ks | 1 |  | 0 | vlastní |  | základní |  | 0 | 0 | 0 | 0 | 0 | 4 | K | 1 |  |  |  | ROZPOCET | 0 | 0 | 0 | 0 | 0 | 1 | 0 | 4 | 1280
| P |  | Poznámka k položce: Součástí dodávky budou věškeré kotevní prvky a ukončovací a napojovací prvky na konstrukci. Magnetický kontakt pro MaR (vytápění). . Podrobný popis viz tabulka oken. | [14 empty] | P | 1
641 | K | O5020 | D+M O5020 Okno venkovní, trojkřídlé. 1500 x 2400 | ks | 1 |  | 0 | vlastní |  | základní |  | 0 | 0 | 0 | 0 | 0 | 4 | K | 1 |  |  |  | ROZPOCET | 0 | 0 | 0 | 0 | 0 | 1 | 0 | 4 | 1282
| P |  | Poznámka k položce: Součástí dodávky budou věškeré kotevní prvky a ukončovací a napojovací prvky na konstrukci. Magnetický kontakt pro MaR (vytápění). . Podrobný popis viz tabulka oken. | [14 empty] | P | 1
642 | K | O5021 | D+M O5021 Okno venkovní, trojkřídlé. 1500 x 2400 | ks | 1 |  | 0 | vlastní |  | základní |  | 0 | 0 | 0 | 0 | 0 | 4 | K | 1 |  |  |  | ROZPOCET | 0 | 0 | 0 | 0 | 0 | 1 | 0 | 4 | 1284
| P |  | Poznámka k položce: Součástí dodávky budou věškeré kotevní prvky a ukončovací a napojovací prvky na konstrukci. Magnetický kontakt pro MaR (vytápění). . Podrobný popis viz tabulka oken. | [14 empty] | P | 1
643 | K | O5022 | D+M O5022 Okno venkovní, trojkřídlé. 1500 x 2400 | ks | 1 |  | 0 | vlastní |  | základní |  | 0 | 0 | 0 | 0 | 0 | 4 | K | 1 |  |  |  | ROZPOCET | 0 | 0 | 0 | 0 | 0 | 1 | 0 | 4 | 1286
| P |  | Poznámka k položce: Součástí dodávky budou věškeré kotevní prvky a ukončovací a napojovací prvky na konstrukci. Magnetický kontakt pro MaR (vytápění). . Podrobný popis viz tabulka oken. | [14 empty] | P | 1
644 | K | O5023 | D+M O5023 Okno venkovní, trojkřídlé. 1500 x 2400 | ks | 1 |  | 0 | vlastní |  | základní |  | 0 | 0 | 0 | 0 | 0 | 4 | K | 1 |  |  |  | ROZPOCET | 0 | 0 | 0 | 0 | 0 | 1 | 0 | 4 | 1288
| P |  | Poznámka k položce: Součástí dodávky budou věškeré kotevní prvky a ukončovací a napojovací prvky na konstrukci. Magnetický kontakt pro MaR (vytápění). . Podrobný popis viz tabulka oken. | [14 empty] | P | 1
645 | K | O5024 | D+M O5024 Okno venkovní, trojkřídlé. 1500 x 2400 | ks | 1 |  | 0 | vlastní |  | základní |  | 0 | 0 | 0 | 0 | 0 | 4 | K | 1 |  |  |  | ROZPOCET | 0 | 0 | 0 | 0 | 0 | 1 | 0 | 4 | 1290
| P |  | Poznámka k položce: Součástí dodávky budou věškeré kotevní prvky a ukončovací a napojovací prvky na konstrukci. Magnetický kontakt pro MaR (vytápění). . Podrobný popis viz tabulka oken. | [14 empty] | P | 1
646 | K | O5025 | D+M O5025 Okno venkovní, trojkřídlé. 1500 x 2400 | ks | 1 |  | 0 | vlastní |  | základní |  | 0 | 0 | 0 | 0 | 0 | 4 | K | 1 |  |  |  | ROZPOCET | 0 | 0 | 0 | 0 | 0 | 1 | 0 | 4 | 1292
| P |  | Poznámka k položce: Součástí dodávky budou věškeré kotevní prvky a ukončovací a napojovací prvky na konstrukci. Magnetický kontakt pro MaR (vytápění). . Podrobný popis viz tabulka oken. | [14 empty] | P | 1
647 | K | O5026 | D+M O5026 Okno venkovní, trojkřídlé. 1500 x 2400 | ks | 1 |  | 0 | vlastní |  | základní |  | 0 | 0 | 0 | 0 | 0 | 4 | K | 1 |  |  |  | ROZPOCET | 0 | 0 | 0 | 0 | 0 | 1 | 0 | 4 | 1294
| P |  | Poznámka k položce: Součástí dodávky budou věškeré kotevní prvky a ukončovací a napojovací prvky na konstrukci. Magnetický kontakt pro MaR (vytápění). . Podrobný popis viz tabulka oken. | [14 empty] | P | 1
648 | K | O5027 | D+M O5027 Okno venkovní, čtyřkřídlé. 2360 3675 | ks | 1 |  | 0 | vlastní |  | základní |  | 0 | 0 | 0 | 0 | 0 | 4 | K | 1 |  |  |  | ROZPOCET | 0 | 0 | 0 | 0 | 0 | 1 | 0 | 4 | 1296
| P |  | Poznámka k položce: Součástí dodávky budou věškeré kotevní prvky a ukončovací a napojovací prvky na konstrukci. Magnetický kontakt pro MaR (vytápění). . Podrobný popis viz tabulka oken. | [14 empty] | P | 1
649 | K | O5028 | D+M O5028 Okno venkovní, čtyřkřídlé. 2360 3575 | ks | 1 |  | 0 | vlastní |  | základní |  | 0 | 0 | 0 | 0 | 0 | 4 | K | 1 |  |  |  | ROZPOCET | 0 | 0 | 0 | 0 | 0 | 1 | 0 | 4 | 1298
| P |  | Poznámka k položce: Součástí dodávky budou věškeré kotevní prvky a ukončovací a napojovací prvky na konstrukci. Magnetický kontakt pro MaR (vytápění). . Podrobný popis viz tabulka oken. | [14 empty] | P | 1
650 | K | O5029 | D+M O5029 Okno venkovní, dvojkřídlé. 2360 2050 | ks | 1 |  | 0 | vlastní |  | základní |  | 0 | 0 | 0 | 0 | 0 | 4 | K | 1 |  |  |  | ROZPOCET | 0 | 0 | 0 | 0 | 0 | 1 | 0 | 4 | 1300
| P |  | Poznámka k položce: Součástí dodávky budou věškeré kotevní prvky a ukončovací a napojovací prvky na konstrukci. Magnetický kontakt pro MaR (vytápění). . Podrobný popis viz tabulka oken. | [14 empty] | P | 1
651 | K | O5030 | D+M O5030 Okno venkovní, trojkřídlé. 2360 3245 | ks | 1 |  | 0 | vlastní |  | základní |  | 0 | 0 | 0 | 0 | 0 | 4 | K | 1 |  |  |  | ROZPOCET | 0 | 0 | 0 | 0 | 0 | 1 | 0 | 4 | 1302
| P |  | Poznámka k položce: Součástí dodávky budou věškeré kotevní prvky a ukončovací a napojovací prvky na konstrukci. Magnetický kontakt pro MaR (vytápění). . Podrobný popis viz tabulka oken. | [14 empty] | P | 1
652 | K | O5031 | D+M O5031 Okno venkovní, trojkřídlé. 2360 2625 | ks | 1 |  | 0 | vlastní |  | základní |  | 0 | 0 | 0 | 0 | 0 | 4 | K | 1 |  |  |  | ROZPOCET | 0 | 0 | 0 | 0 | 0 | 1 | 0 | 4 | 1304
| P |  | Poznámka k položce: Součástí dodávky budou věškeré kotevní prvky a ukončovací a napojovací prvky na konstrukci. Magnetický kontakt pro MaR (vytápění). . Podrobný popis viz tabulka oken. | [14 empty] | P | 1
653 | K | O5032 | D+M O5032 Okno venkovní, trojkřídlé. 2803 x 3000 | ks | 1 |  | 0 | vlastní |  | základní |  | 0 | 0 | 0 | 0 | 0 | 4 | K | 1 |  |  |  | ROZPOCET | 0 | 0 | 0 | 0 | 0 | 1 | 0 | 4 | 1306
| P |  | Poznámka k položce: Součástí dodávky budou věškeré kotevní prvky a ukončovací a napojovací prvky na konstrukci. Magnetický kontakt pro MaR (vytápění). . Podrobný popis viz tabulka oken. | [14 empty] | P | 1
654 | K | O5033 | D+M O5033 Okno venkovní, trojkřídlé. 2803 x 3000 | ks | 1 |  | 0 | vlastní |  | základní |  | 0 | 0 | 0 | 0 | 0 | 4 | K | 1 |  |  |  | ROZPOCET | 0 | 0 | 0 | 0 | 0 | 1 | 0 | 4 | 1308
| P |  | Poznámka k položce: Součástí dodávky budou věškeré kotevní prvky a ukončovací a napojovací prvky na konstrukci. Magnetický kontakt pro MaR (vytápění). . Podrobný popis viz tabulka oken. | [14 empty] | P | 1
655 | K | O6001 | D+M O6001 Okno venkovní, trojkřídlé. 1500 x 2400 | ks | 1 |  | 0 | vlastní |  | základní |  | 0 | 0 | 0 | 0 | 0 | 4 | K | 1 |  |  |  | ROZPOCET | 0 | 0 | 0 | 0 | 0 | 1 | 0 | 4 | 1310
| P |  | Poznámka k položce: Součástí dodávky budou věškeré kotevní prvky a ukončovací a napojovací prvky na konstrukci. Magnetický kontakt pro MaR (vytápění). . Podrobný popis viz tabulka oken. | [14 empty] | P | 1
656 | K | O6002 | D+M O6002 Okno venkovní, trojkřídlé. 1500 x 2400 | ks | 1 |  | 0 | vlastní |  | základní |  | 0 | 0 | 0 | 0 | 0 | 4 | K | 1 |  |  |  | ROZPOCET | 0 | 0 | 0 | 0 | 0 | 1 | 0 | 4 | 1312
| P |  | Poznámka k položce: Součástí dodávky budou věškeré kotevní prvky a ukončovací a napojovací prvky na konstrukci. Magnetický kontakt pro MaR (vytápění). . Podrobný popis viz tabulka oken. | [14 empty] | P | 1
657 | K | O6003 | D+M O6003 Okno venkovní, trojkřídlé. 1500 x 2400 | ks | 1 |  | 0 | vlastní |  | základní |  | 0 | 0 | 0 | 0 | 0 | 4 | K | 1 |  |  |  | ROZPOCET | 0 | 0 | 0 | 0 | 0 | 1 | 0 | 4 | 1314
| P |  | Poznámka k položce: Součástí dodávky budou věškeré kotevní prvky a ukončovací a napojovací prvky na konstrukci. Magnetický kontakt pro MaR (vytápění). . Podrobný popis viz tabulka oken. | [14 empty] | P | 1
658 | K | O6004 | D+M O6004 Okno venkovní, trojkřídlé. 1500 x 2400 | ks | 1 |  | 0 | vlastní |  | základní |  | 0 | 0 | 0 | 0 | 0 | 4 | K | 1 |  |  |  | ROZPOCET | 0 | 0 | 0 | 0 | 0 | 1 | 0 | 4 | 1316
| P |  | Poznámka k položce: Součástí dodávky budou věškeré kotevní prvky a ukončovací a napojovací prvky na konstrukci. Magnetický kontakt pro MaR (vytápění). . Podrobný popis viz tabulka oken. | [14 empty] | P | 1
659 | K | O6005 | D+M O6005 Okno venkovní, trojkřídlé. 1500 x 2400 | ks | 1 |  | 0 | vlastní |  | základní |  | 0 | 0 | 0 | 0 | 0 | 4 | K | 1 |  |  |  | ROZPOCET | 0 | 0 | 0 | 0 | 0 | 1 | 0 | 4 | 1318
| P |  | Poznámka k položce: Součástí dodávky budou věškeré kotevní prvky a ukončovací a napojovací prvky na konstrukci. Magnetický kontakt pro MaR (vytápění). . Podrobný popis viz tabulka oken. | [14 empty] | P | 1
660 | K | O6006 | D+M O6006 Okno venkovní, trojkřídlé. 1500 x 2400 | ks | 1 |  | 0 | vlastní |  | základní |  | 0 | 0 | 0 | 0 | 0 | 4 | K | 1 |  |  |  | ROZPOCET | 0 | 0 | 0 | 0 | 0 | 1 | 0 | 4 | 1320
| P |  | Poznámka k položce: Součástí dodávky budou věškeré kotevní prvky a ukončovací a napojovací prvky na konstrukci. Magnetický kontakt pro MaR (vytápění). . Podrobný popis viz tabulka oken. | [14 empty] | P | 1
661 | K | O6007 | D+M O6007 Okno venkovní, trojkřídlé. 1500 x 2400 | ks | 1 |  | 0 | vlastní |  | základní |  | 0 | 0 | 0 | 0 | 0 | 4 | K | 1 |  |  |  | ROZPOCET | 0 | 0 | 0 | 0 | 0 | 1 | 0 | 4 | 1322
| P |  | Poznámka k položce: Součástí dodávky budou věškeré kotevní prvky a ukončovací a napojovací prvky na konstrukci. Magnetický kontakt pro MaR (vytápění). . Podrobný popis viz tabulka oken. | [14 empty] | P | 1
662 | K | O6008 | D+M O6008 Okno venkovní, trojkřídlé. 1500 x 2400 | ks | 1 |  | 0 | vlastní |  | základní |  | 0 | 0 | 0 | 0 | 0 | 4 | K | 1 |  |  |  | ROZPOCET | 0 | 0 | 0 | 0 | 0 | 1 | 0 | 4 | 1324
| P |  | Poznámka k položce: Součástí dodávky budou věškeré kotevní prvky a ukončovací a napojovací prvky na konstrukci. Magnetický kontakt pro MaR (vytápění). . Podrobný popis viz tabulka oken. | [14 empty] | P | 1
663 | K | O6009 | D+M O6009 Okno venkovní, dvoukřídlé. 1500 x 1500 | ks | 1 |  | 0 | vlastní |  | základní |  | 0 | 0 | 0 | 0 | 0 | 4 | K | 1 |  |  |  | ROZPOCET | 0 | 0 | 0 | 0 | 0 | 1 | 0 | 4 | 1326
| P |  | Poznámka k položce: Součástí dodávky budou věškeré kotevní prvky a ukončovací a napojovací prvky na konstrukci. Magnetický kontakt pro MaR (vytápění). . Podrobný popis viz tabulka oken. | [14 empty] | P | 1
664 | K | O6010 | D+M O6010 Okno venkovní, dvoukřídlé. 2400 x 1480 | ks | 1 |  | 0 | vlastní |  | základní |  | 0 | 0 | 0 | 0 | 0 | 4 | K | 1 |  |  |  | ROZPOCET | 0 | 0 | 0 | 0 | 0 | 1 | 0 | 4 | 1328
| P |  | Poznámka k položce: Součástí dodávky budou věškeré kotevní prvky a ukončovací a napojovací prvky na konstrukci. Magnetický kontakt pro MaR (vytápění). . Podrobný popis viz tabulka oken. | [14 empty] | P | 1
665 | K | O6011 | D+M O6011 Okno venkovní, trojkřídlé. 1500 x 2400 | ks | 1 |  | 0 | vlastní |  | základní |  | 0 | 0 | 0 | 0 | 0 | 4 | K | 1 |  |  |  | ROZPOCET | 0 | 0 | 0 | 0 | 0 | 1 | 0 | 4 | 1330
| P |  | Poznámka k položce: Součástí dodávky budou věškeré kotevní prvky a ukončovací a napojovací prvky na konstrukci. Magnetický kontakt pro MaR (vytápění). . Podrobný popis viz tabulka oken. | [14 empty] | P | 1
666 | K | O6012 | D+M O6012 Okno venkovní, trojkřídlé. 1500 x 2400 | ks | 1 |  | 0 | vlastní |  | základní |  | 0 | 0 | 0 | 0 | 0 | 4 | K | 1 |  |  |  | ROZPOCET | 0 | 0 | 0 | 0 | 0 | 1 | 0 | 4 | 1332
| P |  | Poznámka k položce: Součástí dodávky budou věškeré kotevní prvky a ukončovací a napojovací prvky na konstrukci. Magnetický kontakt pro MaR (vytápění). . Podrobný popis viz tabulka oken. | [14 empty] | P | 1
667 | K | O6013 | D+M O6013 Okno venkovní, trojkřídlé. 1500 x 2400 | ks | 1 |  | 0 | vlastní |  | základní |  | 0 | 0 | 0 | 0 | 0 | 4 | K | 1 |  |  |  | ROZPOCET | 0 | 0 | 0 | 0 | 0 | 1 | 0 | 4 | 1334
| P |  | Poznámka k položce: Součástí dodávky budou věškeré kotevní prvky a ukončovací a napojovací prvky na konstrukci. Magnetický kontakt pro MaR (vytápění). . Podrobný popis viz tabulka oken. | [14 empty] | P | 1
668 | K | O6014 | D+M O6014 Okno venkovní, trojkřídlé. 1500 x 2400 | ks | 1 |  | 0 | vlastní |  | základní |  | 0 | 0 | 0 | 0 | 0 | 4 | K | 1 |  |  |  | ROZPOCET | 0 | 0 | 0 | 0 | 0 | 1 | 0 | 4 | 1336
| P |  | Poznámka k položce: Součástí dodávky budou věškeré kotevní prvky a ukončovací a napojovací prvky na konstrukci. Magnetický kontakt pro MaR (vytápění). . Podrobný popis viz tabulka oken. | [14 empty] | P | 1
669 | K | O6015 | D+M O6015 Okno venkovní, trojkřídlé. 1500 x 2400 | ks | 1 |  | 0 | vlastní |  | základní |  | 0 | 0 | 0 | 0 | 0 | 4 | K | 1 |  |  |  | ROZPOCET | 0 | 0 | 0 | 0 | 0 | 1 | 0 | 4 | 1338
| P |  | Poznámka k položce: Součástí dodávky budou věškeré kotevní prvky a ukončovací a napojovací prvky na konstrukci. Magnetický kontakt pro MaR (vytápění). . Podrobný popis viz tabulka oken. | [14 empty] | P | 1
670 | K | O6016 | D+M O6016 Okno venkovní, trojkřídlé. 1500 x 2400 | ks | 1 |  | 0 | vlastní |  | základní |  | 0 | 0 | 0 | 0 | 0 | 4 | K | 1 |  |  |  | ROZPOCET | 0 | 0 | 0 | 0 | 0 | 1 | 0 | 4 | 1340
| P |  | Poznámka k položce: Součástí dodávky budou věškeré kotevní prvky a ukončovací a napojovací prvky na konstrukci. Magnetický kontakt pro MaR (vytápění). . Podrobný popis viz tabulka oken. | [14 empty] | P | 1
671 | K | O6017 | D+M O6017 Okno venkovní, trojkřídlé. 1500 x 2400 | ks | 1 |  | 0 | vlastní |  | základní |  | 0 | 0 | 0 | 0 | 0 | 4 | K | 1 |  |  |  | ROZPOCET | 0 | 0 | 0 | 0 | 0 | 1 | 0 | 4 | 1342
| P |  | Poznámka k položce: Součástí dodávky budou věškeré kotevní prvky a ukončovací a napojovací prvky na konstrukci. Magnetický kontakt pro MaR (vytápění). . Podrobný popis viz tabulka oken. | [14 empty] | P | 1
672 | K | O6018 | D+M O6018 Okno venkovní, trojkřídlé. 1500 x 2400 | ks | 1 |  | 0 | vlastní |  | základní |  | 0 | 0 | 0 | 0 | 0 | 4 | K | 1 |  |  |  | ROZPOCET | 0 | 0 | 0 | 0 | 0 | 1 | 0 | 4 | 1344
| P |  | Poznámka k položce: Součástí dodávky budou věškeré kotevní prvky a ukončovací a napojovací prvky na konstrukci. Magnetický kontakt pro MaR (vytápění). . Podrobný popis viz tabulka oken. | [14 empty] | P | 1
673 | K | O6019 | D+M O6019 Okno venkovní, čtyřkřídlé 2360 x 3675 EI30DP1 | ks | 1 |  | 0 | vlastní |  | základní |  | 0 | 0 | 0 | 0 | 0 | 4 | K | 1 |  |  |  | ROZPOCET | 0 | 0 | 0 | 0 | 0 | 1 | 0 | 4 | 1346
| P |  | Poznámka k položce: Součástí dodávky budou věškeré kotevní prvky a ukončovací a napojovací prvky na konstrukci součástí okna bude zábradelní výplň, včetně kotevních bodů z nerezavějící oceli (terčové uchycení). Magnetický kontakt pro MaR (vytápění). EI30DP1. Podrobný popis viz tabulka oken. | [14 empty] | P | 1
674 | K | 6020 | D+M 6020 Okno venkovní, čtyřkřídlé. 2360 3575 | ks | 1 |  | 0 | vlastní |  | základní |  | 0 | 0 | 0 | 0 | 0 | 4 | K | 1 |  |  |  | ROZPOCET | 0 | 0 | 0 | 0 | 0 | 1 | 0 | 4 | 1348
| P |  | Poznámka k položce: Součástí dodávky budou věškeré kotevní prvky a ukončovací a napojovací prvky na konstrukci součástí okna bude zábradelní výplň, včetně kotevních bodů z nerezavějící oceli (terčové uchycení). Magnetický kontakt pro MaR (vytápění). . Podrobný popis viz tabulka oken. | [14 empty] | P | 1
675 | K | O6021 | D+M O6021 Okno venkovní, dvojkřídlé. 2360 2050 | ks | 1 |  | 0 | vlastní |  | základní |  | 0 | 0 | 0 | 0 | 0 | 4 | K | 1 |  |  |  | ROZPOCET | 0 | 0 | 0 | 0 | 0 | 1 | 0 | 4 | 1350
| P |  | Poznámka k položce: Součástí dodávky budou věškeré kotevní prvky a ukončovací a napojovací prvky na konstrukci. Magnetický kontakt pro MaR (vytápění). . Podrobný popis viz tabulka oken. | [14 empty] | P | 1
676 | K | O6022 | D+M O6022 Okno venkovní, čtyřkřídlé. 2360 3245 | ks | 1 |  | 0 | vlastní |  | základní |  | 0 | 0 | 0 | 0 | 0 | 4 | K | 1 |  |  |  | ROZPOCET | 0 | 0 | 0 | 0 | 0 | 1 | 0 | 4 | 1352
| P |  | Poznámka k položce: Součástí dodávky budou věškeré kotevní prvky a ukončovací a napojovací prvky na konstrukci součástí okna bude zábradelní výplň, včetně kotevních bodů z nerezavějící oceli (terčové uchycení). Magnetický kontakt pro MaR (vytápění). . Podrobný popis viz tabulka oken. | [14 empty] | P | 1
677 | K | O6023 | D+M O6023 Okno venkovní, trojkřídlé. 2360 2625 | ks | 1 |  | 0 | vlastní |  | základní |  | 0 | 0 | 0 | 0 | 0 | 4 | K | 1 |  |  |  | ROZPOCET | 0 | 0 | 0 | 0 | 0 | 1 | 0 | 4 | 1354
| P |  | Poznámka k položce: Součástí dodávky budou věškeré kotevní prvky a ukončovací a napojovací prvky na konstrukci součástí okna bude zábradelní výplň, včetně kotevních bodů z nerezavějící oceli (terčové uchycení). Magnetický kontakt pro MaR (vytápění). . Podrobný popis viz tabulka oken. | [14 empty] | P | 1
678 | K | O6024 | D+M O6024 Okno venkovní, trojkřídlé. 2803 x 3000 | ks | 1 |  | 0 | vlastní |  | základní |  | 0 | 0 | 0 | 0 | 0 | 4 | K | 1 |  |  |  | ROZPOCET | 0 | 0 | 0 | 0 | 0 | 1 | 0 | 4 | 1356
| P |  | Poznámka k položce: Součástí dodávky budou věškeré kotevní prvky a ukončovací a napojovací prvky na konstrukci. Magnetický kontakt pro MaR (vytápění). . Podrobný popis viz tabulka oken. | [14 empty] | P | 1
679 | K | O6025 | D+M O6025 Okno venkovní, trojkřídlé. 2803 x 3000 | ks | 1 |  | 0 | vlastní |  | základní |  | 0 | 0 | 0 | 0 | 0 | 4 | K | 1 |  |  |  | ROZPOCET | 0 | 0 | 0 | 0 | 0 | 1 | 0 | 4 | 1358
| P |  | Poznámka k položce: Součástí dodávky budou věškeré kotevní prvky a ukončovací a napojovací prvky na konstrukci. Magnetický kontakt pro MaR (vytápění). . Podrobný popis viz tabulka oken. | [14 empty] | P | 1
680 | K | OI001 | D+M, OI001 Okno jednokřídlé, interierové, pevné zasklení , 1200 x 2180 . | ks | 1 |  | 0 | vlastní |  | základní |  | 0 | 0 | 0 | 0 | 0 | 4 | K | 1 |  |  |  | ROZPOCET | 0 | 0 | 0 | 0 | 0 | 1 | 0 | 4 | 1360
| P |  | Poznámka k položce: Součástí dodávky budou věškeré kotevní prvky a ukončovací a napojovací prvky na konstrukci. Podrobný popis viz tabulka int. oken. | [14 empty] | P | 1
681 | K | OI002 | D+M, OI002 Okno jednokřídlé, interierové, výsuvné , 1200 x 500 . | ks | 1 |  | 0 | vlastní |  | základní |  | 0 | 0 | 0 | 0 | 0 | 4 | K | 1 |  |  |  | ROZPOCET | 0 | 0 | 0 | 0 | 0 | 1 | 0 | 4 | 1362
| P |  | Poznámka k položce: Součástí dodávky budou věškeré kotevní prvky a ukončovací a napojovací prvky na konstrukci. Podrobný popis viz tabulka int. oken. | [14 empty] | P | 1
682 | K | OI003 | D+M, OI003 Okno jednokřídlé, interierové, pevné zasklení , 1200 x 1920 . | ks | 1 |  | 0 | vlastní |  | základní |  | 0 | 0 | 0 | 0 | 0 | 4 | K | 1 |  |  |  | ROZPOCET | 0 | 0 | 0 | 0 | 0 | 1 | 0 | 4 | 1364
| P |  | Poznámka k položce: Součástí dodávky budou věškeré kotevní prvky a ukončovací a napojovací prvky na konstrukci. Podrobný popis viz tabulka int. oken. | [14 empty] | P | 1
683 | K | OI004 | D+M, OI004 Okno jednokřídlé, interierové, výsuvné , 1200 x 800 . | ks | 1 |  | 0 | vlastní |  | základní |  | 0 | 0 | 0 | 0 | 0 | 4 | K | 1 |  |  |  | ROZPOCET | 0 | 0 | 0 | 0 | 0 | 1 | 0 | 4 | 1366
| P |  | Poznámka k položce: Součástí dodávky budou věškeré kotevní prvky a ukončovací a napojovací prvky na konstrukci. Podrobný popis viz tabulka int. oken. | [14 empty] | P | 1
684 | K | OI005 | D+M, OI005 Okno jednokřídlé, interierové, pevné zasklení , 1200 x 1800 . | ks | 1 |  | 0 | vlastní |  | základní |  | 0 | 0 | 0 | 0 | 0 | 4 | K | 1 |  |  |  | ROZPOCET | 0 | 0 | 0 | 0 | 0 | 1 | 0 | 4 | 1368
| P |  | Poznámka k položce: Součástí dodávky budou věškeré kotevní prvky a ukončovací a napojovací prvky na konstrukci. Podrobný popis viz tabulka int. oken. | [14 empty] | P | 1
685 | K | OI006 | D+M, OI006 Okno jednokřídlé, interierové, pevné zasklení , 1200 x 5515 . | ks | 1 |  | 0 | vlastní |  | základní |  | 0 | 0 | 0 | 0 | 0 | 4 | K | 1 |  |  |  | ROZPOCET | 0 | 0 | 0 | 0 | 0 | 1 | 0 | 4 | 1370
| P |  | Poznámka k položce: Součástí dodávky budou věškeré kotevní prvky a ukončovací a napojovací prvky na konstrukci. Podrobný popis viz tabulka int. oken. | [14 empty] | P | 1
686 | K | OI007 | D+M, OI007 Okno jednokřídlé, interierové, pevné zasklení , 1200 x 4775 . | ks | 1 |  | 0 | vlastní |  | základní |  | 0 | 0 | 0 | 0 | 0 | 4 | K | 1 |  |  |  | ROZPOCET | 0 | 0 | 0 | 0 | 0 | 1 | 0 | 4 | 1372
| P |  | Poznámka k položce: Součástí dodávky budou věškeré kotevní prvky a ukončovací a napojovací prvky na konstrukci. Podrobný popis viz tabulka int. oken. | [14 empty] | P | 1
687 | K | OI008 | D+M, OI008 Okno jednokřídlé, interierové, pevné zasklení , 1200 x 3200 . | ks | 1 |  | 0 | vlastní |  | základní |  | 0 | 0 | 0 | 0 | 0 | 4 | K | 1 |  |  |  | ROZPOCET | 0 | 0 | 0 | 0 | 0 | 1 | 0 | 4 | 1374
| P |  | Poznámka k položce: Součástí dodávky budou věškeré kotevní prvky a ukončovací a napojovací prvky na konstrukci. Podrobný popis viz tabulka int. oken. | [14 empty] | P | 1
688 | K | OI009 | D+M, OI009 Okno jednokřídlé, interierové, pevné zasklení , 1200 x 2100 . | ks | 1 |  | 0 | vlastní |  | základní |  | 0 | 0 | 0 | 0 | 0 | 4 | K | 1 |  |  |  | ROZPOCET | 0 | 0 | 0 | 0 | 0 | 1 | 0 | 4 | 1376
| P |  | Poznámka k položce: Součástí dodávky budou věškeré kotevní prvky a ukončovací a napojovací prvky na konstrukci. Podrobný popis viz tabulka int. oken. | [14 empty] | P | 1
689 | K | OI010 | D+M, OI010 Okno jednokřídlé, interierové, pevné zasklení , 1200 x 1995 . | ks | 1 |  | 0 | vlastní |  | základní |  | 0 | 0 | 0 | 0 | 0 | 4 | K | 1 |  |  |  | ROZPOCET | 0 | 0 | 0 | 0 | 0 | 1 | 0 | 4 | 1378
| P |  | Poznámka k položce: Součástí dodávky budou věškeré kotevní prvky a ukončovací a napojovací prvky na konstrukci. Podrobný popis viz tabulka int. oken. | [14 empty] | P | 1
690 | K | OI011 | D+M, OI011 Okno jednokřídlé, interierové, pevné zasklení , 1200 x 1200 . | ks | 1 |  | 0 | vlastní |  | základní |  | 0 | 0 | 0 | 0 | 0 | 4 | K | 1 |  |  |  | ROZPOCET | 0 | 0 | 0 | 0 | 0 | 1 | 0 | 4 | 1380
| P |  | Poznámka k položce: Součástí dodávky budou věškeré kotevní prvky a ukončovací a napojovací prvky na konstrukci. Podrobný popis viz tabulka int. oken. | [14 empty] | P | 1
691 | K | OI012 | D+M, OI012 Okno jednokřídlé, interierové, pevné zasklení , 1200 x 720 . | ks | 1 |  | 0 | vlastní |  | základní |  | 0 | 0 | 0 | 0 | 0 | 4 | K | 1 |  |  |  | ROZPOCET | 0 | 0 | 0 | 0 | 0 | 1 | 0 | 4 | 1382
| P |  | Poznámka k položce: Součástí dodávky budou věškeré kotevní prvky a ukončovací a napojovací prvky na konstrukci. Podrobný popis viz tabulka int. oken. | [14 empty] | P | 1
692 | K | OI013 | D+M, OI013 Okno jednokřídlé, interierové, pevné zasklení , 1200 x 1990 . | ks | 1 |  | 0 | vlastní |  | základní |  | 0 | 0 | 0 | 0 | 0 | 4 | K | 1 |  |  |  | ROZPOCET | 0 | 0 | 0 | 0 | 0 | 1 | 0 | 4 | 1384
| P |  | Poznámka k položce: Součástí dodávky budou věškeré kotevní prvky a ukončovací a napojovací prvky na konstrukci. Podrobný popis viz tabulka int. oken. | [14 empty] | P | 1
693 | K | OI014 | D+M, OI014 Okno jednokřídlé, interierové, pevné zasklení , 1200 x 1885 . | ks | 1 |  | 0 | vlastní |  | základní |  | 0 | 0 | 0 | 0 | 0 | 4 | K | 1 |  |  |  | ROZPOCET | 0 | 0 | 0 | 0 | 0 | 1 | 0 | 4 | 1386
| P |  | Poznámka k položce: Součástí dodávky budou věškeré kotevní prvky a ukončovací a napojovací prvky na konstrukci. Podrobný popis viz tabulka int. oken. | [14 empty] | P | 1
694 | K | OI015 | D+M, OI015 Okno jednokřídlé, dělené, interierové, pevné zasklení , 1200 x 2131 . | ks | 1 |  | 0 | vlastní |  | základní |  | 0 | 0 | 0 | 0 | 0 | 4 | K | 1 |  |  |  | ROZPOCET | 0 | 0 | 0 | 0 | 0 | 1 | 0 | 4 | 1388
| P |  | Poznámka k položce: Součástí dodávky budou věškeré kotevní prvky a ukončovací a napojovací prvky na konstrukci. Podrobný popis viz tabulka int. oken. | [14 empty] | P | 1
695 | K | OI016 | D+M, OI016 Okno jednokřídlé, dělené, interierové, pevné zasklení , 1200 x 1975 . | ks | 1 |  | 0 | vlastní |  | základní |  | 0 | 0 | 0 | 0 | 0 | 4 | K | 1 |  |  |  | ROZPOCET | 0 | 0 | 0 | 0 | 0 | 1 | 0 | 4 | 1390
| P |  | Poznámka k položce: Součástí dodávky budou věškeré kotevní prvky a ukončovací a napojovací prvky na konstrukci. Podrobný popis viz tabulka int. oken. | [14 empty] | P | 1
696 | K | OI401 | D+M, OI401 Okno interierové, pevné zasklení , 1650 x 1200 . | ks | 1 |  | 0 | vlastní |  | základní |  | 0 | 0 | 0 | 0 | 0 | 4 | K | 1 |  |  |  | ROZPOCET | 0 | 0 | 0 | 0 | 0 | 1 | 0 | 4 | 1392
| P |  | Poznámka k položce: Součástí dodávky budou věškeré kotevní prvky a ukončovací a napojovací prvky na konstrukci. Podrobný popis viz tabulka int. oken. | [14 empty] | P | 1
697 | K | OI402 | D+M, OI402 Okno interierové, pevné zasklení , 825 x 1200 . | ks | 1 |  | 0 | vlastní |  | základní |  | 0 | 0 | 0 | 0 | 0 | 4 | K | 1 |  |  |  | ROZPOCET | 0 | 0 | 0 | 0 | 0 | 1 | 0 | 4 | 1394
| P |  | Poznámka k položce: Součástí dodávky budou věškeré kotevní prvky a ukončovací a napojovací prvky na konstrukci. Podrobný popis viz tabulka int. oken. | [14 empty] | P | 1
698 | K | OI501 | D+M, OI501 Okno vícedílné, interierové, pevné zasklení , 4700 x 500 . | ks | 1 |  | 0 | vlastní |  | základní |  | 0 | 0 | 0 | 0 | 0 | 4 | K | 1 |  |  |  | ROZPOCET | 0 | 0 | 0 | 0 | 0 | 1 | 0 | 4 | 1396
| P |  | Poznámka k položce: Součástí dodávky budou věškeré kotevní prvky a ukončovací a napojovací prvky na konstrukci. Podrobný popis viz tabulka int. oken. | [14 empty] | P | 1
699 | K | OI502 | D+M, OI502 Okno jednokřídlé, interierové, pevné zasklení , 1825 x 1000 . | ks | 1 |  | 0 | vlastní |  | základní |  | 0 | 0 | 0 | 0 | 0 | 4 | K | 1 |  |  |  | ROZPOCET | 0 | 0 | 0 | 0 | 0 | 1 | 0 | 4 | 1398
| P |  | Poznámka k položce: Součástí dodávky budou věškeré kotevní prvky a ukončovací a napojovací prvky na konstrukci. Podrobný popis viz tabulka int. oken. | [14 empty] | P | 1
700 | K | OI503 | D+M, OI503 Okno jednokřídlé, dělené, interierové, pevné zasklení , 2100 x 500 . | ks | 1 |  | 0 | vlastní |  | základní |  | 0 | 0 | 0 | 0 | 0 | 4 | K | 1 |  |  |  | ROZPOCET | 0 | 0 | 0 | 0 | 0 | 1 | 0 | 4 | 1400
| P |  | Poznámka k položce: Součástí dodávky budou věškeré kotevní prvky a ukončovací a napojovací prvky na konstrukci. Podrobný popis viz tabulka int. oken. | [14 empty] | P | 1
701 | K | OI504 | D+M, OI504 Okno jednokřídlé, interierové, pevné zasklení , 2100 x 500 . | ks | 1 |  | 0 | vlastní |  | základní |  | 0 | 0 | 0 | 0 | 0 | 4 | K | 1 |  |  |  | ROZPOCET | 0 | 0 | 0 | 0 | 0 | 1 | 0 | 4 | 1402
| P |  | Poznámka k položce: Součástí dodávky budou věškeré kotevní prvky a ukončovací a napojovací prvky na konstrukci. Podrobný popis viz tabulka int. oken. | [14 empty] | P | 1
702 | K | OI505 | D+M, OI505 Okno jednokřídlé, interierové, pevné zasklení , 2700 x 500 . | ks | 1 |  | 0 | vlastní |  | základní |  | 0 | 0 | 0 | 0 | 0 | 4 | K | 1 |  |  |  | ROZPOCET | 0 | 0 | 0 | 0 | 0 | 1 | 0 | 4 | 1404
| P |  | Poznámka k položce: Součástí dodávky budou věškeré kotevní prvky a ukončovací a napojovací prvky na konstrukci. Podrobný popis viz tabulka int. oken. | [14 empty] | P | 1
703 | K | OI506 | D+M, OI506 Okno jednokřídlé, interierové, pevné zasklení , 1675 x 1000 . | ks | 1 |  | 0 | vlastní |  | základní |  | 0 | 0 | 0 | 0 | 0 | 4 | K | 1 |  |  |  | ROZPOCET | 0 | 0 | 0 | 0 | 0 | 1 | 0 | 4 | 1406
| P |  | Poznámka k položce: Součástí dodávky budou věškeré kotevní prvky a ukončovací a napojovací prvky na konstrukci. Podrobný popis viz tabulka int. oken. | [14 empty] | P | 1
704 | K | OI507 | D+M, OI507 Okno jednokřídlé, interierové, pevné zasklení , 1925 x 500 . | ks | 1 |  | 0 | vlastní |  | základní |  | 0 | 0 | 0 | 0 | 0 | 4 | K | 1 |  |  |  | ROZPOCET | 0 | 0 | 0 | 0 | 0 | 1 | 0 | 4 | 1408
| P |  | Poznámka k položce: Součástí dodávky budou věškeré kotevní prvky a ukončovací a napojovací prvky na konstrukci. Podrobný popis viz tabulka int. oken. | [14 empty] | P | 1
705 | K | OI508 | D+M, OI508 Okno jednokřídlé, dělené, interierové, pevné zasklení , 2100 x 500 . | ks | 1 |  | 0 | vlastní |  | základní |  | 0 | 0 | 0 | 0 | 0 | 4 | K | 1 |  |  |  | ROZPOCET | 0 | 0 | 0 | 0 | 0 | 1 | 0 | 4 | 1410
| P |  | Poznámka k položce: Součástí dodávky budou věškeré kotevní prvky a ukončovací a napojovací prvky na konstrukci. Podrobný popis viz tabulka int. oken. | [14 empty] | P | 1
706 | K | OI509 | D+M, OI509 Okno jednokřídlé, interierové, pevné zasklení , 2100 x 500 . | ks | 1 |  | 0 | vlastní |  | základní |  | 0 | 0 | 0 | 0 | 0 | 4 | K | 1 |  |  |  | ROZPOCET | 0 | 0 | 0 | 0 | 0 | 1 | 0 | 4 | 1412
| P |  | Poznámka k položce: Součástí dodávky budou věškeré kotevní prvky a ukončovací a napojovací prvky na konstrukci. Podrobný popis viz tabulka int. oken. | [14 empty] | P | 1
707 | K | OI510 | D+M, OI510 Okno jednokřídlé, interierové, pevné zasklení , 1700 x 1000 . | ks | 1 |  | 0 | vlastní |  | základní |  | 0 | 0 | 0 | 0 | 0 | 4 | K | 1 |  |  |  | ROZPOCET | 0 | 0 | 0 | 0 | 0 | 1 | 0 | 4 | 1414
| P |  | Poznámka k položce: Součástí dodávky budou věškeré kotevní prvky a ukončovací a napojovací prvky na konstrukci. Podrobný popis viz tabulka int. oken. | [14 empty] | P | 1
708 | K | OI511 | D+M, OI511 Okno jednokřídlé, interierové, pevné zasklení , 1700 x 1000 . | ks | 1 |  | 0 | vlastní |  | základní |  | 0 | 0 | 0 | 0 | 0 | 4 | K | 1 |  |  |  | ROZPOCET | 0 | 0 | 0 | 0 | 0 | 1 | 0 | 4 | 1416
| P |  | Poznámka k položce: Součástí dodávky budou věškeré kotevní prvky a ukončovací a napojovací prvky na konstrukci. Podrobný popis viz tabulka int. oken. | [14 empty] | P | 1
709 | K | OI512 | D+M, OI512 Okno jednokřídlé, dělené, interierové, pevné zasklení , 2300 x 500 . | ks | 1 |  | 0 | vlastní |  | základní |  | 0 | 0 | 0 | 0 | 0 | 4 | K | 1 |  |  |  | ROZPOCET | 0 | 0 | 0 | 0 | 0 | 1 | 0 | 4 | 1418
| P |  | Poznámka k položce: Součástí dodávky budou věškeré kotevní prvky a ukončovací a napojovací prvky na konstrukci. Podrobný popis viz tabulka int. oken. | [14 empty] | P | 1
710 | K | OI513 | D+M, OI513 Okno jednokřídlé, interierové, pevné zasklení , 1825 x 500 . | ks | 1 |  | 0 | vlastní |  | základní |  | 0 | 0 | 0 | 0 | 0 | 4 | K | 1 |  |  |  | ROZPOCET | 0 | 0 | 0 | 0 | 0 | 1 | 0 | 4 | 1420
| P |  | Poznámka k položce: Součástí dodávky budou věškeré kotevní prvky a ukončovací a napojovací prvky na konstrukci. Podrobný popis viz tabulka int. oken. | [14 empty] | P | 1
711 | K | OI514 | D+M, OI514 Okno jednokřídlé, dělené, interierové, pevné zasklení , 2100 x 500 . | ks | 1 |  | 0 | vlastní |  | základní |  | 0 | 0 | 0 | 0 | 0 | 4 | K | 1 |  |  |  | ROZPOCET | 0 | 0 | 0 | 0 | 0 | 1 | 0 | 4 | 1422
| P |  | Poznámka k položce: Součástí dodávky budou věškeré kotevní prvky a ukončovací a napojovací prvky na konstrukci. Podrobný popis viz tabulka int. oken. | [14 empty] | P | 1
712 | K | 998761103 | Přesun hmot tonážní pro konstrukce prosvětlovací v objektech v přes 12 do 24 m | t | 30.987 |  | 0 | CS ÚRS 2025 01 |  | základní |  | 0 | 0 | 0 | 0 | 0 | 4 | K | 1 |  |  |  | ROZPOCET | 0 | 0 | 0 | 0 | 0 | 1 | 0 | 4 | 1424
| Online PSC |  | https://podminky.urs.cz/item/CS_URS_2025_01/998761103 | [14 empty] | Online PSC | 1
| D | 770 | Podlahy |  |  |  | 0 |  |  |  |  | 0 |  | 0 |  | 0 | 1 | D | 0 |  |  |  | ROZPOCET | [6 empty] | 0
713 | K | 2841228R | D+M Litý cementový potěr CT-C25-F5 vyztužený skleněnými vlákny (označení dle ČSN EN 13 813) | m2 | 7878.22 |  | 0 | vlastní |  | základní |  | 0 | 0 | 0 | 0 | 0 | 4 | K | 1 |  |  |  | ROZPOCET | 0 | 0 | 0 | 0 | 0 | 1 | 0 | 4 | 1426
| P |  | Poznámka k položce: tl. 60 mm. | [14 empty] | P | 1
714 | K | 2841228R1 | D+M Elastifikované desky z pěnového polystyrenu | m2 | 7878.22 |  | 0 | vlastní |  | základní |  | 0 | 0 | 0 | 0 | 0 | 4 | K | 1 |  |  |  | ROZPOCET | 0 | 0 | 0 | 0 | 0 | 1 | 0 | 4 | 1428
| P |  | Poznámka k položce: Elastifikované desky z pěnového polystyrenu s nízkou dynamickou tuhostí pro kročejovou neprůzvučnost těžkých plovoucích podlah. Jsou určeny pro podlahy se zvýšeným užitným zatížením max. 5 kN·m2 při stlačení maximálně 2 mm. Deklarovaný součinitel tepelné vodivosti 0,039 W/(m.K). Včetně obvodového samolepícího dilatační pásku tl. 10 mm. Tl. 60 mm | [14 empty] | P | 1
715 | K | 28412285.0 | D+M krytina podlahová heterogenní tl 2mm | m2 | 2315.394 |  | 0 | vlastní |  | základní |  | 0 | 0 | 0 | 0 | 0 | 4 | K | 1 |  |  |  | ROZPOCET | 0 | 0 | 0 | 0 | 0 | 1 | 0 | 4 | 1430
| P |  | Poznámka k položce: heterogenní vysokozátěžové PVC bez obsahu ftalátů - vyztužení dvojitou kompaktní vrstvou z netkaného skelného rouna vylepšuje rozměrovou stálost - povrchová úprava – matný PUR s eXtrémní odolností dvojitě vytvrzený laserem a UV zářením - rozměrová stálost (roztažnost) dle EN 434 je ≤ 0,05% - celková tloušťka materiálu 2,00 mm - tloušťka nášlapné vrstvy 0,70 mm - šířka role 2m - třída zátěže 34/43 - hodnota zbytkového otlaku (bodové zatížení) dle EN 433 je 0,02 mm - odolnost vůči skvrnám od chemikálií (chemická odolnost) dle EN 423 je vynikající (třída excellent) - antibakteriální aktivita dle ISO 846 – zabraňuje růstu > 99% - odolnost proti opotřebení dle EN 660-2: třída T - součinitel smykového tření dle ČSN hodnota µ ≥ 0,6 - protiskluznost dle DIN je R10 - reakce na oheň dle EN 13 501-1 je Bfl – S1 - barevná stálost dle ISO 105-B02 je 7 - konstrukce materiálu neobsahuje žádné látky ze skupiny ftalátů - splňuje emisní certifikát INDOOR AIR COMFORT GOLD | [14 empty] | P | 1
| VV |  | odměřeno elektronicky viz tabulka místností "2023_014_CZ_DPS_D_7_1-01_081_TABMIS_R00" | [14 empty] | VV | 1 | 1 | True | 0 | ROZPOCET
| VV |  | "1.PP" 682,755 * 1,15 "přepočteno koeficientem množství" |  | 785.168 | [12 empty] | VV | 1 | 2 | True | 0 | ROZPOCET
| VV |  | "2.NP" 307,31 * 1,15 "přepočteno koeficientem množství" |  | 353.407 | [12 empty] | VV | 1 | 2 | True | 0 | ROZPOCET
| VV |  | "3.NP" 244,61* 1,15 "přepočteno koeficientem množství" |  | 281.302 | [12 empty] | VV | 1 | 2 | True | 0 | ROZPOCET
| VV |  | "4.NP" 229,06 * 1,15 "přepočteno koeficientem množství" |  | 263.419 | [12 empty] | VV | 1 | 2 | True | 0 | ROZPOCET
| VV |  | "5.NP" 349,41 * 1,15 "přepočteno koeficientem množství" |  | 401.822 | [12 empty] | VV | 1 | 2 | True | 0 | ROZPOCET
| VV |  | "6.NP" 200,24 * 1,15 "přepočteno koeficientem množství" |  | 230.276 | [12 empty] | VV | 1 | 2 | True | 0 | ROZPOCET
| VV |  | Součet |  | 2315.394 | [12 empty] | VV | 1 | 4 | True | 1 | ROZPOCET
716 | K | 28412285.1 | D+M krytina podlahová heterogenní tl 2mm | m2 | 226.275 |  | 0 | vlastní |  | základní |  | 0 | 0 | 0 | 0 | 0 | 4 | K | 1 |  |  |  | ROZPOCET | 0 | 0 | 0 | 0 | 0 | 1 | 0 | 4 | 1432
| P |  | Poznámka k položce: heterogenní vysokozátěžové PVC bez obsahu ftalátů - vyztužení dvojitou kompaktní vrstvou z netkaného skelného rouna vylepšuje rozměrovou stálost - povrchová úprava – matný PUR s eXtrémní odolností dvojitě vytvrzený laserem a UV zářením - rozměrová stálost (roztažnost) dle EN 434 je ≤ 0,05% - celková tloušťka materiálu 2,00 mm - tloušťka nášlapné vrstvy 0,70 mm - šířka role 2m - třída zátěže 34/43 - hodnota zbytkového otlaku (bodové zatížení) dle EN 433 je 0,02 mm - odolnost vůči skvrnám od chemikálií (chemická odolnost) dle EN 423 je vynikající (třída excellent) - antibakteriální aktivita dle ISO 846 – zabraňuje růstu > 99% - odolnost proti opotřebení dle EN 660-2: třída T - součinitel smykového tření dle ČSN hodnota µ ≥ 0,6 - protiskluznost dle DIN je R10 - reakce na oheň dle EN 13 501-1 je Bfl – S1 - barevná stálost dle ISO 105-B02 je 7 - konstrukce materiálu neobsahuje žádné látky ze skupiny ftalátů - splňuje emisní certifikát INDOOR AIR COMFORT GOLD | [14 empty] | P | 1
| VV |  | odměřeno elektronicky viz tabulka místností "2023_014_CZ_DPS_D_7_1-01_081_TABMIS_R00" | [14 empty] | VV | 1 | 1 | True | 0 | ROZPOCET
| VV |  | "1.PP" 62,54 * 1,15 "přepočteno koeficientem množství" |  | 71.921 | [12 empty] | VV | 1 | 2 | True | 0 | ROZPOCET
| VV |  | "2.NP" 40,41 * 1,15 "přepočteno koeficientem množství" |  | 46.472 | [12 empty] | VV | 1 | 2 | True | 0 | ROZPOCET
| VV |  | "3.NP" 40,28* 1,15 "přepočteno koeficientem množství" |  | 46.322 | [12 empty] | VV | 1 | 2 | True | 0 | ROZPOCET
| VV |  | "5.NP" 53,53* 1,15 "přepočteno koeficientem množství" |  | 61.56 | [12 empty] | VV | 1 | 2 | True | 0 | ROZPOCET
| VV |  | Součet |  | 226.275 | [12 empty] | VV | 1 | 4 | True | 1 | ROZPOCET
717 | K | 28412285.3 | D+M krytina podlahová heterogenní tl 2mm | m2 | 325.647 |  | 0 | vlastní |  | základní |  | 0 | 0 | 0 | 0 | 0 | 4 | K | 1 |  |  |  | ROZPOCET | 0 | 0 | 0 | 0 | 0 | 1 | 0 | 4 | 1434
| P |  | Poznámka k položce: heterogenní protikluzné PVC v rolích vyztužené skelným rounem - celková tloušťka 2 mm - tloušťka nášlapné vrstvy 0,7 mm - nášlapná vrstva obsahuje částečky křemene a karborunda nebo oxidů hliníku pro zajištění protikluzu - povrchová úprava PUR Pearl - šířka role 2 m - třídy zátěže 34/43 - hodnota zbytkového otlaku dle EN 433: 0,05 mm - protikluznost dle DIN 51130: R10 - protikluznost dle EN 13845 Annex C - ESf - součinitel smykového tření dle ČSN 744505: µ ≥ 0,6 - reakce na oheň dle EN 13 501-1: Bfl – S1 - rozměrová stálost dle EN 434: <0,1% - odolnost vůči opotřebení dle EN 660-1: třída T - stálobarevnost dle ISO 105-B02: ≥ H96 - ohebnost dle EN 435: ø10mm - odolnost k chemikáliím: velmi dobrá | [14 empty] | P | 1
| VV |  | odměřeno elektronicky viz tabulka místností "2023_014_CZ_DPS_D_7_1-01_081_TABMIS_R00" | [14 empty] | VV | 1 | 1 | True | 0 | ROZPOCET
| VV |  | "2.NP" 1,24* 1,15 "přepočteno koeficientem množství" |  | 1.426 | [12 empty] | VV | 1 | 2 | True | 0 | ROZPOCET
| VV |  | "3.NP" 1,45* 1,15 "přepočteno koeficientem množství" |  | 1.668 | [12 empty] | VV | 1 | 2 | True | 0 | ROZPOCET
| VV |  | "4.NP" 1,87* 1,15 "přepočteno koeficientem množství" |  | 2.151 | [12 empty] | VV | 1 | 2 | True | 0 | ROZPOCET
| VV |  | "5.NP" 2,88* 1,15 "přepočteno koeficientem množství" |  | 3.312 | [12 empty] | VV | 1 | 2 | True | 0 | ROZPOCET
| VV |  | "6.NP" 275,73* 1,15 "přepočteno koeficientem množství" |  | 317.09 | [12 empty] | VV | 1 | 2 | True | 0 | ROZPOCET
| VV |  | Součet |  | 325.647 | [12 empty] | VV | 1 | 4 | True | 1 | ROZPOCET
718 | K | 28412285.4 | D+M krytina podlahová heterogenní tl 2mm | m2 | 383.479 |  | 0 | vlastní |  | základní |  | 0 | 0 | 0 | 0 | 0 | 4 | K | 1 |  |  |  | ROZPOCET | 0 | 0 | 0 | 0 | 0 | 1 | 0 | 4 | 1436
| P |  | Poznámka k položce: heterogenní protikluzné PVC v rolích vyztužené skelným rounem - celková tloušťka 2 mm - tloušťka nášlapné vrstvy 0,7 mm - nášlapná vrstva obsahuje částečky křemene a karborunda nebo oxidů hliníku pro zajištění protikluzu - povrchová úprava PUR Pearl - šířka role 2 m - třídy zátěže 34/43 - hodnota zbytkového otlaku dle EN 433: 0,05 mm - protikluznost dle DIN 51130: R10 - protikluznost dle EN 13845 Annex C - ESf - součinitel smykového tření dle ČSN 744505: µ ≥ 0,6 - reakce na oheň dle EN 13 501-1: Bfl – S1 - rozměrová stálost dle EN 434: <0,1% - odolnost vůči opotřebení dle EN 660-1: třída T - stálobarevnost dle ISO 105-B02: ≥ H96 - ohebnost dle EN 435: ø10mm - odolnost k chemikáliím: velmi dobrá | [14 empty] | P | 1
| VV |  | odměřeno elektronicky viz tabulka místností "2023_014_CZ_DPS_D_7_1-01_081_TABMIS_R00" | [14 empty] | VV | 1 | 1 | True | 0 | ROZPOCET
| VV |  | "5.NP" 59,24 * 1,15 "přepočteno koeficientem množství" |  | 68.126 | [12 empty] | VV | 1 | 2 | True | 0 | ROZPOCET
| VV |  | "6.NP" 274,22 * 1,15 "přepočteno koeficientem množství" |  | 315.353 | [12 empty] | VV | 1 | 2 | True | 0 | ROZPOCET
| VV |  | Součet |  | 383.479 | [12 empty] | VV | 1 | 4 | True | 1 | ROZPOCET
719 | K | 28412285.5 | D+M krytina podlahová heterogenní tl 2mm | m2 | 779.953 |  | 0 | vlastní |  | základní |  | 0 | 0 | 0 | 0 | 0 | 4 | K | 1 |  |  |  | ROZPOCET | 0 | 0 | 0 | 0 | 0 | 1 | 0 | 4 | 1438
| P |  | Poznámka k položce: heterogenní protikluzné PVC v rolích vyztužené skelným rounem - celková tloušťka 2 mm - tloušťka nášlapné vrstvy 0,7 mm - nášlapná vrstva obsahuje částečky křemene a karborunda nebo oxidů hliníku pro zajištění protikluzu - povrchová úprava PUR Pearl - šířka role 2 m - třídy zátěže 34/43 - hodnota zbytkového otlaku dle EN 433: 0,05 mm - protikluznost dle DIN 51130: R10 - protikluznost dle EN 13845 Annex C - ESf - součinitel smykového tření dle ČSN 744505: µ ≥ 0,6 - reakce na oheň dle EN 13 501-1: Bfl – S1 - rozměrová stálost dle EN 434: <0,1% - odolnost vůči opotřebení dle EN 660-1: třída T - stálobarevnost dle ISO 105-B02: ≥ H96 - ohebnost dle EN 435: ø10mm - odolnost k chemikáliím: velmi dobrá | [14 empty] | P | 1
| VV |  | odměřeno elektronicky viz tabulka místností "2023_014_CZ_DPS_D_7_1-01_081_TABMIS_R00" | [14 empty] | VV | 1 | 1 | True | 0 | ROZPOCET
| VV |  | "2.NP" 216,94 * 1,15 "přepočteno koeficientem množství" |  | 249.481 | [12 empty] | VV | 1 | 2 | True | 0 | ROZPOCET
| VV |  | "3.NP" 164,84* 1,15 "přepočteno koeficientem množství" |  | 189.566 | [12 empty] | VV | 1 | 2 | True | 0 | ROZPOCET
| VV |  | "4.NP" 35,22 * 1,15 "přepočteno koeficientem množství" |  | 40.503 | [12 empty] | VV | 1 | 2 | True | 0 | ROZPOCET
| VV |  | "5.NP" 261,22* 1,15 "přepočteno koeficientem množství" |  | 300.403 | [12 empty] | VV | 1 | 2 | True | 0 | ROZPOCET
| VV |  | Součet |  | 779.953 | [12 empty] | VV | 1 | 4 | True | 1 | ROZPOCET
720 | K | 28412285.6 | D+M krytina podlahová heterogenní tl 2mm | m2 | 1231.1 |  | 0 | vlastní |  | základní |  | 0 | 0 | 0 | 0 | 0 | 4 | K | 1 |  |  |  | ROZPOCET | 0 | 0 | 0 | 0 | 0 | 1 | 0 | 4 | 1440
| P |  | Poznámka k položce: heterogenní protikluzné PVC v rolích vyztužené skelným rounem - celková tloušťka 2 mm - tloušťka nášlapné vrstvy 0,7 mm - nášlapná vrstva obsahuje částečky křemene a karborunda nebo oxidů hliníku pro zajištění protikluzu - povrchová úprava PUR Pearl - šířka role 2 m - třídy zátěže 34/43 - hodnota zbytkového otlaku dle EN 433: 0,05 mm - protikluznost dle DIN 51130: R10 - protikluznost dle EN 13845 Annex C - ESf - součinitel smykového tření dle ČSN 744505: µ ≥ 0,6 - reakce na oheň dle EN 13 501-1: Bfl – S1 - rozměrová stálost dle EN 434: <0,1% - odolnost vůči opotřebení dle EN 660-1: třída T - stálobarevnost dle ISO 105-B02: ≥ H96 - ohebnost dle EN 435: ø10mm - odolnost k chemikáliím: velmi dobrá | [14 empty] | P | 1
| VV |  | odměřeno elektronicky viz tabulka místností "2023_014_CZ_DPS_D_7_1-01_081_TABMIS_R00" | [14 empty] | VV | 1 | 1 | True | 0 | ROZPOCET
| VV |  | "1.PP" 261,66 * 1,15 "přepočteno koeficientem množství" |  | 300.909 | [12 empty] | VV | 1 | 2 | True | 0 | ROZPOCET
| VV |  | "2.NP" 54,36 * 1,15 "přepočteno koeficientem množství" |  | 62.514 | [12 empty] | VV | 1 | 2 | True | 0 | ROZPOCET
| VV |  | "3.NP" 92,13* 1,15 "přepočteno koeficientem množství" |  | 105.95 | [12 empty] | VV | 1 | 2 | True | 0 | ROZPOCET
| VV |  | "4.NP" 90,31 * 1,15 "přepočteno koeficientem množství" |  | 103.857 | [12 empty] | VV | 1 | 2 | True | 0 | ROZPOCET
| VV |  | "5.NP" 106,89* 1,15 "přepočteno koeficientem množství" |  | 122.924 | [12 empty] | VV | 1 | 2 | True | 0 | ROZPOCET
| VV |  | "6.NP" 465,17* 1,15 "přepočteno koeficientem množství" |  | 534.946 | [12 empty] | VV | 1 | 2 | True | 0 | ROZPOCET
| VV |  | Součet |  | 1231.1 | [12 empty] | VV | 1 | 4 | True | 1 | ROZPOCET
721 | K | 28411R05.3 | Dodávka a montáž konstrukce zdvojené podlahy celkové výšky 250 mm pro PVC vodivou krytinu v laboratořích | m2 | 927.303 |  | 0 | vlastní |  | základní |  | 0 | 0 | 0 | 0 | 0 | 4 | K | 1 |  |  |  | ROZPOCET | 0 | 0 | 0 | 0 | 0 | 1 | 0 | 4 | 1442
| P |  | Poznámka k položce: elektrostaticky vodivá uzemněná podlaha - homogenní neválcované PVC ve čtvercích - rozměry čtverců 61x61 - celková tloušťka 2 mm - rozměrová stálost dle EN 434: ≤ 0,05% - třídy zátěže 34/43 - hodnota el. odporu varianta SD: 104 ≤ R ≤ 106 - zbytkový otlak dle EN 433: 0,035mm - součinitel smykového tření dle ČSN 744507: µ ≥ 0,6 - reakce na oheň dle EN 13 501-1: Bfl – S1 - možnost oprav stejným materiálem | [14 empty] | P | 1
| VV |  | odměřeno elektronicky viz tabulka místností "2023_014_CZ_DPS_D_7_1-01_081_TABMIS_R00" | [14 empty] | VV | 1 | 1 | True | 0 | ROZPOCET
| VV |  | "1.PP" 460,70 * 1,15 "přepočteno koeficientem množství" |  | 529.805 | [12 empty] | VV | 1 | 2 | True | 0 | ROZPOCET
| VV |  | "2.NP" 55,07 * 1,15 "přepočteno koeficientem množství" |  | 63.331 | [12 empty] | VV | 1 | 2 | True | 0 | ROZPOCET
| VV |  | "3.NP" 56,96 * 1,15 "přepočteno koeficientem množství" |  | 65.504 | [12 empty] | VV | 1 | 2 | True | 0 | ROZPOCET
| VV |  | "4.NP" 233,62 * 1,15 "přepočteno koeficientem množství" |  | 268.663 | [12 empty] | VV | 1 | 2 | True | 0 | ROZPOCET
| VV |  | Součet |  | 927.303 | [12 empty] | VV | 1 | 4 | True | 1 | ROZPOCET
722 | K | 28411R05.4 | Dodávka a montáž konstrukce zdvojené podlahy celkové výšky 250 mm pro PVC vodivou krytinu v laboratořích | m2 | 114.783 |  | 0 | vlastní |  | základní |  | 0 | 0 | 0 | 0 | 0 | 4 | K | 1 |  |  |  | ROZPOCET | 0 | 0 | 0 | 0 | 0 | 1 | 0 | 4 | 1444
| P |  | Poznámka k položce: elektrostaticky vodivá uzemněná podlaha - homogenní neválcované PVC ve čtvercích - rozměry čtverců 61x61 - celková tloušťka 2 mm - rozměrová stálost dle EN 434: ≤ 0,05% - třídy zátěže 34/43 - hodnota el. odporu varianta SD: 104 ≤ R ≤ 106 - zbytkový otlak dle EN 433: 0,035mm - součinitel smykového tření dle ČSN 744507: µ ≥ 0,6 - reakce na oheň dle EN 13 501-1: Bfl – S1 - možnost oprav stejným materiálem | [14 empty] | P | 1
| VV |  | odměřeno elektronicky viz tabulka místností "2023_014_CZ_DPS_D_7_1-01_081_TABMIS_R00" | [14 empty] | VV | 1 | 1 | True | 0 | ROZPOCET
| VV |  | "1.PP" 35,18* 1,15 "přepočteno koeficientem množství" |  | 40.457 | [12 empty] | VV | 1 | 2 | True | 0 | ROZPOCET
| VV |  | "2.NP" 9,36 * 1,15 "přepočteno koeficientem množství" |  | 10.764 | [12 empty] | VV | 1 | 2 | True | 0 | ROZPOCET
| VV |  | "3.NP" 9,36 * 1,15 "přepočteno koeficientem množství" |  | 10.764 | [12 empty] | VV | 1 | 2 | True | 0 | ROZPOCET
| VV |  | "4.NP" 7,71 * 1,15 "přepočteno koeficientem množství" |  | 8.867 | [12 empty] | VV | 1 | 2 | True | 0 | ROZPOCET
| VV |  | "5.NP" 18,03 * 1,15 "přepočteno koeficientem množství" |  | 20.735 | [12 empty] | VV | 1 | 2 | True | 0 | ROZPOCET
| VV |  | "6.NP" 20,17 * 1,15 "přepočteno koeficientem množství" |  | 23.196 | [12 empty] | VV | 1 | 2 | True | 0 | ROZPOCET
| VV |  | Součet |  | 114.783 | [12 empty] | VV | 1 | 4 | True | 1 | ROZPOCET
723 | K | 28411R05.5 | Dodávka a montáž konstrukce zdvojené podlahy celkové výšky 250 mm pro PVC vodivou krytinu v laboratořích | m2 | 453.4 |  | 0 | vlastní |  | základní |  | 0 | 0 | 0 | 0 | 0 | 4 | K | 1 |  |  |  | ROZPOCET | 0 | 0 | 0 | 0 | 0 | 1 | 0 | 4 | 1446
| P |  | Poznámka k položce: Kompletní systémová dodávka a provedení dle specifikace PD a TZ včetně všech přímo souvisejících prací / činností a dodávek / doplňků / příslušenství (součástí JC jsou také náklady na D+M souvisejícího svislého napojení - dilatace příček a stěn, podložky, ukončovací profily, zavětrovací pásky) Upřesnění: - nosný rošt 600x600 mm speciální sloupky pro extrémní únosnost (musí vydržet 4-násobek provozního zatížení), ocelové pozinkované rektifikovatelné (výškově nastavitelné) sloupky, lepené k podlaze systémovým lepidlem a zakápnuté závitovým lepidlem proti pootočení, vyztužující profily na zvýšení stability nebo únosnosti trámky nebo C-profily, desky - materiál: kalciumsulfát vyztužený vlákny, rozměr: 600 × 600 mm, tloušťka 30,5 mm, boční hrany: plastová lišta vodivá, horní strana bez krytiny (pro dodatečnou pokládku k tomu určených krytin), spodní strana ocelový plech (z důvodu zvýšení únosnosti). Plošná hmotnost podlahy min. 50, max. 80 kg/m2, rozměrová odchylka podle EN 12825 - třída 1, elektrostatická vodivost ≥ 1 x 10 6 Ω, stupeň úbytku podélně přenášeného zvuku D n, f, w = 49 dB*, svislý útlum R w = 61 dB, stupeň úbytku kročejového zvuku ΔL w = 14 dB, hladina kročejového zvuku bočního přenosu L n, f, w = 70 dB, reakce na oheň A1 (nehořlavé) dle ČSN EN 13501-1, požární odolnost REI30 ČSN EN 13501-2, třída zatížení a průhybu dle ČSN EN 12825 třída 6A (6-15 kN). | [14 empty] | P | 1
| D | 777 | Podlahy lité |  |  |  | 0 |  |  |  |  | 0 |  | 0 |  | 0 | 1 | D | 0 |  |  |  | ROZPOCET | [6 empty] | 0
724 | K | 77751110R.1 | Stěrkový systém lité podlahy - stěrka se vsypem (schodiště) | m2 | 498.666 |  | 0 | vlastní |  | základní |  | 0 | 0 | 0 | 0 | 0 | 4 | K | 1 |  |  |  | ROZPOCET | 0 | 0 | 0 | 0 | 0 | 1 | 0 | 4 | 1448
| P |  | Poznámka k položce: flexibilní nátěrová hmota - strukturovaný povrch „pomeranč“ - potěr 2-komponentní polyuretanoepoxidová víceúčelová hmota, se zvýšenou mechanickou odolností, s nízkým obsahem VOC, bez nonylfenolu - vyhovuje skluznosti dle ČSN 74 4505 - koeficient tření min. μ =0,6 (za sucha - mokra) - pevnost v tlaku min. 30 MPa | [14 empty] | P | 1
| VV |  | odměřeno elektronicky viz tabulka místností "2023_014_CZ_DPS_D_7_1-01_081_TABMIS_R00" | [14 empty] | VV | 1 | 1 | True | 0 | ROZPOCET
| VV |  | "1.PP" 70,91 * 1,15 "přepočteno koeficientem množství" |  | 81.547 | [12 empty] | VV | 1 | 2 | True | 0 | ROZPOCET
| VV |  | "2.NP" 67,77 * 1,15 "přepočteno koeficientem množství" |  | 77.936 | [12 empty] | VV | 1 | 2 | True | 0 | ROZPOCET
| VV |  | "3.NP" 67,77 * 1,15 "přepočteno koeficientem množství" |  | 77.936 | [12 empty] | VV | 1 | 2 | True | 0 | ROZPOCET
| VV |  | "4.NP" 67,77 * 1,15 "přepočteno koeficientem množství" |  | 77.936 | [12 empty] | VV | 1 | 2 | True | 0 | ROZPOCET
| VV |  | "5.NP" 63* 1,15 "přepočteno koeficientem množství" |  | 72.45 | [12 empty] | VV | 1 | 2 | True | 0 | ROZPOCET
| VV |  | "6.NP" 64,97 * 1,15 "přepočteno koeficientem množství" |  | 74.716 | [12 empty] | VV | 1 | 2 | True | 0 | ROZPOCET
| VV |  | "7.NP" 31,43 * 1,15 "přepočteno koeficientem množství" |  | 36.145 | [12 empty] | VV | 1 | 2 | True | 0 | ROZPOCET
| VV |  | Součet |  | 498.666 | [12 empty] | VV | 1 | 4 | True | 1 | ROZPOCET
725 | K | 77751110R.2 | Stěrkový systém lité podlahy - stěrka se vsypem (schodiště) | m2 | 36.478 |  | 0 | vlastní |  | základní |  | 0 | 0 | 0 | 0 | 0 | 4 | K | 1 |  |  |  | ROZPOCET | 0 | 0 | 0 | 0 | 0 | 1 | 0 | 4 | 1450
| P |  | Poznámka k položce: flexibilní nátěrová hmota - strukturovaný povrch „pomeranč“ - potěr 2-komponentní polyuretanoepoxidová víceúčelová hmota, se zvýšenou mechanickou odolností, s nízkým obsahem VOC, bez nonylfenolu - vyhovuje skluznosti dle ČSN 74 4505 - koeficient tření min. μ =0,6 (za sucha - mokra) - pevnost v tlaku min. 30 MPa | [14 empty] | P | 1
| VV |  | odměřeno elektronicky viz tabulka místností "2023_014_CZ_DPS_D_7_1-01_081_TABMIS_R00" | [14 empty] | VV | 1 | 1 | True | 0 | ROZPOCET
| VV |  | "1.PP" 3,08 * 1,15 "přepočteno koeficientem množství" |  | 3.542 | [12 empty] | VV | 1 | 2 | True | 0 | ROZPOCET
| VV |  | "2.NP" 6,68 * 1,15 "přepočteno koeficientem množství" |  | 7.682 | [12 empty] | VV | 1 | 2 | True | 0 | ROZPOCET
| VV |  | "3.NP" 4,24 * 1,15 "přepočteno koeficientem množství" |  | 4.876 | [12 empty] | VV | 1 | 2 | True | 0 | ROZPOCET
| VV |  | "4.NP" 4,24 * 1,15 "přepočteno koeficientem množství" |  | 4.876 | [12 empty] | VV | 1 | 2 | True | 0 | ROZPOCET
| VV |  | "5.NP" 5,2 * 1,15 "přepočteno koeficientem množství" |  | 5.98 | [12 empty] | VV | 1 | 2 | True | 0 | ROZPOCET
| VV |  | "6.NP" 6,16 * 1,15 "přepočteno koeficientem množství" |  | 7.084 | [12 empty] | VV | 1 | 2 | True | 0 | ROZPOCET
| VV |  | "7.NP" 2,12 * 1,15 "přepočteno koeficientem množství" |  | 2.438 | [12 empty] | VV | 1 | 2 | True | 0 | ROZPOCET
| VV |  | Součet |  | 36.478 | [12 empty] | VV | 1 | 4 | True | 1 | ROZPOCET
726 | K | 77751113R.1 | Epoxidový stěrkový systém lité podlahy - stěrka se vsypem (techn. místnosti) | m2 | 871.414 |  | 0 | vlastní |  | základní |  | 0 | 0 | 0 | 0 | 0 | 4 | K | 1 |  |  |  | ROZPOCET | 0 | 0 | 0 | 0 | 0 | 1 | 0 | 4 | 1452
| P |  | Poznámka k položce: epoxidová stěrka - pigmentovaná, nízkoviskózní, dvoukomponentní, bezrozpouštědlová hmota na epoxidové bázi, se zvýšenou teplotní a mechanickou odolností, s nízkým obsahem VOC, bez nonylfenolu - vyhovuje skluznosti dle ČSN 74 4505 - pevnost v tlaku min. 30 MPa - CC-PU ochranná vrstva laku v matném provedení, s posypem z křemičitého písku včetně penetrace - odolnost proti chemikáliím (oleje, ropné produkty, sůl, kyseliny, louhy, rozpouštědla) - koeficient tření min. μ =0,5 | [14 empty] | P | 1
| VV |  | odměřeno elektronicky viz tabulka místností "2023_014_CZ_DPS_D_7_1-01_081_TABMIS_R00" | [14 empty] | VV | 1 | 1 | True | 0 | ROZPOCET
| VV |  | "1.PP" 56,43 * 1,15 "přepočteno koeficientem množství" |  | 64.895 | [12 empty] | VV | 1 | 2 | True | 0 | ROZPOCET
| VV |  | "6.NP" 41,69 * 1,15 "přepočteno koeficientem množství" |  | 47.944 | [12 empty] | VV | 1 | 2 | True | 0 | ROZPOCET
| VV |  | "7.NP" 659,63 * 1,15 "přepočteno koeficientem množství" |  | 758.575 | [12 empty] | VV | 1 | 2 | True | 0 | ROZPOCET
| VV |  | Součet |  | 871.414 | [12 empty] | VV | 1 | 4 | True | 1 | ROZPOCET
727 | K | 783968R00 | Ochranný dvojnásobný olejovzdorný nátěr (výtahy) | m2 | 10.684 |  | 0 | vlastní |  | základní |  | 0 | 0 | 0 | 0 | 0 | 4 | K | 1 |  |  |  | ROZPOCET | 0 | 0 | 0 | 0 | 0 | 1 | 0 | 4 | 1454
| P |  | Poznámka k položce: - antikorozní olejovzdorný nátěr vnitřních ploch, vytmelení a vybroušení vnějších ploch včetně aplikace polyuretanového nátěru v mátnem bílem odstínu | [14 empty] | P | 1
| VV |  | odměřeno elektronicky viz tabulka místností "2023_014_CZ_DPS_D_7_1-01_081_TABMIS_R00" | [14 empty] | VV | 1 | 1 | True | 0 | ROZPOCET
| VV |  | "1.PP" 9,29* 1,15 "přepočteno koeficientem množství" |  | 10.684 | [12 empty] | VV | 1 | 2 | True | 0 | ROZPOCET
| VV |  | Součet |  | 10.684 | [12 empty] | VV | 1 | 4 | True | 1 | ROZPOCET
| D | 781 | Dokončovací práce - obklady |  |  |  | 0 |  |  |  |  | 0 |  | 0 |  | 0 | 1 | D | 0 |  |  |  | ROZPOCET | [6 empty] | 0
728 | K | 781111011 | Ometení (oprášení) stěny při přípravě podkladu | m2 | 4495.95 |  | 0 | CS ÚRS 2025 01 |  | základní |  | 0 | 0 | 0 | 0 | 0 | 4 | K | 1 |  |  |  | ROZPOCET | 0 | 0 | 0 | 0 | 0 | 1 | 0 | 4 | 1456
| Online PSC |  | https://podminky.urs.cz/item/CS_URS_2025_01/781111011 | [14 empty] | Online PSC | 1
| VV |  | "viz excel výpočet ploch - obklady" | [14 empty] | VV | 1 | 1 | True | 0 | ROZPOCET
| VV |  | "6.NP" 404,61+143,24+4,21 |  | 552.06 | [12 empty] | VV | 1 | 2 | True | 0 | ROZPOCET
| VV |  | "5.NP" 362,22+58,61+15,08+81,52 |  | 517.43 | [12 empty] | VV | 1 | 2 | True | 0 | ROZPOCET
| VV |  | "4.NP" 208,23+50,75+265,13+202,52+25,67 |  | 752.3 | [12 empty] | VV | 1 | 2 | True | 0 | ROZPOCET
| VV |  | "3.NP" 395,94+103,39+22,03+74,06 |  | 595.42 | [12 empty] | VV | 1 | 2 | True | 0 | ROZPOCET
| VV |  | "2.NP" 414,15+121,67+31,87+97,6 |  | 665.29 | [12 empty] | VV | 1 | 2 | True | 0 | ROZPOCET
| VV |  | "1.PP" 446,12+104,8+55,22+795,04+12,27 |  | 1413.45 | [12 empty] | VV | 1 | 2 | True | 0 | ROZPOCET
| VV |  | Součet |  | 4495.95 | [12 empty] | VV | 1 | 4 | True | 1 | ROZPOCET
729 | K | 781121011.1 | Nátěr penetrační na stěnu | m2 | 4495.95 |  | 0 | CS ÚRS 2025 01 |  | základní |  | 0 | 0 | 0 | 0 | 0 | 4 | K | 1 |  |  |  | ROZPOCET | 0 | 0 | 0 | 0 | 0 | 1 | 0 | 4 | 1458
| Online PSC |  | https://podminky.urs.cz/item/CS_URS_2025_01/781121011.1 | [14 empty] | Online PSC | 1
| VV |  | "odměřeno elektronicky" | [14 empty] | VV | 1 | 1 | True | 0 | ROZPOCET
| VV |  | "6.NP" 404,61+143,24+4,21 |  | 552.06 | [12 empty] | VV | 1 | 2 | True | 0 | ROZPOCET
| VV |  | "5.NP" 362,22+58,61+15,08+81,52 |  | 517.43 | [12 empty] | VV | 1 | 2 | True | 0 | ROZPOCET
| VV |  | "4.NP" 208,23+50,75+265,13+202,52+25,67 |  | 752.3 | [12 empty] | VV | 1 | 2 | True | 0 | ROZPOCET
| VV |  | "3.NP" 395,94+103,39+22,03+74,06 |  | 595.42 | [12 empty] | VV | 1 | 2 | True | 0 | ROZPOCET
| VV |  | "2.NP" 414,15+121,67+31,87+97,6 |  | 665.29 | [12 empty] | VV | 1 | 2 | True | 0 | ROZPOCET
| VV |  | "1.PP" 446,12+104,8+55,22+795,04+12,27 |  | 1413.45 | [12 empty] | VV | 1 | 2 | True | 0 | ROZPOCET
| VV |  | Součet |  | 4495.95 | [12 empty] | VV | 1 | 4 | True | 1 | ROZPOCET
730 | K | 781131112 | Izolace pod obklad nátěrem nebo stěrkou ve dvou vrstvách | m2 | 2590.847 |  | 0 | CS ÚRS 2025 01 |  | základní |  | 0 | 0 | 0 | 0 | 0 | 4 | K | 1 |  |  |  | ROZPOCET | 0 | 0 | 0 | 0 | 0 | 1 | 0 | 4 | 1460
| Online PSC |  | https://podminky.urs.cz/item/CS_URS_2025_01/781131112 | [14 empty] | Online PSC | 1
| VV |  | "viz excel výpočet ploch - obklady" | [14 empty] | VV | 1 | 1 | True | 0 | ROZPOCET
| VV |  | "1.PP,2.NP,3.NP,4.NP,5.NP,6.NP"2590,847 |  | 2590.847 | [12 empty] | VV | 1 | 2 | True | 0 | ROZPOCET
| VV |  | Součet |  | 2590.847 | [12 empty] | VV | 1 | 4 | True | 1 | ROZPOCET
731 | K | 781472214 | Montáž obkladů keramických hladkých lepených cementovým flexibilním lepidlem přes 4 do 6 ks/m2 | m2 | 4131.64 |  | 0 | CS ÚRS 2025 01 |  | základní |  | 0 | 0 | 0 | 0 | 0 | 4 | K | 1 |  |  |  | ROZPOCET | 0 | 0 | 0 | 0 | 0 | 1 | 0 | 4 | 1462
| Online PSC |  | https://podminky.urs.cz/item/CS_URS_2025_01/781472214 | [14 empty] | Online PSC | 1
| VV |  | "viz excel výpočet ploch - obklady" 4131,64 |  | 4131.64 | [12 empty] | VV | 1 | 2 | True | 0 | ROZPOCET
| VV |  | Součet |  | 4131.64 | [12 empty] | VV | 1 | 4 | True | 1 | ROZPOCET
732 | M | 59761717 | obklad keramický nemrazuvzdorný povrch hladký/matný tl do 10mm přes 4 do 6ks/m2 | m2 | 4751.386 |  | 0 | CS ÚRS 2025 01 |  | základní |  | 0 | 0 | 0 | 0 | 0 | 8 | M | 1 |  |  |  | ROZPOCET | 0 | 0 | 0 | 0 | 0 | 1 | 0 | 4 | 1464
733 | K | 5976171R | D+M OB.03 Laminovaný dřevotřískový obklad stěn, obkladový panel do interiéru v barvě zlatý buk | m2 | 111.13 |  | 0 | vlastní |  | základní |  | 0 | 0 | 0 | 0 | 0 | 4 | K | 1 |  |  |  | ROZPOCET | 0 | 0 | 0 | 0 | 0 | 1 | 0 | 4 | 1466
| P |  | Poznámka k položce: Laminovaná dřevotřísková deska (LDTD) se zvýšenou odolností vůči vlhkosti. Dekor zlatý dub (ve stejném dekoru, jak zádní deska vedlejší kuchyňské nebo pracovní linky). Odolnost proti běžnému poškrábání, snadno omyvatelný povrch, vhodné do kuchyňského prostředí. tl. 8 - 12 mm | [14 empty] | P | 1
| VV |  | "OB.03 1.PP+2.NP+3.NP+4.NP+5.NP+6.NP" 111,13 |  | 111.13 | [12 empty] | VV | 1 | 2 | True | 0 | ROZPOCET
| VV |  | odměřeno elektronicky viz tabulka obkladů "2023_014_CZ_DPS_D_7.1_2-5_085_TABOBK_R00" | [14 empty] | VV | 1 | 1 | True | 0 | ROZPOCET
| VV |  | Součet |  | 111.13 | [12 empty] | VV | 1 | 4 | True | 1 | ROZPOCET
734 | K | 5976172R | D+M OB.04 PVC obklad stěn, dřevěný dekor | m2 | 253.18 |  | 0 | vlastní |  | základní |  | 0 | 0 | 0 | 0 | 0 | 4 | K | 1 |  |  |  | ROZPOCET | 0 | 0 | 0 | 0 | 0 | 1 | 0 | 4 | 1468
| P |  | Poznámka k položce: Laminovaná dřevotřísková deska (LDTD) se zvýšenou odolností vůči vlhkosti. Dekor zlatý dub (ve stejném dekoru, jak zádní deska vedlejší kuchyňské nebo pracovní linky). Odolnost proti běžnému poškrábání, snadno omyvatelný povrch, vhodné do kuchyňského prostředí. tl. 8 - 12 mm | [14 empty] | P | 1
| VV |  | "OB.04 2.NP+3.NP+5.NP" 253,18 |  | 253.18 | [12 empty] | VV | 1 | 2 | True | 0 | ROZPOCET
| VV |  | odměřeno elektronicky viz tabulka obkladů "2023_014_CZ_DPS_D_7.1_2-5_085_TABOBK_R00" | [14 empty] | VV | 1 | 1 | True | 0 | ROZPOCET
| VV |  | Součet |  | 253.18 | [12 empty] | VV | 1 | 4 | True | 1 | ROZPOCET
735 | K | 781492211 | Montáž profilů rohových lepených flexibilním cementovým lepidlem | m | 174 |  | 0 | CS ÚRS 2025 01 |  | základní |  | 0 | 0 | 0 | 0 | 0 | 4 | K | 1 |  |  |  | ROZPOCET | 0 | 0 | 0 | 0 | 0 | 1 | 0 | 4 | 1470
| Online PSC |  | https://podminky.urs.cz/item/CS_URS_2025_01/781492211 | [14 empty] | Online PSC | 1
| VV |  | "viz excel výpočet ploch - obklady" | [14 empty] | VV | 1 | 1 | True | 0 | ROZPOCET
| VV |  | "6.NP" | [14 empty] | VV | 1 | 1 | True | 0 | ROZPOCET
| VV |  | "5.NP" | [14 empty] | VV | 1 | 1 | True | 0 | ROZPOCET
| VV |  | "4.NP" | [14 empty] | VV | 1 | 1 | True | 0 | ROZPOCET
| VV |  | "3.NP" | [14 empty] | VV | 1 | 1 | True | 0 | ROZPOCET
| VV |  | "2.NP" | [14 empty] | VV | 1 | 1 | True | 0 | ROZPOCET
| VV |  | "1.PP" | [14 empty] | VV | 1 | 1 | True | 0 | ROZPOCET
| VV |  | 174 |  | 174 | [12 empty] | VV | 1 | 2 | True | 0 | ROZPOCET
| VV |  | Součet |  | 174 | [12 empty] | VV | 1 | 4 | True | 1 | ROZPOCET
736 | M | 19416008 | lišta ukončovací hliníková 10mm | m | 182.7 |  | 0 | CS ÚRS 2025 01 |  | základní |  | 0 | 0 | 0 | 0 | 0 | 8 | M | 1 |  |  |  | ROZPOCET | 0 | 0 | 0 | 0 | 0 | 1 | 0 | 4 | 1472
| VV |  | 174*1,05 "Přepočtené koeficientem množství |  | 182.7 | [12 empty] | VV | 1 | 2 | True | 0 | ROZPOCET
| VV |  | Součet |  | 182.7 | [12 empty] | VV | 1 | 4 | True | 1 | ROZPOCET
737 | K | 781492251 | Montáž profilů ukončovacích lepených flexibilním cementovým lepidlem | m | 108 |  | 0 | CS ÚRS 2025 01 |  | základní |  | 0 | 0 | 0 | 0 | 0 | 4 | K | 1 |  |  |  | ROZPOCET | 0 | 0 | 0 | 0 | 0 | 1 | 0 | 4 | 1474
| Online PSC |  | https://podminky.urs.cz/item/CS_URS_2025_01/781492251 | [14 empty] | Online PSC | 1
| VV |  | "viz excel výpočet ploch - obklady" | [14 empty] | VV | 1 | 1 | True | 0 | ROZPOCET
| VV |  | "6.NP" | [14 empty] | VV | 1 | 1 | True | 0 | ROZPOCET
| VV |  | "5.NP" | [14 empty] | VV | 1 | 1 | True | 0 | ROZPOCET
| VV |  | "4.NP" | [14 empty] | VV | 1 | 1 | True | 0 | ROZPOCET
| VV |  | "3.NP" | [14 empty] | VV | 1 | 1 | True | 0 | ROZPOCET
| VV |  | "2.NP" | [14 empty] | VV | 1 | 1 | True | 0 | ROZPOCET
| VV |  | "1.PP" | [14 empty] | VV | 1 | 1 | True | 0 | ROZPOCET
| VV |  | 108 |  | 108 | [12 empty] | VV | 1 | 2 | True | 0 | ROZPOCET
| VV |  | Součet |  | 108 | [12 empty] | VV | 1 | 4 | True | 1 | ROZPOCET
738 | M | 19416008 | lišta ukončovací hliníková 10mm | m | 113.4 |  | 0 | CS ÚRS 2025 01 |  | základní |  | 0 | 0 | 0 | 0 | 0 | 8 | M | 1 |  |  |  | ROZPOCET | 0 | 0 | 0 | 0 | 0 | 1 | 0 | 4 | 1476
| VV |  | 108*1,05 "Přepočtené koeficientem množství |  | 113.4 | [12 empty] | VV | 1 | 2 | True | 0 | ROZPOCET
| VV |  | Součet |  | 113.4 | [12 empty] | VV | 1 | 4 | True | 1 | ROZPOCET
739 | K | 781495211 | Čištění vnitřních ploch stěn po provedení obkladu chemickými prostředky | m2 | 4318.079 |  | 0 | CS ÚRS 2025 01 |  | základní |  | 0 | 0 | 0 | 0 | 0 | 4 | K | 1 |  |  |  | ROZPOCET | 0 | 0 | 0 | 0 | 0 | 1 | 0 | 4 | 1478
| Online PSC |  | https://podminky.urs.cz/item/CS_URS_2025_01/781495211 | [14 empty] | Online PSC | 1
| VV |  | "viz excel výpočet ploch - obklady" | [14 empty] | VV | 1 | 1 | True | 0 | ROZPOCET
| VV |  | "6.NP" 615,356 |  | 615.356 | [12 empty] | VV | 1 | 2 | True | 0 | ROZPOCET
| VV |  | "5.NP" 704,8496 |  | 704.85 | [12 empty] | VV | 1 | 2 | True | 0 | ROZPOCET
| VV |  | "4.NP" 728,1932 |  | 728.193 | [12 empty] | VV | 1 | 2 | True | 0 | ROZPOCET
| VV |  | "3.NP" 646,702 |  | 646.702 | [12 empty] | VV | 1 | 2 | True | 0 | ROZPOCET
| VV |  | "2.NP" 663,8184 |  | 663.818 | [12 empty] | VV | 1 | 2 | True | 0 | ROZPOCET
| VV |  | "1.PP" 959,1596 |  | 959.16 | [12 empty] | VV | 1 | 2 | True | 0 | ROZPOCET
| VV |  | Součet |  | 4318.079 | [12 empty] | VV | 1 | 4 | True | 1 | ROZPOCET
740 | K | 998781103 | Přesun hmot tonážní pro obklady keramické v objektech v přes 12 do 24 m | t | 2.3 |  | 0 | CS ÚRS 2025 01 |  | základní |  | 0 | 0 | 0 | 0 | 0 | 4 | K | 1 |  |  |  | ROZPOCET | 0 | 0 | 0 | 0 | 0 | 1 | 0 | 4 | 1480
| Online PSC |  | https://podminky.urs.cz/item/CS_URS_2025_01/998781103 | [14 empty] | Online PSC | 1
| D | 783 | Dokončovací práce - nátěry |  |  |  | 0 |  |  |  |  | 0 |  | 0 |  | 0 | 1 | D | 0 |  |  |  | ROZPOCET | [6 empty] | 0
741 | K | 783301401 | Ometení zámečnických konstrukcí | m2 | 48.4 |  | 0 | CS ÚRS 2025 01 |  | základní |  | 0 | 0 | 0 | 0 | 0 | 4 | K | 1 |  |  |  | ROZPOCET | 0 | 0 | 0 | 0 | 0 | 1 | 0 | 4 | 1482
| Online PSC |  | https://podminky.urs.cz/item/CS_URS_2025_01/783301401 | [14 empty] | Online PSC | 1
| VV |  | "viz VV statika" | [14 empty] | VV | 1 | 1 | True | 0 | ROZPOCET
| VV |  | 48,40 |  | 48.4 | [12 empty] | VV | 1 | 2 | True | 0 | ROZPOCET
| VV |  | Součet |  | 48.4 | [12 empty] | VV | 1 | 4 | True | 1 | ROZPOCET
742 | K | 783343101 | Základní jednonásobný impregnační polyuretanový nátěr zámečnických konstrukcí | m2 | 48.4 |  | 0 | CS ÚRS 2025 01 |  | základní |  | 0 | 0 | 0 | 0 | 0 | 4 | K | 1 |  |  |  | ROZPOCET | 0 | 0 | 0 | 0 | 0 | 1 | 0 | 4 | 1484
| Online PSC |  | https://podminky.urs.cz/item/CS_URS_2025_01/783343101 | [14 empty] | Online PSC | 1
| VV |  | "viz VV statika" | [14 empty] | VV | 1 | 1 | True | 0 | ROZPOCET
| VV |  | 48,40 |  | 48.4 | [12 empty] | VV | 1 | 2 | True | 0 | ROZPOCET
| VV |  | Součet |  | 48.4 | [12 empty] | VV | 1 | 4 | True | 1 | ROZPOCET
743 | K | 783344201 | Základní antikorozní jednonásobný polyuretanový nátěr zámečnických konstrukcí | m2 | 48.4 |  | 0 | CS ÚRS 2025 01 |  | základní |  | 0 | 0 | 0 | 0 | 0 | 4 | K | 1 |  |  |  | ROZPOCET | 0 | 0 | 0 | 0 | 0 | 1 | 0 | 4 | 1486
| Online PSC |  | https://podminky.urs.cz/item/CS_URS_2025_01/783344201 | [14 empty] | Online PSC | 1
| VV |  | "viz VV statika" | [14 empty] | VV | 1 | 1 | True | 0 | ROZPOCET
| VV |  | 48,40 |  | 48.4 | [12 empty] | VV | 1 | 2 | True | 0 | ROZPOCET
| VV |  | Součet |  | 48.4 | [12 empty] | VV | 1 | 4 | True | 1 | ROZPOCET
744 | K | 783347101 | Krycí jednonásobný polyuretanový nátěr zámečnických konstrukcí | m2 | 48.4 |  | 0 | CS ÚRS 2025 01 |  | základní |  | 0 | 0 | 0 | 0 | 0 | 4 | K | 1 |  |  |  | ROZPOCET | 0 | 0 | 0 | 0 | 0 | 1 | 0 | 4 | 1488
| Online PSC |  | https://podminky.urs.cz/item/CS_URS_2025_01/783347101 | [14 empty] | Online PSC | 1
| VV |  | "viz VV statika" | [14 empty] | VV | 1 | 1 | True | 0 | ROZPOCET
| VV |  | 48,40 |  | 48.4 | [12 empty] | VV | 1 | 2 | True | 0 | ROZPOCET
| VV |  | Součet |  | 48.4 | [12 empty] | VV | 1 | 4 | True | 1 | ROZPOCET
| D | 784 | Dokončovací práce - malby a tapety |  |  |  | 0 |  |  |  |  | 0 |  | 0 |  | 0 | 1 | D | 0 |  |  |  | ROZPOCET | [6 empty] | 0
745 | K | 784111001 | Oprášení (ometení ) podkladu v místnostech v do 3,80 m | m2 | 9002.931 |  | 0 | CS ÚRS 2025 01 |  | základní |  | 0 | 0 | 0 | 0 | 0 | 4 | K | 1 |  |  |  | ROZPOCET | 0 | 0 | 0 | 0 | 0 | 1 | 0 | 4 | 1490
| Online PSC |  | https://podminky.urs.cz/item/CS_URS_2025_01/784111001 | [14 empty] | Online PSC | 1
| VV |  | odměřeno elektronicky viz. 2023_014_CZ_DPS_D_7_1-01_081_TABMIS_R00, 12 147-5 664,2 | [14 empty] | VV | 1 | 1 | True | 0 | ROZPOCET
| VV |  | podhled odměřeno elektronicky viz. 2023_014_CZ_DPS_D_7_1-01_081_TABMIS_R00 | [14 empty] | VV | 1 | 1 | True | 0 | ROZPOCET
| VV |  | 9002,931 |  | 9002.931 | [12 empty] | VV | 1 | 2 | True | 0 | ROZPOCET
| VV |  | Součet |  | 9002.931 | [12 empty] | VV | 1 | 4 | True | 1 | ROZPOCET
746 | K | 784171101 | Zakrytí vnitřních podlah včetně pozdějšího odkrytí | m2 | 6759.13 |  | 0 | CS ÚRS 2025 01 |  | základní |  | 0 | 0 | 0 | 0 | 0 | 4 | K | 1 |  |  |  | ROZPOCET | 0 | 0 | 0 | 0 | 0 | 1 | 0 | 4 | 1492
| Online PSC |  | https://podminky.urs.cz/item/CS_URS_2025_01/784171101 | [14 empty] | Online PSC | 1
| VV |  | "1.PP" | [14 empty] | VV | 1 | 1 | True | 0 | ROZPOCET
| VV |  | "2.NP" | [14 empty] | VV | 1 | 1 | True | 0 | ROZPOCET
| VV |  | "3.NP" | [14 empty] | VV | 1 | 1 | True | 0 | ROZPOCET
| VV |  | "4.NP" | [14 empty] | VV | 1 | 1 | True | 0 | ROZPOCET
| VV |  | "5.NP" | [14 empty] | VV | 1 | 1 | True | 0 | ROZPOCET
| VV |  | "6.NP" | [14 empty] | VV | 1 | 1 | True | 0 | ROZPOCET
| VV |  | "7.NP" | [14 empty] | VV | 1 | 1 | True | 0 | ROZPOCET
| VV |  | podhled odměřeno elektronicky viz. 2023_014_CZ_DPS_D_7_1-01_081_TABMIS_R00 | [14 empty] | VV | 1 | 1 | True | 0 | ROZPOCET
| VV |  | 6759,130 |  | 6759.13 | [12 empty] | VV | 1 | 2 | True | 0 | ROZPOCET
| VV |  | Součet |  | 6759.13 | [12 empty] | VV | 1 | 4 | True | 1 | ROZPOCET
747 | M | 28329042 | fólie PE separační či ochranná tl 0,2mm | m2 | 7097.087 |  | 0 | CS ÚRS 2025 01 |  | základní |  | 0 | 0 | 0 | 0 | 0 | 8 | M | 1 |  |  |  | ROZPOCET | 0 | 0 | 0 | 0 | 0 | 1 | 0 | 4 | 1494
| VV |  | "1.PP" | [14 empty] | VV | 1 | 1 | True | 0 | ROZPOCET
| VV |  | "2.NP" | [14 empty] | VV | 1 | 1 | True | 0 | ROZPOCET
| VV |  | "3.NP" | [14 empty] | VV | 1 | 1 | True | 0 | ROZPOCET
| VV |  | "4.NP" | [14 empty] | VV | 1 | 1 | True | 0 | ROZPOCET
| VV |  | "5.NP" | [14 empty] | VV | 1 | 1 | True | 0 | ROZPOCET
| VV |  | "6.NP" | [14 empty] | VV | 1 | 1 | True | 0 | ROZPOCET
| VV |  | "7.NP" | [14 empty] | VV | 1 | 1 | True | 0 | ROZPOCET
| VV |  | podhled odměřeno elektronicky viz. 2023_014_CZ_DPS_D_7_1-01_081_TABMIS_R00 | [14 empty] | VV | 1 | 1 | True | 0 | ROZPOCET
| VV |  | 6759,130*1,05 "Přepočtené koeficientem množství |  | 7097.087 | [12 empty] | VV | 1 | 2 | True | 0 | ROZPOCET
| VV |  | Součet |  | 7097.087 | [12 empty] | VV | 1 | 4 | True | 1 | ROZPOCET
748 | K | 784171111 | Zakrytí vnitřních ploch stěn v místnostech v do 3,80 m | m2 | 506.43 |  | 0 | CS ÚRS 2025 01 |  | základní |  | 0 | 0 | 0 | 0 | 0 | 4 | K | 1 |  |  |  | ROZPOCET | 0 | 0 | 0 | 0 | 0 | 1 | 0 | 4 | 1496
| Online PSC |  | https://podminky.urs.cz/item/CS_URS_2025_01/784171111 | [14 empty] | Online PSC | 1
| VV |  | "plocha okna" | [14 empty] | VV | 1 | 1 | True | 0 | ROZPOCET
| VV |  | "1.PP" | [14 empty] | VV | 1 | 1 | True | 0 | ROZPOCET
| VV |  | "2.NP" | [14 empty] | VV | 1 | 1 | True | 0 | ROZPOCET
| VV |  | "3.NP" | [14 empty] | VV | 1 | 1 | True | 0 | ROZPOCET
| VV |  | "4.NP" | [14 empty] | VV | 1 | 1 | True | 0 | ROZPOCET
| VV |  | "5.NP" | [14 empty] | VV | 1 | 1 | True | 0 | ROZPOCET
| VV |  | "6.NP" | [14 empty] | VV | 1 | 1 | True | 0 | ROZPOCET
| VV |  | podhled odměřeno elektronicky viz. 2023_014_CZ_DPS_D_7_1-01_084_TABOKN_R00 | [14 empty] | VV | 1 | 1 | True | 0 | ROZPOCET
| VV |  | 506,430 |  | 506.43 | [12 empty] | VV | 1 | 2 | True | 0 | ROZPOCET
| VV |  | Součet |  | 506.43 | [12 empty] | VV | 1 | 4 | True | 1 | ROZPOCET
749 | M | 28323152 | fólie s papírovou samolepící páskou pro vnitřní malířské potřeby 1,8mx33m | m | 557.073 |  | 0 | CS ÚRS 2025 01 |  | základní |  | 0 | 0 | 0 | 0 | 0 | 8 | M | 1 |  |  |  | ROZPOCET | 0 | 0 | 0 | 0 | 0 | 1 | 0 | 4 | 1498
| VV |  | "okna" | [14 empty] | VV | 1 | 1 | True | 0 | ROZPOCET
| VV |  | "1.PP" | [14 empty] | VV | 1 | 1 | True | 0 | ROZPOCET
| VV |  | "2.NP" | [14 empty] | VV | 1 | 1 | True | 0 | ROZPOCET
| VV |  | "3.NP" | [14 empty] | VV | 1 | 1 | True | 0 | ROZPOCET
| VV |  | "4.NP" | [14 empty] | VV | 1 | 1 | True | 0 | ROZPOCET
| VV |  | "5.NP" | [14 empty] | VV | 1 | 1 | True | 0 | ROZPOCET
| VV |  | "6.NP" | [14 empty] | VV | 1 | 1 | True | 0 | ROZPOCET
| VV |  | podhled odměřeno elektronicky viz. 2023_014_CZ_DPS_D_7_1-01_084_TABOKN_R00 | [14 empty] | VV | 1 | 1 | True | 0 | ROZPOCET
| VV |  | 506,430*1,1"koeficient množství" |  | 557.073 | [12 empty] | VV | 1 | 2 | True | 0 | ROZPOCET
| VV |  | Součet |  | 557.073 | [12 empty] | VV | 1 | 4 | True | 1 | ROZPOCET
750 | K | 784211101 | Dvojnásobné bílé malby ze směsí za mokra výborně oděruvzdorných v místnostech v do 3,80 m | m2 | 9002.931 |  | 0 | CS ÚRS 2025 01 |  | základní |  | 0 | 0 | 0 | 0 | 0 | 4 | K | 1 |  |  |  | ROZPOCET | 0 | 0 | 0 | 0 | 0 | 1 | 0 | 4 | 1500
| Online PSC |  | https://podminky.urs.cz/item/CS_URS_2025_01/784211101 | [14 empty] | Online PSC | 1
| VV |  | odměřeno elektronicky viz. 2023_014_CZ_DPS_D_7_1-01_081_TABMIS_R00, 12 147-5 664,2 | [14 empty] | VV | 1 | 1 | True | 0 | ROZPOCET
| VV |  | podhled odměřeno elektronicky viz. 2023_014_CZ_DPS_D_7_1-01_081_TABMIS_R00 | [14 empty] | VV | 1 | 1 | True | 0 | ROZPOCET
| VV |  | 9002,931 |  | 9002.931 | [12 empty] | VV | 1 | 2 | True | 0 | ROZPOCET
| VV |  | Součet |  | 9002.931 | [12 empty] | VV | 1 | 4 | True | 1 | ROZPOCET
| D | 786 | Dokončovací práce - čalounické úpravy |  |  |  | 0 |  |  |  |  | 0 |  | 0 |  | 0 | 1 | D | 0 |  |  |  | ROZPOCET | [6 empty] | 0
751 | K | 786623021 | Montáž fasádní žaluzie před okenní nebo dveřní otvor ovládané motorem pl do 4 m2 | kus | 34 |  | 0 | CS ÚRS 2025 01 |  | základní |  | 0 | 0 | 0 | 0 | 0 | 4 | K | 1 |  |  |  | ROZPOCET | 0 | 0 | 0 | 0 | 0 | 1 | 0 | 4 | 1502
| Online PSC |  | https://podminky.urs.cz/item/CS_URS_2025_01/786623021 | [14 empty] | Online PSC | 1
752 | M | 55342544 | žaluzie Z-90 fasádní ovládaná základním motorem příslušenství plochy do 1,5m2 | m2 | 3.698 |  | 0 | CS ÚRS 2025 01 |  | základní |  | 0 | 0 | 0 | 0 | 0 | 8 | M | 1 |  |  |  | ROZPOCET | 0 | 0 | 0 | 0 | 0 | 1 | 0 | 4 | 1504
| VV |  | "viz 04_TABULKY - tabulka stínících prvků" | [14 empty] | VV | 1 | 1 | True | 0 | ROZPOCET
| VV |  | "ZAL.23" (0,825*1,5)*2 |  | 2.475 | [12 empty] | VV | 1 | 2 | True | 0 | ROZPOCET
| VV |  | "ZAL.26" 1,2225 |  | 1.223 | [12 empty] | VV | 1 | 2 | True | 0 | ROZPOCET
| VV |  | Součet |  | 3.698 | [12 empty] | VV | 1 | 4 | True | 1 | ROZPOCET
753 | M | 55342546 | žaluzie Z-90 fasádní ovládaná základním motorem příslušenství plochy do 2,5m2 | m2 | 13.65 |  | 0 | CS ÚRS 2025 01 |  | základní |  | 0 | 0 | 0 | 0 | 0 | 8 | M | 1 |  |  |  | ROZPOCET | 0 | 0 | 0 | 0 | 0 | 1 | 0 | 4 | 1506
| VV |  | "viz 04_TABULKY - tabulka stínících prvků" | [14 empty] | VV | 1 | 1 | True | 0 | ROZPOCET
| VV |  | "ZAL.06" 1,6*1,5 |  | 2.4 | [12 empty] | VV | 1 | 2 | True | 0 | ROZPOCET
| VV |  | "ZAL.30"(1,5*1,5)*5 |  | 11.25 | [12 empty] | VV | 1 | 2 | True | 0 | ROZPOCET
| VV |  | Součet |  | 13.65 | [12 empty] | VV | 1 | 4 | True | 1 | ROZPOCET
754 | M | 55342547 | žaluzie Z-90 fasádní ovládaná základním motorem příslušenství plochy do 3,0m2 | m2 | 13.193 |  | 0 | CS ÚRS 2025 01 |  | základní |  | 0 | 0 | 0 | 0 | 0 | 8 | M | 1 |  |  |  | ROZPOCET | 0 | 0 | 0 | 0 | 0 | 1 | 0 | 4 | 1508
| VV |  | "viz 04_TABULKY - tabulka stínících prvků" | [14 empty] | VV | 1 | 1 | True | 0 | ROZPOCET
| VV |  | "ZAL.20" (1,74*1,5)*2 |  | 5.22 | [12 empty] | VV | 1 | 2 | True | 0 | ROZPOCET
| VV |  | "ZAL.21" (1,8*1,5)*2 |  | 5.4 | [12 empty] | VV | 1 | 2 | True | 0 | ROZPOCET
| VV |  | "ZAL.27"1,715*1,5 |  | 2.573 | [12 empty] | VV | 1 | 2 | True | 0 | ROZPOCET
| VV |  | Součet |  | 13.193 | [12 empty] | VV | 1 | 4 | True | 1 | ROZPOCET
755 | M | 55342548 | žaluzie Z-90 fasádní ovládaná základním motorem příslušenství plochy do 4,0m2 | m2 | 72.259 |  | 0 | CS ÚRS 2025 01 |  | základní |  | 0 | 0 | 0 | 0 | 0 | 8 | M | 1 |  |  |  | ROZPOCET | 0 | 0 | 0 | 0 | 0 | 1 | 0 | 4 | 1510
| VV |  | "viz 04_TABULKY - tabulka stínících prvků" | [14 empty] | VV | 1 | 1 | True | 0 | ROZPOCET
| VV |  | "ZAL.19" (2,6*1,5)*1 |  | 3.9 | [12 empty] | VV | 1 | 2 | True | 0 | ROZPOCET
| VV |  | "ZAL.22" 2,475*1,5 |  | 3.713 | [12 empty] | VV | 1 | 2 | True | 0 | ROZPOCET
| VV |  | "ZAL.24" 2,58*1,5 |  | 3.87 | [12 empty] | VV | 1 | 2 | True | 0 | ROZPOCET
| VV |  | "ZAL.08"3,9 |  | 3.9 | [12 empty] | VV | 1 | 2 | True | 0 | ROZPOCET
| VV |  | "ZAL.25"2,565*1,5 |  | 3.848 | [12 empty] | VV | 1 | 2 | True | 0 | ROZPOCET
| VV |  | "ZAL.09"3,8625*3 |  | 11.588 | [12 empty] | VV | 1 | 2 | True | 0 | ROZPOCET
| VV |  | "ZAL.28"2,57*1,5 |  | 3.855 | [12 empty] | VV | 1 | 2 | True | 0 | ROZPOCET
| VV |  | "ZAL.29"2,4*1,5 |  | 3.6 | [12 empty] | VV | 1 | 2 | True | 0 | ROZPOCET
| VV |  | "ZAL.31"(1,48*2,4)*5 |  | 17.76 | [12 empty] | VV | 1 | 2 | True | 0 | ROZPOCET
| VV |  | "ZAL.34"(2,36*1,375)*5 |  | 16.225 | [12 empty] | VV | 1 | 2 | True | 0 | ROZPOCET
| VV |  | Součet |  | 72.259 | [12 empty] | VV | 1 | 4 | True | 1 | ROZPOCET
756 | K | 786623023 | Montáž fasádní žaluzie před okenní nebo dveřní otvor ovládané motorem pl přes 4 do 6 m2 | kus | 3 |  | 0 | CS ÚRS 2025 01 |  | základní |  | 0 | 0 | 0 | 0 | 0 | 4 | K | 1 |  |  |  | ROZPOCET | 0 | 0 | 0 | 0 | 0 | 1 | 0 | 4 | 1512
| Online PSC |  | https://podminky.urs.cz/item/CS_URS_2025_01/786623023 | [14 empty] | Online PSC | 1
| VV |  | "viz 04_TABULKY - tabulka stínících prvků" | [14 empty] | VV | 1 | 1 | True | 0 | ROZPOCET
| VV |  | "ZAL.17, 18, 44" 1*3 |  | 3 | [12 empty] | VV | 1 | 2 | True | 0 | ROZPOCET
| VV |  | Součet |  | 3 | [12 empty] | VV | 1 | 4 | True | 1 | ROZPOCET
757 | M | 55342550 | žaluzie Z-90 fasádní ovládaná základním motorem příslušenství plochy do 6,0m2 | m2 | 15.53 |  | 0 | CS ÚRS 2025 01 |  | základní |  | 0 | 0 | 0 | 0 | 0 | 8 | M | 1 |  |  |  | ROZPOCET | 0 | 0 | 0 | 0 | 0 | 1 | 0 | 4 | 1514
| VV |  | "viz 04_TABULKY - tabulka stínících prvků" | [14 empty] | VV | 1 | 1 | True | 0 | ROZPOCET
| VV |  | "ZAL.17" (3,44*1,5)*1 |  | 5.16 | [12 empty] | VV | 1 | 2 | True | 0 | ROZPOCET
| VV |  | "ZAL.18"5,2245*1 |  | 5.225 | [12 empty] | VV | 1 | 2 | True | 0 | ROZPOCET
| VV |  | "ZAL.44"3,43*1,5 |  | 5.145 | [12 empty] | VV | 1 | 2 | True | 0 | ROZPOCET
| VV |  | Součet |  | 15.53 | [12 empty] | VV | 1 | 4 | True | 1 | ROZPOCET
758 | K | 786623025 | Montáž fasádní žaluzie před okenní nebo dveřní otvor ovládané motorem pl přes 6 do 8 m2 | kus | 11 |  | 0 | CS ÚRS 2025 01 |  | základní |  | 0 | 0 | 0 | 0 | 0 | 4 | K | 1 |  |  |  | ROZPOCET | 0 | 0 | 0 | 0 | 0 | 1 | 0 | 4 | 1516
| Online PSC |  | https://podminky.urs.cz/item/CS_URS_2025_01/786623025 | [14 empty] | Online PSC | 1
759 | M | 55342551 | žaluzie Z-90 fasádní ovládaná základním motorem příslušenství plochy do 7,0m2 | m2 | 37.111 |  | 0 | CS ÚRS 2025 01 |  | základní |  | 0 | 0 | 0 | 0 | 0 | 8 | M | 1 |  |  |  | ROZPOCET | 0 | 0 | 0 | 0 | 0 | 1 | 0 | 4 | 1518
| VV |  | "viz 04_TABULKY - tabulka stínících prvků" | [14 empty] | VV | 1 | 1 | True | 0 | ROZPOCET
| VV |  | "ZAL.41"2,6*2,36 |  | 6.136 | [12 empty] | VV | 1 | 2 | True | 0 | ROZPOCET
| VV |  | "ZAL.32"(2,625*2,36)*5 |  | 30.975 | [12 empty] | VV | 1 | 2 | True | 0 | ROZPOCET
| VV |  | Součet |  | 37.111 | [12 empty] | VV | 1 | 4 | True | 1 | ROZPOCET
760 | M | 55342552 | žaluzie Z-90 fasádní ovládaná základním motorem příslušenství plochy do 8,0m2 | m2 | 38.291 |  | 0 | CS ÚRS 2025 01 |  | základní |  | 0 | 0 | 0 | 0 | 0 | 8 | M | 1 |  |  |  | ROZPOCET | 0 | 0 | 0 | 0 | 0 | 1 | 0 | 4 | 1520
| VV |  | "ZAL.33"(3,245*2,36)*5 |  | 38.291 | [12 empty] | VV | 1 | 2 | True | 0 | ROZPOCET
| VV |  | Součet |  | 38.291 | [12 empty] | VV | 1 | 4 | True | 1 | ROZPOCET
761 | K | 786623027 | Montáž fasádní žaluzie před okenní nebo dveřní otvor ovládané motorem pl přes 8 m2 | kus | 9 |  | 0 | CS ÚRS 2025 01 |  | základní |  | 0 | 0 | 0 | 0 | 0 | 4 | K | 1 |  |  |  | ROZPOCET | 0 | 0 | 0 | 0 | 0 | 1 | 0 | 4 | 1522
| Online PSC |  | https://podminky.urs.cz/item/CS_URS_2025_01/786623027 | [14 empty] | Online PSC | 1
762 | M | 55342553 | žaluzie Z-90 fasádní ovládaná základním motorem příslušenství plochy do 12,0m2 | m2 | 79.237 |  | 0 | CS ÚRS 2025 01 |  | základní |  | 0 | 0 | 0 | 0 | 0 | 8 | M | 1 |  |  |  | ROZPOCET | 0 | 0 | 0 | 0 | 0 | 1 | 0 | 4 | 1524
| VV |  | "ZAL.36"(3,675*2,36)*4 |  | 34.692 | [12 empty] | VV | 1 | 2 | True | 0 | ROZPOCET
| VV |  | "ZAL.35"(3,575*2,36)*4 |  | 33.748 | [12 empty] | VV | 1 | 2 | True | 0 | ROZPOCET
| VV |  | "ZAL.40"4,575*2,36 |  | 10.797 | [12 empty] | VV | 1 | 2 | True | 0 | ROZPOCET
| VV |  | Součet |  | 79.237 | [12 empty] | VV | 1 | 4 | True | 1 | ROZPOCET
763 | K | 998786102 | Přesun hmot tonážní pro stínění a čalounické úpravy v objektech v přes 6 do 12 m | t | 0.273 |  | 0 | CS ÚRS 2025 01 |  | základní |  | 0 | 0 | 0 | 0 | 0 | 4 | K | 1 |  |  |  | ROZPOCET | 0 | 0 | 0 | 0 | 0 | 1 | 0 | 4 | 1526
| Online PSC |  | https://podminky.urs.cz/item/CS_URS_2025_01/998786102 | [14 empty] | Online PSC | 1
| D | PV | První vybavení |  |  |  | 0 |  |  |  |  | 0 |  | 0 |  | 0 | 1 | D | 0 |  |  |  | ROZPOCET | [6 empty] | 0
764 | K | PV.01 | D+M Nástěnné madlo | ks | 80 |  | 0 | vlastní |  | základní |  | 0 | 0 | 0 | 0 | 0 | 4 | K | 1 |  |  |  | ROZPOCET | 0 | 0 | 0 | 0 | 0 | 1 | 0 | 4 | 1528
| P |  | Poznámka k položce: Pevné svislé/vodorovné madlo délky 600 mm v barvě chrom. Materiál nutno dodržet. Typ odpovídající předpisům pro bezbariérové řešení hygienických prostor. | [14 empty] | P | 1
| VV |  | "viz tabulka prvního vybavení" | [14 empty] | VV | 1 | 1 | True | 0 | ROZPOCET
| VV |  | "1.PP" 0 |  | 0 | [12 empty] | VV | 1 | 2 | True | 0 | ROZPOCET
| VV |  | "2.NP" 24 |  | 24 | [12 empty] | VV | 1 | 2 | True | 0 | ROZPOCET
| VV |  | "3.NP" 20 |  | 20 | [12 empty] | VV | 1 | 2 | True | 0 | ROZPOCET
| VV |  | "4.NP" 26 |  | 26 | [12 empty] | VV | 1 | 2 | True | 0 | ROZPOCET
| VV |  | "5.NP" 3 |  | 3 | [12 empty] | VV | 1 | 2 | True | 0 | ROZPOCET
| VV |  | "6.NP" 7 |  | 7 | [12 empty] | VV | 1 | 2 | True | 0 | ROZPOCET
| VV |  | Součet |  | 80 | [12 empty] | VV | 1 | 4 | True | 1 | ROZPOCET
765 | K | PV.02 | D+M Sklopná sedátka | ks | 38 |  | 0 | vlastní |  | základní |  | 0 | 0 | 0 | 0 | 0 | 4 | K | 1 |  |  |  | ROZPOCET | 0 | 0 | 0 | 0 | 0 | 1 | 0 | 4 | 1530
| P |  | Poznámka k položce: Sprchová sedatka, závěsná, sklopná. Rozměry: 389 x 412 mm. Nosnost: 200 kg. Hmotnost sedátka: 5,5 kg . | [14 empty] | P | 1
| VV |  | "viz tabulka prvního vybavení" | [14 empty] | VV | 1 | 1 | True | 0 | ROZPOCET
| VV |  | "1.PP" 0 |  | 0 | [12 empty] | VV | 1 | 2 | True | 0 | ROZPOCET
| VV |  | "2.NP" 12 |  | 12 | [12 empty] | VV | 1 | 2 | True | 0 | ROZPOCET
| VV |  | "3.NP" 11 |  | 11 | [12 empty] | VV | 1 | 2 | True | 0 | ROZPOCET
| VV |  | "4.NP" 15 |  | 15 | [12 empty] | VV | 1 | 2 | True | 0 | ROZPOCET
| VV |  | "5.NP" 0 |  | 0 | [12 empty] | VV | 1 | 2 | True | 0 | ROZPOCET
| VV |  | "6.NP" 0 |  | 0 | [12 empty] | VV | 1 | 2 | True | 0 | ROZPOCET
| VV |  | Součet |  | 38 | [12 empty] | VV | 1 | 4 | True | 1 | ROZPOCET
766 | K | PV.03 | D+M Sklopné madlo | ks | 1 |  | 0 | vlastní |  | základní |  | 0 | 0 | 0 | 0 | 0 | 4 | K | 1 |  |  |  | ROZPOCET | 0 | 0 | 0 | 0 | 0 | 1 | 0 | 4 | 1532
| P |  | Poznámka k položce: Sklopné madlo délky 800 mm v barvě chrom. Materiál nutno dodržet. Typ odpovídající předpisům pro bezbariérové řešení hygienických prostor. | [14 empty] | P | 1
| VV |  | "viz tabulka prvního vybavení" | [14 empty] | VV | 1 | 1 | True | 0 | ROZPOCET
| VV |  | "1.PP" 0 |  | 0 | [12 empty] | VV | 1 | 2 | True | 0 | ROZPOCET
| VV |  | "2.NP" 0 |  | 0 | [12 empty] | VV | 1 | 2 | True | 0 | ROZPOCET
| VV |  | "3.NP" 0 |  | 0 | [12 empty] | VV | 1 | 2 | True | 0 | ROZPOCET
| VV |  | "4.NP" 1 |  | 1 | [12 empty] | VV | 1 | 2 | True | 0 | ROZPOCET
| VV |  | "5.NP" 0 |  | 0 | [12 empty] | VV | 1 | 2 | True | 0 | ROZPOCET
| VV |  | "6.NP" 0 |  | 0 | [12 empty] | VV | 1 | 2 | True | 0 | ROZPOCET
| VV |  | Součet |  | 1 | [12 empty] | VV | 1 | 4 | True | 1 | ROZPOCET
767 | K | PV.04 | D+M Pevné madlo | ks | 1 |  | 0 | vlastní |  | základní |  | 0 | 0 | 0 | 0 | 0 | 4 | K | 1 |  |  |  | ROZPOCET | 0 | 0 | 0 | 0 | 0 | 1 | 0 | 4 | 1534
| P |  | Poznámka k položce: Pevné madlo délky 1000 mm v barvě chrom. Materiál nutno dodržet. Typ odpovídající předpisům pro bezbariérové řešení hygienických prostor. Madlo vedle umyvadla. | [14 empty] | P | 1
| VV |  | "viz tabulka prvního vybavení" | [14 empty] | VV | 1 | 1 | True | 0 | ROZPOCET
| VV |  | "1.PP" 0 |  | 0 | [12 empty] | VV | 1 | 2 | True | 0 | ROZPOCET
| VV |  | "2.NP" 0 |  | 0 | [12 empty] | VV | 1 | 2 | True | 0 | ROZPOCET
| VV |  | "3.NP" 0 |  | 0 | [12 empty] | VV | 1 | 2 | True | 0 | ROZPOCET
| VV |  | "4.NP" 1 |  | 1 | [12 empty] | VV | 1 | 2 | True | 0 | ROZPOCET
| VV |  | "5.NP" 0 |  | 0 | [12 empty] | VV | 1 | 2 | True | 0 | ROZPOCET
| VV |  | "6.NP" 0 |  | 0 | [12 empty] | VV | 1 | 2 | True | 0 | ROZPOCET
| VV |  | Součet |  | 1 | [12 empty] | VV | 1 | 4 | True | 1 | ROZPOCET
768 | K | PV.05 | D+M Háček na oděvy | ks | 215 |  | 0 | vlastní |  | základní |  | 0 | 0 | 0 | 0 | 0 | 4 | K | 1 |  |  |  | ROZPOCET | 0 | 0 | 0 | 0 | 0 | 1 | 0 | 4 | 1536
| P |  | Poznámka k položce: Dvojháček v barevném provedení nerez. Způsob montáže lepením a vrtáním. | [14 empty] | P | 1
| VV |  | "viz tabulka prvního vybavení" | [14 empty] | VV | 1 | 1 | True | 0 | ROZPOCET
| VV |  | "1.PP" 29 |  | 29 | [12 empty] | VV | 1 | 2 | True | 0 | ROZPOCET
| VV |  | "2.NP" 40 |  | 40 | [12 empty] | VV | 1 | 2 | True | 0 | ROZPOCET
| VV |  | "3.NP" 34 |  | 34 | [12 empty] | VV | 1 | 2 | True | 0 | ROZPOCET
| VV |  | "4.NP" 38 |  | 38 | [12 empty] | VV | 1 | 2 | True | 0 | ROZPOCET
| VV |  | "5.NP" 17 |  | 17 | [12 empty] | VV | 1 | 2 | True | 0 | ROZPOCET
| VV |  | "6.NP" 57 |  | 57 | [12 empty] | VV | 1 | 2 | True | 0 | ROZPOCET
| VV |  | Součet |  | 215 | [12 empty] | VV | 1 | 4 | True | 1 | ROZPOCET
769 | K | PV.06 | D+M Zásobník papírových ručníků | ks | 177 |  | 0 | vlastní |  | základní |  | 0 | 0 | 0 | 0 | 0 | 4 | K | 1 |  |  |  | ROZPOCET | 0 | 0 | 0 | 0 | 0 | 1 | 0 | 4 | 1538
| P |  | Poznámka k položce: Zásobník na papírové ručníky Jednoduchý čistý obdélný tvar, uzamykatelný, Provedení: nerez brus. Vhodný rozměr papírových ručníků: 24,5x11 cm (ve složeném stavu). Rozměry cca 285x370x105mm | [14 empty] | P | 1
| VV |  | "viz tabulka prvního vybavení" | [14 empty] | VV | 1 | 1 | True | 0 | ROZPOCET
| VV |  | "1.PP" 31 |  | 31 | [12 empty] | VV | 1 | 2 | True | 0 | ROZPOCET
| VV |  | "2.NP" 37 |  | 37 | [12 empty] | VV | 1 | 2 | True | 0 | ROZPOCET
| VV |  | "3.NP" 33 |  | 33 | [12 empty] | VV | 1 | 2 | True | 0 | ROZPOCET
| VV |  | "4.NP" 27 |  | 27 | [12 empty] | VV | 1 | 2 | True | 0 | ROZPOCET
| VV |  | "5.NP" 24 |  | 24 | [12 empty] | VV | 1 | 2 | True | 0 | ROZPOCET
| VV |  | "6.NP" 25 |  | 25 | [12 empty] | VV | 1 | 2 | True | 0 | ROZPOCET
| VV |  | Součet |  | 177 | [12 empty] | VV | 1 | 4 | True | 1 | ROZPOCET
770 | K | PV.07 | D+M Zásobník na toaletní papír | ks | 81 |  | 0 | vlastní |  | základní |  | 0 | 0 | 0 | 0 | 0 | 4 | K | 1 |  |  |  | ROZPOCET | 0 | 0 | 0 | 0 | 0 | 1 | 0 | 4 | 1540
| P |  | Poznámka k položce: Zásobník na toaletní papír do průměru 30 cm. Nerez brus. Kulatý bez loga a zámku na přední stěně. | [14 empty] | P | 1
| VV |  | "viz tabulka prvního vybavení" | [14 empty] | VV | 1 | 1 | True | 0 | ROZPOCET
| VV |  | "1.PP" 9 |  | 9 | [12 empty] | VV | 1 | 2 | True | 0 | ROZPOCET
| VV |  | "2.NP" 14 |  | 14 | [12 empty] | VV | 1 | 2 | True | 0 | ROZPOCET
| VV |  | "3.NP" 12 |  | 12 | [12 empty] | VV | 1 | 2 | True | 0 | ROZPOCET
| VV |  | "4.NP" 21 |  | 21 | [12 empty] | VV | 1 | 2 | True | 0 | ROZPOCET
| VV |  | "5.NP" 6 |  | 6 | [12 empty] | VV | 1 | 2 | True | 0 | ROZPOCET
| VV |  | "6.NP" 19 |  | 19 | [12 empty] | VV | 1 | 2 | True | 0 | ROZPOCET
| VV |  | Součet |  | 81 | [12 empty] | VV | 1 | 4 | True | 1 | ROZPOCET
771 | K | PV.08 | D+M Dávkovač mýdla | ks | 237 |  | 0 | vlastní |  | základní |  | 0 | 0 | 0 | 0 | 0 | 4 | K | 1 |  |  |  | ROZPOCET | 0 | 0 | 0 | 0 | 0 | 1 | 0 | 4 | 1542
| P |  | Poznámka k položce: Zásobník na mýdlo. Jednoduchý čistý obdélný tvar, uzamykatelný, 1L mýdla. Rozměry cca 290 x 100 x 120 mm. Povrch nerez brus. | [14 empty] | P | 1
| VV |  | "viz tabulka prvního vybavení" | [14 empty] | VV | 1 | 1 | True | 0 | ROZPOCET
| VV |  | "1.PP" 39 |  | 39 | [12 empty] | VV | 1 | 2 | True | 0 | ROZPOCET
| VV |  | "2.NP" 49 |  | 49 | [12 empty] | VV | 1 | 2 | True | 0 | ROZPOCET
| VV |  | "3.NP" 43 |  | 43 | [12 empty] | VV | 1 | 2 | True | 0 | ROZPOCET
| VV |  | "4.NP" 38 |  | 38 | [12 empty] | VV | 1 | 2 | True | 0 | ROZPOCET
| VV |  | "5.NP" 27 |  | 27 | [12 empty] | VV | 1 | 2 | True | 0 | ROZPOCET
| VV |  | "6.NP" 41 |  | 41 | [12 empty] | VV | 1 | 2 | True | 0 | ROZPOCET
| VV |  | Součet |  | 237 | [12 empty] | VV | 1 | 4 | True | 1 | ROZPOCET
772 | K | PV.09 | D+M Pákový dávkovač dezinfekce | ks | 241 |  | 0 | vlastní |  | základní |  | 0 | 0 | 0 | 0 | 0 | 4 | K | 1 |  |  |  | ROZPOCET | 0 | 0 | 0 | 0 | 0 | 1 | 0 | 4 | 1544
| P |  | Poznámka k položce: Dávkovač desinfekčního roztoku - sterilizační 800 ml. | [14 empty] | P | 1
| VV |  | "viz tabulka prvního vybavení" | [14 empty] | VV | 1 | 1 | True | 0 | ROZPOCET
| VV |  | "1.PP" 53 |  | 53 | [12 empty] | VV | 1 | 2 | True | 0 | ROZPOCET
| VV |  | "2.NP" 46 |  | 46 | [12 empty] | VV | 1 | 2 | True | 0 | ROZPOCET
| VV |  | "3.NP" 42 |  | 42 | [12 empty] | VV | 1 | 2 | True | 0 | ROZPOCET
| VV |  | "4.NP" 38 |  | 38 | [12 empty] | VV | 1 | 2 | True | 0 | ROZPOCET
| VV |  | "5.NP" 34 |  | 34 | [12 empty] | VV | 1 | 2 | True | 0 | ROZPOCET
| VV |  | "6.NP" 28 |  | 28 | [12 empty] | VV | 1 | 2 | True | 0 | ROZPOCET
| VV |  | Součet |  | 241 | [12 empty] | VV | 1 | 4 | True | 1 | ROZPOCET
773 | K | PV.10 | D+M Odpadkový koš | ks | 117 |  | 0 | vlastní |  | základní |  | 0 | 0 | 0 | 0 | 0 | 4 | K | 1 |  |  |  | ROZPOCET | 0 | 0 | 0 | 0 | 0 | 1 | 0 | 4 | 1546
| P |  | Poznámka k položce: Odpadkový koš na papírové ručníky. Jednoduchý čistý obdélný tvar, nástěnná montáž, objem cca 25l. S lištou pro skryté zavěšení odpadkového pytle. Povrch nerez brus. | [14 empty] | P | 1
| VV |  | "viz tabulka prvního vybavení" | [14 empty] | VV | 1 | 1 | True | 0 | ROZPOCET
| VV |  | "1.PP"17 |  | 17 | [12 empty] | VV | 1 | 2 | True | 0 | ROZPOCET
| VV |  | "2.NP" 18 |  | 18 | [12 empty] | VV | 1 | 2 | True | 0 | ROZPOCET
| VV |  | "3.NP" 17 |  | 17 | [12 empty] | VV | 1 | 2 | True | 0 | ROZPOCET
| VV |  | "4.NP" 27 |  | 27 | [12 empty] | VV | 1 | 2 | True | 0 | ROZPOCET
| VV |  | "5.NP" 12 |  | 12 | [12 empty] | VV | 1 | 2 | True | 0 | ROZPOCET
| VV |  | "6.NP" 26 |  | 26 | [12 empty] | VV | 1 | 2 | True | 0 | ROZPOCET
| VV |  | Součet |  | 117 | [12 empty] | VV | 1 | 4 | True | 1 | ROZPOCET
774 | K | PV.15 | D+M Záchodový kartáč | ks | 84 |  | 0 | vlastní |  | základní |  | 0 | 0 | 0 | 0 | 0 | 4 | K | 1 |  |  |  | ROZPOCET | 0 | 0 | 0 | 0 | 0 | 1 | 0 | 4 | 1548
| P |  | Poznámka k položce: Tělo tubusového tvaru ve kterém je umístěn kartáč, instalace na stěnu. Povrchový materiál nerez brus. | [14 empty] | P | 1
| VV |  | "viz tabulka prvního vybavení" | [14 empty] | VV | 1 | 1 | True | 0 | ROZPOCET
| VV |  | "1.PP" 9 |  | 9 | [12 empty] | VV | 1 | 2 | True | 0 | ROZPOCET
| VV |  | "2.NP" 14 |  | 14 | [12 empty] | VV | 1 | 2 | True | 0 | ROZPOCET
| VV |  | "3.NP" 13 |  | 13 | [12 empty] | VV | 1 | 2 | True | 0 | ROZPOCET
| VV |  | "4.NP" 20 |  | 20 | [12 empty] | VV | 1 | 2 | True | 0 | ROZPOCET
| VV |  | "5.NP" 9 |  | 9 | [12 empty] | VV | 1 | 2 | True | 0 | ROZPOCET
| VV |  | "6.NP" 19 |  | 19 | [12 empty] | VV | 1 | 2 | True | 0 | ROZPOCET
| VV |  | Součet |  | 84 | [12 empty] | VV | 1 | 4 | True | 1 | ROZPOCET
775 | K | PV.17a | D+M Zástěna 120 x 200 cm | ks | 7 |  | 0 | vlastní |  | základní |  | 0 | 0 | 0 | 0 | 0 | 4 | K | 1 |  |  |  | ROZPOCET | 0 | 0 | 0 | 0 | 0 | 1 | 0 | 4 | 1550
| P |  | Poznámka k položce: Univerzální koupelnová zástěna - předěl mezi jednotlivými sprchovými kouty. Antibakteriální povrchová úprava. Rozměr 100x200cm. | [14 empty] | P | 1
| VV |  | "viz tabulka prvního vybavení" | [14 empty] | VV | 1 | 1 | True | 0 | ROZPOCET
| VV |  | "1.PP" 3 |  | 3 | [12 empty] | VV | 1 | 2 | True | 0 | ROZPOCET
| VV |  | "2.NP" 0 |  | 0 | [12 empty] | VV | 1 | 2 | True | 0 | ROZPOCET
| VV |  | "3.NP" 0 |  | 0 | [12 empty] | VV | 1 | 2 | True | 0 | ROZPOCET
| VV |  | "4.NP" 0 |  | 0 | [12 empty] | VV | 1 | 2 | True | 0 | ROZPOCET
| VV |  | "5.NP" 0 |  | 0 | [12 empty] | VV | 1 | 2 | True | 0 | ROZPOCET
| VV |  | "6.NP" 4 |  | 4 | [12 empty] | VV | 1 | 2 | True | 0 | ROZPOCET
| VV |  | Součet |  | 7 | [12 empty] | VV | 1 | 4 | True | 1 | ROZPOCET
776 | K | PV.17b | D+M Zástěna 120 x 200 cm | ks | 5 |  | 0 | vlastní |  | základní |  | 0 | 0 | 0 | 0 | 0 | 4 | K | 1 |  |  |  | ROZPOCET | 0 | 0 | 0 | 0 | 0 | 1 | 0 | 4 | 1552
| P |  | Poznámka k položce: Univerzální koupelnová zástěna - předěl mezi jednotlivými sprchovými kouty. Antibakteriální povrchová úprava. Rozměr 100x200cm. | [14 empty] | P | 1
| VV |  | "viz tabulka prvního vybavení" | [14 empty] | VV | 1 | 1 | True | 0 | ROZPOCET
| VV |  | "1.PP" 1 |  | 1 | [12 empty] | VV | 1 | 2 | True | 0 | ROZPOCET
| VV |  | "2.NP" 0 |  | 0 | [12 empty] | VV | 1 | 2 | True | 0 | ROZPOCET
| VV |  | "3.NP" 0 |  | 0 | [12 empty] | VV | 1 | 2 | True | 0 | ROZPOCET
| VV |  | "4.NP" 0 |  | 0 | [12 empty] | VV | 1 | 2 | True | 0 | ROZPOCET
| VV |  | "5.NP" 1 |  | 1 | [12 empty] | VV | 1 | 2 | True | 0 | ROZPOCET
| VV |  | "6.NP" 3 |  | 3 | [12 empty] | VV | 1 | 2 | True | 0 | ROZPOCET
| VV |  | Součet |  | 5 | [12 empty] | VV | 1 | 4 | True | 1 | ROZPOCET
777 | K | PV.18 | D+M Věšák | ks | 131 |  | 0 | vlastní |  | základní |  | 0 | 0 | 0 | 0 | 0 | 4 | K | 1 |  |  |  | ROZPOCET | 0 | 0 | 0 | 0 | 0 | 1 | 0 | 4 | 1554
| VV |  | "viz tabulka prvního vybavení" | [14 empty] | VV | 1 | 1 | True | 0 | ROZPOCET
| VV |  | "1.PP" 25 |  | 25 | [12 empty] | VV | 1 | 2 | True | 0 | ROZPOCET
| VV |  | "2.NP" 25 |  | 25 | [12 empty] | VV | 1 | 2 | True | 0 | ROZPOCET
| VV |  | "3.NP" 24 |  | 24 | [12 empty] | VV | 1 | 2 | True | 0 | ROZPOCET
| VV |  | "4.NP" 28 |  | 28 | [12 empty] | VV | 1 | 2 | True | 0 | ROZPOCET
| VV |  | "5.NP" 18 |  | 18 | [12 empty] | VV | 1 | 2 | True | 0 | ROZPOCET
| VV |  | "6.NP" 11 |  | 11 | [12 empty] | VV | 1 | 2 | True | 0 | ROZPOCET
| VV |  | Součet |  | 131 | [12 empty] | VV | 1 | 4 | True | 1 | ROZPOCET
778 | K | PV.20 | D+M Zrcadlo o rozměrech 600x800 mm | ks | 29 |  | 0 | vlastní |  | základní |  | 0 | 0 | 0 | 0 | 0 | 4 | K | 1 |  |  |  | ROZPOCET | 0 | 0 | 0 | 0 | 0 | 1 | 0 | 4 | 1556
| VV |  | "viz tabulka prvního vybavení" | [14 empty] | VV | 1 | 1 | True | 0 | ROZPOCET
| VV |  | "1.PP" 7 |  | 7 | [12 empty] | VV | 1 | 2 | True | 0 | ROZPOCET
| VV |  | "2.NP" 5 |  | 5 | [12 empty] | VV | 1 | 2 | True | 0 | ROZPOCET
| VV |  | "3.NP" 5 |  | 5 | [12 empty] | VV | 1 | 2 | True | 0 | ROZPOCET
| VV |  | "4.NP" 5 |  | 5 | [12 empty] | VV | 1 | 2 | True | 0 | ROZPOCET
| VV |  | "5.NP" 4 |  | 4 | [12 empty] | VV | 1 | 2 | True | 0 | ROZPOCET
| VV |  | "6.NP" 3 |  | 3 | [12 empty] | VV | 1 | 2 | True | 0 | ROZPOCET
| VV |  | Součet |  | 29 | [12 empty] | VV | 1 | 4 | True | 1 | ROZPOCET
779 | K | PV.21 | D+M Výklopné zrcadlo | ks | 1 |  | 0 | vlastní |  | základní |  | 0 | 0 | 0 | 0 | 0 | 4 | K | 1 |  |  |  | ROZPOCET | 0 | 0 | 0 | 0 | 0 | 1 | 0 | 4 | 1558
| P |  | Poznámka k položce: Výklopné zrcadlo, určené do prostor WC imobilní, o rozměrech 600 x 800 mm (šířka x výška). | [14 empty] | P | 1
| VV |  | "viz tabulka prvního vybavení" | [14 empty] | VV | 1 | 1 | True | 0 | ROZPOCET
| VV |  | "1.PP" 0 |  | 0 | [12 empty] | VV | 1 | 2 | True | 0 | ROZPOCET
| VV |  | "2.NP" 0 |  | 0 | [12 empty] | VV | 1 | 2 | True | 0 | ROZPOCET
| VV |  | "3.NP" 0 |  | 0 | [12 empty] | VV | 1 | 2 | True | 0 | ROZPOCET
| VV |  | "4.NP" 1 |  | 1 | [12 empty] | VV | 1 | 2 | True | 0 | ROZPOCET
| VV |  | "5.NP" 0 |  | 0 | [12 empty] | VV | 1 | 2 | True | 0 | ROZPOCET
| VV |  | "6.NP" 0 |  | 0 | [12 empty] | VV | 1 | 2 | True | 0 | ROZPOCET
| VV |  | Součet |  | 1 | [12 empty] | VV | 1 | 4 | True | 1 | ROZPOCET
| D | OV | Ostatní výrobky |  |  |  | 0 |  |  |  |  | 0 |  | 0 |  | 0 | 1 | D | 0 |  |  |  | ROZPOCET | [6 empty] | 0
780 | K | OV.01 | D+M Venkovní rohož s kartáčovou čistící vložkou 3000 x 3000 mm | m2 | 9 |  | 0 | vlastní |  | základní |  | 0 | 0 | 0 | 0 | 0 | 4 | K | 1 |  |  |  | ROZPOCET | 0 | 0 | 0 | 0 | 0 | 1 | 0 | 4 | 1560
| P |  | Poznámka k položce: Rohože s kartáčovou čisticí vložkou odstraňuje hrubé nečistoty z obuvi pro velmi frekventované a zatěžované vstupy. Jednotlivé profily jsou spojeny lanky z nerezové oceli. Rohož má vysokou odolnost vůči vlhkosti, korozi a teplotním změnám. Montáž do připraveného stavebního lůžka včetně kovového lemovacího rámu. Napojení na dešťovou kanalizaci. Výška rohože je 22 mm. | [14 empty] | P | 1
| VV |  | "viz tabulka ostatních výrobků - 2023_014_CZ_DPS_D_7_1-01_090_TABOST_R00" | [14 empty] | VV | 1 | 1 | True | 0 | ROZPOCET
| VV |  | "1.PP" 9 |  | 9 | [12 empty] | VV | 1 | 2 | True | 0 | ROZPOCET
| VV |  | Součet |  | 9 | [12 empty] | VV | 1 | 4 | True | 1 | ROZPOCET
781 | K | OV.02 | D+M Rohož s kartáčovou a gumovou čistící vložkou 3000 x 1500 mm | m2 | 4.5 |  | 0 | vlastní |  | základní |  | 0 | 0 | 0 | 0 | 0 | 4 | K | 1 |  |  |  | ROZPOCET | 0 | 0 | 0 | 0 | 0 | 1 | 0 | 4 | 1562
| P |  | Poznámka k položce: Rohož s kartáčovou a gumovou čistící vložkou. Jednotlivé profily jsou spojeny lanky z nerezové oceli. Rohož má vysokou odolnost vůči vlhkosti, korozi a teplotním změnám. Montáž do připraveného stavebního lůžka včetně kovového lemovacího rámu. Výška rohože je 22 mm. | [14 empty] | P | 1
| VV |  | "viz tabulka ostatních výrobků - 2023_014_CZ_DPS_D_7_1-01_090_TABOST_R00" | [14 empty] | VV | 1 | 1 | True | 0 | ROZPOCET
| VV |  | "1.PP" 4,5 |  | 4.5 | [12 empty] | VV | 1 | 2 | True | 0 | ROZPOCET
| VV |  | Součet |  | 4.5 | [12 empty] | VV | 1 | 4 | True | 1 | ROZPOCET
782 | K | OV.03 | D+M Rohož s textilními pásky | m2 | 2.14 |  | 0 | vlastní |  | základní |  | 0 | 0 | 0 | 0 | 0 | 4 | K | 1 |  |  |  | ROZPOCET | 0 | 0 | 0 | 0 | 0 | 1 | 0 | 4 | 1564
| P |  | Poznámka k položce: Rohož s textilními pásky. Jednotlivé profily jsou spojeny lanky z nerezové oceli. Rohož má vysokou odolnost vůči vlhkosti, korozi a teplotním změnám. Montáž do připraveného stavebního lůžka včetně kovového lemovacího rámu. Výška rohože je 22 mm. | [14 empty] | P | 1
| VV |  | "viz tabulka ostatních výrobků - 2023_014_CZ_DPS_D_7_1-01_090_TABOST_R00" | [14 empty] | VV | 1 | 1 | True | 0 | ROZPOCET
| VV |  | "1.PP" 2,14 |  | 2.14 | [12 empty] | VV | 1 | 2 | True | 0 | ROZPOCET
| VV |  | Součet |  | 2.14 | [12 empty] | VV | 1 | 4 | True | 1 | ROZPOCET
783 | K | OV.05 | D+M Nástěnné madlo | m | 337.4 |  | 0 | vlastní |  | základní |  | 0 | 0 | 0 | 0 | 0 | 4 | K | 1 |  |  |  | ROZPOCET | 0 | 0 | 0 | 0 | 0 | 1 | 0 | 4 | 1566
| P |  | Poznámka k položce: Baktericidní nástěnné madlo v. 900 mm, včetně upevňovací konzole a zakončovacích a přechodových prvků kotvení. Barva šedá, RAL 9006. | [14 empty] | P | 1
| VV |  | "viz tabulka ostatních výrobků - 2023_014_CZ_DPS_D_7_1-01_090_TABOST_R00" | [14 empty] | VV | 1 | 1 | True | 0 | ROZPOCET
| VV |  | "2.NP"73,5 |  | 73.5 | [12 empty] | VV | 1 | 2 | True | 0 | ROZPOCET
| VV |  | "3.NP"75,7 |  | 75.7 | [12 empty] | VV | 1 | 2 | True | 0 | ROZPOCET
| VV |  | "4.NP"102,2 |  | 102.2 | [12 empty] | VV | 1 | 2 | True | 0 | ROZPOCET
| VV |  | "5.NP"86,0 |  | 86 | [12 empty] | VV | 1 | 2 | True | 0 | ROZPOCET
| VV |  | Součet |  | 337.4 | [12 empty] | VV | 1 | 4 | True | 1 | ROZPOCET
784 | K | OV.06a | D+M Ochranný rohový profil | ks | 130 |  | 0 | vlastní |  | základní |  | 0 | 0 | 0 | 0 | 0 | 4 | K | 1 |  |  |  | ROZPOCET | 0 | 0 | 0 | 0 | 0 | 1 | 0 | 4 | 1568
| P |  | Poznámka k položce: Ochranný akryl-vinylový kryt antibakteriální namontovaný na hliníkových sponách, kotvených na hmoždinky, 76 x 76 mm, výška 500 mm, neporézní pomerančová struktura, extrémně odolný, kotveno max po 400 mm RAL 9006 | [14 empty] | P | 1
| VV |  | "viz tabulka ostatních výrobků - 2023_014_CZ_DPS_D_7_1-01_090_TABOST_R00" | [14 empty] | VV | 1 | 1 | True | 0 | ROZPOCET
| VV |  | "1.PP "0 |  | 0 | [12 empty] | VV | 1 | 2 | True | 0 | ROZPOCET
| VV |  | "2.NP " 33 |  | 33 | [12 empty] | VV | 1 | 2 | True | 0 | ROZPOCET
| VV |  | "3.NP " 29 |  | 29 | [12 empty] | VV | 1 | 2 | True | 0 | ROZPOCET
| VV |  | "4.NP " 36 |  | 36 | [12 empty] | VV | 1 | 2 | True | 0 | ROZPOCET
| VV |  | "5.NP" 13 |  | 13 | [12 empty] | VV | 1 | 2 | True | 0 | ROZPOCET
| VV |  | "6.NP" 19 |  | 19 | [12 empty] | VV | 1 | 2 | True | 0 | ROZPOCET
| VV |  | Součet |  | 130 | [12 empty] | VV | 1 | 4 | True | 1 | ROZPOCET
785 | K | OV.06b | D+M Ochranný rohový profil | ks | 207 |  | 0 | vlastní |  | základní |  | 0 | 0 | 0 | 0 | 0 | 4 | K | 1 |  |  |  | ROZPOCET | 0 | 0 | 0 | 0 | 0 | 1 | 0 | 4 | 1570
| P |  | Poznámka k položce: Ochranný akryl-vinylový kryt antibakteriální namontovaný na hliníkových sponách, kotvených na hmoždinky, 76 x 76 mm, výška 500 mm, neporézní pomerančová struktura, extrémně odolný, kotveno max po 400 mm RAL 7016. | [14 empty] | P | 1
| VV |  | "viz tabulka ostatních výrobků - 2023_014_CZ_DPS_D_7_1-01_090_TABOST_R00" | [14 empty] | VV | 1 | 1 | True | 0 | ROZPOCET
| VV |  | "1.PP "49 |  | 49 | [12 empty] | VV | 1 | 2 | True | 0 | ROZPOCET
| VV |  | "2.NP " 28 |  | 28 | [12 empty] | VV | 1 | 2 | True | 0 | ROZPOCET
| VV |  | "3.NP " 30 |  | 30 | [12 empty] | VV | 1 | 2 | True | 0 | ROZPOCET
| VV |  | "4.NP " 13 |  | 13 | [12 empty] | VV | 1 | 2 | True | 0 | ROZPOCET
| VV |  | "5.NP" 26 |  | 26 | [12 empty] | VV | 1 | 2 | True | 0 | ROZPOCET
| VV |  | "6.NP" 61 |  | 61 | [12 empty] | VV | 1 | 2 | True | 0 | ROZPOCET
| VV |  | Součet |  | 207 | [12 empty] | VV | 1 | 4 | True | 1 | ROZPOCET
786 | K | OV.08a | D+M Ochrana stěn - bílá | m | 319.8 |  | 0 | vlastní |  | základní |  | 0 | 0 | 0 | 0 | 0 | 4 | K | 1 |  |  |  | ROZPOCET | 0 | 0 | 0 | 0 | 0 | 1 | 0 | 4 | 1572
| P |  | Poznámka k položce: 300 mm vysoký plát. Materiál tl. 3 mm z jemně strukturovaného matného celoprobarveného materiálu na bázi akrylvinylové pryskyřici, stabilní proti UV záření a zaoblenými hranami pro plynulý přechod plátu ke stěně. Určený pro zdravotnictví, dezinfikovatelný. Třída reakce na oheň B-s2-d0 dle EN 13501-1 povrch odolný dezinfekčním prostředků. RAL 9006 | [14 empty] | P | 1
| VV |  | "viz tabulka ostatních výrobků - 2023_014_CZ_DPS_D_7_1-01_090_TABOST_R00" | [14 empty] | VV | 1 | 1 | True | 0 | ROZPOCET
| VV |  | "2.NP " 108,4 |  | 108.4 | [12 empty] | VV | 1 | 2 | True | 0 | ROZPOCET
| VV |  | "3.NP " 108,1 |  | 108.1 | [12 empty] | VV | 1 | 2 | True | 0 | ROZPOCET
| VV |  | "4.NP " 103,3 |  | 103.3 | [12 empty] | VV | 1 | 2 | True | 0 | ROZPOCET
| VV |  | Součet |  | 319.8 | [12 empty] | VV | 1 | 4 | True | 1 | ROZPOCET
787 | K | OV.08b | D+M Ochrana stěn - antracit | m | 394.4 |  | 0 | vlastní |  | základní |  | 0 | 0 | 0 | 0 | 0 | 4 | K | 1 |  |  |  | ROZPOCET | 0 | 0 | 0 | 0 | 0 | 1 | 0 | 4 | 1574
| P |  | Poznámka k položce: 300 mm vysoký plát. Materiál tl. 3 mm z jemně strukturovaného matného celoprobarveného materiálu na bázi akrylvinylové pryskyřici, stabilní proti UV záření a zaoblenými hranami pro plynulý přechod plátu ke stěně. Určený pro zdravotnictví, dezinfikovatelný. Třída reakce na oheň B-s2-d0 dle EN 13501-1 povrch odolný dezinfekčním prostředků. RAL 7016 | [14 empty] | P | 1
| VV |  | "viz tabulka ostatních výrobků - 2023_014_CZ_DPS_D_7_1-01_090_TABOST_R00" | [14 empty] | VV | 1 | 1 | True | 0 | ROZPOCET
| VV |  | "1.NP " 41,7 |  | 41.7 | [12 empty] | VV | 1 | 2 | True | 0 | ROZPOCET
| VV |  | "2.NP " 91,3 |  | 91.3 | [12 empty] | VV | 1 | 2 | True | 0 | ROZPOCET
| VV |  | "3.NP" 93,5 |  | 93.5 | [12 empty] | VV | 1 | 2 | True | 0 | ROZPOCET
| VV |  | "4.NP" 102,2 |  | 102.2 | [12 empty] | VV | 1 | 2 | True | 0 | ROZPOCET
| VV |  | "5.NP" 65,7 |  | 65.7 | [12 empty] | VV | 1 | 2 | True | 0 | ROZPOCET
| VV |  | Součet |  | 394.4 | [12 empty] | VV | 1 | 4 | True | 1 | ROZPOCET
788 | K | OV.20 | D+M Nástěnný věšák 375 x 40 mm | ks | 11 |  | 0 | vlastní |  | základní |  | 0 | 0 | 0 | 0 | 0 | 4 | K | 1 |  |  |  | ROZPOCET | 0 | 0 | 0 | 0 | 0 | 1 | 0 | 4 | 1576
| P |  | Poznámka k položce: Kovový věšák na kovové liště. Povrchová úprava: černý mat - leštěný. Se 4 věšáky. Dodávka včetně spojovacího materiálu pro uchycení věšáku. RAL 9005 | [14 empty] | P | 1
| VV |  | "viz tabulka ostatních výrobků - 2023_014_CZ_DPS_D_7_1-01_090_TABOST_R00" | [14 empty] | VV | 1 | 1 | True | 0 | ROZPOCET
| VV |  | "2.NP " 3 |  | 3 | [12 empty] | VV | 1 | 2 | True | 0 | ROZPOCET
| VV |  | "3.NP " 3 |  | 3 | [12 empty] | VV | 1 | 2 | True | 0 | ROZPOCET
| VV |  | "4.NP" 3 |  | 3 | [12 empty] | VV | 1 | 2 | True | 0 | ROZPOCET
| VV |  | "5.NP" 2 |  | 2 | [12 empty] | VV | 1 | 2 | True | 0 | ROZPOCET
| VV |  | Součet |  | 11 | [12 empty] | VV | 1 | 4 | True | 1 | ROZPOCET
789 | K | OV.21.1 | D+M Zrcadlo 1500 x 800 mm | ks | 10 |  | 0 | vlastní |  | základní |  | 0 | 0 | 0 | 0 | 0 | 4 | K | 1 |  |  |  | ROZPOCET | 0 | 0 | 0 | 0 | 0 | 1 | 0 | 4 | 1578
| P |  | Poznámka k položce: Bude vlepeno do keramického obkladu. | [14 empty] | P | 1
| VV |  | "viz tabulka ostatních výrobků - 2023_014_CZ_DPS_D_7_1-01_090_TABOST_R00" | [14 empty] | VV | 1 | 1 | True | 0 | ROZPOCET
| VV |  | "6.NP" 5 |  | 5 | [12 empty] | VV | 1 | 2 | True | 0 | ROZPOCET
| VV |  | "5.NP" 1 |  | 1 | [12 empty] | VV | 1 | 2 | True | 0 | ROZPOCET
| VV |  | "1.PP" 4 |  | 4 | [12 empty] | VV | 1 | 2 | True | 0 | ROZPOCET
| VV |  | Součet |  | 10 | [12 empty] | VV | 1 | 4 | True | 1 | ROZPOCET
790 | K | OV.21.3 | D+M Zrcadlo 600 x 800 mm | ks | 41 |  | 0 | vlastní |  | základní |  | 0 | 0 | 0 | 0 | 0 | 4 | K | 1 |  |  |  | ROZPOCET | 0 | 0 | 0 | 0 | 0 | 1 | 0 | 4 | 1580
| P |  | Poznámka k položce: Bude vlepeno do keramického obkladu. | [14 empty] | P | 1
| VV |  | "viz tabulka ostatních výrobků - 2023_014_CZ_DPS_D_7_1-01_090_TABOST_R00" | [14 empty] | VV | 1 | 1 | True | 0 | ROZPOCET
| VV |  | "1.PP "1 |  | 1 | [12 empty] | VV | 1 | 2 | True | 0 | ROZPOCET
| VV |  | "2.NP " 14 |  | 14 | [12 empty] | VV | 1 | 2 | True | 0 | ROZPOCET
| VV |  | "3.NP" 14 |  | 14 | [12 empty] | VV | 1 | 2 | True | 0 | ROZPOCET
| VV |  | "4.NP"12 |  | 12 | [12 empty] | VV | 1 | 2 | True | 0 | ROZPOCET
| VV |  | Součet |  | 41 | [12 empty] | VV | 1 | 4 | True | 1 | ROZPOCET
791 | K | OV.21.4 | D+M Zrcadlo 900 x 800 mm | ks | 51 |  | 0 | vlastní |  | základní |  | 0 | 0 | 0 | 0 | 0 | 4 | K | 1 |  |  |  | ROZPOCET | 0 | 0 | 0 | 0 | 0 | 1 | 0 | 4 | 1582
| P |  | Poznámka k položce: Bude vlepeno do keramického obkladu. | [14 empty] | P | 1
| VV |  | "viz tabulka ostatních výrobků - 2023_014_CZ_DPS_D_7_1-01_090_TABOST_R00" | [14 empty] | VV | 1 | 1 | True | 0 | ROZPOCET
| VV |  | "1.PP " 4 |  | 4 | [12 empty] | VV | 1 | 2 | True | 0 | ROZPOCET
| VV |  | "2.NP " 13 |  | 13 | [12 empty] | VV | 1 | 2 | True | 0 | ROZPOCET
| VV |  | "3.NP " 11 |  | 11 | [12 empty] | VV | 1 | 2 | True | 0 | ROZPOCET
| VV |  | "4.NP" 12 |  | 12 | [12 empty] | VV | 1 | 2 | True | 0 | ROZPOCET
| VV |  | "5.NP" 3 |  | 3 | [12 empty] | VV | 1 | 2 | True | 0 | ROZPOCET
| VV |  | "6.NP"8 |  | 8 | [12 empty] | VV | 1 | 2 | True | 0 | ROZPOCET
| VV |  | Součet |  | 51 | [12 empty] | VV | 1 | 4 | True | 1 | ROZPOCET
792 | K | OV.21.5 | D+M Zrcadlo 975 x 800 mm | ks | 5 |  | 0 | vlastní |  | základní |  | 0 | 0 | 0 | 0 | 0 | 4 | K | 1 |  |  |  | ROZPOCET | 0 | 0 | 0 | 0 | 0 | 1 | 0 | 4 | 1584
| P |  | Poznámka k položce: Bude vlepeno do keramického obkladu. | [14 empty] | P | 1
| VV |  | "viz tabulka ostatních výrobků - 2023_014_CZ_DPS_D_7_1-01_090_TABOST_R00" | [14 empty] | VV | 1 | 1 | True | 0 | ROZPOCET
| VV |  | "2.NP " 1 |  | 1 | [12 empty] | VV | 1 | 2 | True | 0 | ROZPOCET
| VV |  | "3.NP " 1 |  | 1 | [12 empty] | VV | 1 | 2 | True | 0 | ROZPOCET
| VV |  | "4.NP" 1 |  | 1 | [12 empty] | VV | 1 | 2 | True | 0 | ROZPOCET
| VV |  | "5.NP" 1 |  | 1 | [12 empty] | VV | 1 | 2 | True | 0 | ROZPOCET
| VV |  | "6.NP"1 |  | 1 | [12 empty] | VV | 1 | 2 | True | 0 | ROZPOCET
| VV |  | Součet |  | 5 | [12 empty] | VV | 1 | 4 | True | 1 | ROZPOCET
793 | K | OV.21.6 | D+M Zrcadlo 1900 x 800 mm | ks | 1 |  | 0 | vlastní |  | základní |  | 0 | 0 | 0 | 0 | 0 | 4 | K | 1 |  |  |  | ROZPOCET | 0 | 0 | 0 | 0 | 0 | 1 | 0 | 4 | 1586
| P |  | Poznámka k položce: Bude vlepeno do keramického obkladu. | [14 empty] | P | 1
| VV |  | "viz tabulka ostatních výrobků - 2023_014_CZ_DPS_D_7_1-01_090_TABOST_R00" | [14 empty] | VV | 1 | 1 | True | 0 | ROZPOCET
| VV |  | "4.NP" 1 |  | 1 | [12 empty] | VV | 1 | 2 | True | 0 | ROZPOCET
| VV |  | Součet |  | 1 | [12 empty] | VV | 1 | 4 | True | 1 | ROZPOCET
794 | K | OV.23a | D+M WC příčka 1450 x 2030 mm | ks | 5 |  | 0 | vlastní |  | základní |  | 0 | 0 | 0 | 0 | 0 | 4 | K | 1 |  |  |  | ROZPOCET | 0 | 0 | 0 | 0 | 0 | 1 | 0 | 4 | 1588
| P |  | Poznámka k položce: WC sanitární příčka z HPL desek, dodávka včetně kotvícího systému, komponentů (zavírač s indikátorem obsazeno/volno, dveřní úchytka, doraz dveří, věšáku, pantů, atd.) RAL 9003 | [14 empty] | P | 1
| VV |  | "viz tabulka ostatních výrobků - 2023_014_CZ_DPS_D_7_1-01_090_TABOST_R00" | [14 empty] | VV | 1 | 1 | True | 0 | ROZPOCET
| VV |  | "2.NP " 1 |  | 1 | [12 empty] | VV | 1 | 2 | True | 0 | ROZPOCET
| VV |  | "3.NP " 1 |  | 1 | [12 empty] | VV | 1 | 2 | True | 0 | ROZPOCET
| VV |  | "4.NP" 1 |  | 1 | [12 empty] | VV | 1 | 2 | True | 0 | ROZPOCET
| VV |  | "5.NP" 1 |  | 1 | [12 empty] | VV | 1 | 2 | True | 0 | ROZPOCET
| VV |  | "6.NP"1 |  | 1 | [12 empty] | VV | 1 | 2 | True | 0 | ROZPOCET
| VV |  | Součet |  | 5 | [12 empty] | VV | 1 | 4 | True | 1 | ROZPOCET
795 | K | OV.23b | D+M WC příčka 1200 x 2030 mm | ks | 5 |  | 0 | vlastní |  | základní |  | 0 | 0 | 0 | 0 | 0 | 4 | K | 1 |  |  |  | ROZPOCET | 0 | 0 | 0 | 0 | 0 | 1 | 0 | 4 | 1590
| P |  | Poznámka k položce: WC sanitární příčka z HPL desek, dodávka včetně kotvícího systému, komponentů (zavírač s indikátorem obsazeno/volno, dveřní úchytka, doraz dveří, věšáku, pantů, atd.) RAL 9003 | [14 empty] | P | 1
| VV |  | "viz tabulka ostatních výrobků - 2023_014_CZ_DPS_D_7_1-01_090_TABOST_R00" | [14 empty] | VV | 1 | 1 | True | 0 | ROZPOCET
| VV |  | "2.NP " 1 |  | 1 | [12 empty] | VV | 1 | 2 | True | 0 | ROZPOCET
| VV |  | "3.NP " 1 |  | 1 | [12 empty] | VV | 1 | 2 | True | 0 | ROZPOCET
| VV |  | "4.NP" 1 |  | 1 | [12 empty] | VV | 1 | 2 | True | 0 | ROZPOCET
| VV |  | "5.NP" 1 |  | 1 | [12 empty] | VV | 1 | 2 | True | 0 | ROZPOCET
| VV |  | "6.NP"1 |  | 1 | [12 empty] | VV | 1 | 2 | True | 0 | ROZPOCET
| VV |  | Součet |  | 5 | [12 empty] | VV | 1 | 4 | True | 1 | ROZPOCET
796 | K | OV.24 | D+M Dělící stěna v odpadové místnosti 800 x 2400 mm | ks | 1 |  | 0 | vlastní |  | základní |  | 0 | 0 | 0 | 0 | 0 | 4 | K | 1 |  |  |  | ROZPOCET | 0 | 0 | 0 | 0 | 0 | 1 | 0 | 4 | 1592
| P |  | Poznámka k položce: Dělící stěna, která tvoří "kóje" v odpadových místnostech sutrénu. Stěna je tvořena modulovými prvky a sloupky a připojovacími prvky. | [14 empty] | P | 1
| VV |  | "viz tabulka ostatních výrobků - 2023_014_CZ_DPS_D_7_1-01_090_TABOST_R00" | [14 empty] | VV | 1 | 1 | True | 0 | ROZPOCET
| VV |  | "1.PP " 1 |  | 1 | [12 empty] | VV | 1 | 2 | True | 0 | ROZPOCET
| VV |  | Součet |  | 1 | [12 empty] | VV | 1 | 4 | True | 1 | ROZPOCET
797 | K | OV.25 | D+M Dělící stěna v odpadové místnosti 1000 x 2400 mm | ks | 1 |  | 0 | vlastní |  | základní |  | 0 | 0 | 0 | 0 | 0 | 4 | K | 1 |  |  |  | ROZPOCET | 0 | 0 | 0 | 0 | 0 | 1 | 0 | 4 | 1594
| P |  | Poznámka k položce: Dělící stěna, která tvoří "kóje" v odpadových místnostech sutrénu. Stěna je tvořena modulovými prvky a sloupky a připojovacími prvky. | [14 empty] | P | 1
| VV |  | "viz tabulka ostatních výrobků - 2023_014_CZ_DPS_D_7_1-01_090_TABOST_R00" | [14 empty] | VV | 1 | 1 | True | 0 | ROZPOCET
| VV |  | "1.PP " 1 |  | 1 | [12 empty] | VV | 1 | 2 | True | 0 | ROZPOCET
| VV |  | Součet |  | 1 | [12 empty] | VV | 1 | 4 | True | 1 | ROZPOCET
798 | K | OV.26 | D+M Dělící stěna v odpadové místnosti 1500 x 2400 mm | ks | 3 |  | 0 | vlastní |  | základní |  | 0 | 0 | 0 | 0 | 0 | 4 | K | 1 |  |  |  | ROZPOCET | 0 | 0 | 0 | 0 | 0 | 1 | 0 | 4 | 1596
| P |  | Poznámka k položce: Dělící stěna, která tvoří "kóje" v odpadových místnostech sutrénu. Stěna je tvořena modulovými prvky a sloupky a připojovacími prvky. | [14 empty] | P | 1
| VV |  | "viz tabulka ostatních výrobků - 2023_014_CZ_DPS_D_7_1-01_090_TABOST_R00" | [14 empty] | VV | 1 | 1 | True | 0 | ROZPOCET
| VV |  | "1.PP " 3 |  | 3 | [12 empty] | VV | 1 | 2 | True | 0 | ROZPOCET
| VV |  | Součet |  | 3 | [12 empty] | VV | 1 | 4 | True | 1 | ROZPOCET
799 | K | OV.36 | D+M Požární hydrant D25 - instalace do zdi | ks | 9 |  | 0 | vlastní |  | základní |  | 0 | 0 | 0 | 0 | 0 | 4 | K | 1 |  |  |  | ROZPOCET | 0 | 0 | 0 | 0 | 0 | 1 | 0 | 4 | 1598
| P |  | Poznámka k položce: Požární hydrant D25 30 Vestavba, určen pro instalaci do zdi. Rozměr 710x710x175 mm. Tvarově stálá hadice o délce 30 m, průměr hadice 25 mm. Umístěn 1200 mm nad podlahou (střed skříně). ¨ Provedení: nerezová ocel s prosklením . | [14 empty] | P | 1
| VV |  | "viz tabulka ostatních výrobků - 2023_014_CZ_DPS_D_7_1-01_090_TABOST_R00" | [14 empty] | VV | 1 | 1 | True | 0 | ROZPOCET
| VV |  | "1.PP" 4 |  | 4 | [12 empty] | VV | 1 | 2 | True | 0 | ROZPOCET
| VV |  | "2.NP " 1 |  | 1 | [12 empty] | VV | 1 | 2 | True | 0 | ROZPOCET
| VV |  | "3.NP " 1 |  | 1 | [12 empty] | VV | 1 | 2 | True | 0 | ROZPOCET
| VV |  | "4.NP" 1 |  | 1 | [12 empty] | VV | 1 | 2 | True | 0 | ROZPOCET
| VV |  | "5.NP" 1 |  | 1 | [12 empty] | VV | 1 | 2 | True | 0 | ROZPOCET
| VV |  | "6.NP" 1 |  | 1 | [12 empty] | VV | 1 | 2 | True | 0 | ROZPOCET
| VV |  | "7.NP" 0 |  | 0 | [12 empty] | VV | 1 | 2 | True | 0 | ROZPOCET
| VV |  | Součet |  | 9 | [12 empty] | VV | 1 | 4 | True | 1 | ROZPOCET
800 | K | OV.37 | D+M Požární hydrant D25 - instalace do zdi | ks | 6 |  | 0 | vlastní |  | základní |  | 0 | 0 | 0 | 0 | 0 | 4 | K | 1 |  |  |  | ROZPOCET | 0 | 0 | 0 | 0 | 0 | 1 | 0 | 4 | 1600
| P |  | Poznámka k položce: Nástěnný požární hydrant D25 30, určen pro instalaci na zeď. Rozměr 650x650x285 mm.Tvarově stálá hadice o délce 30 m, průměr hadice 25 mm. Umístěn 1200 mm nad podlahou (střed skříně). | [14 empty] | P | 1
| VV |  | "viz tabulka ostatních výrobků - 2023_014_CZ_DPS_D_7_1-01_090_TABOST_R00" | [14 empty] | VV | 1 | 1 | True | 0 | ROZPOCET
| VV |  | "1.PP" 0 |  | 0 | [12 empty] | VV | 1 | 2 | True | 0 | ROZPOCET
| VV |  | "2.NP " 1 |  | 1 | [12 empty] | VV | 1 | 2 | True | 0 | ROZPOCET
| VV |  | "3.NP " 1 |  | 1 | [12 empty] | VV | 1 | 2 | True | 0 | ROZPOCET
| VV |  | "4.NP" 1 |  | 1 | [12 empty] | VV | 1 | 2 | True | 0 | ROZPOCET
| VV |  | "5.NP" 1 |  | 1 | [12 empty] | VV | 1 | 2 | True | 0 | ROZPOCET
| VV |  | "6.NP" 1 |  | 1 | [12 empty] | VV | 1 | 2 | True | 0 | ROZPOCET
| VV |  | "7.NP" 1 |  | 1 | [12 empty] | VV | 1 | 2 | True | 0 | ROZPOCET
| VV |  | Součet |  | 6 | [12 empty] | VV | 1 | 4 | True | 1 | ROZPOCET
801 | K | OV.42 | D+M Práškový přenosný hasicí přístroj 6 kg | ks | 58 |  | 0 | vlastní |  | základní |  | 0 | 0 | 0 | 0 | 0 | 4 | K | 1 |  |  |  | ROZPOCET | 0 | 0 | 0 | 0 | 0 | 1 | 0 | 4 | 1602
| P |  | Poznámka k položce: hasicí schopnost 21A Včetně držáku na stěnu. | [14 empty] | P | 1
| VV |  | "viz tabulka ostatních výrobků - 2023_014_CZ_DPS_D_7_1-01_090_TABOST_R00" | [14 empty] | VV | 1 | 1 | True | 0 | ROZPOCET
| VV |  | "1.PP" 19 |  | 19 | [12 empty] | VV | 1 | 2 | True | 0 | ROZPOCET
| VV |  | "2.NP " 6 |  | 6 | [12 empty] | VV | 1 | 2 | True | 0 | ROZPOCET
| VV |  | "3.NP " 6 |  | 6 | [12 empty] | VV | 1 | 2 | True | 0 | ROZPOCET
| VV |  | "4.NP" 7 |  | 7 | [12 empty] | VV | 1 | 2 | True | 0 | ROZPOCET
| VV |  | "5.NP" 8 |  | 8 | [12 empty] | VV | 1 | 2 | True | 0 | ROZPOCET
| VV |  | "6.NP"9 |  | 9 | [12 empty] | VV | 1 | 2 | True | 0 | ROZPOCET
| VV |  | "7.NP"3 |  | 3 | [12 empty] | VV | 1 | 2 | True | 0 | ROZPOCET
| VV |  | Součet |  | 58 | [12 empty] | VV | 1 | 4 | True | 1 | ROZPOCET
802 | K | OV.43 | D+M Sněhový přenosný hasicí přístroj 5 kg | ks | 20 |  | 0 | vlastní |  | základní |  | 0 | 0 | 0 | 0 | 0 | 4 | K | 1 |  |  |  | ROZPOCET | 0 | 0 | 0 | 0 | 0 | 1 | 0 | 4 | 1604
| P |  | Poznámka k položce: Sněhový přenosný hasicí přístroj 5 kg, hasicí schopnost 70B. Včetně držáku na stěnu. | [14 empty] | P | 1
| VV |  | "viz tabulka ostatních výrobků - 2023_014_CZ_DPS_D_7_1-01_090_TABOST_R00" | [14 empty] | VV | 1 | 1 | True | 0 | ROZPOCET
| VV |  | "1.PP" 8 |  | 8 | [12 empty] | VV | 1 | 2 | True | 0 | ROZPOCET
| VV |  | "2.NP " 2 |  | 2 | [12 empty] | VV | 1 | 2 | True | 0 | ROZPOCET
| VV |  | "3.NP " 2 |  | 2 | [12 empty] | VV | 1 | 2 | True | 0 | ROZPOCET
| VV |  | "4.NP" 3 |  | 3 | [12 empty] | VV | 1 | 2 | True | 0 | ROZPOCET
| VV |  | "5.NP" 1 |  | 1 | [12 empty] | VV | 1 | 2 | True | 0 | ROZPOCET
| VV |  | "6.NP"3 |  | 3 | [12 empty] | VV | 1 | 2 | True | 0 | ROZPOCET
| VV |  | "7.NP"1 |  | 1 | [12 empty] | VV | 1 | 2 | True | 0 | ROZPOCET
| VV |  | Součet |  | 20 | [12 empty] | VV | 1 | 4 | True | 1 | ROZPOCET
803 | K | OV.44 | D+M Vestavěná skíň s hasícím přístrojem | ks | 1 |  | 0 | vlastní |  | základní |  | 0 | 0 | 0 | 0 | 0 | 4 | K | 1 |  |  |  | ROZPOCET | 0 | 0 | 0 | 0 | 0 | 1 | 0 | 4 | 1606
| P |  | Poznámka k položce: Ocelová skříňka určena pro uložení práškového hasícího přístroje do zdi. Rozměry 650x250x200 mm. Umístění 1200 mm nad podlahou (střed skříňky) | [14 empty] | P | 1
| VV |  | "viz tabulka ostatních výrobků - 2023_014_CZ_DPS_D_7_1-01_090_TABOST_R00" | [14 empty] | VV | 1 | 1 | True | 0 | ROZPOCET
| VV |  | "1.PP" 1 |  | 1 | [12 empty] | VV | 1 | 2 | True | 0 | ROZPOCET
| VV |  | Součet |  | 1 | [12 empty] | VV | 1 | 4 | True | 1 | ROZPOCET
804 | K | OV.50 | D+M Přechodový profil d. 800 mm | ks | 84 |  | 0 | vlastní |  | základní |  | 0 | 0 | 0 | 0 | 0 | 4 | K | 1 |  |  |  | ROZPOCET | 0 | 0 | 0 | 0 | 0 | 1 | 0 | 4 | 1608
| P |  | Poznámka k položce: Ocelové nerezové přechodové profily pro zakrytí spojů v místech kde se liší podlahové povrchy, nebo probíhá dilatační spára podlahového souvrství. Rozměr: d. 800 mm, nerez | [14 empty] | P | 1
| VV |  | "viz tabulka ostatních výrobků - 2023_014_CZ_DPS_D_7_1-01_090_TABOST_R00" | [14 empty] | VV | 1 | 1 | True | 0 | ROZPOCET
| VV |  | "1.PP" 12 |  | 12 | [12 empty] | VV | 1 | 2 | True | 0 | ROZPOCET
| VV |  | "2.NP " 18 |  | 18 | [12 empty] | VV | 1 | 2 | True | 0 | ROZPOCET
| VV |  | "3.NP " 16 |  | 16 | [12 empty] | VV | 1 | 2 | True | 0 | ROZPOCET
| VV |  | "4.NP" 17 |  | 17 | [12 empty] | VV | 1 | 2 | True | 0 | ROZPOCET
| VV |  | "5.NP" 6 |  | 6 | [12 empty] | VV | 1 | 2 | True | 0 | ROZPOCET
| VV |  | "6.NP" 15 |  | 15 | [12 empty] | VV | 1 | 2 | True | 0 | ROZPOCET
| VV |  | Součet |  | 84 | [12 empty] | VV | 1 | 4 | True | 1 | ROZPOCET
805 | K | OV.51 | D+M Přechodový profil d. 900 mm | ks | 25 |  | 0 | vlastní |  | základní |  | 0 | 0 | 0 | 0 | 0 | 4 | K | 1 |  |  |  | ROZPOCET | 0 | 0 | 0 | 0 | 0 | 1 | 0 | 4 | 1610
| P |  | Poznámka k položce: Ocelové nerezové přechodové profily pro zakrytí spojů v místech kde se liší podlahové povrchy, nebo probíhá dilatační spára podlahového souvrství. Rozměr: d. 900 mm, nerez | [14 empty] | P | 1
| VV |  | "viz tabulka ostatních výrobků - 2023_014_CZ_DPS_D_7_1-01_090_TABOST_R00" | [14 empty] | VV | 1 | 1 | True | 0 | ROZPOCET
| VV |  | "1.PP" 7 |  | 7 | [12 empty] | VV | 1 | 2 | True | 0 | ROZPOCET
| VV |  | "4.NP" 3 |  | 3 | [12 empty] | VV | 1 | 2 | True | 0 | ROZPOCET
| VV |  | "5.NP" 4 |  | 4 | [12 empty] | VV | 1 | 2 | True | 0 | ROZPOCET
| VV |  | "6.NP" 11 |  | 11 | [12 empty] | VV | 1 | 2 | True | 0 | ROZPOCET
| VV |  | Součet |  | 25 | [12 empty] | VV | 1 | 4 | True | 1 | ROZPOCET
806 | K | OV.52 | D+M Přechodový profil d. 1000 mm | ks | 4 |  | 0 | vlastní |  | základní |  | 0 | 0 | 0 | 0 | 0 | 4 | K | 1 |  |  |  | ROZPOCET | 0 | 0 | 0 | 0 | 0 | 1 | 0 | 4 | 1612
| P |  | Poznámka k položce: Ocelové nerezové přechodové profily pro zakrytí spojů v místech kde se liší podlahové povrchy, nebo probíhá dilatační spára podlahového souvrství. Rozměr: d. 1000 mm, nerez | [14 empty] | P | 1
| VV |  | "viz tabulka ostatních výrobků - 2023_014_CZ_DPS_D_7_1-01_090_TABOST_R00" | [14 empty] | VV | 1 | 1 | True | 0 | ROZPOCET
| VV |  | "1.PP" 4 |  | 4 | [12 empty] | VV | 1 | 2 | True | 0 | ROZPOCET
| VV |  | Součet |  | 4 | [12 empty] | VV | 1 | 4 | True | 1 | ROZPOCET
807 | K | OV.53 | D+M Přechodový profil d. 1100 mm | ks | 26 |  | 0 | vlastní |  | základní |  | 0 | 0 | 0 | 0 | 0 | 4 | K | 1 |  |  |  | ROZPOCET | 0 | 0 | 0 | 0 | 0 | 1 | 0 | 4 | 1614
| P |  | Poznámka k položce: Ocelové nerezové přechodové profily pro zakrytí spojů v místech kde se liší podlahové povrchy, nebo probíhá dilatační spára podlahového souvrství. Rozměr: d. 1100 mm, nerez | [14 empty] | P | 1
| VV |  | "viz tabulka ostatních výrobků - 2023_014_CZ_DPS_D_7_1-01_090_TABOST_R00" | [14 empty] | VV | 1 | 1 | True | 0 | ROZPOCET
| VV |  | "1.PP " 2 |  | 2 | [12 empty] | VV | 1 | 2 | True | 0 | ROZPOCET
| VV |  | "2.NP " 4 |  | 4 | [12 empty] | VV | 1 | 2 | True | 0 | ROZPOCET
| VV |  | "3.NP " 4 |  | 4 | [12 empty] | VV | 1 | 2 | True | 0 | ROZPOCET
| VV |  | "4.NP" 6 |  | 6 | [12 empty] | VV | 1 | 2 | True | 0 | ROZPOCET
| VV |  | "5.NP" 5 |  | 5 | [12 empty] | VV | 1 | 2 | True | 0 | ROZPOCET
| VV |  | "6.NP " 3 |  | 3 | [12 empty] | VV | 1 | 2 | True | 0 | ROZPOCET
| VV |  | "7.NP " 2 |  | 2 | [12 empty] | VV | 1 | 2 | True | 0 | ROZPOCET
| VV |  | Součet |  | 26 | [12 empty] | VV | 1 | 4 | True | 1 | ROZPOCET
808 | K | OV.54 | D+M Přechodový profil d. 1200 mm | ks | 9 |  | 0 | vlastní |  | základní |  | 0 | 0 | 0 | 0 | 0 | 4 | K | 1 |  |  |  | ROZPOCET | 0 | 0 | 0 | 0 | 0 | 1 | 0 | 4 | 1616
| P |  | Poznámka k položce: Ocelové nerezové přechodové profily pro zakrytí spojů v místech kde se liší podlahové povrchy, nebo probíhá dilatační spára podlahového souvrství. Rozměr: d.1200 mm, nerez | [14 empty] | P | 1
| VV |  | "viz tabulka ostatních výrobků - 2023_014_CZ_DPS_D_7_1-01_090_TABOST_R00" | [14 empty] | VV | 1 | 1 | True | 0 | ROZPOCET
| VV |  | "1.PP" 7 |  | 7 | [12 empty] | VV | 1 | 2 | True | 0 | ROZPOCET
| VV |  | "4.NP" 2 |  | 2 | [12 empty] | VV | 1 | 2 | True | 0 | ROZPOCET
| VV |  | Součet |  | 9 | [12 empty] | VV | 1 | 4 | True | 1 | ROZPOCET
809 | K | OV.55 | D+M Přechodový profil d. 1300 mm | ks | 32 |  | 0 | vlastní |  | základní |  | 0 | 0 | 0 | 0 | 0 | 4 | K | 1 |  |  |  | ROZPOCET | 0 | 0 | 0 | 0 | 0 | 1 | 0 | 4 | 1618
| P |  | Poznámka k položce: Ocelové nerezové přechodové profily pro zakrytí spojů v místech kde se liší podlahové povrchy, nebo probíhá dilatační spára podlahového souvrství. Rozměr: d.1300 mm, nerez | [14 empty] | P | 1
| VV |  | "viz tabulka ostatních výrobků - 2023_014_CZ_DPS_D_7_1-01_090_TABOST_R00" | [14 empty] | VV | 1 | 1 | True | 0 | ROZPOCET
| VV |  | "2.NP" 15 |  | 15 | [12 empty] | VV | 1 | 2 | True | 0 | ROZPOCET
| VV |  | "3.NP" 13 |  | 13 | [12 empty] | VV | 1 | 2 | True | 0 | ROZPOCET
| VV |  | "4.NP" 4 |  | 4 | [12 empty] | VV | 1 | 2 | True | 0 | ROZPOCET
| VV |  | Součet |  | 32 | [12 empty] | VV | 1 | 4 | True | 1 | ROZPOCET
810 | K | OV.56 | D+M Přechodový profil d. 1400 mm | ks | 20 |  | 0 | vlastní |  | základní |  | 0 | 0 | 0 | 0 | 0 | 4 | K | 1 |  |  |  | ROZPOCET | 0 | 0 | 0 | 0 | 0 | 1 | 0 | 4 | 1620
| P |  | Poznámka k položce: Ocelové nerezové přechodové profily pro zakrytí spojů v místech kde se liší podlahové povrchy, nebo probíhá dilatační spára podlahového souvrství. Rozměr: d. 1400 mm, nerez | [14 empty] | P | 1
| VV |  | "viz tabulka ostatních výrobků - 2023_014_CZ_DPS_D_7_1-01_090_TABOST_R00" | [14 empty] | VV | 1 | 1 | True | 0 | ROZPOCET
| VV |  | "1.PP" 2 |  | 2 | [12 empty] | VV | 1 | 2 | True | 0 | ROZPOCET
| VV |  | "2.NP " 2 |  | 2 | [12 empty] | VV | 1 | 2 | True | 0 | ROZPOCET
| VV |  | "3.NP " 2 |  | 2 | [12 empty] | VV | 1 | 2 | True | 0 | ROZPOCET
| VV |  | "4.NP" 3 |  | 3 | [12 empty] | VV | 1 | 2 | True | 0 | ROZPOCET
| VV |  | "5.NP" 11 |  | 11 | [12 empty] | VV | 1 | 2 | True | 0 | ROZPOCET
| VV |  | Součet |  | 20 | [12 empty] | VV | 1 | 4 | True | 1 | ROZPOCET
811 | K | OV.57 | D+M Přechodový profil d. 1600 mm | ks | 9 |  | 0 | vlastní |  | základní |  | 0 | 0 | 0 | 0 | 0 | 4 | K | 1 |  |  |  | ROZPOCET | 0 | 0 | 0 | 0 | 0 | 1 | 0 | 4 | 1622
| P |  | Poznámka k položce: Ocelové nerezové přechodové profily pro zakrytí spojů v místech kde se liší podlahové povrchy, nebo probíhá dilatační spára podlahového souvrství. Rozměr: d. 1600 mm, nerez | [14 empty] | P | 1
| VV |  | "viz tabulka ostatních výrobků - 2023_014_CZ_DPS_D_7_1-01_090_TABOST_R00" | [14 empty] | VV | 1 | 1 | True | 0 | ROZPOCET
| VV |  | "2.NP " 2 |  | 2 | [12 empty] | VV | 1 | 2 | True | 0 | ROZPOCET
| VV |  | "3.NP " 2 |  | 2 | [12 empty] | VV | 1 | 2 | True | 0 | ROZPOCET
| VV |  | "4.NP" 3 |  | 3 | [12 empty] | VV | 1 | 2 | True | 0 | ROZPOCET
| VV |  | "5.NP" 2 |  | 2 | [12 empty] | VV | 1 | 2 | True | 0 | ROZPOCET
| VV |  | Součet |  | 9 | [12 empty] | VV | 1 | 4 | True | 1 | ROZPOCET
812 | K | OV.59 | D+M Přechodový profil d. 900 mm | ks | 2 |  | 0 | vlastní |  | základní |  | 0 | 0 | 0 | 0 | 0 | 4 | K | 1 |  |  |  | ROZPOCET | 0 | 0 | 0 | 0 | 0 | 1 | 0 | 4 | 1624
| P |  | Poznámka k položce: Ocelové nerezové přechodové profily pro zakrytí spojů v místech kde se liší podlahové povrchy, nebo probíhá dilatační spára podlahového souvrství. Rozměr: d. 900 mm, nerez | [14 empty] | P | 1
| VV |  | "viz tabulka ostatních výrobků - 2023_014_CZ_DPS_D_7_1-01_090_TABOST_R00" | [14 empty] | VV | 1 | 1 | True | 0 | ROZPOCET
| VV |  | "1.PP" 2 |  | 2 | [12 empty] | VV | 1 | 2 | True | 0 | ROZPOCET
| VV |  | Součet |  | 2 | [12 empty] | VV | 1 | 4 | True | 1 | ROZPOCET
813 | K | OV.60 | D+M Přechodový profil d. 1000 mm | ks | 8 |  | 0 | vlastní |  | základní |  | 0 | 0 | 0 | 0 | 0 | 4 | K | 1 |  |  |  | ROZPOCET | 0 | 0 | 0 | 0 | 0 | 1 | 0 | 4 | 1626
| P |  | Poznámka k položce: Ocelové nerezové přechodové profily pro zakrytí spojů v místech kde se liší podlahové povrchy, nebo probíhá dilatační spára podlahového souvrství. Rozměr: d. 1000 mm, nerez | [14 empty] | P | 1
| VV |  | "viz tabulka ostatních výrobků - 2023_014_CZ_DPS_D_7_1-01_090_TABOST_R00" | [14 empty] | VV | 1 | 1 | True | 0 | ROZPOCET
| VV |  | "7.NP" 5 |  | 5 | [12 empty] | VV | 1 | 2 | True | 0 | ROZPOCET
| VV |  | "1.PP" 3 |  | 3 | [12 empty] | VV | 1 | 2 | True | 0 | ROZPOCET
| VV |  | Součet |  | 8 | [12 empty] | VV | 1 | 4 | True | 1 | ROZPOCET
814 | K | OV.61 | D+M Přechodový profil d. 1100 mm | ks | 4 |  | 0 | vlastní |  | základní |  | 0 | 0 | 0 | 0 | 0 | 4 | K | 1 |  |  |  | ROZPOCET | 0 | 0 | 0 | 0 | 0 | 1 | 0 | 4 | 1628
| P |  | Poznámka k položce: Ocelové nerezové přechodové profily pro zakrytí spojů v místech kde se liší podlahové povrchy, nebo probíhá dilatační spára podlahového souvrství. Rozměr: d. 1100 mm, nerez | [14 empty] | P | 1
| VV |  | "viz tabulka ostatních výrobků - 2023_014_CZ_DPS_D_7_1-01_090_TABOST_R00" | [14 empty] | VV | 1 | 1 | True | 0 | ROZPOCET
| VV |  | "1.PP" 2 |  | 2 | [12 empty] | VV | 1 | 2 | True | 0 | ROZPOCET
| VV |  | "6.NP " 2 |  | 2 | [12 empty] | VV | 1 | 2 | True | 0 | ROZPOCET
| VV |  | Součet |  | 4 | [12 empty] | VV | 1 | 4 | True | 1 | ROZPOCET
815 | K | OV.63 | D+M Přechodový profil d. 1300 mm | ks | 2 |  | 0 | vlastní |  | základní |  | 0 | 0 | 0 | 0 | 0 | 4 | K | 1 |  |  |  | ROZPOCET | 0 | 0 | 0 | 0 | 0 | 1 | 0 | 4 | 1630
| P |  | Poznámka k položce: Ocelové nerezové přechodové profily pro zakrytí spojů v místech kde se liší podlahové povrchy, nebo probíhá dilatační spára podlahového souvrství. Rozměr: d. 1300 mm, nerez | [14 empty] | P | 1
| VV |  | "viz tabulka ostatních výrobků - 2023_014_CZ_DPS_D_7_1-01_090_TABOST_R00" | [14 empty] | VV | 1 | 1 | True | 0 | ROZPOCET
| VV |  | "1.PP" 2 |  | 2 | [12 empty] | VV | 1 | 2 | True | 0 | ROZPOCET
| VV |  | Součet |  | 2 | [12 empty] | VV | 1 | 4 | True | 1 | ROZPOCET
816 | K | OV.64 | D+M Přechodový profil d. 1400 mm | ks | 21 |  | 0 | vlastní |  | základní |  | 0 | 0 | 0 | 0 | 0 | 4 | K | 1 |  |  |  | ROZPOCET | 0 | 0 | 0 | 0 | 0 | 1 | 0 | 4 | 1632
| P |  | Poznámka k položce: Ocelové nerezové přechodové profily pro zakrytí spojů v místech kde se liší podlahové povrchy, nebo probíhá dilatační spára podlahového souvrství. Rozměr: d. 1400 mm, nerez | [14 empty] | P | 1
| VV |  | "viz tabulka ostatních výrobků - 2023_014_CZ_DPS_D_7_1-01_090_TABOST_R00" | [14 empty] | VV | 1 | 1 | True | 0 | ROZPOCET
| VV |  | "1.PP" 3 |  | 3 | [12 empty] | VV | 1 | 2 | True | 0 | ROZPOCET
| VV |  | "2.NP " 3 |  | 3 | [12 empty] | VV | 1 | 2 | True | 0 | ROZPOCET
| VV |  | "3.NP " 3 |  | 3 | [12 empty] | VV | 1 | 2 | True | 0 | ROZPOCET
| VV |  | "4.NP" 3 |  | 3 | [12 empty] | VV | 1 | 2 | True | 0 | ROZPOCET
| VV |  | "5.NP" 3 |  | 3 | [12 empty] | VV | 1 | 2 | True | 0 | ROZPOCET
| VV |  | "6.NP" 3 |  | 3 | [12 empty] | VV | 1 | 2 | True | 0 | ROZPOCET
| VV |  | "7.NP" 3 |  | 3 | [12 empty] | VV | 1 | 2 | True | 0 | ROZPOCET
| VV |  | Součet |  | 21 | [12 empty] | VV | 1 | 4 | True | 1 | ROZPOCET
817 | K | OV.65 | D+M Půdní schody 1400 x 700 mm | ks | 1 |  | 0 | vlastní |  | základní |  | 0 | 0 | 0 | 0 | 0 | 4 | K | 1 |  |  |  | ROZPOCET | 0 | 0 | 0 | 0 | 0 | 1 | 0 | 4 | 1634
| P |  | Poznámka k položce: Protipožární zateplené půdní schody s bezešvým spodním víkem. Rozměry 1400 x 700 mm. Minimální požírní odolnost: EI30DPI-s200. Barva: bílá, bude předmětem vzorkování | [14 empty] | P | 1
| VV |  | "viz tabulka ostatních výrobků - 2023_014_CZ_DPS_D_7_1-01_090_TABOST_R00" | [14 empty] | VV | 1 | 1 | True | 0 | ROZPOCET
| VV |  | "7.NP" 1 |  | 1 | [12 empty] | VV | 1 | 2 | True | 0 | ROZPOCET
| VV |  | Součet |  | 1 | [12 empty] | VV | 1 | 4 | True | 1 | ROZPOCET
818 | K | OV.67 | D+M Nápis na fasádě 1 800 x 1 800 mm | ks | 1 |  | 0 | vlastní |  | základní |  | 0 | 0 | 0 | 0 | 0 | 4 | K | 1 |  |  |  | ROZPOCET | 0 | 0 | 0 | 0 | 0 | 1 | 0 | 4 | 1636
| P |  | Poznámka k položce: Logo Klatovské nemocnice. Celková velokost v. 1 800 x š. 1 800 mm. Kotvené do fasády objektu pomocí kovových úchytů a chemických kotev. Dodávka včetně všech kotvících prvků. Provedení: extrudovaný akrylát, RAL 5018, RAL 9003 | [14 empty] | P | 1
| VV |  | "viz tabulka ostatních výrobků - 2023_014_CZ_DPS_D_7_1-01_090_TABOST_R00" | [14 empty] | VV | 1 | 1 | True | 0 | ROZPOCET
| VV |  | 1 |  | 1 | [12 empty] | VV | 1 | 2 | True | 0 | ROZPOCET
| VV |  | Součet |  | 1 | [12 empty] | VV | 1 | 4 | True | 1 | ROZPOCET
819 | K | OV.68 | D+M Nápis na fasádě 1 093 x 5 690 mm | ks | 1 |  | 0 | vlastní |  | základní |  | 0 | 0 | 0 | 0 | 0 | 4 | K | 1 |  |  |  | ROZPOCET | 0 | 0 | 0 | 0 | 0 | 1 | 0 | 4 | 1638
| P |  | Poznámka k položce: Logo Klatovské nemocnice. Celková velokost v. 1 093 x š. 5 690 mm. Kotvené do fasády objektu pomocí kovových úchytů a chemických kotev. Dodávka včetně všech kotvících prvků. Provedení: extrudovaný akrylát, RAL 5018 | [14 empty] | P | 1
| VV |  | "viz tabulka ostatních výrobků - 2023_014_CZ_DPS_D_7_1-01_090_TABOST_R00" | [14 empty] | VV | 1 | 1 | True | 0 | ROZPOCET
| VV |  | 1 |  | 1 | [12 empty] | VV | 1 | 2 | True | 0 | ROZPOCET
| VV |  | Součet |  | 1 | [12 empty] | VV | 1 | 4 | True | 1 | ROZPOCET
820 | K | OV.69 | D+M Střešní tubusový světlík Ø 600 mm | ks | 4 |  | 0 | vlastní |  | základní |  | 0 | 0 | 0 | 0 | 0 | 4 | K | 1 |  |  |  | ROZPOCET | 0 | 0 | 0 | 0 | 0 | 1 | 0 | 4 | 1640
| P |  | Poznámka k položce: Střešní tubusový světlík Ø 400 mm v provedení pro osazení do ploché jednoplášťové střechy, s křišťálovou kopulí odolnou proti působení UV záření, proti žloutnutí a stárnutí, zajišťující maximální funkčnost / rovnoměrný sběr a prostup světelných paprsků během dne, ztráta světla max. 0,5% na 10 m tubusu, odrazivost reflexní vrstvy tubusu min. 99,5%. Včetně segmentu přerušující tepelné mosty. "Křišťál" | [14 empty] | P | 1
| VV |  | "viz tabulka ostatních výrobků - 2023_014_CZ_DPS_D_7_1-01_090_TABOST_R00" | [14 empty] | VV | 1 | 1 | True | 0 | ROZPOCET
| VV |  | 4 |  | 4 | [12 empty] | VV | 1 | 2 | True | 0 | ROZPOCET
| VV |  | Součet |  | 4 | [12 empty] | VV | 1 | 4 | True | 1 | ROZPOCET
821 | K | OV.70 | D+M Skleněné zábradlí 1000 x 550 mm | ks | 29 |  | 0 | vlastní |  | základní |  | 0 | 0 | 0 | 0 | 0 | 4 | K | 1 |  |  |  | ROZPOCET | 0 | 0 | 0 | 0 | 0 | 1 | 0 | 4 | 1642
| P |  | Poznámka k položce: Skleněné rábradlí z dvouvrstvého lepeného bezpečnostního skla.Ukotvené pomocí profilů k rámu okna. Rozměry 1000 x 550 mm (v x š) . Dodávka včetně kotvícího systému. Provedení: sklo, podléhá vzorkování. | [14 empty] | P | 1
| VV |  | "viz tabulka ostatních výrobků - 2023_014_CZ_DPS_D_7_1-01_090_TABOST_R00" | [14 empty] | VV | 1 | 1 | True | 0 | ROZPOCET
| VV |  | 29 |  | 29 | [12 empty] | VV | 1 | 2 | True | 0 | ROZPOCET
| VV |  | Součet |  | 29 | [12 empty] | VV | 1 | 4 | True | 1 | ROZPOCET
822 | K | OV.71 | D+M Skleněné zábradlí 1000 x 1400 mm | ks | 5 |  | 0 | vlastní |  | základní |  | 0 | 0 | 0 | 0 | 0 | 4 | K | 1 |  |  |  | ROZPOCET | 0 | 0 | 0 | 0 | 0 | 1 | 0 | 4 | 1644
| P |  | Poznámka k položce: Skleněné rábradlí z dvouvrstvého lepeného bezpečnostního skla.Ukotvené pomocí profilů k rámu okna. Rozměry 1000 x 1400 mm (v x š). Dodávka včetně kotvícího systému. Provedení: sklo, podléha vzorkování. | [14 empty] | P | 1
| VV |  | "viz tabulka ostatních výrobků - 2023_014_CZ_DPS_D_7_1-01_090_TABOST_R00" | [14 empty] | VV | 1 | 1 | True | 0 | ROZPOCET
| VV |  | 5 |  | 5 | [12 empty] | VV | 1 | 2 | True | 0 | ROZPOCET
| VV |  | Součet |  | 5 | [12 empty] | VV | 1 | 4 | True | 1 | ROZPOCET
823 | K | OV.72 | D+M Betonový květináč o rozměrech 1000 x 450 x 450 mm | ks | 8 |  | 0 | vlastní |  | základní |  | 0 | 0 | 0 | 0 | 0 | 4 | K | 1 |  |  |  | ROZPOCET | 0 | 0 | 0 | 0 | 0 | 1 | 0 | 4 | 1646
| P |  | Poznámka k položce: Včetně treláže. Porvedení: probarvený mramor | [14 empty] | P | 1
| VV |  | "viz tabulka ostatních výrobků - 2023_014_CZ_DPS_D_7_1-01_090_TABOST_R00" | [14 empty] | VV | 1 | 1 | True | 0 | ROZPOCET
| VV |  | "7.NP" 8 |  | 8 | [12 empty] | VV | 1 | 2 | True | 0 | ROZPOCET
| VV |  | Součet |  | 8 | [12 empty] | VV | 1 | 4 | True | 1 | ROZPOCET
824 | K | OV.80 | D+M Revizní dívřka do podhledu 600 x 600 mm | ks | 340 |  | 0 | vlastní |  | základní |  | 0 | 0 | 0 | 0 | 0 | 4 | K | 1 |  |  |  | ROZPOCET | 0 | 0 | 0 | 0 | 0 | 1 | 0 | 4 | 1648
| P |  | Poznámka k položce: Revizní dvířka o rozměru 600 x 600 mm. Přední strana víka je vyplněna sádrokartonovou deskou. Rám dvířek je hliníkový, skrytý. Dvířka jsou osazena tlačným zámkem pro otevření i zavření. Systémový výrobek. SDK deska stavební | [14 empty] | P | 1
| VV |  | "viz tabulka ostatních výrobků - 2023_014_CZ_DPS_D_7_1-01_090_TABOST_R00" | [14 empty] | VV | 1 | 1 | True | 0 | ROZPOCET
| VV |  | "1.PP" 56 |  | 56 | [12 empty] | VV | 1 | 2 | True | 0 | ROZPOCET
| VV |  | "2.NP " 58 |  | 58 | [12 empty] | VV | 1 | 2 | True | 0 | ROZPOCET
| VV |  | "3.NP " 48 |  | 48 | [12 empty] | VV | 1 | 2 | True | 0 | ROZPOCET
| VV |  | "4.NP" 58 |  | 58 | [12 empty] | VV | 1 | 2 | True | 0 | ROZPOCET
| VV |  | "5.NP" 24 |  | 24 | [12 empty] | VV | 1 | 2 | True | 0 | ROZPOCET
| VV |  | "6.NP" 96 |  | 96 | [12 empty] | VV | 1 | 2 | True | 0 | ROZPOCET
| VV |  | Součet |  | 340 | [12 empty] | VV | 1 | 4 | True | 1 | ROZPOCET
825 | K | OV.81 | D+M Revizní dívřka do podhledu 600 x 600 mm - pozářní odolnost | ks | 40 |  | 0 | vlastní |  | základní |  | 0 | 0 | 0 | 0 | 0 | 4 | K | 1 |  |  |  | ROZPOCET | 0 | 0 | 0 | 0 | 0 | 1 | 0 | 4 | 1650
| P |  | Poznámka k položce: Revizní dvířka o rozměru 600 x 600 mm. Přední strana víka je vyplněna sádrokartonovou deskou. Rám dvířek je hliníkový, skrytý. Dvířka jsou osazena tlačným zámkem pro otevření i zavření. Systémový výrobek. SDK deska stavební s požární odolností. | [14 empty] | P | 1
| VV |  | "viz tabulka ostatních výrobků - 2023_014_CZ_DPS_D_7_1-01_090_TABOST_R00" | [14 empty] | VV | 1 | 1 | True | 0 | ROZPOCET
| VV |  | "1.PP" 4 |  | 4 | [12 empty] | VV | 1 | 2 | True | 0 | ROZPOCET
| VV |  | "2.NP " 8 |  | 8 | [12 empty] | VV | 1 | 2 | True | 0 | ROZPOCET
| VV |  | "3.NP " 10 |  | 10 | [12 empty] | VV | 1 | 2 | True | 0 | ROZPOCET
| VV |  | "4.NP" 8 |  | 8 | [12 empty] | VV | 1 | 2 | True | 0 | ROZPOCET
| VV |  | "5.NP" 6 |  | 6 | [12 empty] | VV | 1 | 2 | True | 0 | ROZPOCET
| VV |  | "6.NP" 4 |  | 4 | [12 empty] | VV | 1 | 2 | True | 0 | ROZPOCET
| VV |  | Součet |  | 40 | [12 empty] | VV | 1 | 4 | True | 1 | ROZPOCET
826 | K | OV.82 | D+M Revizní dívřka do SDK stěny 400 x 400 mm | ks | 306 |  | 0 | vlastní |  | základní |  | 0 | 0 | 0 | 0 | 0 | 4 | K | 1 |  |  |  | ROZPOCET | 0 | 0 | 0 | 0 | 0 | 1 | 0 | 4 | 1652
| P |  | Poznámka k položce: Revizní dvířka o rozměru 400 x 400 mm.Přední strana víka je vyplněna sádrokartonovoudeskou. Rám dvířek je hliníkový, skrytý. Systémový výrobek.Součástí balení je zámek na čtyřhranný klíček o rozměru 5 × 5 mm. SDK stavební deska | [14 empty] | P | 1
| VV |  | "viz tabulka ostatních výrobků - 2023_014_CZ_DPS_D_7_1-01_090_TABOST_R00" | [14 empty] | VV | 1 | 1 | True | 0 | ROZPOCET
| VV |  | "1.PP" 44 |  | 44 | [12 empty] | VV | 1 | 2 | True | 0 | ROZPOCET
| VV |  | "2.NP " 58 |  | 58 | [12 empty] | VV | 1 | 2 | True | 0 | ROZPOCET
| VV |  | "3.NP " 51 |  | 51 | [12 empty] | VV | 1 | 2 | True | 0 | ROZPOCET
| VV |  | "4.NP" 58 |  | 58 | [12 empty] | VV | 1 | 2 | True | 0 | ROZPOCET
| VV |  | "5.NP" 43 |  | 43 | [12 empty] | VV | 1 | 2 | True | 0 | ROZPOCET
| VV |  | "6.NP" 52 |  | 52 | [12 empty] | VV | 1 | 2 | True | 0 | ROZPOCET
| VV |  | Součet |  | 306 | [12 empty] | VV | 1 | 4 | True | 1 | ROZPOCET
827 | K | OV.83 | D+M Revizní dívřka do šachty 335 x 335 mm | ks | 62 |  | 0 | vlastní |  | základní |  | 0 | 0 | 0 | 0 | 0 | 4 | K | 1 |  |  |  | ROZPOCET | 0 | 0 | 0 | 0 | 0 | 1 | 0 | 4 | 1654
| P |  | Poznámka k položce: Provedení: nerez | [14 empty] | P | 1
| VV |  | "viz tabulka ostatních výrobků - 2023_014_CZ_DPS_D_7_1-01_090_TABOST_R00" | [14 empty] | VV | 1 | 1 | True | 0 | ROZPOCET
| VV |  | "1.PP" 9 |  | 9 | [12 empty] | VV | 1 | 2 | True | 0 | ROZPOCET
| VV |  | "2.NP " 10 |  | 10 | [12 empty] | VV | 1 | 2 | True | 0 | ROZPOCET
| VV |  | "3.NP " 10 |  | 10 | [12 empty] | VV | 1 | 2 | True | 0 | ROZPOCET
| VV |  | "4.NP" 10 |  | 10 | [12 empty] | VV | 1 | 2 | True | 0 | ROZPOCET
| VV |  | "5.NP" 10 |  | 10 | [12 empty] | VV | 1 | 2 | True | 0 | ROZPOCET
| VV |  | "6.NP" 10 |  | 10 | [12 empty] | VV | 1 | 2 | True | 0 | ROZPOCET
| VV |  | "7.NP" 3 |  | 3 | [12 empty] | VV | 1 | 2 | True | 0 | ROZPOCET
| VV |  | Součet |  | 62 | [12 empty] | VV | 1 | 4 | True | 1 | ROZPOCET
828 | K | OV.94 | D+M Značení monitorováno kamerovým systémem 150 x 150 mm | ks | 19 |  | 0 | vlastní |  | základní |  | 0 | 0 | 0 | 0 | 0 | 4 | K | 1 |  |  |  | ROZPOCET | 0 | 0 | 0 | 0 | 0 | 1 | 0 | 4 | 1656
| P |  | Poznámka k položce: Hliníková tabulka samolepící. Rozměr tabulky 150 x 150 mm. | [14 empty] | P | 1
| VV |  | "viz tabulka ostatních výrobků - 2023_014_CZ_DPS_D_7_1-01_090_TABOST_R00" | [14 empty] | VV | 1 | 1 | True | 0 | ROZPOCET
| VV |  | "1.PP" 3 |  | 3 | [12 empty] | VV | 1 | 2 | True | 0 | ROZPOCET
| VV |  | "1.NP" 5 |  | 5 | [12 empty] | VV | 1 | 2 | True | 0 | ROZPOCET
| VV |  | "2.NP " 2 |  | 2 | [12 empty] | VV | 1 | 2 | True | 0 | ROZPOCET
| VV |  | "3.NP " 2 |  | 2 | [12 empty] | VV | 1 | 2 | True | 0 | ROZPOCET
| VV |  | "4.NP" 2 |  | 2 | [12 empty] | VV | 1 | 2 | True | 0 | ROZPOCET
| VV |  | "5.NP" 2 |  | 2 | [12 empty] | VV | 1 | 2 | True | 0 | ROZPOCET
| VV |  | "6.NP" 2 |  | 2 | [12 empty] | VV | 1 | 2 | True | 0 | ROZPOCET
| VV |  | "7.NP" 1 |  | 1 | [12 empty] | VV | 1 | 2 | True | 0 | ROZPOCET
| VV |  | Součet |  | 19 | [12 empty] | VV | 1 | 4 | True | 1 | ROZPOCET
829 | K | OV.95 | D+M Značení evakuačního výtahu 200 x 100 mm | ks | 19 |  | 0 | vlastní |  | základní |  | 0 | 0 | 0 | 0 | 0 | 4 | K | 1 |  |  |  | ROZPOCET | 0 | 0 | 0 | 0 | 0 | 1 | 0 | 4 | 1658
| P |  | Poznámka k položce: Značení evakuačního výtahu - nerezová tabulka samolepící. Rozměr tabulky 200 x 100 mm. Provedení: nerez/černá. | [14 empty] | P | 1
| VV |  | "viz tabulka ostatních výrobků - 2023_014_CZ_DPS_D_7_1-01_090_TABOST_R00" | [14 empty] | VV | 1 | 1 | True | 0 | ROZPOCET
| VV |  | "1.PP" 3 |  | 3 | [12 empty] | VV | 1 | 2 | True | 0 | ROZPOCET
| VV |  | "2.NP " 3 |  | 3 | [12 empty] | VV | 1 | 2 | True | 0 | ROZPOCET
| VV |  | "3.NP " 3 |  | 3 | [12 empty] | VV | 1 | 2 | True | 0 | ROZPOCET
| VV |  | "4.NP" 3 |  | 3 | [12 empty] | VV | 1 | 2 | True | 0 | ROZPOCET
| VV |  | "5.NP" 3 |  | 3 | [12 empty] | VV | 1 | 2 | True | 0 | ROZPOCET
| VV |  | "6.NP" 3 |  | 3 | [12 empty] | VV | 1 | 2 | True | 0 | ROZPOCET
| VV |  | "7.NP" 1 |  | 1 | [12 empty] | VV | 1 | 2 | True | 0 | ROZPOCET
| VV |  | Součet |  | 19 | [12 empty] | VV | 1 | 4 | True | 1 | ROZPOCET
830 | K | OV.96 | D+M Značení směru úniku - světelné 200 x 100 mm | ks | 83 |  | 0 | vlastní |  | základní |  | 0 | 0 | 0 | 0 | 0 | 4 | K | 1 |  |  |  | ROZPOCET | 0 | 0 | 0 | 0 | 0 | 1 | 0 | 4 | 1660
| P |  | Poznámka k položce: Únikový východ: bezpečnostní tabulka, plastová, fotoluniniscenční, různé směry.Rozměr tabulky 200 x 100 mm.Dodávka včetně montážního systému na zeď. Provedení: zelená/bílá barva | [14 empty] | P | 1
| VV |  | "viz tabulka ostatních výrobků - 2023_014_CZ_DPS_D_7_1-01_090_TABOST_R00" | [14 empty] | VV | 1 | 1 | True | 0 | ROZPOCET
| VV |  | "1.PP" 41 |  | 41 | [12 empty] | VV | 1 | 2 | True | 0 | ROZPOCET
| VV |  | "2.NP " 7 |  | 7 | [12 empty] | VV | 1 | 2 | True | 0 | ROZPOCET
| VV |  | "3.NP " 5 |  | 5 | [12 empty] | VV | 1 | 2 | True | 0 | ROZPOCET
| VV |  | "4.NP" 11 |  | 11 | [12 empty] | VV | 1 | 2 | True | 0 | ROZPOCET
| VV |  | "5.NP" 9 |  | 9 | [12 empty] | VV | 1 | 2 | True | 0 | ROZPOCET
| VV |  | "6.NP" 7 |  | 7 | [12 empty] | VV | 1 | 2 | True | 0 | ROZPOCET
| VV |  | "7.NP" 3 |  | 3 | [12 empty] | VV | 1 | 2 | True | 0 | ROZPOCET
| VV |  | Součet |  | 83 | [12 empty] | VV | 1 | 4 | True | 1 | ROZPOCET
831 | K | OV.97 | D+M Značení směru úniku - schodiště 200 x 100 mm | ks | 23 |  | 0 | vlastní |  | základní |  | 0 | 0 | 0 | 0 | 0 | 4 | K | 1 |  |  |  | ROZPOCET | 0 | 0 | 0 | 0 | 0 | 1 | 0 | 4 | 1662
| P |  | Poznámka k položce: Únikový východ - schodiště: bezpečnostní tabulka - samolepka, různé směry.Rozměr tabulky 200 x 100 mm. | [14 empty] | P | 1
| VV |  | "viz tabulka ostatních výrobků - 2023_014_CZ_DPS_D_7_1-01_090_TABOST_R00" | [14 empty] | VV | 1 | 1 | True | 0 | ROZPOCET
| VV |  | "1.PP" 10 |  | 10 | [12 empty] | VV | 1 | 2 | True | 0 | ROZPOCET
| VV |  | "2.NP " 2 |  | 2 | [12 empty] | VV | 1 | 2 | True | 0 | ROZPOCET
| VV |  | "3.NP " 2 |  | 2 | [12 empty] | VV | 1 | 2 | True | 0 | ROZPOCET
| VV |  | "4.NP" 3 |  | 3 | [12 empty] | VV | 1 | 2 | True | 0 | ROZPOCET
| VV |  | "5.NP" 3 |  | 3 | [12 empty] | VV | 1 | 2 | True | 0 | ROZPOCET
| VV |  | "6.NP" 2 |  | 2 | [12 empty] | VV | 1 | 2 | True | 0 | ROZPOCET
| VV |  | "7.NP" 1 |  | 1 | [12 empty] | VV | 1 | 2 | True | 0 | ROZPOCET
| VV |  | Součet |  | 23 | [12 empty] | VV | 1 | 4 | True | 1 | ROZPOCET
832 | K | OV.98 | D+M Značení směru úniku - únikový východ 200 x 100 mm | ks | 21 |  | 0 | vlastní |  | základní |  | 0 | 0 | 0 | 0 | 0 | 4 | K | 1 |  |  |  | ROZPOCET | 0 | 0 | 0 | 0 | 0 | 1 | 0 | 4 | 1664
| P |  | Poznámka k položce: Únikový východ bezpečnostní tabulka - plastová, různé směry.Rozměr tabulky 200 x 100 mm. Provedení: zelená/bílá | [14 empty] | P | 1
| VV |  | "viz tabulka ostatních výrobků - 2023_014_CZ_DPS_D_7_1-01_090_TABOST_R00" | [14 empty] | VV | 1 | 1 | True | 0 | ROZPOCET
| VV |  | "1.PP" 5 |  | 5 | [12 empty] | VV | 1 | 2 | True | 0 | ROZPOCET
| VV |  | "2.NP " 3 |  | 3 | [12 empty] | VV | 1 | 2 | True | 0 | ROZPOCET
| VV |  | "3.NP " 3 |  | 3 | [12 empty] | VV | 1 | 2 | True | 0 | ROZPOCET
| VV |  | "4.NP" 3 |  | 3 | [12 empty] | VV | 1 | 2 | True | 0 | ROZPOCET
| VV |  | "5.NP" 3 |  | 3 | [12 empty] | VV | 1 | 2 | True | 0 | ROZPOCET
| VV |  | "6.NP" 3 |  | 3 | [12 empty] | VV | 1 | 2 | True | 0 | ROZPOCET
| VV |  | "7.NP" 1 |  | 1 | [12 empty] | VV | 1 | 2 | True | 0 | ROZPOCET
| VV |  | Součet |  | 21 | [12 empty] | VV | 1 | 4 | True | 1 | ROZPOCET
833 | K | OV.99 | D+M Evakuační plán v tabuli 210 x 297 mm | ks | 19 |  | 0 | vlastní |  | základní |  | 0 | 0 | 0 | 0 | 0 | 4 | K | 1 |  |  |  | ROZPOCET | 0 | 0 | 0 | 0 | 0 | 1 | 0 | 4 | 1666
| P |  | Poznámka k položce: Tabulka s evakuačním plánem z plexiskla s nerezovými šrouby. Kotvení na zeď pomocí šroubů. Rozměry 210 x 297 mm. Podléhá vzorkování. | [14 empty] | P | 1
| VV |  | "viz tabulka ostatních výrobků - 2023_014_CZ_DPS_D_7_1-01_090_TABOST_R00" | [14 empty] | VV | 1 | 1 | True | 0 | ROZPOCET
| VV |  | "1.PP" 3 |  | 3 | [12 empty] | VV | 1 | 2 | True | 0 | ROZPOCET
| VV |  | "2.NP " 3 |  | 3 | [12 empty] | VV | 1 | 2 | True | 0 | ROZPOCET
| VV |  | "3.NP " 3 |  | 3 | [12 empty] | VV | 1 | 2 | True | 0 | ROZPOCET
| VV |  | "4.NP" 3 |  | 3 | [12 empty] | VV | 1 | 2 | True | 0 | ROZPOCET
| VV |  | "5.NP" 3 |  | 3 | [12 empty] | VV | 1 | 2 | True | 0 | ROZPOCET
| VV |  | "6.NP" 3 |  | 3 | [12 empty] | VV | 1 | 2 | True | 0 | ROZPOCET
| VV |  | "7.NP" 1 |  | 1 | [12 empty] | VV | 1 | 2 | True | 0 | ROZPOCET
| VV |  | Součet |  | 19 | [12 empty] | VV | 1 | 4 | True | 1 | ROZPOCET
834 | K | OV.100 | D+M Požární řád 210 x 297 mm | ks | 19 |  | 0 | vlastní |  | základní |  | 0 | 0 | 0 | 0 | 0 | 4 | K | 1 |  |  |  | ROZPOCET | 0 | 0 | 0 | 0 | 0 | 1 | 0 | 4 | 1668
| P |  | Poznámka k položce: Požární řád - všeobecné podmínky pro zabezpečení požární ochrany, samolepící, plastová. Rozměr tabulky 210 x 297 mm. Podléhá vzorkování. | [14 empty] | P | 1
| VV |  | "viz tabulka ostatních výrobků - 2023_014_CZ_DPS_D_7_1-01_090_TABOST_R00" | [14 empty] | VV | 1 | 1 | True | 0 | ROZPOCET
| VV |  | "1.PP" 3 |  | 3 | [12 empty] | VV | 1 | 2 | True | 0 | ROZPOCET
| VV |  | "2.NP " 3 |  | 3 | [12 empty] | VV | 1 | 2 | True | 0 | ROZPOCET
| VV |  | "3.NP " 3 |  | 3 | [12 empty] | VV | 1 | 2 | True | 0 | ROZPOCET
| VV |  | "4.NP" 3 |  | 3 | [12 empty] | VV | 1 | 2 | True | 0 | ROZPOCET
| VV |  | "5.NP" 3 |  | 3 | [12 empty] | VV | 1 | 2 | True | 0 | ROZPOCET
| VV |  | "6.NP" 3 |  | 3 | [12 empty] | VV | 1 | 2 | True | 0 | ROZPOCET
| VV |  | "7.NP" 1 |  | 1 | [12 empty] | VV | 1 | 2 | True | 0 | ROZPOCET
| VV |  | Součet |  | 19 | [12 empty] | VV | 1 | 4 | True | 1 | ROZPOCET
| D | 9 | Ostatní konstrukce a práce, bourání |  |  |  | 0 |  |  |  |  | 0 |  | 0 |  | 0 | 1 | D | 0 |  |  |  | ROZPOCET | [6 empty] | 0
835 | K | 962032R1 | Odpojení na rozvody elektro silnoproud | kpl | 1 |  | 0 | vlastní |  | základní |  | 0 | 0 | 0 | 0 | 0 | 4 | K | 1 |  |  |  | ROZPOCET | 0 | 0 | 0 | 0 | 0 | 1 | 0 | 4 | 1670
836 | K | 962032R2 | Odpojení na rozvody elektro slaboproud | kpl | 1 |  | 0 | vlastní |  | základní |  | 0 | 0 | 0 | 0 | 0 | 4 | K | 1 |  |  |  | ROZPOCET | 0 | 0 | 0 | 0 | 0 | 1 | 0 | 4 | 1672
837 | K | 962032231 | Bourání zdiva z cihel pálených nebo vápenopískových na MV nebo MVC přes 1 m3 | m3 | 2.016 |  | 0 | CS ÚRS 2025 01 |  | základní |  | 0 | 0 | 0 | 0 | 0 | 4 | K | 1 |  |  |  | ROZPOCET | 0 | 0 | 0 | 0 | 0 | 1 | 0 | 4 | 1674
| Online PSC |  | https://podminky.urs.cz/item/CS_URS_2025_01/962032231 | [14 empty] | Online PSC | 1
| VV |  | (1,6*4,2*0,3) |  | 2.016 | [12 empty] | VV | 1 | 2 | True | 0 | ROZPOCET
| VV |  | Součet |  | 2.016 | [12 empty] | VV | 1 | 4 | True | 1 | ROZPOCET
838 | K | 96808201R | Vybourání plastových oken vč. rámu, vnitřních a venkovních systémových parapetů | m2 | 50.173 |  | 0 | vlastní |  | základní |  | 0 | 0 | 0 | 0 | 0 | 4 | K | 1 |  |  |  | ROZPOCET | 0 | 0 | 0 | 0 | 0 | 1 | 0 | 4 | 1676
| VV |  | (2,35*3,05)*7 |  | 50.173 | [12 empty] | VV | 1 | 2 | True | 0 | ROZPOCET
| VV |  | Součet |  | 50.173 | [12 empty] | VV | 1 | 4 | True | 1 | ROZPOCET
839 | K | 96808202R | Demontaž otopného tělesa | ks | 7 |  | 0 | vlastní |  | základní |  | 0 | 0 | 0 | 0 | 0 | 4 | K | 1 |  |  |  | ROZPOCET | 0 | 0 | 0 | 0 | 0 | 1 | 0 | 4 | 1678
| P |  | Poznámka k položce: Odsrtanění otopného tělesa viz. výkresy bouracích prací B.05 | [14 empty] | P | 1
| VV |  | 7 |  | 7 | [12 empty] | VV | 1 | 2 | True | 0 | ROZPOCET
| VV |  | Součet |  | 7 | [12 empty] | VV | 1 | 4 | True | 1 | ROZPOCET
840 | K | 763131821 | Demontáž SDK podhledu s dvouvrstvou nosnou kcí z ocelových profilů opláštění jednoduché | m2 | 12.3 |  | 0 | CS ÚRS 2025 01 |  | základní |  | 0 | 0 | 0 | 0 | 0 | 4 | K | 1 |  |  |  | ROZPOCET | 0 | 0 | 0 | 0 | 0 | 1 | 0 | 4 | 1680
| Online PSC |  | https://podminky.urs.cz/item/CS_URS_2025_01/763131821 | [14 empty] | Online PSC | 1
| VV |  | "plocha "12,3 |  | 12.3 | [12 empty] | VV | 1 | 2 | True | 0 | ROZPOCET
| VV |  | Součet |  | 12.3 | [12 empty] | VV | 1 | 4 | True | 1 | ROZPOCET
841 | K | 713130855 | Odstranění tepelné izolace stěn lepené z polystyrenu tl přes 200 mm | m2 | 6.72 |  | 0 | CS ÚRS 2025 01 |  | základní |  | 0 | 0 | 0 | 0 | 0 | 4 | K | 1 |  |  |  | ROZPOCET | 0 | 0 | 0 | 0 | 0 | 1 | 0 | 4 | 1682
| Online PSC |  | https://podminky.urs.cz/item/CS_URS_2025_01/713130855 | [14 empty] | Online PSC | 1
| VV |  | "plocha "6,72 |  | 6.72 | [12 empty] | VV | 1 | 2 | True | 0 | ROZPOCET
| VV |  | Součet |  | 6.72 | [12 empty] | VV | 1 | 4 | True | 1 | ROZPOCET
842 | K | 919726122 | Geotextilie pro ochranu, separaci a filtraci netkaná měrná hm přes 200 do 300 g/m2 | m2 | 1290 |  | 0 | CS ÚRS 2025 01 |  | základní |  | 0 | 0 | 0 | 0 | 0 | 4 | K | 1 |  |  |  | ROZPOCET | 0 | 0 | 0 | 0 | 0 | 1 | 0 | 4 | 1684
| Online PSC |  | https://podminky.urs.cz/item/CS_URS_2025_01/919726122 | [14 empty] | Online PSC | 1
| VV |  | "viz VV statika - VV bílé vany" | [14 empty] | VV | 1 | 1 | True | 0 | ROZPOCET
| VV |  | "SEPARAČNÍ KLUZNÁ VRSTVA MEZI ZÁKLADOVOU DESKOU A PODKLADNÍM BETONEM" | [14 empty] | VV | 1 | 1 | True | 0 | ROZPOCET
| VV |  | "(VYKÁZÁNA ČISTÁ PLOCHA BEZ PŘESAHŮ)" | [14 empty] | VV | 1 | 1 | True | 0 | ROZPOCET
| VV |  | 1290 |  | 1290 | [12 empty] | VV | 1 | 2 | True | 0 | ROZPOCET
| VV |  | Součet |  | 1290 | [12 empty] | VV | 1 | 4 | True | 1 | ROZPOCET
843 | K | 953114121 | Osazení stykovací (vylamovací) výztuže oboustranné rozteč prutů do 100 mm | m | 55 |  | 0 | CS ÚRS 2025 01 |  | základní |  | 0 | 0 | 0 | 0 | 0 | 4 | K | 1 |  |  |  | ROZPOCET | 0 | 0 | 0 | 0 | 0 | 1 | 0 | 4 | 1686
| Online PSC |  | https://podminky.urs.cz/item/CS_URS_2025_01/953114121 | [14 empty] | Online PSC | 1
| VV |  | "viz výkaz výměr - statika" | [14 empty] | VV | 1 | 1 | True | 0 | ROZPOCET
| VV |  | "vylamovací lišty" | [14 empty] | VV | 1 | 1 | True | 0 | ROZPOCET
| VV |  | (22*2)*1,25 |  | 55 | [12 empty] | VV | 1 | 2 | True | 0 | ROZPOCET
| VV |  | Součet |  | 55 | [12 empty] | VV | 1 | 4 | True | 1 | ROZPOCET
844 | M | 13289103.R | výztuž stykovací (vylamovací) R10/20-5-1250 | kus | 22 |  | 0 | vlastní |  | základní |  | 0 | 0 | 0 | 0 | 0 | 8 | M | 1 |  |  |  | ROZPOCET | 0 | 0 | 0 | 0 | 0 | 1 | 0 | 4 | 1688
| VV |  | "viz výkaz výměr - statika" | [14 empty] | VV | 1 | 1 | True | 0 | ROZPOCET
| VV |  | "vylamovací lišty" | [14 empty] | VV | 1 | 1 | True | 0 | ROZPOCET
| VV |  | "1.PP" 4 |  | 4 | [12 empty] | VV | 1 | 2 | True | 0 | ROZPOCET
| VV |  | "2.NP" 4 |  | 4 | [12 empty] | VV | 1 | 2 | True | 0 | ROZPOCET
| VV |  | "3.NP" 4 |  | 4 | [12 empty] | VV | 1 | 2 | True | 0 | ROZPOCET
| VV |  | "4.NP" 4 |  | 4 | [12 empty] | VV | 1 | 2 | True | 0 | ROZPOCET
| VV |  | "5.NP" 4 |  | 4 | [12 empty] | VV | 1 | 2 | True | 0 | ROZPOCET
| VV |  | "6.NP" 2 |  | 2 | [12 empty] | VV | 1 | 2 | True | 0 | ROZPOCET
| VV |  | Součet |  | 22 | [12 empty] | VV | 1 | 4 | True | 1 | ROZPOCET
845 | M | 13289105.R | výztuž stykovací (vylamovací) R10/20-23-1250 | kus | 22 |  | 0 | vlastní |  | základní |  | 0 | 0 | 0 | 0 | 0 | 8 | M | 1 |  |  |  | ROZPOCET | 0 | 0 | 0 | 0 | 0 | 1 | 0 | 4 | 1690
| VV |  | "viz výkaz výměr - statika" | [14 empty] | VV | 1 | 1 | True | 0 | ROZPOCET
| VV |  | "vylamovací lišty" | [14 empty] | VV | 1 | 1 | True | 0 | ROZPOCET
| VV |  | "1.PP" 4 |  | 4 | [12 empty] | VV | 1 | 2 | True | 0 | ROZPOCET
| VV |  | "2.NP" 4 |  | 4 | [12 empty] | VV | 1 | 2 | True | 0 | ROZPOCET
| VV |  | "3.NP" 4 |  | 4 | [12 empty] | VV | 1 | 2 | True | 0 | ROZPOCET
| VV |  | "4.NP" 4 |  | 4 | [12 empty] | VV | 1 | 2 | True | 0 | ROZPOCET
| VV |  | "5.NP" 4 |  | 4 | [12 empty] | VV | 1 | 2 | True | 0 | ROZPOCET
| VV |  | "6.NP" 2 |  | 2 | [12 empty] | VV | 1 | 2 | True | 0 | ROZPOCET
| VV |  | Součet |  | 22 | [12 empty] | VV | 1 | 4 | True | 1 | ROZPOCET
846 | K | 953121113.R | Trapézová lišta | m | 70 |  | 0 | vlastní |  | základní |  | 0 | 0 | 0 | 0 | 0 | 4 | K | 1 |  |  |  | ROZPOCET | 0 | 0 | 0 | 0 | 0 | 1 | 0 | 4 | 1692
| P |  | Poznámka k položce: DETAIL C - ŘÍZENÁ SPÁRA VE VODOSTAVEBNÝCH STĚNÁCH | [14 empty] | P | 1
| VV |  | "viz VV statika - VV bílé vany" | [14 empty] | VV | 1 | 1 | True | 0 | ROZPOCET
| VV |  | "detail C" 70 |  | 70 | [12 empty] | VV | 1 | 2 | True | 0 | ROZPOCET
| VV |  | Součet |  | 70 | [12 empty] | VV | 1 | 4 | True | 1 | ROZPOCET
847 | K | 953333298 | PVC těsnící pás do pracovních spar betonových kcí rohový 165/165 mm | m | 222 |  | 0 | CS ÚRS 2025 01 |  | základní |  | 0 | 0 | 0 | 0 | 0 | 4 | K | 1 |  |  |  | ROZPOCET | 0 | 0 | 0 | 0 | 0 | 1 | 0 | 4 | 1694
| Online PSC |  | https://podminky.urs.cz/item/CS_URS_2025_01/953333298 | [14 empty] | Online PSC | 1
| VV |  | "viz VV statika - VV bílé vany" | [14 empty] | VV | 1 | 1 | True | 0 | ROZPOCET
| VV |  | "detail A" 37 |  | 37 | [12 empty] | VV | 1 | 2 | True | 0 | ROZPOCET
| VV |  | "detail B" 115 |  | 115 | [12 empty] | VV | 1 | 2 | True | 0 | ROZPOCET
| VV |  | "detail C" 70 |  | 70 | [12 empty] | VV | 1 | 2 | True | 0 | ROZPOCET
| VV |  | Součet |  | 222 | [12 empty] | VV | 1 | 4 | True | 1 | ROZPOCET
848 | K | 953334614 | Těsnící křížový plech do řízených smršťovacích spar betonových kcí š přes 100 do 150 mm | m | 222 |  | 0 | CS ÚRS 2025 01 |  | základní |  | 0 | 0 | 0 | 0 | 0 | 4 | K | 1 |  |  |  | ROZPOCET | 0 | 0 | 0 | 0 | 0 | 1 | 0 | 4 | 1696
| Online PSC |  | https://podminky.urs.cz/item/CS_URS_2025_01/953334614 | [14 empty] | Online PSC | 1
| VV |  | "viz VV statika - VV bílé vany" | [14 empty] | VV | 1 | 1 | True | 0 | ROZPOCET
| VV |  | "detail A" 37 |  | 37 | [12 empty] | VV | 1 | 2 | True | 0 | ROZPOCET
| VV |  | "detail B" 115 |  | 115 | [12 empty] | VV | 1 | 2 | True | 0 | ROZPOCET
| VV |  | "detail C" 70 |  | 70 | [12 empty] | VV | 1 | 2 | True | 0 | ROZPOCET
| VV |  | Součet |  | 222 | [12 empty] | VV | 1 | 4 | True | 1 | ROZPOCET
849 | K | 953946121 | Montáž atypických ocelových kcí hmotnosti přes 0,5 do 1 t z profilů hmotnosti přes 13 do 30 kg/m | t | 0.595 |  | 0 | CS ÚRS 2025 01 |  | základní |  | 0 | 0 | 0 | 0 | 0 | 4 | K | 1 |  |  |  | ROZPOCET | 0 | 0 | 0 | 0 | 0 | 1 | 0 | 4 | 1698
| Online PSC |  | https://podminky.urs.cz/item/CS_URS_2025_01/953946121 | [14 empty] | Online PSC | 1
| VV |  | "viz VV statika" | [14 empty] | VV | 1 | 1 | True | 0 | ROZPOCET
| VV |  | "1.PP" 0,104 |  | 0.104 | [12 empty] | VV | 1 | 2 | True | 0 | ROZPOCET
| VV |  | "2.NP" 0,112 |  | 0.112 | [12 empty] | VV | 1 | 2 | True | 0 | ROZPOCET
| VV |  | "3.NP" 0,112 |  | 0.112 | [12 empty] | VV | 1 | 2 | True | 0 | ROZPOCET
| VV |  | "4.NP" 0,112 |  | 0.112 | [12 empty] | VV | 1 | 2 | True | 0 | ROZPOCET
| VV |  | "5.NP" 0,112 |  | 0.112 | [12 empty] | VV | 1 | 2 | True | 0 | ROZPOCET
| VV |  | "6.NP" 0,043 |  | 0.043 | [12 empty] | VV | 1 | 2 | True | 0 | ROZPOCET
| VV |  | Součet |  | 0.595 | [12 empty] | VV | 1 | 4 | True | 1 | ROZPOCET
850 | M | 14550306 | profil ocelový svařovaný jakost S235 průřez čtvercový 120x120x5mm | t | 0.164 |  | 0 | CS ÚRS 2025 01 |  | základní |  | 0 | 0 | 0 | 0 | 0 | 8 | M | 1 |  |  |  | ROZPOCET | 0 | 0 | 0 | 0 | 0 | 1 | 0 | 4 | 1700
851 | M | 13011071 | úhelník ocelový rovnostranný jakost S235JR (11 375) 160x160x16mm | t | 0.086 |  | 0 | CS ÚRS 2025 01 |  | základní |  | 0 | 0 | 0 | 0 | 0 | 8 | M | 1 |  |  |  | ROZPOCET | 0 | 0 | 0 | 0 | 0 | 1 | 0 | 4 | 1702
852 | M | 13010976 | ocel profilová jakost S235JR (11 375) průřez HEB 160 | t | 0.259 |  | 0 | CS ÚRS 2025 01 |  | základní |  | 0 | 0 | 0 | 0 | 0 | 8 | M | 1 |  |  |  | ROZPOCET | 0 | 0 | 0 | 0 | 0 | 1 | 0 | 4 | 1704
853 | M | 13431012.R | úhelník ocelový rovnostranný jakost S235J2 (11 503) 210x210x15mm | t | 0.072 |  | 0 | vlastní |  | základní |  | 0 | 0 | 0 | 0 | 0 | 8 | M | 1 |  |  |  | ROZPOCET | 0 | 0 | 0 | 0 | 0 | 1 | 0 | 4 | 1706
854 | M | 13021012 | tyč ocelová kruhová žebírková DIN 488 jakost B500B (10 505) výztuž do betonu D 10mm | t | 0.024 |  | 0 | CS ÚRS 2025 01 |  | základní |  | 0 | 0 | 0 | 0 | 0 | 8 | M | 1 |  |  |  | ROZPOCET | 0 | 0 | 0 | 0 | 0 | 1 | 0 | 4 | 1708
855 | K | 985422113 | Injektáž trhlin š do 0,5 mm v ŽB kcích tl přes 200 do 300 mm epoxidem včetně vrtů | m | 152 |  | 0 | CS ÚRS 2025 01 |  | základní |  | 0 | 0 | 0 | 0 | 0 | 4 | K | 1 |  |  |  | ROZPOCET | 0 | 0 | 0 | 0 | 0 | 1 | 0 | 4 | 1710
| Online PSC |  | https://podminky.urs.cz/item/CS_URS_2025_01/985422113 | [14 empty] | Online PSC | 1
| VV |  | "viz VV statika - VV bílé vany" | [14 empty] | VV | 1 | 1 | True | 0 | ROZPOCET
| VV |  | "detail A" 37 |  | 37 | [12 empty] | VV | 1 | 2 | True | 0 | ROZPOCET
| VV |  | "detail B" 115 |  | 115 | [12 empty] | VV | 1 | 2 | True | 0 | ROZPOCET
| VV |  | Součet |  | 152 | [12 empty] | VV | 1 | 4 | True | 1 | ROZPOCET
856 | K | 998001123 | Přesun hmot pro demolice objektů v do 21 m | t | 9.6 |  | 0 | CS ÚRS 2025 01 |  | základní |  | 0 | 0 | 0 | 0 | 0 | 4 | K | 1 |  |  |  | ROZPOCET | 0 | 0 | 0 | 0 | 0 | 1 | 0 | 4 | 1712
| Online PSC |  | https://podminky.urs.cz/item/CS_URS_2025_01/998001123 | [14 empty] | Online PSC | 1
| D | 997 | Doprava suti a vybouraných hmot |  |  |  | 0 |  |  |  |  | 0 |  | 0 |  | 0 | 1 | D | 0 |  |  |  | ROZPOCET | [6 empty] | 0
857 | K | 997006007 | Drcení stavebního odpadu ze zdiva z betonu železového s dopravou do 100 m a naložením | t | 2.621 |  | 0 | CS ÚRS 2025 01 |  | základní |  | 0 | 0 | 0 | 0 | 0 | 4 | K | 1 |  |  |  | ROZPOCET | 0 | 0 | 0 | 0 | 0 | 1 | 0 | 4 | 1714
| Online PSC |  | https://podminky.urs.cz/item/CS_URS_2025_01/997006007 | [14 empty] | Online PSC | 1
858 | K | 997006511 | Vodorovná doprava suti s naložením a složením na skládku do 100 m | t | 4.109 |  | 0 | CS ÚRS 2025 01 |  | základní |  | 0 | 0 | 0 | 0 | 0 | 4 | K | 1 |  |  |  | ROZPOCET | 0 | 0 | 0 | 0 | 0 | 1 | 0 | 4 | 1716
| Online PSC |  | https://podminky.urs.cz/item/CS_URS_2025_01/997006511 | [14 empty] | Online PSC | 1
| P |  | Poznámka k položce: mezideponie | [14 empty] | P | 1
859 | K | 997006512 | Vodorovné doprava suti s naložením a složením na skládku přes 100 m do 1 km | t | 4.109 |  | 0 | CS ÚRS 2025 01 |  | základní |  | 0 | 0 | 0 | 0 | 0 | 4 | K | 1 |  |  |  | ROZPOCET | 0 | 0 | 0 | 0 | 0 | 1 | 0 | 4 | 1718
| Online PSC |  | https://podminky.urs.cz/item/CS_URS_2025_01/997006512 | [14 empty] | Online PSC | 1
860 | K | 997013501 | Odvoz suti a vybouraných hmot na skládku nebo meziskládku do 1 km se složením | t | 495 |  | 0 | CS ÚRS 2025 01 |  | základní |  | 0 | 0 | 0 | 0 | 0 | 4 | K | 1 |  |  |  | ROZPOCET | 0 | 0 | 0 | 0 | 0 | 1 | 0 | 4 | 1720
| Online PSC |  | https://podminky.urs.cz/item/CS_URS_2025_01/997013501 | [14 empty] | Online PSC | 1
861 | K | 997013509 | Příplatek k odvozu suti a vybouraných hmot na skládku ZKD 1 km přes 1 km | t | 9405 |  | 0 | CS ÚRS 2025 01 |  | základní |  | 0 | 0 | 0 | 0 | 0 | 4 | K | 1 |  |  |  | ROZPOCET | 0 | 0 | 0 | 0 | 0 | 1 | 0 | 4 | 1722
| Online PSC |  | https://podminky.urs.cz/item/CS_URS_2025_01/997013509 | [14 empty] | Online PSC | 1
| VV |  | "odvoz do 20 km" 19*495 |  | 9405 | [12 empty] | VV | 1 | 2 | True | 0 | ROZPOCET
| VV |  | Součet |  | 9405 | [12 empty] | VV | 1 | 4 | True | 1 | ROZPOCET

## D.1.04 - Zdravotně techni...
{13685ff2-9f8d-43cb-9141-6f72abee6956}
2
| KRYCÍ LIST SOUPISU PRACÍ | [7 empty] | v --- níže se nacházejí doplnkové a pomocné údaje k sestavám --- v | [8 empty] | False
Stavba:
SO 7 Lůžkový pavilon s laboratořemi a urgentním příjmem Klatovské nemocnice
Objekt:
LS 02 - Pozemní stavební objekty
Soupis:
SO 7 - Lůžkový pavilon s laboratořemi
Úroveň 3:
D.1.04 - Zdravotně technické instalace (ZTI)
| KSO: |  |  |  |  | CC-CZ:
| Místo: |  | Klatovy |  |  | Datum: | 10. 2. 2026
| Zadavatel: |  |  |  |  | IČ: | 26360527
|  | Klatovská nemocnice a.s. |  |  |  | DIČ: | CZ699005333
| Uchazeč: |  |  |  |  | IČ: | Vyplň údaj
|  | Vyplň údaj |  |  |  | DIČ: | Vyplň údaj
| Projektant: |  |  |  |  | IČ: | 06943187
|  | SIEBERT + TALAŠ, spol. s r.o. |  |  |  | DIČ: | CZ06943187
| Zpracovatel: |  |  |  |  | IČ: | 06943187
|  | SIEBERT + TALAŠ, spol. s r.o. |  |  |  | DIČ:
Poznámka:
Soupis prací je sestaven za využití položek Cenové soustavy ÚRS. Cenové a technické podmínky položek CS ÚRS, které nejsou uvedeny v soupisu prací (tzv. úvodní části katalogů) jsou neomezeně dálkově k dispozici na www.cs-urs.cz. Položky soupisu prací, které nemají ve sloupci „Cenová soustava“ uveden žádný údaj, nepochází z Cenové soustavy ÚRS (takové položky soupisu prací mají Cenovou soustavu „VLASTNÍ“). Ocenění "vlastní" položky:na základě odborných znalostí a zkušeností projektanta při realizaci obdobných zakázek za období 5-ti let. nebo na základě CN). Nedílnou součástí soupisu prací je projektová dokumentace vč. textových příloh, na kterou se položky soupisu prací plně odkazují. (S ohledem na charekter stavby budou provedené práce odsouhlaseny a případně upřesněny v rámci realizace zástupcem objednatele).
| Cena bez DPH | [5 empty] | 0
|  |  | Základ daně |  |  | Sazba daně | Výše daně
| DPH | základní | 0 |  |  | 21% | 0
|  | snížená | 0 |  |  | 12% | 0
|  | zákl. přenesená | 0 |  |  | 21% | 0
|  | sníž. přenesená | 0 |  |  | 12% | 0
|  | nulová | 0 |  |  | 0% | 0
| Cena s DPH |  |  | v | CZK |  | 0
| Projektant |  |  | Zpracovatel
| Datum a podpis: |  | Razítko | Datum a podpis: |  |  | Razítko
| Objednavatel |  |  | Uchazeč
| Datum a podpis: |  | Razítko | Datum a podpis: |  |  | Razítko
REKAPITULACE ČLENĚNÍ SOUPISU PRACÍ
Stavba:
SO 7 Lůžkový pavilon s laboratořemi a urgentním příjmem Klatovské nemocnice
Objekt:
LS 02 - Pozemní stavební objekty
Soupis:
SO 7 - Lůžkový pavilon s laboratořemi
Úroveň 3:
D.1.04 - Zdravotně technické instalace (ZTI)
Místo: |  |  | Klatovy |  |  | Datum: | 10. 2. 2026
Zadavatel: |  |  | Klatovská nemocnice a.s. |  |  | Projektant: | SIEBERT + TALAŠ, spol. s r.o.
Uchazeč: |  |  | Vyplň údaj |  |  | Zpracovatel: | SIEBERT + TALAŠ, spol. s r.o.
Kód dílu - Popis | [6 empty] | Cena celkem [CZK]
Náklady ze soupisu prací | [6 empty] | 0 | [11 empty] | -1
| 3 - Svislé a kompletní konstrukce | [5 empty] | 0
| 711 - Izolace proti vodě, vlhkosti a plynům | [5 empty] | 0
| 712 - Povlakové krytiny | [5 empty] | 0
| 713 - Izolace tepelné | [5 empty] | 0
| 721 - Zdravotechnika - vnitřní kanalizace | [5 empty] | 0
| 722 - Vnitřní vodovod | [5 empty] | 0
| 722_1 - Vnitřní vodovod | [5 empty] | 0
| 724 - Zdravotechnika - strojní vybavení | [5 empty] | 0
| 725 - Zařizovací předměty | [5 empty] | 0
| 726 - Předstěnové systémy | [5 empty] | 0
| 734 - Ústřední vytápění - armatury | [5 empty] | 0
| 8 - Vedení trubní dálková a přípojná | [5 empty] | 0
SOUPIS PRACÍ
Stavba:
SO 7 Lůžkový pavilon s laboratořemi a urgentním příjmem Klatovské nemocnice
Objekt:
LS 02 - Pozemní stavební objekty
Soupis:
SO 7 - Lůžkový pavilon s laboratořemi
Úroveň 3:
D.1.04 - Zdravotně technické instalace (ZTI)
Místo: |  |  | Klatovy |  |  | Datum: | 10. 2. 2026
Zadavatel: |  |  | Klatovská nemocnice a.s. |  |  | Projektant: | SIEBERT + TALAŠ, spol. s r.o.
Uchazeč: |  |  | Vyplň údaj |  |  | Zpracovatel: | SIEBERT + TALAŠ, spol. s r.o.
PČ | Typ | Kód | Popis | MJ | Množství | J.cena [CZK] | Cena celkem [CZK] | Cenová soustava |  | DPH | J. Nh [h] | Nh celkem [h] | J. hmotnost [t] | Hmotnost celkem [t] | J. suť [t] | Suť Celkem [t]
Náklady soupisu celkem | [6 empty] | 0 |  |  |  |  | 0 |  | 0 |  | 0 |  | D | -1 | [10 empty] | 0
| D | 3 | Svislé a kompletní konstrukce |  |  |  | 0 |  |  |  |  | 0 |  | 0 |  | 0 | 1 | D | 0 |  |  |  | ROZPOCET | [6 empty] | 0
1 | K | 342263410 | Úpravy, doplňkové práce a příplatky pro sádrokartonové a sádrovláknité příčky doplňkové práce osazení revizních dvířek plochy do 0,25 m2 | kus | 35 |  | 0 | vlastní |  | základní |  | 0 | 0 | 0 | 0 | 0 | 4 | K | 1 |  |  |  | ROZPOCET | 0 | 0 | 0 | 0 | 0 | 1 | 0 | 4 | 2
| P |  | Poznámka k položce: Včetně vytvoření otvoru a osazení rámu s dvířky a prošroubování. | [14 empty] | P | 1
2 | K | 28349012R | D+M Dvířka revizní 200x300 mm | kus | 26 |  | 0 | vlastní |  | základní |  | 0 | 0 | 0 | 0 | 0 | 4 | K | 1 |  |  |  | ROZPOCET | 0 | 0 | 0 | 0 | 0 | 1 | 0 | 4 | 4
| P |  | Poznámka k položce: použití: stavební otvor; funkce: klasické; šířka = 200 mm; výška = 300 mm; materiál: plast; počet křídel: 1 | [14 empty] | P | 1
3 | K | 28349015R.01 | D+M Dvířka revizní plná SI 3040 rozměr 400 x 400 mm | kus | 3 |  | 0 | vlastní |  | základní |  | 0 | 0 | 0 | 0 | 0 | 4 | K | 1 |  |  |  | ROZPOCET | 0 | 0 | 0 | 0 | 0 | 1 | 0 | 4 | 6
| P |  | Poznámka k položce: Dvířka revizní plná SI 3040 rozměr 400 x 400 mm | [14 empty] | P | 1
4 | K | 28349016R.001 | D+M Dvířka revizní plná SI 4060 rozměr 400 x 500 mm | kus | 1 |  | 0 | vlastní |  | základní |  | 0 | 0 | 0 | 0 | 0 | 4 | K | 1 |  |  |  | ROZPOCET | 0 | 0 | 0 | 0 | 0 | 1 | 0 | 4 | 8
| P |  | Poznámka k položce: Dvířka revizní plná SI 4060 rozměr 400 x 500 mm | [14 empty] | P | 1
5 | K | 55360251R.011 | D+M Revizní dvířka, typ SP, 400 x 500 mm, protipožární | kus | 5 |  | 0 | vlastní |  | základní |  | 0 | 0 | 0 | 0 | 0 | 4 | K | 1 |  |  |  | ROZPOCET | 0 | 0 | 0 | 0 | 0 | 1 | 0 | 4 | 10
| P |  | Poznámka k položce: Dvířka revizní plná SI 4060 rozměr 400 x 500 mm | [14 empty] | P | 1
| D | 711 | Izolace proti vodě, vlhkosti a plynům |  |  |  | 0 |  |  |  |  | 0 |  | 0 |  | 0 | 1 | D | 0 |  |  |  | ROZPOCET | [6 empty] | 0
6 | K | 28614760 | D+M Těsnící a fixační tmel PU 50 | kus | 1 |  | 0 | vlastní |  | základní |  | 0 | 0 | 0 | 0 | 0 | 4 | K | 1 |  |  |  | ROZPOCET | 0 | 0 | 0 | 0 | 0 | 1 | 0 | 4 | 12
7 | K | 55162530R | D+M Izolační souprava pro prostupy potrubí DN 110, s továrně napojeným asfaltovým izolačním límcem, stabillní plastová převlečná matice | kus | 57 |  | 0 | vlastní |  | základní |  | 0 | 0 | 0 | 0 | 0 | 4 | K | 1 |  |  |  | ROZPOCET | 0 | 0 | 0 | 0 | 0 | 1 | 0 | 4 | 14
8 | K | 711401116R | D+M Silnostěnná PVC pažnice: 250/600, pro svislé konstrukce, vodotěsnost, plynotěsnost do 10 bar | kus | 1 |  | 0 | vlastní |  | základní |  | 0 | 0 | 0 | 0 | 0 | 4 | K | 1 |  |  |  | ROZPOCET | 0 | 0 | 0 | 0 | 0 | 1 | 0 | 4 | 16
9 | K | 711401117R | D+M Nedělená těsnící vložka: 250/160, pro pažnici, vodotěsnost, plynotěsnost do 5,0 bar | kus | 1 |  | 0 | vlastní |  | základní |  | 0 | 0 | 0 | 0 | 0 | 4 | K | 1 |  |  |  | ROZPOCET | 0 | 0 | 0 | 0 | 0 | 1 | 0 | 4 | 18
10 | K | 711401118R | D+M Silnostěnná PVC pažnice: 200/600, pro svislé konstrukce, vodotěsnost, plynotěsnost do 10 bar | kus | 5 |  | 0 | vlastní |  | základní |  | 0 | 0 | 0 | 0 | 0 | 4 | K | 1 |  |  |  | ROZPOCET | 0 | 0 | 0 | 0 | 0 | 1 | 0 | 4 | 20
11 | K | 711401119R | D+M Nedělená těsnící vložka: 200/90, pro pažnici, vodotěsnost, plynotěsnost do 5,0 bar | kus | 1 |  | 0 | vlastní |  | základní |  | 0 | 0 | 0 | 0 | 0 | 4 | K | 1 |  |  |  | ROZPOCET | 0 | 0 | 0 | 0 | 0 | 1 | 0 | 4 | 22
12 | K | 711401120R | D+M Silnostěnná PVC pažnice: 300/600, pro svislé konstrukce, vodotěsnost, plynotěsnost do 10 bar | kus | 1 |  | 0 | vlastní |  | základní |  | 0 | 0 | 0 | 0 | 0 | 4 | K | 1 |  |  |  | ROZPOCET | 0 | 0 | 0 | 0 | 0 | 1 | 0 | 4 | 24
13 | K | 711401121R | D+M Nedělená těsnící vložka: 200/50, vodotěsnost, plynotěsnost do 5,0 bar | kus | 3 |  | 0 | vlastní |  | základní |  | 0 | 0 | 0 | 0 | 0 | 4 | K | 1 |  |  |  | ROZPOCET | 0 | 0 | 0 | 0 | 0 | 1 | 0 | 4 | 26
14 | K | 711401122R | D+M Nedělená těsnící vložka: 300/200, pro pažnici, vodotěsnost, plynotěsnost do 5,0 bar | kus | 1 |  | 0 | vlastní |  | základní |  | 0 | 0 | 0 | 0 | 0 | 4 | K | 1 |  |  |  | ROZPOCET | 0 | 0 | 0 | 0 | 0 | 1 | 0 | 4 | 28
15 | K | 711401123R | D+M Nedělená těsnící vložka: 200/110, pro pažnici, vodotěsnost, plynotěsnost do 5,0 bar | kus | 1 |  | 0 | vlastní |  | základní |  | 0 | 0 | 0 | 0 | 0 | 4 | K | 1 |  |  |  | ROZPOCET | 0 | 0 | 0 | 0 | 0 | 1 | 0 | 4 | 30
| D | 712 | Povlakové krytiny |  |  |  | 0 |  |  |  |  | 0 |  | 0 |  | 0 | 1 | D | 0 |  |  |  | ROZPOCET | [6 empty] | 0
16 | K | 712348105 | Doplňkové konstrukce k povlakovým krytinám do 10°C z asfaltových pásů Prostup parozábranou, průměru 110 mm, s manžetou z modifikovaného asfaltového pásu | kus | 14 |  | 0 | vlastní |  | základní |  | 0 | 0 | 0 | 0 | 0 | 4 | K | 1 |  |  |  | ROZPOCET | 0 | 0 | 0 | 0 | 0 | 1 | 0 | 4 | 32
| P |  | Poznámka k položce: včetně dodávek výrobků a ukotvení kotevní desky šrouby, utěsnění kolem prostupu PU pěnou, natavení manžety prostupu k parozábraně | [14 empty] | P | 1
| VV |  | 14 |  | 14 | [12 empty] | VV | 1 | 2 | True | 0 | ROZPOCET
| VV |  | Součet |  | 14 | [12 empty] | VV | 1 | 4 | True | 1 | ROZPOCET
| D | 713 | Izolace tepelné |  |  |  | 0 |  |  |  |  | 0 |  | 0 |  | 0 | 1 | D | 0 |  |  |  | ROZPOCET | [6 empty] | 0
17 | K | 713571111 | D+M Požárně ochranná manžeta EI 90, D 50 mm | kus | 33 |  | 0 | vlastní |  | základní |  | 0 | 0 | 0 | 0 | 0 | 4 | K | 1 |  |  |  | ROZPOCET | 0 | 0 | 0 | 0 | 0 | 1 | 0 | 4 | 34
| P |  | Poznámka k položce: Dodávka a montáž manžety ke stěně nebo stropu pomocí rozpěrné hmoždinky se šroubem. Cena obsahuje i dodávku manžety a spojovacích prostředků. | [14 empty] | P | 1
| VV |  | 16+4+4+1+1 |  | 26 | [12 empty] | VV | 1 | 2 | True | 0 | ROZPOCET
| VV |  | "suchovod" 7 |  | 7 | [12 empty] | VV | 1 | 2 | True | 0 | ROZPOCET
| VV |  | Součet |  | 33 | [12 empty] | VV | 1 | 4 | True | 1 | ROZPOCET
18 | K | 713571113 | D+M Požárně ochranná manžeta EI 90, D 75 mm | kus | 95 |  | 0 | vlastní |  | základní |  | 0 | 0 | 0 | 0 | 0 | 4 | K | 1 |  |  |  | ROZPOCET | 0 | 0 | 0 | 0 | 0 | 1 | 0 | 4 | 36
| P |  | Poznámka k položce: Dodávka a montáž manžety ke stěně nebo stropu pomocí rozpěrné hmoždinky se šroubem. Cena obsahuje i dodávku manžety a spojovacích prostředků. | [14 empty] | P | 1
| VV |  | 2+76+3+14 |  | 95 | [12 empty] | VV | 1 | 2 | True | 0 | ROZPOCET
| VV |  | Součet |  | 95 | [12 empty] | VV | 1 | 4 | True | 1 | ROZPOCET
19 | K | 713571115R | D+M Požárně ochranná manžeta EI 90, D 90 mm | kus | 4 |  | 0 | vlastní |  | základní |  | 0 | 0 | 0 | 0 | 0 | 4 | K | 1 |  |  |  | ROZPOCET | 0 | 0 | 0 | 0 | 0 | 1 | 0 | 4 | 38
| VV |  | "suchovod" 4 |  | 4 | [12 empty] | VV | 1 | 2 | True | 0 | ROZPOCET
| VV |  | Součet |  | 4 | [12 empty] | VV | 1 | 4 | True | 1 | ROZPOCET
20 | K | 713571115 | D+M Požárně ochranná manžeta EI 90, D 110 mm | kus | 114 |  | 0 | vlastní |  | základní |  | 0 | 0 | 0 | 0 | 0 | 4 | K | 1 |  |  |  | ROZPOCET | 0 | 0 | 0 | 0 | 0 | 1 | 0 | 4 | 40
| P |  | Poznámka k položce: Dodávka a montáž manžety ke stěně nebo stropu pomocí rozpěrné hmoždinky se šroubem. Cena obsahuje i dodávku manžety a spojovacích prostředků. | [14 empty] | P | 1
| VV |  | 36+85-6-1 |  | 114 | [12 empty] | VV | 1 | 2 | True | 0 | ROZPOCET
| VV |  | Součet |  | 114 | [12 empty] | VV | 1 | 4 | True | 1 | ROZPOCET
21 | K | 71357111R | D+M Požárně ochranná manžeta EI 90, D 200 mm | kus | 2 |  | 0 | vlastní |  | základní |  | 0 | 0 | 0 | 0 | 0 | 4 | K | 1 |  |  |  | ROZPOCET | 0 | 0 | 0 | 0 | 0 | 1 | 0 | 4 | 42
| P |  | Poznámka k položce: Dodávka a montáž manžety ke stěně nebo stropu pomocí rozpěrné hmoždinky se šroubem. Cena obsahuje i dodávku manžety a spojovacích prostředků. | [14 empty] | P | 1
| D | 721 | Zdravotechnika - vnitřní kanalizace |  |  |  | 0 |  |  |  |  | 0 |  | 0 |  | 0 | 1 | D | 0 |  |  |  | ROZPOCET | [6 empty] | 0
22 | K | 892571111 | Zkoušky těsnosti kanalizačního potrubí zkouška těsnosti kanalizačního potrubí vodou do DN 200 | m | 1940.5 |  | 0 | vlastní |  | základní |  | 0 | 0 | 0 | 0 | 0 | 4 | K | 1 |  |  |  | ROZPOCET | 0 | 0 | 0 | 0 | 0 | 1 | 0 | 4 | 44
| P |  | Poznámka k položce: vodou nebo vzduchem | [14 empty] | P | 1
| VV |  | 178 |  | 178 | [12 empty] | VV | 1 | 2 | True | 0 | ROZPOCET
| VV |  | 363,5 |  | 363.5 | [12 empty] | VV | 1 | 2 | True | 0 | ROZPOCET
| VV |  | 155 |  | 155 | [12 empty] | VV | 1 | 2 | True | 0 | ROZPOCET
| VV |  | 286 |  | 286 | [12 empty] | VV | 1 | 2 | True | 0 | ROZPOCET
| VV |  | 27,5 |  | 27.5 | [12 empty] | VV | 1 | 2 | True | 0 | ROZPOCET
| VV |  | 93,5 |  | 93.5 | [12 empty] | VV | 1 | 2 | True | 0 | ROZPOCET
| VV |  | 6 |  | 6 | [12 empty] | VV | 1 | 2 | True | 0 | ROZPOCET
| VV |  | 35 |  | 35 | [12 empty] | VV | 1 | 2 | True | 0 | ROZPOCET
| VV |  | 177,5 |  | 177.5 | [12 empty] | VV | 1 | 2 | True | 0 | ROZPOCET
| VV |  | 271,5 |  | 271.5 | [12 empty] | VV | 1 | 2 | True | 0 | ROZPOCET
| VV |  | 67 |  | 67 | [12 empty] | VV | 1 | 2 | True | 0 | ROZPOCET
| VV |  | 160 |  | 160 | [12 empty] | VV | 1 | 2 | True | 0 | ROZPOCET
| VV |  | 120 |  | 120 | [12 empty] | VV | 1 | 2 | True | 0 | ROZPOCET
| VV |  | Součet |  | 1940.5 | [12 empty] | VV | 1 | 4 | True | 1 | ROZPOCET
23 | K | 721153205 | D+M Potrubí PE připojovací vnější průměr D 50 mm, tloušťka stěny 3,0 mm, DN 50 | m | 20 |  | 0 | vlastní |  | základní |  | 0 | 0 | 0 | 0 | 0 | 4 | K | 1 |  |  |  | ROZPOCET | 0 | 0 | 0 | 0 | 0 | 1 | 0 | 4 | 46
| P |  | Poznámka k položce: včetně tvarovek Bez zednických výpomocí. | [14 empty] | P | 1
| VV |  | 5+3+3+4+(5) |  | 20 | [12 empty] | VV | 1 | 2 | True | 0 | ROZPOCET
| VV |  | Součet |  | 20 | [12 empty] | VV | 1 | 4 | True | 1 | ROZPOCET
24 | K | 721176135 | D+M Potrubí svodné (ležaté) zavěšené vnější průměr D 110 mm, tloušťka stěny 2,7 mm, DN 100 | m | 8 |  | 0 | vlastní |  | základní |  | 0 | 0 | 0 | 0 | 0 | 4 | K | 1 |  |  |  | ROZPOCET | 0 | 0 | 0 | 0 | 0 | 1 | 0 | 4 | 48
| P |  | Poznámka k položce: Včetně tvarovek, objímek. Bez zednických výpomocí. Potrubí včetně tvarovek, objímek a vložek pro tlumení hluku. Bez zednických výpomocí. Včetně zřízení a demontáže pomocného lešení. | [14 empty] | P | 1
| VV |  | 6,5+(1,5) |  | 8 | [12 empty] | VV | 1 | 2 | True | 0 | ROZPOCET
| VV |  | Součet |  | 8 | [12 empty] | VV | 1 | 4 | True | 1 | ROZPOCET
25 | K | 721176137 | D+M Potrubí svodné (ležaté) zavěšené vnější průměr D 160 mm, tloušťka stěny 3,9 mm, DN 160 | m | 11 |  | 0 | vlastní |  | základní |  | 0 | 0 | 0 | 0 | 0 | 4 | K | 1 |  |  |  | ROZPOCET | 0 | 0 | 0 | 0 | 0 | 1 | 0 | 4 | 50
| P |  | Poznámka k položce: Včetně tvarovek, objímek. Bez zednických výpomocí. Potrubí včetně tvarovek, objímek a upevnění k podhledu. Včetně zřízení a demontáže pomocného lešení. | [14 empty] | P | 1
| VV |  | 8,5+(2,5) |  | 11 | [12 empty] | VV | 1 | 2 | True | 0 | ROZPOCET
| VV |  | Součet |  | 11 | [12 empty] | VV | 1 | 4 | True | 1 | ROZPOCET
26 | K | 721176212 | D+M Potrubí KG odpadní svislé vnější průměr D 110 mm, tloušťka stěny 3,2 mm, DN 100 | m | 67 |  | 0 | vlastní |  | základní |  | 0 | 0 | 0 | 0 | 0 | 4 | K | 1 |  |  |  | ROZPOCET | 0 | 0 | 0 | 0 | 0 | 1 | 0 | 4 | 52
| P |  | Poznámka k položce: včetně tvarovek, objímek. Bez zednických výpomocí. | [14 empty] | P | 1
| VV |  | 57+(10) |  | 67 | [12 empty] | VV | 1 | 2 | True | 0 | ROZPOCET
| VV |  | Součet |  | 67 | [12 empty] | VV | 1 | 4 | True | 1 | ROZPOCET
27 | K | 721176222 | D+M Potrubí KG svodné (ležaté) v zemi vnější průměr D 110 mm, tloušťka stěny 3,2 mm, DN 100 | m | 160 |  | 0 | vlastní |  | základní |  | 0 | 0 | 0 | 0 | 0 | 4 | K | 1 |  |  |  | ROZPOCET | 0 | 0 | 0 | 0 | 0 | 1 | 0 | 4 | 54
| P |  | Poznámka k položce: včetně tvarovek, objímek. Bez zednických výpomocí. | [14 empty] | P | 1
| VV |  | 150+(10) |  | 160 | [12 empty] | VV | 1 | 2 | True | 0 | ROZPOCET
| VV |  | Součet |  | 160 | [12 empty] | VV | 1 | 4 | True | 1 | ROZPOCET
28 | K | 721176225 | D+M Potrubí KG svodné (ležaté) v zemi vnější průměr D 200 mm, tloušťka stěny 4,9 mm, DN 200 | m | 120 |  | 0 | vlastní |  | základní |  | 0 | 0 | 0 | 0 | 0 | 4 | K | 1 |  |  |  | ROZPOCET | 0 | 0 | 0 | 0 | 0 | 1 | 0 | 4 | 56
| P |  | Poznámka k položce: včetně tvarovek, objímek. Bez zednických výpomocí. | [14 empty] | P | 1
| VV |  | 110+(10) |  | 120 | [12 empty] | VV | 1 | 2 | True | 0 | ROZPOCET
| VV |  | Součet |  | 120 | [12 empty] | VV | 1 | 4 | True | 1 | ROZPOCET
29 | K | 721177714 | D+M Potrubí třívrstvé velmi silně odhlučněné - odpadní svislé vnější vrstva z PP, střední vrstva z PP zesílená minerálními látkami, vnitřní vrstva z PP, hlasitost 12 dB, vnější průměr D 75 mm | m | 178 |  | 0 | vlastní |  | základní |  | 0 | 0 | 0 | 0 | 0 | 4 | K | 1 |  |  |  | ROZPOCET | 0 | 0 | 0 | 0 | 0 | 1 | 0 | 4 | 58
| P |  | Poznámka k položce: Trubka plastová kanalizační materiál: PP; skladba: PP - PP-MD - PP; povrch: hladký; de = 75,0 mm; tl. stěny = 2,6 mm; hladina hluku (4 l/s) = 16 dB včetně tvarovek. Bez zednických výpomocí. Potrubí včetně tvarovek a objímek a ukotvení. Včetně pomocného lešení o výšce podlahy do 1900 mm a pro zatížení do 1,5 kPa. | [14 empty] | P | 1
| VV |  | 154+5 |  | 159 | [12 empty] | VV | 1 | 2 | True | 0 | ROZPOCET
| VV |  | 2 |  | 2 | [12 empty] | VV | 1 | 2 | True | 0 | ROZPOCET
| VV |  | 12 |  | 12 | [12 empty] | VV | 1 | 2 | True | 0 | ROZPOCET
| VV |  | 5 |  | 5 | [12 empty] | VV | 1 | 2 | True | 0 | ROZPOCET
| VV |  | Součet |  | 178 | [12 empty] | VV | 1 | 4 | True | 1 | ROZPOCET
30 | K | 721177715 | D+M Potrubí třívrstvé velmi silně odhlučněné - odpadní svislé vnější vrstva z PP, střední vrstva z PP zesílená minerálními látkami, vnitřní vrstva z PP, hlasitost 12 dB, vnější průměr D 110 mm | m | 363.5 |  | 0 | vlastní |  | základní |  | 0 | 0 | 0 | 0 | 0 | 4 | K | 1 |  |  |  | ROZPOCET | 0 | 0 | 0 | 0 | 0 | 1 | 0 | 4 | 60
| P |  | Poznámka k položce: Trubka plastová kanalizační materiál: PP; skladba: PP - PP-MD - PP; povrch: hladký; de = 110,0 mm; tl. stěny = 3,6 mm; hladina hluku (4 l/s) = 16 dB včetně tvarovek. Bez zednických výpomocí. Potrubí včetně tvarovek a objímek a ukotvení. Včetně pomocného lešení o výšce podlahy do 1900 mm a pro zatížení do 1,5 kPa. | [14 empty] | P | 1
| VV |  | 354,5+10 |  | 364.5 | [12 empty] | VV | 1 | 2 | True | 0 | ROZPOCET
| VV |  | 1 |  | 1 | [12 empty] | VV | 1 | 2 | True | 0 | ROZPOCET
| VV |  | -2 |  | -2 | [12 empty] | VV | 1 | 2 | True | 0 | ROZPOCET
| VV |  | Součet |  | 363.5 | [12 empty] | VV | 1 | 4 | True | 1 | ROZPOCET
31 | K | 721177735 | D+M Potrubí třívrstvé velmi silně odhlučněné - zavěšené vnější vrstva z PP, střední vrstva z PP zesílená minerálními látkami, vnitřní vrstva z PP, hlasitost 12 dB, vnější průměr D 110 mm | m | 155 |  | 0 | vlastní |  | základní |  | 0 | 0 | 0 | 0 | 0 | 4 | K | 1 |  |  |  | ROZPOCET | 0 | 0 | 0 | 0 | 0 | 1 | 0 | 4 | 62
| P |  | Poznámka k položce: Trubka plastová kanalizační materiál: PP; skladba: PP - PP-MD - PP; povrch: hladký; de = 110,0 mm; tl. stěny = 3,6 mm; hladina hluku (4 l/s) = 16 dB včetně tvarovek. Bez zednických výpomocí. Potrubí včetně tvarovek a objímek. Bez zednických výpomocí. Včetně pomocného lešení o výšce podlahy do 1900 mm a pro zatížení do 1,5 kPa. | [14 empty] | P | 1
| VV |  | 158+10 |  | 168 | [12 empty] | VV | 1 | 2 | True | 0 | ROZPOCET
| VV |  | -3 |  | -3 | [12 empty] | VV | 1 | 2 | True | 0 | ROZPOCET
| VV |  | -10 |  | -10 | [12 empty] | VV | 1 | 2 | True | 0 | ROZPOCET
| VV |  | Součet |  | 155 | [12 empty] | VV | 1 | 4 | True | 1 | ROZPOCET
32 | K | 721177703 | D+M Potrubí třívrstvé velmi silně odhlučněné - připojovací vnější vrstva z PP, střední vrstva z PP zesílená minerálními látkami, vnitřní vrstva z PP, hlasitost 12 dB, vnější průměr D 50 mm | m | 286 |  | 0 | vlastní |  | základní |  | 0 | 0 | 0 | 0 | 0 | 4 | K | 1 |  |  |  | ROZPOCET | 0 | 0 | 0 | 0 | 0 | 1 | 0 | 4 | 64
| P |  | Poznámka k položce: Trubka plastová kanalizační materiál: PP; skladba: PP - PP-MD - PP; povrch: hladký; de = 50,0 mm; tl. stěny = 2,1 mm; hladina hluku (4 l/s) = 16 dB Včetně tvarovek. Bez zednických výpomocí. Potrubí včetně tvarovek a objímek a ukotvení. Včetně pomocného lešení o výšce podlahy do 1900 mm a pro zatížení do 1,5 kPa. | [14 empty] | P | 1
| VV |  | 232+5 |  | 237 | [12 empty] | VV | 1 | 2 | True | 0 | ROZPOCET
| VV |  | 10 |  | 10 | [12 empty] | VV | 1 | 2 | True | 0 | ROZPOCET
| VV |  | 35 |  | 35 | [12 empty] | VV | 1 | 2 | True | 0 | ROZPOCET
| VV |  | -2 |  | -2 | [12 empty] | VV | 1 | 2 | True | 0 | ROZPOCET
| VV |  | 2 |  | 2 | [12 empty] | VV | 1 | 2 | True | 0 | ROZPOCET
| VV |  | 4 |  | 4 | [12 empty] | VV | 1 | 2 | True | 0 | ROZPOCET
| VV |  | Součet |  | 286 | [12 empty] | VV | 1 | 4 | True | 1 | ROZPOCET
33 | K | 721177704 | D+M Potrubí třívrstvé velmi silně odhlučněné - připojovací vnější vrstva z PP, střední vrstva z PP zesílená minerálními látkami, vnitřní vrstva z PP, hlasitost 12 dB, vnější průměr D 75 mm | m | 27.5 |  | 0 | vlastní |  | základní |  | 0 | 0 | 0 | 0 | 0 | 4 | K | 1 |  |  |  | ROZPOCET | 0 | 0 | 0 | 0 | 0 | 1 | 0 | 4 | 66
| P |  | Poznámka k položce: Trubka plastová kanalizační materiál: PP; skladba: PP - PP-MD - PP; povrch: hladký; de = 75,0 mm; tl. stěny = 2,6 mm; hladina hluku (4 l/s) = 16 dB Včetně tvarovek. Bez zednických výpomocí. Potrubí včetně tvarovek a objímek a ukotvení. Včetně pomocného lešení o výšce podlahy do 1900 mm a pro zatížení do 1,5 kPa. | [14 empty] | P | 1
| VV |  | 13,5 |  | 13.5 | [12 empty] | VV | 1 | 2 | True | 0 | ROZPOCET
| VV |  | 2 |  | 2 | [12 empty] | VV | 1 | 2 | True | 0 | ROZPOCET
| VV |  | 12 |  | 12 | [12 empty] | VV | 1 | 2 | True | 0 | ROZPOCET
| VV |  | Součet |  | 27.5 | [12 empty] | VV | 1 | 4 | True | 1 | ROZPOCET
34 | K | 721177705 | D+M Potrubí třívrstvé velmi silně odhlučněné - připojovací vnější vrstva z PP, střední vrstva z PP zesílená minerálními látkami, vnitřní vrstva z PP, hlasitost 12 dB, vnější průměr D 110 mm | m | 93.5 |  | 0 | vlastní |  | základní |  | 0 | 0 | 0 | 0 | 0 | 4 | K | 1 |  |  |  | ROZPOCET | 0 | 0 | 0 | 0 | 0 | 1 | 0 | 4 | 68
| P |  | Poznámka k položce: Trubka plastová kanalizační materiál: PP; skladba: PP - PP-MD - PP; povrch: hladký; de = 110,0 mm; tl. stěny = 3,6 mm; hladina hluku (4 l/s) = 16 dB včetně tvarovek. Bez zednických výpomocí. Potrubí včetně tvarovek a objímek a ukotvení. Včetně pomocného lešení o výšce podlahy do 1900 mm a pro zatížení do 1,5 kPa. | [14 empty] | P | 1
| VV |  | 71,5+10 |  | 81.5 | [12 empty] | VV | 1 | 2 | True | 0 | ROZPOCET
| VV |  | 12 |  | 12 | [12 empty] | VV | 1 | 2 | True | 0 | ROZPOCET
| VV |  | Součet |  | 93.5 | [12 empty] | VV | 1 | 4 | True | 1 | ROZPOCET
35 | K | 721177725 | D+M Čistící kus pro třívrstvé velmi silně odhlučněné potrubí - odpadní svislé vnější vrstva z PP, střední vrstva z PP zesílená minerálními látkami | kus | 30 |  | 0 | vlastní |  | základní |  | 0 | 0 | 0 | 0 | 0 | 4 | K | 1 |  |  |  | ROZPOCET | 0 | 0 | 0 | 0 | 0 | 1 | 0 | 4 | 70
| P |  | Poznámka k položce: Vnitřní vrstva z PP, hlasitost 12 dB, vnější průměr D 110 mm, včetně dodávky materiálu. | [14 empty] | P | 1
| VV |  | 8+9+1+7 |  | 25 | [12 empty] | VV | 1 | 2 | True | 0 | ROZPOCET
| VV |  | 5 |  | 5 | [12 empty] | VV | 1 | 2 | True | 0 | ROZPOCET
| VV |  | Součet |  | 30 | [12 empty] | VV | 1 | 4 | True | 1 | ROZPOCET
36 | K | 721223423RT1 | D+M Vpusť podlahová se zápachovou uzávěrkou průměr 50 | kus | 7 |  | 0 | vlastní |  | základní |  | 0 | 0 | 0 | 0 | 0 | 4 | K | 1 |  |  |  | ROZPOCET | 0 | 0 | 0 | 0 | 0 | 1 | 0 | 4 | 72
| P |  | Poznámka k položce: Vpusť podlahová se zápachovou uzávěrkou průměr 50, 75 110 mm, se svislým odtokem,123x123mm/115x115mm, včetně dodávky materiálu | [14 empty] | P | 1
| VV |  | 2+4+1 |  | 7 | [12 empty] | VV | 1 | 2 | True | 0 | ROZPOCET
| VV |  | Součet |  | 7 | [12 empty] | VV | 1 | 4 | True | 1 | ROZPOCET
37 | K | 721273200 | D+M Ventilační hlavice D 110 mm, souprava z PP | kus | 14 |  | 0 | vlastní |  | základní |  | 0 | 0 | 0 | 0 | 0 | 4 | K | 1 |  |  |  | ROZPOCET | 0 | 0 | 0 | 0 | 0 | 1 | 0 | 4 | 74
| VV |  | 14 |  | 14 | [12 empty] | VV | 1 | 2 | True | 0 | ROZPOCET
| VV |  | Součet |  | 14 | [12 empty] | VV | 1 | 4 | True | 1 | ROZPOCET
38 | K | 721176136R00 | D+M Potrubí KG svodné (ležaté) zavěšené D 200 x 4,9 mm | m | 10 |  | 0 | vlastní |  | základní |  | 0 | 0 | 0 | 0 | 0 | 4 | K | 1 |  |  |  | ROZPOCET | 0 | 0 | 0 | 0 | 0 | 1 | 0 | 4 | 76
| P |  | Poznámka k položce: Potrubí včetně tvarovek, objímek a upevnění k podhledu. Včetně zřízení a demontáže pomocného lešení. | [14 empty] | P | 1
| VV |  | 5,5+3+(1,5) |  | 10 | [12 empty] | VV | 1 | 2 | True | 0 | ROZPOCET
| VV |  | Součet |  | 10 | [12 empty] | VV | 1 | 4 | True | 1 | ROZPOCET
39 | K | 721177714R1 | D+M Vícevrstvé odhlučněné potrubí PP, ležaté zavěšené, D 50 x 2,1 mm | m | 6 |  | 0 | vlastní |  | základní |  | 0 | 0 | 0 | 0 | 0 | 4 | K | 1 |  |  |  | ROZPOCET | 0 | 0 | 0 | 0 | 0 | 1 | 0 | 4 | 78
| P |  | Poznámka k položce: Potrubí včetně tvarovek a objímek a ukotvení. Včetně pomocného lešení o výšce podlahy do 1900 mm a pro zatížení do 1,5 kPa. | [14 empty] | P | 1
| VV |  | 1+5 |  | 6 | [12 empty] | VV | 1 | 2 | True | 0 | ROZPOCET
| VV |  | Součet |  | 6 | [12 empty] | VV | 1 | 4 | True | 1 | ROZPOCET
40 | K | 721177714R2 | D+M Vícevrstvé odhlučněné potrubí PP, ležaté zavěšené, D 40 x 2,0 mm | m | 35 |  | 0 | vlastní |  | základní |  | 0 | 0 | 0 | 0 | 0 | 4 | K | 1 |  |  |  | ROZPOCET | 0 | 0 | 0 | 0 | 0 | 1 | 0 | 4 | 80
| P |  | Poznámka k položce: Potrubí včetně tvarovek a objímek a ukotvení. Včetně pomocného lešení o výšce podlahy do 1900 mm a pro zatížení do 1,5 kPa. | [14 empty] | P | 1
| VV |  | 17+13+5 |  | 35 | [12 empty] | VV | 1 | 2 | True | 0 | ROZPOCET
| VV |  | Součet |  | 35 | [12 empty] | VV | 1 | 4 | True | 1 | ROZPOCET
41 | K | 721177714R3 | D+M Vícevrstvé odhlučněné potrubí PP, ležaté zavěšené, D 75 x 2,6 mm | m | 177.5 |  | 0 | vlastní |  | základní |  | 0 | 0 | 0 | 0 | 0 | 4 | K | 1 |  |  |  | ROZPOCET | 0 | 0 | 0 | 0 | 0 | 1 | 0 | 4 | 82
| P |  | Poznámka k položce: Potrubí včetně tvarovek a objímek a ukotvení. Včetně pomocného lešení o výšce podlahy do 1900 mm a pro zatížení do 1,5 kPa. | [14 empty] | P | 1
| VV |  | 171,5+10 |  | 181.5 | [12 empty] | VV | 1 | 2 | True | 0 | ROZPOCET
| VV |  | 5 |  | 5 | [12 empty] | VV | 1 | 2 | True | 0 | ROZPOCET
| VV |  | 6 |  | 6 | [12 empty] | VV | 1 | 2 | True | 0 | ROZPOCET
| VV |  | -10 |  | -10 | [12 empty] | VV | 1 | 2 | True | 0 | ROZPOCET
| VV |  | -5 |  | -5 | [12 empty] | VV | 1 | 2 | True | 0 | ROZPOCET
| VV |  | Součet |  | 177.5 | [12 empty] | VV | 1 | 4 | True | 1 | ROZPOCET
42 | K | 721177714R4 | D+M Vícevrstvé odhlučněné potrubí PP, ležaté zavěšené, D 32 x 2,0 mm | m | 271.5 |  | 0 | vlastní |  | základní |  | 0 | 0 | 0 | 0 | 0 | 4 | K | 1 |  |  |  | ROZPOCET | 0 | 0 | 0 | 0 | 0 | 1 | 0 | 4 | 84
| P |  | Poznámka k položce: Potrubí včetně tvarovek a objímek a ukotvení. Včetně pomocného lešení o výšce podlahy do 1900 mm a pro zatížení do 1,5 kPa. | [14 empty] | P | 1
| VV |  | 203,5+10 |  | 213.5 | [12 empty] | VV | 1 | 2 | True | 0 | ROZPOCET
| VV |  | 55 |  | 55 | [12 empty] | VV | 1 | 2 | True | 0 | ROZPOCET
| VV |  | 20 |  | 20 | [12 empty] | VV | 1 | 2 | True | 0 | ROZPOCET
| VV |  | -20 |  | -20 | [12 empty] | VV | 1 | 2 | True | 0 | ROZPOCET
| VV |  | 3 |  | 3 | [12 empty] | VV | 1 | 2 | True | 0 | ROZPOCET
| VV |  | Součet |  | 271.5 | [12 empty] | VV | 1 | 4 | True | 1 | ROZPOCET
43 | K | 722182014R | Montáž tepelné izolace potrubí lepicí páska, sponky, přes DN 25 do DN 40 | m | 25 |  | 0 | vlastní |  | základní |  | 0 | 0 | 0 | 0 | 0 | 4 | K | 1 |  |  |  | ROZPOCET | 0 | 0 | 0 | 0 | 0 | 1 | 0 | 4 | 86
| VV |  | 25 |  | 25 | [12 empty] | VV | 1 | 2 | True | 0 | ROZPOCET
| VV |  | Součet |  | 25 | [12 empty] | VV | 1 | 4 | True | 1 | ROZPOCET
44 | K | 28378189R | Pouzdro izolační vrstvené MW, tl 17 mm | m | 25 |  | 0 | vlastní |  | základní |  | 0 | 0 | 0 | 0 | 0 | 4 | K | 1 |  |  |  | ROZPOCET | 0 | 0 | 0 | 0 | 0 | 1 | 0 | 4 | 88
| VV |  | 25 |  | 25 | [12 empty] | VV | 1 | 2 | True | 0 | ROZPOCET
| VV |  | Součet |  | 25 | [12 empty] | VV | 1 | 4 | True | 1 | ROZPOCET
45 | K | 423916623 | D+M Žlab podpůrný pozinkovaný; pr. 32 mm, délka 2 m; použití: pro plastová potrubí | m | 100 |  | 0 | vlastní |  | základní |  | 0 | 0 | 0 | 0 | 0 | 4 | K | 1 |  |  |  | ROZPOCET | 0 | 0 | 0 | 0 | 0 | 1 | 0 | 4 | 90
| P |  | Poznámka k položce: upevnění ke zdi nebo stropu pomocí objímek | [14 empty] | P | 1
| VV |  | 100 |  | 100 | [12 empty] | VV | 1 | 2 | True | 0 | ROZPOCET
| VV |  | Součet |  | 100 | [12 empty] | VV | 1 | 4 | True | 1 | ROZPOCET
46 | K | 423916624 | D+M Žlab podpůrný pozinkovaný; pr. 40 mm, délka 2 m; použití: pro plastová potrubí | m | 20 |  | 0 | vlastní |  | základní |  | 0 | 0 | 0 | 0 | 0 | 4 | K | 1 |  |  |  | ROZPOCET | 0 | 0 | 0 | 0 | 0 | 1 | 0 | 4 | 92
| P |  | Poznámka k položce: upevnění ke zdi nebo stropu pomocí objímek | [14 empty] | P | 1
| VV |  | 20 |  | 20 | [12 empty] | VV | 1 | 2 | True | 0 | ROZPOCET
| VV |  | Součet |  | 20 | [12 empty] | VV | 1 | 4 | True | 1 | ROZPOCET
47 | K | 998721104 | Přesun hmot tonážní pro vnitřní kanalizaci v objektech v přes 24 do 36 m | t | 4.324 |  | 0 | CS ÚRS 2025 01 |  | základní |  | 0 | 0 | 0 | 0 | 0 | 4 | K | 1 |  |  |  | ROZPOCET | 0 | 0 | 0 | 0 | 0 | 1 | 0 | 4 | 94
| Online PSC |  | https://podminky.urs.cz/item/CS_URS_2025_01/998721104 | [14 empty] | Online PSC | 1
| P |  | Poznámka k položce: 50 m vodorovně, měřeno od těžiště půdorysné plochy skládky do těžiště půdorysné plochy objektu | [14 empty] | P | 1
| D | 722 | Vnitřní vodovod |  |  |  | 0 |  |  |  |  | 0 |  | 0 |  | 0 | 1 | D | 0 |  |  |  | ROZPOCET | [6 empty] | 0
48 | K | 722132336 | Potrubí pro sprinklery z trubek ocelových spojovaných lisováním , DN 50, t 4,0 mm, bez pozinkování | m | 62 |  | 0 | vlastní |  | základní |  | 0 | 0 | 0 | 0 | 0 | 4 | K | 1 |  |  |  | ROZPOCET | 0 | 0 | 0 | 0 | 0 | 1 | 0 | 4 | 96
| P |  | Poznámka k položce: včetně tvarovek, bez zednických výpomocí | [14 empty] | P | 1
49 | K | 722132338 | Potrubí pro sprinklery z trubek ocelových spojovaných lisováním , DN 80, t 4,0 mm, bez pozinkování | m | 49 |  | 0 | vlastní |  | základní |  | 0 | 0 | 0 | 0 | 0 | 4 | K | 1 |  |  |  | ROZPOCET | 0 | 0 | 0 | 0 | 0 | 1 | 0 | 4 | 98
| P |  | Poznámka k položce: včetně tvarovek, bez zednických výpomocí | [14 empty] | P | 1
50 | K | 722152220 | Potrubí pro pitnou vodu z trubek nerezových spojovaných lisováním D 76 mm, s 2,0 mm, nerez 1.4521 | m | 55 |  | 0 | vlastní |  | základní |  | 0 | 0 | 0 | 0 | 0 | 4 | K | 1 |  |  |  | ROZPOCET | 0 | 0 | 0 | 0 | 0 | 1 | 0 | 4 | 100
| P |  | Poznámka k položce: včetně tvarovek, bez zednických výpomocí | [14 empty] | P | 1
51 | K | 722152221 | Potrubí pro pitnou vodu z trubek nerezových spojovaných lisováním D 89 mm, s 2,0 mm, nerez 1.4521 | m | 106 |  | 0 | vlastní |  | základní |  | 0 | 0 | 0 | 0 | 0 | 4 | K | 1 |  |  |  | ROZPOCET | 0 | 0 | 0 | 0 | 0 | 1 | 0 | 4 | 102
| P |  | Poznámka k položce: včetně tvarovek, bez zednických výpomocí | [14 empty] | P | 1
52 | K | 722181213 | Izolace vodovodního potrubí návleková z trubic z pěnového polyetylenu, tloušťka stěny 13 mm, d 76 mm | m | 13 |  | 0 | vlastní |  | základní |  | 0 | 0 | 0 | 0 | 0 | 4 | K | 1 |  |  |  | ROZPOCET | 0 | 0 | 0 | 0 | 0 | 1 | 0 | 4 | 104
53 | K | 722181213R | Izolace vodovodního potrubí návleková z trubic z pěnového polyetylenu, tloušťka stěny 13 mm, d 89 mm | m | 106 |  | 0 | vlastní |  | základní |  | 0 | 0 | 0 | 0 | 0 | 4 | K | 1 |  |  |  | ROZPOCET | 0 | 0 | 0 | 0 | 0 | 1 | 0 | 4 | 106
54 | K | 44981400R | D+M spojka savicová; typ 52; hliníková slitina | kus | 12 |  | 0 | vlastní |  | základní |  | 0 | 0 | 0 | 0 | 0 | 4 | K | 1 |  |  |  | ROZPOCET | 0 | 0 | 0 | 0 | 0 | 1 | 0 | 4 | 108
| D | 722_1 | Vnitřní vodovod |  |  |  | 0 |  |  |  |  | 0 |  | 0 |  | 0 | 1 | D | 0 |  |  |  | ROZPOCET | [6 empty] | 0
55 | K | 722152213 | D+M Potrubí pro pitnou vodu z trubek nerezových spojovaných lisováním D 18 mm, s 1,0 mm, nerez 1.4521 | m | 2256 |  | 0 | vlastní |  | základní |  | 0 | 0 | 0 | 0 | 0 | 4 | K | 1 |  |  |  | ROZPOCET | 0 | 0 | 0 | 0 | 0 | 1 | 0 | 4 | 110
| P |  | Poznámka k položce: včetně tvarovek, bez zednických výpomocí, Včetně pomocného lešení o výšce podlahy do 1900 mm a pro zatížení do 1,5 kPa. | [14 empty] | P | 1
56 | K | 722152214 | D+M Potrubí pro pitnou vodu z trubek nerezových spojovaných lisováním D 22 mm, s 1,2 mm, nerez 1.4521 | m | 923 |  | 0 | vlastní |  | základní |  | 0 | 0 | 0 | 0 | 0 | 4 | K | 1 |  |  |  | ROZPOCET | 0 | 0 | 0 | 0 | 0 | 1 | 0 | 4 | 112
| P |  | Poznámka k položce: včetně tvarovek, bez zednických výpomocí, Včetně pomocného lešení o výšce podlahy do 1900 mm a pro zatížení do 1,5 kPa. | [14 empty] | P | 1
57 | K | 722152215 | D+M Potrubí pro pitnou vodu z trubek nerezových spojovaných lisováním D 28 mm, s 1,2 mm, nerez 1.4521 | m | 747 |  | 0 | vlastní |  | základní |  | 0 | 0 | 0 | 0 | 0 | 4 | K | 1 |  |  |  | ROZPOCET | 0 | 0 | 0 | 0 | 0 | 1 | 0 | 4 | 114
| P |  | Poznámka k položce: včetně tvarovek, bez zednických výpomocí, Včetně pomocného lešení o výšce podlahy do 1900 mm a pro zatížení do 1,5 kPa. | [14 empty] | P | 1
58 | K | 722152216 | D+M Potrubí pro pitnou vodu z trubek nerezových spojovaných lisováním D 35 mm, s 1,5 mm, nerez 1.4521 | m | 103 |  | 0 | vlastní |  | základní |  | 0 | 0 | 0 | 0 | 0 | 4 | K | 1 |  |  |  | ROZPOCET | 0 | 0 | 0 | 0 | 0 | 1 | 0 | 4 | 116
| P |  | Poznámka k položce: včetně tvarovek, bez zednických výpomocí, Včetně pomocného lešení o výšce podlahy do 1900 mm a pro zatížení do 1,5 kPa. | [14 empty] | P | 1
59 | K | 722152217 | D+M Potrubí pro pitnou vodu z trubek nerezových spojovaných lisováním D 42 mm, s 1,5 mm, nerez 1.4521 | m | 238 |  | 0 | vlastní |  | základní |  | 0 | 0 | 0 | 0 | 0 | 4 | K | 1 |  |  |  | ROZPOCET | 0 | 0 | 0 | 0 | 0 | 1 | 0 | 4 | 118
| P |  | Poznámka k položce: včetně tvarovek, bez zednických výpomocí, Včetně pomocného lešení o výšce podlahy do 1900 mm a pro zatížení do 1,5 kPa. | [14 empty] | P | 1
60 | K | 722152218 | D+M Potrubí pro pitnou vodu z trubek nerezových spojovaných lisováním D 54 mm, s 1,5 mm, nerez 1.4521 | m | 339.6 |  | 0 | vlastní |  | základní |  | 0 | 0 | 0 | 0 | 0 | 4 | K | 1 |  |  |  | ROZPOCET | 0 | 0 | 0 | 0 | 0 | 1 | 0 | 4 | 120
| P |  | Poznámka k položce: včetně tvarovek, bez zednických výpomocí, Včetně pomocného lešení o výšce podlahy do 1900 mm a pro zatížení do 1,5 kPa. | [14 empty] | P | 1
| VV |  | "sv" 140*(1,2) |  | 168 | [12 empty] | VV | 1 | 2 | True | 0 | ROZPOCET
| VV |  | "tv" 143*(1,2) |  | 171.6 | [12 empty] | VV | 1 | 2 | True | 0 | ROZPOCET
| VV |  | Součet |  | 339.6 | [12 empty] | VV | 1 | 4 | True | 1 | ROZPOCET
61 | K | 722181213.11 | D+M Izolace vodovodního potrubí návleková z trubic z pěnového polyetylenu, tloušťka stěny 13 mm, d 18 mm | m | 1231.2 |  | 0 | vlastní |  | základní |  | 0 | 0 | 0 | 0 | 0 | 4 | K | 1 |  |  |  | ROZPOCET | 0 | 0 | 0 | 0 | 0 | 1 | 0 | 4 | 122
| P |  | Poznámka k položce: V položce je kalkulována dodávka izolační trubice, spon a lepicí pásky. | [14 empty] | P | 1
| VV |  | 1026*(1,2) |  | 1231.2 | [12 empty] | VV | 1 | 2 | True | 0 | ROZPOCET
| VV |  | Součet |  | 1231.2 | [12 empty] | VV | 1 | 4 | True | 1 | ROZPOCET
62 | K | 722181213.1 | D+M Izolace vodovodního potrubí návleková z trubic z pěnového polyetylenu, tloušťka stěny 13 mm, d 22 mm | m | 510 |  | 0 | vlastní |  | základní |  | 0 | 0 | 0 | 0 | 0 | 4 | K | 1 |  |  |  | ROZPOCET | 0 | 0 | 0 | 0 | 0 | 1 | 0 | 4 | 124
| P |  | Poznámka k položce: V položce je kalkulována dodávka izolační trubice, spon a lepicí pásky. | [14 empty] | P | 1
| VV |  | 425*(1,2) |  | 510 | [12 empty] | VV | 1 | 2 | True | 0 | ROZPOCET
| VV |  | Součet |  | 510 | [12 empty] | VV | 1 | 4 | True | 1 | ROZPOCET
63 | K | 722181213.3 | D+M Izolace vodovodního potrubí návleková z trubic z pěnového polyetylenu, tloušťka stěny 13 mm, d 28 mm | m | 367.2 |  | 0 | vlastní |  | základní |  | 0 | 0 | 0 | 0 | 0 | 4 | K | 1 |  |  |  | ROZPOCET | 0 | 0 | 0 | 0 | 0 | 1 | 0 | 4 | 126
| P |  | Poznámka k položce: V položce je kalkulována dodávka izolační trubice, spon a lepicí pásky. | [14 empty] | P | 1
| VV |  | 306*(1,2) |  | 367.2 | [12 empty] | VV | 1 | 2 | True | 0 | ROZPOCET
| VV |  | Součet |  | 367.2 | [12 empty] | VV | 1 | 4 | True | 1 | ROZPOCET
64 | K | 722181213.5 | D+M Izolace vodovodního potrubí návleková z trubic z pěnového polyetylenu, tloušťka stěny 13 mm, d 35 mm | m | 57.6 |  | 0 | vlastní |  | základní |  | 0 | 0 | 0 | 0 | 0 | 4 | K | 1 |  |  |  | ROZPOCET | 0 | 0 | 0 | 0 | 0 | 1 | 0 | 4 | 128
| P |  | Poznámka k položce: V položce je kalkulována dodávka izolační trubice, spon a lepicí pásky. | [14 empty] | P | 1
| VV |  | 48*(1,2) |  | 57.6 | [12 empty] | VV | 1 | 2 | True | 0 | ROZPOCET
| VV |  | Součet |  | 57.6 | [12 empty] | VV | 1 | 4 | True | 1 | ROZPOCET
65 | K | 722181213.7 | D+M Izolace vodovodního potrubí návleková z trubic z pěnového polyetylenu, tloušťka stěny 13 mm, d 54 mm | m | 168 |  | 0 | vlastní |  | základní |  | 0 | 0 | 0 | 0 | 0 | 4 | K | 1 |  |  |  | ROZPOCET | 0 | 0 | 0 | 0 | 0 | 1 | 0 | 4 | 130
| P |  | Poznámka k položce: V položce je kalkulována dodávka izolační trubice, spon a lepicí pásky. | [14 empty] | P | 1
| VV |  | 140*(1,2) |  | 168 | [12 empty] | VV | 1 | 2 | True | 0 | ROZPOCET
| VV |  | Součet |  | 168 | [12 empty] | VV | 1 | 4 | True | 1 | ROZPOCET
66 | K | 722181213.8 | Montáž tepelné izolace potrubí lepicí páska, sponky, přes DN 25 do DN 40 | m | 2270 |  | 0 | vlastní |  | základní |  | 0 | 0 | 0 | 0 | 0 | 4 | K | 1 |  |  |  | ROZPOCET | 0 | 0 | 0 | 0 | 0 | 1 | 0 | 4 | 132
| VV |  | 1728+203+55+141+143 |  | 2270 | [12 empty] | VV | 1 | 2 | True | 0 | ROZPOCET
| VV |  | Součet |  | 2270 | [12 empty] | VV | 1 | 4 | True | 1 | ROZPOCET
67 | K | 722190401 | Vyvedení a upevnění výpustku DN do 25 | kus | 513 |  | 0 | CS ÚRS 2025 01 |  | základní |  | 0 | 0 | 0 | 0 | 0 | 4 | K | 1 |  |  |  | ROZPOCET | 0 | 0 | 0 | 0 | 0 | 1 | 0 | 4 | 134
| Online PSC |  | https://podminky.urs.cz/item/CS_URS_2025_01/722190401 | [14 empty] | Online PSC | 1
| VV |  | 513 |  | 513 | [12 empty] | VV | 1 | 2 | True | 0 | ROZPOCET
| VV |  | Součet |  | 513 | [12 empty] | VV | 1 | 4 | True | 1 | ROZPOCET
68 | K | 722280109 | Tlaková zkouška vodovodního potrubí přes DN 50 do DN 65 | m | 4801 |  | 0 | vlastní |  | základní |  | 0 | 0 | 0 | 0 | 0 | 4 | K | 1 |  |  |  | ROZPOCET | 0 | 0 | 0 | 0 | 0 | 1 | 0 | 4 | 136
| P |  | Poznámka k položce: Včetně dodávky vody, uzavření a zabezpečení konců potrubí. | [14 empty] | P | 1
| VV |  | 2256+923+747+103+238+283+131+96+24 |  | 4801 | [12 empty] | VV | 1 | 2 | True | 0 | ROZPOCET
| VV |  | Součet |  | 4801 | [12 empty] | VV | 1 | 4 | True | 1 | ROZPOCET
69 | K | 722290234 | Proplach a dezinfekce vodovodního potrubí DN do 80 | m | 4801 |  | 0 | CS ÚRS 2025 01 |  | základní |  | 0 | 0 | 0 | 0 | 0 | 4 | K | 1 |  |  |  | ROZPOCET | 0 | 0 | 0 | 0 | 0 | 1 | 0 | 4 | 138
| Online PSC |  | https://podminky.urs.cz/item/CS_URS_2025_01/722290234 | [14 empty] | Online PSC | 1
| P |  | Poznámka k položce: Včetně dodání desinfekčního prostředku. | [14 empty] | P | 1
| VV |  | 2256+923+747+103+238+283+131+96+24 |  | 4801 | [12 empty] | VV | 1 | 2 | True | 0 | ROZPOCET
| VV |  | Součet |  | 4801 | [12 empty] | VV | 1 | 4 | True | 1 | ROZPOCET
70 | K | 733151115 | D+M Potrubí pro vytápění a chlazení z trubek ocelových vně pozinkovaných spojovaných lisováním vnější průměr D 28 mm, tl. stěny 1,5 mm | m | 157.2 |  | 0 | vlastní |  | základní |  | 0 | 0 | 0 | 0 | 0 | 4 | K | 1 |  |  |  | ROZPOCET | 0 | 0 | 0 | 0 | 0 | 1 | 0 | 4 | 140
| P |  | Poznámka k položce: Trubka ocelová svařovaná; hladká; materiál: uhlíková ocel; značka: E195 (1.0034); DN = 25; de = 28,0 mm; tl. stěny = 1,5 mm; PN 16. montáž a dodávka trubek a tvarovek, bez lešení, bez zednické přípomoci, bez kotvení Včetně pomocného lešení o výšce podlahy do 1900 mm a pro zatížení do 1,5 kPa. | [14 empty] | P | 1
| VV |  | 131*(1,2) |  | 157.2 | [12 empty] | VV | 1 | 2 | True | 0 | ROZPOCET
| VV |  | Součet |  | 157.2 | [12 empty] | VV | 1 | 4 | True | 1 | ROZPOCET
71 | K | 733151116 | D+M Potrubí pro vytápění a chlazení z trubek ocelových vně pozinkovaných spojovaných lisováním vnější průměr D 35 mm, tl. stěny 1,5 mm | m | 115.2 |  | 0 | vlastní |  | základní |  | 0 | 0 | 0 | 0 | 0 | 4 | K | 1 |  |  |  | ROZPOCET | 0 | 0 | 0 | 0 | 0 | 1 | 0 | 4 | 142
| P |  | Poznámka k položce: Trubka ocelová svařovaná; hladká; materiál: uhlíková ocel; značka: E195 (1.0034); DN = 32; de = 35,0 mm; tl. stěny = 1,5 mm; PN 16. montáž a dodávka trubek a tvarovek, bez lešení, bez zednické přípomoci, bez kotvení Včetně pomocného lešení o výšce podlahy do 1900 mm a pro zatížení do 1,5 kPa. | [14 empty] | P | 1
| VV |  | 96*(1,2) |  | 115.2 | [12 empty] | VV | 1 | 2 | True | 0 | ROZPOCET
| VV |  | Součet |  | 115.2 | [12 empty] | VV | 1 | 4 | True | 1 | ROZPOCET
72 | K | 733151118 | D+M Potrubí pro vytápění a chlazení z trubek ocelových vně pozinkovaných spojovaných lisováním vnější průměr D 54 mm, tl. stěny 1,5 mm | m | 28.8 |  | 0 | vlastní |  | základní |  | 0 | 0 | 0 | 0 | 0 | 4 | K | 1 |  |  |  | ROZPOCET | 0 | 0 | 0 | 0 | 0 | 1 | 0 | 4 | 144
| P |  | Poznámka k položce: Trubka ocelová svařovaná; hladká; materiál: uhlíková ocel; značka: E195 (1.0034); DN = 50; de = 54,0 mm; tl. stěny = 1,5 mm; PN 16. montáž a dodávka trubek a tvarovek, bez lešení, bez zednické přípomoci, bez kotvení Včetně pomocného lešení o výšce podlahy do 1900 mm a pro zatížení do 1,5 kPa. | [14 empty] | P | 1
| VV |  | 24*(1,2) |  | 28.8 | [12 empty] | VV | 1 | 2 | True | 0 | ROZPOCET
| VV |  | Součet |  | 28.8 | [12 empty] | VV | 1 | 4 | True | 1 | ROZPOCET
73 | K | 725869218R | D+M Jednotka hygienického proplachu pro pitnou vodu | kus | 9 |  | 0 | vlastní |  | základní |  | 0 | 0 | 0 | 0 | 0 | 4 | K | 1 |  |  |  | ROZPOCET | 0 | 0 | 0 | 0 | 0 | 1 | 0 | 4 | 146
| P |  | Poznámka k položce: Tlak při průtoku: 50-1000 kPa, provozní teplota 0-70°C, výkon proplachování na elektromagnetický ventil: 10l/min, 230 V, příkon 1 W, splachování řízeno MaR. | [14 empty] | P | 1
| VV |  | 9 |  | 9 | [12 empty] | VV | 1 | 2 | True | 0 | ROZPOCET
| VV |  | Součet |  | 9 | [12 empty] | VV | 1 | 4 | True | 1 | ROZPOCET
74 | K | 28377135 | D+M Páska spojovací PVC; samolepicí; jednostranně; tl. 0,19 mm; š = 38,0 mm; l = 20 m | kus | 60 |  | 0 | vlastní |  | základní |  | 0 | 0 | 0 | 0 | 0 | 4 | K | 1 |  |  |  | ROZPOCET | 0 | 0 | 0 | 0 | 0 | 1 | 0 | 4 | 148
| VV |  | 60 |  | 60 | [12 empty] | VV | 1 | 2 | True | 0 | ROZPOCET
| VV |  | Součet |  | 60 | [12 empty] | VV | 1 | 4 | True | 1 | ROZPOCET
75 | K | 44981410R | D+M spojka savicová; typ 75; hliníková slitina | kus | 1 |  | 0 | vlastní |  | základní |  | 0 | 0 | 0 | 0 | 0 | 4 | K | 1 |  |  |  | ROZPOCET | 0 | 0 | 0 | 0 | 0 | 1 | 0 | 4 | 150
| VV |  | 1 |  | 1 | [12 empty] | VV | 1 | 2 | True | 0 | ROZPOCET
| VV |  | Součet |  | 1 | [12 empty] | VV | 1 | 4 | True | 1 | ROZPOCET
76 | K | 631433202 | D+M Výrobek izolační pro instalace z minerální vlny (MW) tvar: pouzdro; s podélným nářezem; vnitřní d = 22 mm; tl = 25 mm; povrchová úprava: hliníková fólie se skleněnou mřížkou; OH = 120 kg/m3; provozní teplota do 450 °C | m | 2003 |  | 0 | vlastní |  | základní |  | 0 | 0 | 0 | 0 | 0 | 4 | K | 1 |  |  |  | ROZPOCET | 0 | 0 | 0 | 0 | 0 | 1 | 0 | 4 | 152
| VV |  | 884*(1,2) |  | 1060.8 | [12 empty] | VV | 1 | 2 | True | 0 | ROZPOCET
| VV |  | 346*(1,2) |  | 415.2 | [12 empty] | VV | 1 | 2 | True | 0 | ROZPOCET
| VV |  | 353+145*(1,2) |  | 527 | [12 empty] | VV | 1 | 2 | True | 0 | ROZPOCET
| VV |  | Součet |  | 2003 | [12 empty] | VV | 1 | 4 | True | 1 | ROZPOCET
77 | K | 631433303 | D+M Výrobek izolační pro instalace z minerální vlny (MW) tvar: pouzdro; s podélným nářezem; vnitřní d = 28 mm; tl = 30 mm; povrchová úprava: hliníková fólie se skleněnou mřížkou; OH = 100 kg/m3; provozní teplota do 450 °C | m | 243.6 |  | 0 | vlastní |  | základní |  | 0 | 0 | 0 | 0 | 0 | 4 | K | 1 |  |  |  | ROZPOCET | 0 | 0 | 0 | 0 | 0 | 1 | 0 | 4 | 154
| VV |  | 43*(1,2) |  | 51.6 | [12 empty] | VV | 1 | 2 | True | 0 | ROZPOCET
| VV |  | 160*(1,2) |  | 192 | [12 empty] | VV | 1 | 2 | True | 0 | ROZPOCET
| VV |  | Součet |  | 243.6 | [12 empty] | VV | 1 | 4 | True | 1 | ROZPOCET
78 | K | 631433304 | D+M Výrobek izolační pro instalace z minerální vlny (MW) tvar: pouzdro; s podélným nářezem; vnitřní d = 35 mm; tl = 40 mm; povrchová úprava: hliníková fólie se skleněnou mřížkou; OH = 90 kg/m3; provozní teplota do 450 °C | m | 66 |  | 0 | vlastní |  | základní |  | 0 | 0 | 0 | 0 | 0 | 4 | K | 1 |  |  |  | ROZPOCET | 0 | 0 | 0 | 0 | 0 | 1 | 0 | 4 | 156
| VV |  | 55*(1,2) |  | 66 | [12 empty] | VV | 1 | 2 | True | 0 | ROZPOCET
| VV |  | Součet |  | 66 | [12 empty] | VV | 1 | 4 | True | 1 | ROZPOCET
79 | K | 631433306 | D+M Výrobek izolační pro instalace z minerální vlny (MW) tvar: pouzdro; s podélným nářezem; vnitřní d = 42 mm; tl = 40 mm; povrchová úprava: hliníková fólie se skleněnou mřížkou; OH = 90 kg/m3; provozní teplota do 450 °C | m | 169.2 |  | 0 | vlastní |  | základní |  | 0 | 0 | 0 | 0 | 0 | 4 | K | 1 |  |  |  | ROZPOCET | 0 | 0 | 0 | 0 | 0 | 1 | 0 | 4 | 158
| VV |  | 141*(1,2) |  | 169.2 | [12 empty] | VV | 1 | 2 | True | 0 | ROZPOCET
| VV |  | Součet |  | 169.2 | [12 empty] | VV | 1 | 4 | True | 1 | ROZPOCET
80 | K | 631433310 | D+M Výrobek izolační pro instalace z minerální vlny (MW) tvar: pouzdro; s podélným nářezem; vnitřní d = 54 mm; tl = 40 mm; povrchová úprava: hliníková fólie se skleněnou mřížkou; OH = 90 kg/m3; provozní teplota do 450 °C | m | 171.6 |  | 0 | vlastní |  | základní |  | 0 | 0 | 0 | 0 | 0 | 4 | K | 1 |  |  |  | ROZPOCET | 0 | 0 | 0 | 0 | 0 | 1 | 0 | 4 | 160
| VV |  | 143*(1,2) |  | 171.6 | [12 empty] | VV | 1 | 2 | True | 0 | ROZPOCET
| VV |  | Součet |  | 171.6 | [12 empty] | VV | 1 | 4 | True | 1 | ROZPOCET
81 | K | 631433310.1 | D+M Výrobek izolační pro instalace z minerální vlny (MW) tvar: pouzdro; s podélným nářezem; vnitřní d = 76 mm; tl = 50 mm; povrchová úprava: hliníková fólie se skleněnou mřížkou; OH = 85 kg/m3; provozní teplota do 450 °C | m | 50.4 |  | 0 | vlastní |  | základní |  | 0 | 0 | 0 | 0 | 0 | 4 | K | 1 |  |  |  | ROZPOCET | 0 | 0 | 0 | 0 | 0 | 1 | 0 | 4 | 162
| VV |  | 42*(1,2) |  | 50.4 | [12 empty] | VV | 1 | 2 | True | 0 | ROZPOCET
| VV |  | Součet |  | 50.4 | [12 empty] | VV | 1 | 4 | True | 1 | ROZPOCET
82 | K | 998722104 | Přesun hmot tonážní pro vnitřní vodovod v objektech v přes 24 do 36 m | t | 5.8 |  | 0 | CS ÚRS 2025 01 |  | základní |  | 0 | 0 | 0 | 0 | 0 | 4 | K | 1 |  |  |  | ROZPOCET | 0 | 0 | 0 | 0 | 0 | 1 | 0 | 4 | 164
| Online PSC |  | https://podminky.urs.cz/item/CS_URS_2025_01/998722104 | [14 empty] | Online PSC | 1
| D | 724 | Zdravotechnika - strojní vybavení |  |  |  | 0 |  |  |  |  | 0 |  | 0 |  | 0 | 1 | D | 0 |  |  |  | ROZPOCET | [6 empty] | 0
83 | K | 722219101 | Montáž armatur vodovodních přírubových DN 40 ostatní typ | kus | 10 |  | 0 | CS ÚRS 2025 01 |  | základní |  | 0 | 0 | 0 | 0 | 0 | 4 | K | 1 |  |  |  | ROZPOCET | 0 | 0 | 0 | 0 | 0 | 1 | 0 | 4 | 166
| Online PSC |  | https://podminky.urs.cz/item/CS_URS_2025_01/722219101 | [14 empty] | Online PSC | 1
| VV |  | 4+2+2+2 |  | 10 | [12 empty] | VV | 1 | 2 | True | 0 | ROZPOCET
| VV |  | Součet |  | 10 | [12 empty] | VV | 1 | 4 | True | 1 | ROZPOCET
84 | K | 722219102 | Montáž armatur vodovodních přírubových DN 50 ostatní typ | kus | 10 |  | 0 | CS ÚRS 2025 01 |  | základní |  | 0 | 0 | 0 | 0 | 0 | 4 | K | 1 |  |  |  | ROZPOCET | 0 | 0 | 0 | 0 | 0 | 1 | 0 | 4 | 168
| Online PSC |  | https://podminky.urs.cz/item/CS_URS_2025_01/722219102 | [14 empty] | Online PSC | 1
| VV |  | 2+4+4 |  | 10 | [12 empty] | VV | 1 | 2 | True | 0 | ROZPOCET
| VV |  | Součet |  | 10 | [12 empty] | VV | 1 | 4 | True | 1 | ROZPOCET
85 | K | 724211192 | Montáž domovní vodárny bez potrubí a čerp.stanice | kus | 5 |  | 0 | vlastní |  | základní |  | 0 | 0 | 0 | 0 | 0 | 4 | K | 1 |  |  |  | ROZPOCET | 0 | 0 | 0 | 0 | 0 | 1 | 0 | 4 | 170
| VV |  | 1+1+3 |  | 5 | [12 empty] | VV | 1 | 2 | True | 0 | ROZPOCET
| VV |  | Součet |  | 5 | [12 empty] | VV | 1 | 4 | True | 1 | ROZPOCET
86 | K | 28651034 | D+M Ponorné kalové čerpadlo, max. provozní tlak 2 bar, příkon 1,5 kW, 230 V | kus | 3 |  | 0 | vlastní |  | základní |  | 0 | 0 | 0 | 0 | 0 | 4 | K | 1 |  |  |  | ROZPOCET | 0 | 0 | 0 | 0 | 0 | 1 | 0 | 4 | 172
| VV |  | 3 |  | 3 | [12 empty] | VV | 1 | 2 | True | 0 | ROZPOCET
| VV |  | Součet |  | 3 | [12 empty] | VV | 1 | 4 | True | 1 | ROZPOCET
87 | K | 286572273 | D+M Ocelové podpěry litinových armatur | kus | 4 |  | 0 | vlastní |  | základní |  | 0 | 0 | 0 | 0 | 0 | 4 | K | 1 |  |  |  | ROZPOCET | 0 | 0 | 0 | 0 | 0 | 1 | 0 | 4 | 174
| P |  | Poznámka k položce: objímky a podpěry | [14 empty] | P | 1
| VV |  | 4 |  | 4 | [12 empty] | VV | 1 | 2 | True | 0 | ROZPOCET
| VV |  | Součet |  | 4 | [12 empty] | VV | 1 | 4 | True | 1 | ROZPOCET
88 | K | 721R0002 | D+M Automatická tlaková stanice, pro pitnou vodu | kus | 1 |  | 0 | vlastní |  | základní |  | 0 | 0 | 0 | 0 | 0 | 4 | K | 1 |  |  |  | ROZPOCET | 0 | 0 | 0 | 0 | 0 | 1 | 0 | 4 | 176
| P |  | Poznámka k položce: Zahrnuje montáž zařízení a armatur, dodávku zařízení a armatur, uvedení do provozu. | [14 empty] | P | 1
| VV |  | 1 |  | 1 | [12 empty] | VV | 1 | 2 | True | 0 | ROZPOCET
| VV |  | Součet |  | 1 | [12 empty] | VV | 1 | 4 | True | 1 | ROZPOCET
89 | K | 721R0001 | D+M Automatická tlaková stanice, pro požární vodu | kus | 1 |  | 0 | vlastní |  | základní |  | 0 | 0 | 0 | 0 | 0 | 4 | K | 1 |  |  |  | ROZPOCET | 0 | 0 | 0 | 0 | 0 | 1 | 0 | 4 | 178
| P |  | Poznámka k položce: Zahrnuje montáž zařízení a armatur, dodávku zařízení a armatur, uvedení do provozu. | [14 empty] | P | 1
| VV |  | 1 |  | 1 | [12 empty] | VV | 1 | 2 | True | 0 | ROZPOCET
| VV |  | Součet |  | 1 | [12 empty] | VV | 1 | 4 | True | 1 | ROZPOCET
90 | K | 857601101 | Montáž tvarovek jednoosých, tvárná litina do DN 80 | kus | 6 |  | 0 | vlastní |  | základní |  | 0 | 0 | 0 | 0 | 0 | 4 | K | 1 |  |  |  | ROZPOCET | 0 | 0 | 0 | 0 | 0 | 1 | 0 | 4 | 180
| VV |  | 2+4 |  | 6 | [12 empty] | VV | 1 | 2 | True | 0 | ROZPOCET
| VV |  | Součet |  | 6 | [12 empty] | VV | 1 | 4 | True | 1 | ROZPOCET
91 | K | 857601102 | Montáž tvarovek odbočných, tvárná litina do DN 80 | kus | 4 |  | 0 | vlastní |  | základní |  | 0 | 0 | 0 | 0 | 0 | 4 | K | 1 |  |  |  | ROZPOCET | 0 | 0 | 0 | 0 | 0 | 1 | 0 | 4 | 182
| VV |  | 2+2 |  | 4 | [12 empty] | VV | 1 | 2 | True | 0 | ROZPOCET
| VV |  | Součet |  | 4 | [12 empty] | VV | 1 | 4 | True | 1 | ROZPOCET
92 | K | 891244121 | Montáž kompenzátorů nebo montážních vložek DN 80 | kus | 4 |  | 0 | CS ÚRS 2025 01 |  | základní |  | 0 | 0 | 0 | 0 | 0 | 4 | K | 1 |  |  |  | ROZPOCET | 0 | 0 | 0 | 0 | 0 | 1 | 0 | 4 | 184
| Online PSC |  | https://podminky.urs.cz/item/CS_URS_2025_01/891244121 | [14 empty] | Online PSC | 1
| VV |  | 4 |  | 4 | [12 empty] | VV | 1 | 2 | True | 0 | ROZPOCET
| VV |  | Součet |  | 4 | [12 empty] | VV | 1 | 4 | True | 1 | ROZPOCET
93 | K | 3194480197 | D+M Spojka ocelová typ: přechodová, s pevným vícehranem; materiál: uhlíková ocel; značka: ST35; DN = 50; R; 2" | kus | 4 |  | 0 | vlastní |  | základní |  | 0 | 0 | 0 | 0 | 0 | 4 | K | 1 |  |  |  | ROZPOCET | 0 | 0 | 0 | 0 | 0 | 1 | 0 | 4 | 186
| P |  | Poznámka k položce: povrchová úprava: zinek + nikl; těsnění: EPDM; příslušenství: zářezný kroužek, dělicí kroužek; PN 16; teplota média -25 až 110 °C | [14 empty] | P | 1
| VV |  | 4 |  | 4 | [12 empty] | VV | 1 | 2 | True | 0 | ROZPOCET
| VV |  | Součet |  | 4 | [12 empty] | VV | 1 | 4 | True | 1 | ROZPOCET
94 | K | 42200800R | D+M Kolo ruční typ s válc. dírou pro třmen.šoupátko; mat. šedá litina; průměr 160 mm; pro: ovládání průmysl.armatur | kus | 6 |  | 0 | vlastní |  | základní |  | 0 | 0 | 0 | 0 | 0 | 4 | K | 1 |  |  |  | ROZPOCET | 0 | 0 | 0 | 0 | 0 | 1 | 0 | 4 | 188
| VV |  | 4+2 |  | 6 | [12 empty] | VV | 1 | 2 | True | 0 | ROZPOCET
| VV |  | Součet |  | 6 | [12 empty] | VV | 1 | 4 | True | 1 | ROZPOCET
95 | K | 42227201R | D+M šoupátko přírubové použití uzavírací přírubová armatura; médium pitná a užitková voda, odpadní voda; DN 40; l = 140 mm; PN 10 nebo 16; max.provozní tlak 16 bar; max teplota 70 °C; těleso tvárná litina; povrch.ochrana vně i uvnitř epoxidovým práškem | kus | 4 |  | 0 | vlastní |  | základní |  | 0 | 0 | 0 | 0 | 0 | 4 | K | 1 |  |  |  | ROZPOCET | 0 | 0 | 0 | 0 | 0 | 1 | 0 | 4 | 190
| VV |  | 4 |  | 4 | [12 empty] | VV | 1 | 2 | True | 0 | ROZPOCET
| VV |  | Součet |  | 4 | [12 empty] | VV | 1 | 4 | True | 1 | ROZPOCET
96 | K | 42227202R | D+M šoupátko přírubové použití uzavírací přírubová armatura; médium pitná a užitková voda, odpadní voda; DN 50; l = 150 mm; PN 10 nebo 16; D 165 mm; max.provozní tlak 16 bar; max teplota 70 °C; těleso tvárná litina; povrch.ochrana vně i uvnitř epoxidovým | kus | 2 |  | 0 | vlastní |  | základní |  | 0 | 0 | 0 | 0 | 0 | 4 | K | 1 |  |  |  | ROZPOCET | 0 | 0 | 0 | 0 | 0 | 1 | 0 | 4 | 192
| VV |  | 2 |  | 2 | [12 empty] | VV | 1 | 2 | True | 0 | ROZPOCET
| VV |  | Součet |  | 2 | [12 empty] | VV | 1 | 4 | True | 1 | ROZPOCET
97 | K | 42260782R | D+M filtr do potrubí jednosměrný,s vypouštěcí přírubou; DN 40; PN 16; médium voda, plyn, pára, neagresivní kapalina; pracovní teplota 120 až 200 ° C; těleso šedá litina | kus | 2 |  | 0 | vlastní |  | základní |  | 0 | 0 | 0 | 0 | 0 | 4 | K | 1 |  |  |  | ROZPOCET | 0 | 0 | 0 | 0 | 0 | 1 | 0 | 4 | 194
| VV |  | 2 |  | 2 | [12 empty] | VV | 1 | 2 | True | 0 | ROZPOCET
| VV |  | Součet |  | 2 | [12 empty] | VV | 1 | 4 | True | 1 | ROZPOCET
98 | K | 42274512R | D+M kompenzátor pryžový přírubový; pro průmysl.dodávky vody, topné a ventilační systémy; DN 50; l = 99 mm; stlačený vzduch a čerpací systémy; provozní tlak do 16,0 bar; provozní teplota -10 až 90 °C | kus | 4 |  | 0 | vlastní |  | základní |  | 0 | 0 | 0 | 0 | 0 | 4 | K | 1 |  |  |  | ROZPOCET | 0 | 0 | 0 | 0 | 0 | 1 | 0 | 4 | 196
| VV |  | 4 |  | 4 | [12 empty] | VV | 1 | 2 | True | 0 | ROZPOCET
| VV |  | Součet |  | 4 | [12 empty] | VV | 1 | 4 | True | 1 | ROZPOCET
99 | K | 42285571R | D+M klapka mezipřírubová zpětná pružinová; pro topení, pro vodovod, pro klimatizace, pro čerpací systémy | kus | 2 |  | 0 | vlastní |  | základní |  | 0 | 0 | 0 | 0 | 0 | 4 | K | 1 |  |  |  | ROZPOCET | 0 | 0 | 0 | 0 | 0 | 1 | 0 | 4 | 198
| P |  | Poznámka k položce: ; materiál těla šedolitina GG 25, disk nerez ocel AISI 304 a pružina nerez ocel AISI 316; médium voda; DN 40; L = 33 mm; provozní tlak PN 16, min. pracovní tlak 1 bar | [14 empty] | P | 1
| VV |  | 2 |  | 2 | [12 empty] | VV | 1 | 2 | True | 0 | ROZPOCET
| VV |  | Součet |  | 2 | [12 empty] | VV | 1 | 4 | True | 1 | ROZPOCET
100 | K | 551100224R | D+M ventil redukční pro vodovod; s manometrem a šroubením; DN 40 mm; pracovní tlak 0,10 až 0,60 MPa; pracovní teplota do 60 ° C | kus | 2 |  | 0 | vlastní |  | základní |  | 0 | 0 | 0 | 0 | 0 | 4 | K | 1 |  |  |  | ROZPOCET | 0 | 0 | 0 | 0 | 0 | 1 | 0 | 4 | 200
| VV |  | 2 |  | 2 | [12 empty] | VV | 1 | 2 | True | 0 | ROZPOCET
| VV |  | Součet |  | 2 | [12 empty] | VV | 1 | 4 | True | 1 | ROZPOCET
101 | K | 551296333R | D+M příruba závitová; d = 50,0 mm; závit vnitřní; 3/4"; DN 40 | kus | 2 |  | 0 | vlastní |  | základní |  | 0 | 0 | 0 | 0 | 0 | 4 | K | 1 |  |  |  | ROZPOCET | 0 | 0 | 0 | 0 | 0 | 1 | 0 | 4 | 202
| VV |  | 2 |  | 2 | [12 empty] | VV | 1 | 2 | True | 0 | ROZPOCET
| VV |  | Součet |  | 2 | [12 empty] | VV | 1 | 4 | True | 1 | ROZPOCET
102 | K | 552599811R | D+M Koleno litinové typ: jednoznačné; úhel = 90,0 °; DN = 50; povrchová úprava: práškový epoxid; PN 40 | kus | 2 |  | 0 | vlastní |  | základní |  | 0 | 0 | 0 | 0 | 0 | 4 | K | 1 |  |  |  | ROZPOCET | 0 | 0 | 0 | 0 | 0 | 1 | 0 | 4 | 204
| VV |  | 2 |  | 2 | [12 empty] | VV | 1 | 2 | True | 0 | ROZPOCET
| VV |  | Součet |  | 2 | [12 empty] | VV | 1 | 4 | True | 1 | ROZPOCET
103 | K | 552700703 | D+M Odbočka přírub. T - NATURAL DN 40x40 | kus | 2 |  | 0 | vlastní |  | základní |  | 0 | 0 | 0 | 0 | 0 | 4 | K | 1 |  |  |  | ROZPOCET | 0 | 0 | 0 | 0 | 0 | 1 | 0 | 4 | 206
| VV |  | 2 |  | 2 | [12 empty] | VV | 1 | 2 | True | 0 | ROZPOCET
| VV |  | Součet |  | 2 | [12 empty] | VV | 1 | 4 | True | 1 | ROZPOCET
104 | K | 552701040 | D+M Redukce RP (FFR) - TT DN 50 / 40 | kus | 4 |  | 0 | vlastní |  | základní |  | 0 | 0 | 0 | 0 | 0 | 4 | K | 1 |  |  |  | ROZPOCET | 0 | 0 | 0 | 0 | 0 | 1 | 0 | 4 | 208
| VV |  | 4 |  | 4 | [12 empty] | VV | 1 | 2 | True | 0 | ROZPOCET
| VV |  | Součet |  | 4 | [12 empty] | VV | 1 | 4 | True | 1 | ROZPOCET
| D | 725 | Zařizovací předměty |  |  |  | 0 |  |  |  |  | 0 |  | 0 |  | 0 | 1 | D | 0 |  |  |  | ROZPOCET | [6 empty] | 0
105 | K | 722254115 | D+M Hydrantová skříň vnitřní s výzbrojí D 25 polyesterová hadice | soubor | 16 |  | 0 | CS ÚRS 2025 01 |  | základní |  | 0 | 0 | 0 | 0 | 0 | 4 | K | 1 |  |  |  | ROZPOCET | 0 | 0 | 0 | 0 | 0 | 1 | 0 | 4 | 210
| Online PSC |  | https://podminky.urs.cz/item/CS_URS_2025_01/722254115 | [14 empty] | Online PSC | 1
| VV |  | 4+2+2+2+2+2+2 |  | 16 | [12 empty] | VV | 1 | 2 | True | 0 | ROZPOCET
| VV |  | Součet |  | 16 | [12 empty] | VV | 1 | 4 | True | 1 | ROZPOCET
106 | K | 725014131 | D+M Klozetové mísy závěsné, bilé, hluboké splachování, zadní, včetně sedátka, šířka 360 mm, hloubka 510 mm, výška 400 mm | soubor | 69 |  | 0 | vlastní |  | základní |  | 0 | 0 | 0 | 0 | 0 | 4 | K | 1 |  |  |  | ROZPOCET | 0 | 0 | 0 | 0 | 0 | 1 | 0 | 4 | 212
107 | K | 725014141 | D+M Klozetové mísy závěsné pro ZTP, bilé, hluboké splachování, zadní, včetně sedátka, šířka 360 mm, hloubka 700 mm, výška 480 mm | soubor | 1 |  | 0 | vlastní |  | základní |  | 0 | 0 | 0 | 0 | 0 | 4 | K | 1 |  |  |  | ROZPOCET | 0 | 0 | 0 | 0 | 0 | 1 | 0 | 4 | 214
108 | K | 725017153 | D+M Umyvadlo invalidní, bílé, šířka 640 mm, hloubka 550 mm | soubor | 4 |  | 0 | vlastní |  | základní |  | 0 | 0 | 0 | 0 | 0 | 4 | K | 1 |  |  |  | ROZPOCET | 0 | 0 | 0 | 0 | 0 | 1 | 0 | 4 | 216
| VV |  | 4,00000 |  | 4 | [12 empty] | VV | 1 | 2 | True | 0 | ROZPOCET
| VV |  | Součet |  | 4 | [12 empty] | VV | 1 | 4 | True | 1 | ROZPOCET
109 | K | 725017161 | D+M Umyvadlo na šrouby, bílé, šířka 500 mm, hloubka 410 mm | soubor | 175 |  | 0 | vlastní |  | základní |  | 0 | 0 | 0 | 0 | 0 | 4 | K | 1 |  |  |  | ROZPOCET | 0 | 0 | 0 | 0 | 0 | 1 | 0 | 4 | 218
| VV |  | 175 |  | 175 | [12 empty] | VV | 1 | 2 | True | 0 | ROZPOCET
| VV |  | Součet |  | 175 | [12 empty] | VV | 1 | 4 | True | 1 | ROZPOCET
110 | K | 725017161.1 | D+M Nálevka se sifonem PP DN 32 | kus | 5 |  | 0 | vlastní |  | základní |  | 0 | 0 | 0 | 0 | 0 | 4 | K | 1 |  |  |  | ROZPOCET | 0 | 0 | 0 | 0 | 0 | 1 | 0 | 4 | 220
| P |  | Poznámka k položce: rozměry: 78x55 mm, výška 100 mm | [14 empty] | P | 1
| VV |  | 5 |  | 5 | [12 empty] | VV | 1 | 2 | True | 0 | ROZPOCET
| VV |  | Součet |  | 5 | [12 empty] | VV | 1 | 4 | True | 1 | ROZPOCET
111 | K | 72582311R | D+M Baterie umyvadlové a dřezové umyvadlová, stojánková, ruční ovládání | kus | 175 |  | 0 | CS ÚRS 2025 01 |  | základní |  | 0 | 0 | 0 | 0 | 0 | 4 | K | 1 |  |  |  | ROZPOCET | 0 | 0 | 0 | 0 | 0 | 1 | 0 | 4 | 222
| Online PSC |  | https://podminky.urs.cz/item/CS_URS_2025_01/72582311R | [14 empty] | Online PSC | 1
| P |  | Poznámka k položce: Baterie umyvadlové a dřezové umyvadlová, stojánková, ruční ovládání bez otvírání odpadu, standardní, včetně dodávky materiálu, Baterie směšovací páková; použití: umyvadlo; typ: stojánkový; materiál: mosaz; povrchová úprava: chrom | [14 empty] | P | 1
112 | K | 725823813 | D+M Baterie umyvadlové a dřezové umyvadlová, stojánková, termostatická, standardní, včetně dodávky materiálu | kus | 4 |  | 0 | vlastní |  | základní |  | 0 | 0 | 0 | 0 | 0 | 4 | K | 1 |  |  |  | ROZPOCET | 0 | 0 | 0 | 0 | 0 | 1 | 0 | 4 | 224
| P |  | Poznámka k položce: Baterie umyvadlové a dřezové umyvadlová, stojánková, termostatická, standardní, včetně dodávky materiálu, Baterie směšovací termostatická; použití: umyvadlo; typ: stojánkový; materiál: mosaz; příslušenství: odtoková garnitura; povrchová úprava: chrom | [14 empty] | P | 1
113 | K | 725835111 | D+M Baterie vanová nástěnná, ruční ovládání bez příslušentsví, základní, včetně dodávky materiálu | soubor | 5 |  | 0 | vlastní |  | základní |  | 0 | 0 | 0 | 0 | 0 | 4 | K | 1 |  |  |  | ROZPOCET | 0 | 0 | 0 | 0 | 0 | 1 | 0 | 4 | 226
| P |  | Poznámka k položce: Baterie vanová nástěnná, ruční ovládání bez příslušentsví, základní, včetně dodávky materiálu, Baterie směšovací páková; použití: vana, sprcha; typ: nástěnný; materiál: mosaz; rozteč 100 až 150 mm; povrchová úprava: chrom | [14 empty] | P | 1
114 | K | 725845911 | D+M Baterie sprchová podomítková, ruční ovládání, standardní, včetně dodávky materiálu | kus | 68 |  | 0 | vlastní |  | základní |  | 0 | 0 | 0 | 0 | 0 | 4 | K | 1 |  |  |  | ROZPOCET | 0 | 0 | 0 | 0 | 0 | 1 | 0 | 4 | 228
| P |  | Poznámka k položce: Baterie sprchová podomítková, ruční ovládání, standardní, včetně dodávky materiálu, Baterie směšovací páková; použití: sprcha; typ: podomítkový; materiál: mosaz; povrchová úprava: chrom | [14 empty] | P | 1
115 | K | 725849302 | Montáž baterie sprchové držáku sprchy | kus | 68 |  | 0 | vlastní |  | základní |  | 0 | 0 | 0 | 0 | 0 | 4 | K | 1 |  |  |  | ROZPOCET | 0 | 0 | 0 | 0 | 0 | 1 | 0 | 4 | 230
| VV |  | 68 |  | 68 | [12 empty] | VV | 1 | 2 | True | 0 | ROZPOCET
| VV |  | Součet |  | 68 | [12 empty] | VV | 1 | 4 | True | 1 | ROZPOCET
116 | K | 725860213 | D+M Zápachová uzávěrka (sifon) pro zařizovací předměty D 32, 40 mm x 5/4"; pro umyvadla; PP; příslušenství krycí růžice odtoku, zpětný uzávěr, včetně dodávky materiálu | kus | 175 |  | 0 | vlastní |  | základní |  | 0 | 0 | 0 | 0 | 0 | 4 | K | 1 |  |  |  | ROZPOCET | 0 | 0 | 0 | 0 | 0 | 1 | 0 | 4 | 232
| VV |  | 175 |  | 175 | [12 empty] | VV | 1 | 2 | True | 0 | ROZPOCET
| VV |  | Součet |  | 175 | [12 empty] | VV | 1 | 4 | True | 1 | ROZPOCET
117 | K | 725860215 | D+M Zápachová uzávěrka (sifon) pro zařizovací předměty umyvadlová-nábytková D 32, 40 mm x 5/4" | kus | 4 |  | 0 | vlastní |  | základní |  | 0 | 0 | 0 | 0 | 0 | 4 | K | 1 |  |  |  | ROZPOCET | 0 | 0 | 0 | 0 | 0 | 1 | 0 | 4 | 234
| P |  | Poznámka k položce: se svislým odtokem i jako varianta k umyvadlům pro tělesně postižené pro úsporu místa pod umyvadlem, včetně dodávky materiálu | [14 empty] | P | 1
| VV |  | 4,00000 |  | 4 | [12 empty] | VV | 1 | 2 | True | 0 | ROZPOCET
| VV |  | Součet |  | 4 | [12 empty] | VV | 1 | 4 | True | 1 | ROZPOCET
118 | K | 721_R_000.2 | D+M Zařízení pro dezinfekci teplé vody | ks | 1 |  | 0 | vlastní |  | základní |  | 0 | 0 | 0 | 0 | 0 | 4 | K | 1 |  |  |  | ROZPOCET | 0 | 0 | 0 | 0 | 0 | 1 | 0 | 4 | 236
| P |  | Poznámka k položce: Zařízení pro dezinfekci vody se se skládá z: 1.Zařízení pro přímou aplikace ClO2 do potrubí, 2.Záchytné vany, 3.Varovné štítky, 4.Pulzní vodoměr DP 50, 5.Krátké šroubení, 6.Posilovací čerpadlo, 7.Ochranné pomůcky, 8.Kyselina solná, 9.Chloritan sodný, 10.Elektro, 11.Fotometr, 12.ClO2 hlídání prostoru před únikem plynu, 13.Instalace generátoru, 14.Doprava na stavbu, 15.Uvedení do provozu. | [14 empty] | P | 1
119 | K | 721_R_000.3 | D+M Zařízení pro dezinfekci studené vody | ks | 1 |  | 0 | vlastní |  | základní |  | 0 | 0 | 0 | 0 | 0 | 4 | K | 1 |  |  |  | ROZPOCET | 0 | 0 | 0 | 0 | 0 | 1 | 0 | 4 | 238
| P |  | Poznámka k položce: Zařízení pro dezinfekci vody se se skládá z: 1.Zařízení pro přímou aplikace ClO2 do potrubí, 2.Záchytné vany, 3.Varovné štítky, 4.Pulzní vodoměr DP 50, 5.Krátké šroubení, 6.Posilovací čerpadlo, 7.Ochranné pomůcky, 8.Kyselina solná, 9.Chloritan sodný, 10.Elektro, 11.Fotometr, 12.ClO2 hlídání prostoru před únikem plynu, 13.Instalace generátoru, 14.Doprava na stavbu, 15.Uvedení do provozu. | [14 empty] | P | 1
120 | K | 721213214 | D+M Žlab odtokový, ke zdi, nerezový rošt, pro dlažbu, zkracovatelný na stavbě | kus | 56 |  | 0 | vlastní |  | základní |  | 0 | 0 | 0 | 0 | 0 | 4 | K | 1 |  |  |  | ROZPOCET | 0 | 0 | 0 | 0 | 0 | 1 | 0 | 4 | 240
121 | K | 55145352R1 | D+M Sifon pro klimatizační zařízení DN 32 | kus | 48 |  | 0 | vlastní |  | základní |  | 0 | 0 | 0 | 0 | 0 | 4 | K | 1 |  |  |  | ROZPOCET | 0 | 0 | 0 | 0 | 0 | 1 | 0 | 4 | 242
| P |  | Poznámka k položce: Sifon pro klimatizační zařízení DN 32, PP, hydraulická kapacita: 0,15l/s, přip. rozměr 20-32 mm, podomítkový | [14 empty] | P | 1
| VV |  | 6+1+11+8+5+5+12 |  | 48 | [12 empty] | VV | 1 | 2 | True | 0 | ROZPOCET
| VV |  | Součet |  | 48 | [12 empty] | VV | 1 | 4 | True | 1 | ROZPOCET
122 | K | 55145352R | D+M kombinace sprchová držák pevný; ruční sprcha d 68 mm; hadice 150 cm; povrch chrom | kus | 68 |  | 0 | vlastní |  | základní |  | 0 | 0 | 0 | 0 | 0 | 4 | K | 1 |  |  |  | ROZPOCET | 0 | 0 | 0 | 0 | 0 | 1 | 0 | 4 | 244
| VV |  | 68 |  | 68 | [12 empty] | VV | 1 | 2 | True | 0 | ROZPOCET
| VV |  | Součet |  | 68 | [12 empty] | VV | 1 | 4 | True | 1 | ROZPOCET
123 | K | 55145356R | D+M tyč sprchová l = 60 cm; příslušenství posuvný držák; chrom | kus | 68 |  | 0 | vlastní |  | základní |  | 0 | 0 | 0 | 0 | 0 | 4 | K | 1 |  |  |  | ROZPOCET | 0 | 0 | 0 | 0 | 0 | 1 | 0 | 4 | 246
| VV |  | 68 |  | 68 | [12 empty] | VV | 1 | 2 | True | 0 | ROZPOCET
| VV |  | Součet |  | 68 | [12 empty] | VV | 1 | 4 | True | 1 | ROZPOCET
124 | K | 64271102R | D+M výlevka závěsná; keramika; bílá; h = 450 mm; š = 425 mm; hl. 500 mm; mřížka plastová; průměr odpadu 102 mm | kus | 5 |  | 0 | vlastní |  | základní |  | 0 | 0 | 0 | 0 | 0 | 4 | K | 1 |  |  |  | ROZPOCET | 0 | 0 | 0 | 0 | 0 | 1 | 0 | 4 | 248
| VV |  | 5,00000 |  | 5 | [12 empty] | VV | 1 | 2 | True | 0 | ROZPOCET
| VV |  | Součet |  | 5 | [12 empty] | VV | 1 | 4 | True | 1 | ROZPOCET
125 | K | 55145352R2 | sifon kondenzační | kus | 5 |  | 0 | vlastní |  | základní |  | 0 | 0 | 0 | 0 | 0 | 4 | K | 1 |  |  |  | ROZPOCET | 0 | 0 | 0 | 0 | 0 | 1 | 0 | 4 | 250
| P |  | Poznámka k položce: sifon kondenzační; kontrola stavu hladiny, možnost odpouštění; PP; DN 40 x 6/4" | [14 empty] | P | 1
| VV |  | 4+1 |  | 5 | [12 empty] | VV | 1 | 2 | True | 0 | ROZPOCET
| VV |  | Součet |  | 5 | [12 empty] | VV | 1 | 4 | True | 1 | ROZPOCET
| D | 726 | Předstěnové systémy |  |  |  | 0 |  |  |  |  | 0 |  | 0 |  | 0 | 1 | D | 0 |  |  |  | ROZPOCET | [6 empty] | 0
126 | K | 726211314 | D+M Předstěnový modul pro umyvadlo pro bezbariérové stavby, pro instalaci suchým procesem do lehkých sádrokartonových příček nebo k instalaci před masivní stěnu, včetně 2 nástěnek DN 15, stavební výška 112 cm | soubor | 4 |  | 0 | vlastní |  | základní |  | 0 | 0 | 0 | 0 | 0 | 4 | K | 1 |  |  |  | ROZPOCET | 0 | 0 | 0 | 0 | 0 | 1 | 0 | 4 | 252
| P |  | Poznámka k položce: montáž a dodávka materiálu Včetně dodávky a připevnění montážního prvku vč. napojení na kanalizační popř. vodovodní potrubí. | [14 empty] | P | 1
| VV |  | 4,00000 |  | 4 | [12 empty] | VV | 1 | 2 | True | 0 | ROZPOCET
| VV |  | Součet |  | 4 | [12 empty] | VV | 1 | 4 | True | 1 | ROZPOCET
127 | K | 726211315 | D+M Předstěnový modul pro umyvadlo pro nástěnnou armaturu pod omítku, pro instalaci suchým procesem do lehkých sádrokartonových příček nebo k instalaci před masivní stěnu, bez nástěnky pro připojení armatur, stavební výška 112 - 130 cm | soubor | 165 |  | 0 | vlastní |  | základní |  | 0 | 0 | 0 | 0 | 0 | 4 | K | 1 |  |  |  | ROZPOCET | 0 | 0 | 0 | 0 | 0 | 1 | 0 | 4 | 254
| P |  | Poznámka k položce: montáž a dodávka materiálu Včetně dodávky a připevnění montážního prvku vč. napojení na kanalizační popř. vodovodní potrubí. | [14 empty] | P | 1
| VV |  | 165,00000 |  | 165 | [12 empty] | VV | 1 | 2 | True | 0 | ROZPOCET
| VV |  | Součet |  | 165 | [12 empty] | VV | 1 | 4 | True | 1 | ROZPOCET
128 | K | 726211321 | D+M Předstěnový modul pro WC zavěšené, s nádržkou, pro instalaci suchým procesem do lehkých sádrokartonových příček nebo k instalaci před masivní stěnu, bez soupravy na tlumení hluku, bez ovladacího tlačitka, ovládání zepředu, stavební výška 112 cm | soubor | 77 |  | 0 | vlastní |  | základní |  | 0 | 0 | 0 | 0 | 0 | 4 | K | 1 |  |  |  | ROZPOCET | 0 | 0 | 0 | 0 | 0 | 1 | 0 | 4 | 256
| P |  | Poznámka k položce: montáž a dodávka materiálu Včetně dodávky a připevnění montážního prvku vč. napojení na kanalizační popř. vodovodní potrubí. | [14 empty] | P | 1
| VV |  | 77 |  | 77 | [12 empty] | VV | 1 | 2 | True | 0 | ROZPOCET
| VV |  | Součet |  | 77 | [12 empty] | VV | 1 | 4 | True | 1 | ROZPOCET
129 | K | 726211331 | D+M Předstěnový modul pro WC zavěšené, pro tělesně postižené, s nádržkou, pro instalaci suchým procesem do lehkých sádrokartonových příček nebo k instalaci před masivní stěnu, bez soupravy na tlumení hluku, bez ovladacího tlačitka, ovládání zepředu | soubor | 1 |  | 0 | vlastní |  | základní |  | 0 | 0 | 0 | 0 | 0 | 4 | K | 1 |  |  |  | ROZPOCET | 0 | 0 | 0 | 0 | 0 | 1 | 0 | 4 | 258
| P |  | Poznámka k položce: montáž a dodávka materiálu Včetně dodávky a připevnění montážního prvku vč. napojení na kanalizační popř. vodovodní potrubí. | [14 empty] | P | 1
| VV |  | 1,00000 |  | 1 | [12 empty] | VV | 1 | 2 | True | 0 | ROZPOCET
| VV |  | Součet |  | 1 | [12 empty] | VV | 1 | 4 | True | 1 | ROZPOCET
130 | K | 726211367 | D+M Předstěnový modul pro výlevku pro nástěnnou armaturu, pro instalaci suchým procesem do lehkých sádrokartonových příček nebo k instalaci před masivní stěnu, včetně 2 nástěnek DN 15, stavební výška 130 cm | soubor | 5 |  | 0 | vlastní |  | základní |  | 0 | 0 | 0 | 0 | 0 | 4 | K | 1 |  |  |  | ROZPOCET | 0 | 0 | 0 | 0 | 0 | 1 | 0 | 4 | 260
| P |  | Poznámka k položce: Včetně dodávky a připevnění montážního prvku vč. napojení na kanalizační popř. vodovodní potrubí. | [14 empty] | P | 1
| VV |  | 5,00000 |  | 5 | [12 empty] | VV | 1 | 2 | True | 0 | ROZPOCET
| VV |  | Součet |  | 5 | [12 empty] | VV | 1 | 4 | True | 1 | ROZPOCET
131 | K | 551070157 | D+M tlačítko ovládací plastové; ovládací síla do 20,0 N; dvoučinné mechanické splachování ; 247x165x19 mm; barva bílá | kus | 83 |  | 0 | vlastní |  | základní |  | 0 | 0 | 0 | 0 | 0 | 4 | K | 1 |  |  |  | ROZPOCET | 0 | 0 | 0 | 0 | 0 | 1 | 0 | 4 | 262
| VV |  | 77 |  | 77 | [12 empty] | VV | 1 | 2 | True | 0 | ROZPOCET
| VV |  | 1,00000 |  | 1 | [12 empty] | VV | 1 | 2 | True | 0 | ROZPOCET
| VV |  | 5,00000 |  | 5 | [12 empty] | VV | 1 | 2 | True | 0 | ROZPOCET
| VV |  | Součet |  | 83 | [12 empty] | VV | 1 | 4 | True | 1 | ROZPOCET
132 | K | 551070190 | Příslušenství ZTI armatury - sada oddáleného splachování do zdi; pneumatické; ruční; bílý plast | kus | 1 |  | 0 | vlastní |  | základní |  | 0 | 0 | 0 | 0 | 0 | 4 | K | 1 |  |  |  | ROZPOCET | 0 | 0 | 0 | 0 | 0 | 1 | 0 | 4 | 264
| VV |  | 1,00000 |  | 1 | [12 empty] | VV | 1 | 2 | True | 0 | ROZPOCET
| VV |  | Součet |  | 1 | [12 empty] | VV | 1 | 4 | True | 1 | ROZPOCET
133 | K | 998726124 | Přesun hmot tonážní pro instalační prefabrikáty s omezením mechanizace v objektech v přes 24 do 36 m | t | 3.679 |  | 0 | CS ÚRS 2025 01 |  | základní |  | 0 | 0 | 0 | 0 | 0 | 4 | K | 1 |  |  |  | ROZPOCET | 0 | 0 | 0 | 0 | 0 | 1 | 0 | 4 | 266
| Online PSC |  | https://podminky.urs.cz/item/CS_URS_2025_01/998726124 | [14 empty] | Online PSC | 1
| P |  | Poznámka k položce: vodorovně do 50 m | [14 empty] | P | 1
| D | 734 | Ústřední vytápění - armatury |  |  |  | 0 |  |  |  |  | 0 |  | 0 |  | 0 | 1 | D | 0 |  |  |  | ROZPOCET | [6 empty] | 0
134 | K | 734429103 | Montáž tlakoměru kontaktního, bez dodávky materiálu | kus | 2 |  | 0 | vlastní |  | základní |  | 0 | 0 | 0 | 0 | 0 | 4 | K | 1 |  |  |  | ROZPOCET | 0 | 0 | 0 | 0 | 0 | 1 | 0 | 4 | 268
135 | K | 38841150 | tlakoměr standardní; d tlakoměru 160,0 mm; připojení zadní M20x1,5; třída přesnosti 1,6 % | kus | 2 |  | 0 | vlastní |  | základní |  | 0 | 0 | 0 | 0 | 0 | 4 | K | 1 |  |  |  | ROZPOCET | 0 | 0 | 0 | 0 | 0 | 1 | 0 | 4 | 270
136 | K | 734429103R | Montáž termomanometru | kus | 9 |  | 0 | vlastní |  | základní |  | 0 | 0 | 0 | 0 | 0 | 4 | K | 1 |  |  |  | ROZPOCET | 0 | 0 | 0 | 0 | 0 | 1 | 0 | 4 | 272
137 | K | 38842013R | termomanometr radiální, zadní připojovací rozměr se zpětným ventilem závit vnější 1/2"M; pro měření teploty a tlaku média ve vytápěcích ystémech; teplotní rozsah teploměru 0 až 120 °C; teplotní rozsah manometru 0 až 6 bar; d = 80,0 mm | kus | 9 |  | 0 | vlastní |  | základní |  | 0 | 0 | 0 | 0 | 0 | 4 | K | 1 |  |  |  | ROZPOCET | 0 | 0 | 0 | 0 | 0 | 1 | 0 | 4 | 274
138 | K | 55121772R | D+M Ventil redukční s manometrem, 2x šroubení, PN 25, DN 50, mosazný | kus | 12 |  | 0 | vlastní |  | základní |  | 0 | 0 | 0 | 0 | 0 | 4 | K | 1 |  |  |  | ROZPOCET | 0 | 0 | 0 | 0 | 0 | 1 | 0 | 4 | 276
139 | K | 722_R_001.2 | D+M Ventil - průtočná armatura 5/4" pro expanzní nádobu na pitnou vodu | kus | 2 |  | 0 | vlastní |  | základní |  | 0 | 0 | 0 | 0 | 0 | 4 | K | 1 |  |  |  | ROZPOCET | 0 | 0 | 0 | 0 | 0 | 1 | 0 | 4 | 278
140 | K | 72223113 | D+M Kohout kulový, mosazný, vnitřní-vnitřní závit, DN 25, PN 25 | kus | 1 |  | 0 | vlastní |  | základní |  | 0 | 0 | 0 | 0 | 0 | 4 | K | 1 |  |  |  | ROZPOCET | 0 | 0 | 0 | 0 | 0 | 1 | 0 | 4 | 280
141 | K | 72223114 | D+M Kohout kulový, mosazný, vnitřní-vnitřní závit, DN 32, PN 25 | kus | 2 |  | 0 | vlastní |  | základní |  | 0 | 0 | 0 | 0 | 0 | 4 | K | 1 |  |  |  | ROZPOCET | 0 | 0 | 0 | 0 | 0 | 1 | 0 | 4 | 282
142 | K | 72223115 | D+M Kohout kulový, mosazný, vnitřní-vnitřní závit, DN 40, PN 25 | kus | 5 |  | 0 | vlastní |  | základní |  | 0 | 0 | 0 | 0 | 0 | 4 | K | 1 |  |  |  | ROZPOCET | 0 | 0 | 0 | 0 | 0 | 1 | 0 | 4 | 284
143 | K | 72223116 | D+M Kohout kulový, mosazný, vnitřní-vnitřní závit, DN 50, PN 16 | kus | 12 |  | 0 | vlastní |  | základní |  | 0 | 0 | 0 | 0 | 0 | 4 | K | 1 |  |  |  | ROZPOCET | 0 | 0 | 0 | 0 | 0 | 1 | 0 | 4 | 286
144 | K | 72223117 | D+M Kohout kulový, mosazný, vnitřní-vnitřní závit, DN 80, PN 10 | kus | 1 |  | 0 | vlastní |  | základní |  | 0 | 0 | 0 | 0 | 0 | 4 | K | 1 |  |  |  | ROZPOCET | 0 | 0 | 0 | 0 | 0 | 1 | 0 | 4 | 288
145 | K | 722231163 | D+M Ventil vodovodní, pojistný, pružinový, PN 16, DN 25, litinový | kus | 4 |  | 0 | vlastní |  | základní |  | 0 | 0 | 0 | 0 | 0 | 4 | K | 1 |  |  |  | ROZPOCET | 0 | 0 | 0 | 0 | 0 | 1 | 0 | 4 | 290
146 | K | 722236141 | D+M Kohout kulový s vypouštěním, mosazný, vnitřní-vnitřní závit, DN 15, PN 40 | kus | 64 |  | 0 | vlastní |  | základní |  | 0 | 0 | 0 | 0 | 0 | 4 | K | 1 |  |  |  | ROZPOCET | 0 | 0 | 0 | 0 | 0 | 1 | 0 | 4 | 292
147 | K | 72223145 | D+M Kohout vodovodní, kulový s vypouštěním, vnitřní-vnitřní závit, DN 50 mm | kus | 2 |  | 0 | vlastní |  | základní |  | 0 | 0 | 0 | 0 | 0 | 4 | K | 1 |  |  |  | ROZPOCET | 0 | 0 | 0 | 0 | 0 | 1 | 0 | 4 | 294
148 | K | 722235525 | D+M Filtr vodovodní, mosazný, vnitřní-vnitřní závit , DN 40, PN 20, včetně dodávky materiálu | kus | 1 |  | 0 | vlastní |  | základní |  | 0 | 0 | 0 | 0 | 0 | 4 | K | 1 |  |  |  | ROZPOCET | 0 | 0 | 0 | 0 | 0 | 1 | 0 | 4 | 296
149 | K | 722235644 | D+M Klapka vodovodní, zpětná, vodorovná, mosazná, vnitřní-vnitřní závit, DN 32, PN 10 | kus | 6 |  | 0 | vlastní |  | základní |  | 0 | 0 | 0 | 0 | 0 | 4 | K | 1 |  |  |  | ROZPOCET | 0 | 0 | 0 | 0 | 0 | 1 | 0 | 4 | 298
150 | K | 722235645 | D+M Klapka vodovodní, zpětná, vodorovná, mosazná, vnitřní-vnitřní závit, DN 40, PN 10 | kus | 4 |  | 0 | vlastní |  | základní |  | 0 | 0 | 0 | 0 | 0 | 4 | K | 1 |  |  |  | ROZPOCET | 0 | 0 | 0 | 0 | 0 | 1 | 0 | 4 | 300
151 | K | 722235812 | D+M Ventil s filtrem, DN 20 mm | kus | 2 |  | 0 | vlastní |  | základní |  | 0 | 0 | 0 | 0 | 0 | 4 | K | 1 |  |  |  | ROZPOCET | 0 | 0 | 0 | 0 | 0 | 1 | 0 | 4 | 302
152 | K | 72255102022 | D+M Multifunkční termostatický cirkulační ventil DN 15, teplotní vyvážení pro rozsah 40 - 60°C | kus | 41 |  | 0 | vlastní |  | základní |  | 0 | 0 | 0 | 0 | 0 | 4 | K | 1 |  |  |  | ROZPOCET | 0 | 0 | 0 | 0 | 0 | 1 | 0 | 4 | 304
153 | K | 7225510202R.1 | D+M Multifunkční termostatický cirkulační ventil DN 20, teplotní vyvážení pro rozsah 40 - 60°C | kus | 1 |  | 0 | vlastní |  | základní |  | 0 | 0 | 0 | 0 | 0 | 4 | K | 1 |  |  |  | ROZPOCET | 0 | 0 | 0 | 0 | 0 | 1 | 0 | 4 | 306
154 | K | 725814101 | D+M Ventil rohový, mosazný, s filtrem, bez matky, DN 15 x DN 10, včetně dodávky materiálu | kus | 555 |  | 0 | vlastní |  | základní |  | 0 | 0 | 0 | 0 | 0 | 4 | K | 1 |  |  |  | ROZPOCET | 0 | 0 | 0 | 0 | 0 | 1 | 0 | 4 | 308
| VV |  | "výlevka"5 |  | 5 | [12 empty] | VV | 1 | 2 | True | 0 | ROZPOCET
| VV |  | "WC "70 |  | 70 | [12 empty] | VV | 1 | 2 | True | 0 | ROZPOCET
| VV |  | "dřezy " 50*2 |  | 100 | [12 empty] | VV | 1 | 2 | True | 0 | ROZPOCET
| VV |  | "umyvadla "169*2 |  | 338 | [12 empty] | VV | 1 | 2 | True | 0 | ROZPOCET
| VV |  | 42 |  | 42 | [12 empty] | VV | 1 | 2 | True | 0 | ROZPOCET
| VV |  | Součet |  | 555 | [12 empty] | VV | 1 | 4 | True | 1 | ROZPOCET
155 | K | 722236142 | D+M Kohout kulový s vypouštěním, mosazný, vnitřní-vnitřní závit, DN 20, PN 40 | kus | 44 |  | 0 | vlastní |  | základní |  | 0 | 0 | 0 | 0 | 0 | 4 | K | 1 |  |  |  | ROZPOCET | 0 | 0 | 0 | 0 | 0 | 1 | 0 | 4 | 310
156 | K | 722236143 | D+M Kohout kulový s vypouštěním, mosazný, vnitřní-vnitřní závit, DN 25, PN 40 | kus | 104 |  | 0 | vlastní |  | základní |  | 0 | 0 | 0 | 0 | 0 | 4 | K | 1 |  |  |  | ROZPOCET | 0 | 0 | 0 | 0 | 0 | 1 | 0 | 4 | 312
157 | K | 722236144 | D+M Kohout kulový s vypouštěním, mosazný, vnitřní-vnitřní závit, DN 32, PN 40 | kus | 7 |  | 0 | vlastní |  | základní |  | 0 | 0 | 0 | 0 | 0 | 4 | K | 1 |  |  |  | ROZPOCET | 0 | 0 | 0 | 0 | 0 | 1 | 0 | 4 | 314
158 | K | 722236145 | D+M Kohout kulový s vypouštěním, mosazný, vnitřní-vnitřní závit, DN 40, PN 25 | kus | 1 |  | 0 | vlastní |  | základní |  | 0 | 0 | 0 | 0 | 0 | 4 | K | 1 |  |  |  | ROZPOCET | 0 | 0 | 0 | 0 | 0 | 1 | 0 | 4 | 316
159 | K | 732331711U0.2 | D+M Nádoba membránová tlak PN 1,0 Expanzomat - 40 l zelená, připojovací rozměr 3/4" | kus | 2 |  | 0 | vlastní |  | základní |  | 0 | 0 | 0 | 0 | 0 | 4 | K | 1 |  |  |  | ROZPOCET | 0 | 0 | 0 | 0 | 0 | 1 | 0 | 4 | 318
160 | K | 734293139 | D+M Ventil směš.třícest. DN 32 | kus | 2 |  | 0 | vlastní |  | základní |  | 0 | 0 | 0 | 0 | 0 | 4 | K | 1 |  |  |  | ROZPOCET | 0 | 0 | 0 | 0 | 0 | 1 | 0 | 4 | 320
161 | K | 736316931R | D+M Kohout vypouštěcí DN 15 | kus | 2 |  | 0 | vlastní |  | základní |  | 0 | 0 | 0 | 0 | 0 | 4 | K | 1 |  |  |  | ROZPOCET | 0 | 0 | 0 | 0 | 0 | 1 | 0 | 4 | 322
162 | K | 55121763R | D+M Ventil vyvažovací s vypouštěním a měřicími koncovkami; DN 25 | kus | 6 |  | 0 | vlastní |  | základní |  | 0 | 0 | 0 | 0 | 0 | 4 | K | 1 |  |  |  | ROZPOCET | 0 | 0 | 0 | 0 | 0 | 1 | 0 | 4 | 324
| P |  | Poznámka k položce: ventil vyvažovací s vypouštěním a měřicími koncovkami; DN 25; 1"; jmenovitý tlak PN 25; pracovní teplota -10 až 120 ° C; těleso mosaz; závit vnitřní; jmen. průtok 11,00 m3/hod | [14 empty] | P | 1
163 | K | 998734104 | Přesun hmot tonážní pro armatury v objektech v přes 24 do 36 m | t | 1.259 |  | 0 | CS ÚRS 2025 01 |  | základní |  | 0 | 0 | 0 | 0 | 0 | 4 | K | 1 |  |  |  | ROZPOCET | 0 | 0 | 0 | 0 | 0 | 1 | 0 | 4 | 326
| Online PSC |  | https://podminky.urs.cz/item/CS_URS_2025_01/998734104 | [14 empty] | Online PSC | 1
| D | 8 | Vedení trubní dálková a přípojná |  |  |  | 0 |  |  |  |  | 0 |  | 0 |  | 0 | 1 | D | 0 |  |  |  | ROZPOCET | [6 empty] | 0
164 | K | 857701101 | Montáž litinových tvarovek na potrubí litinovém tlakovém odbočných, na potrubí z trub hrdlových v otevřeném výkopu, v otevřeném kanálu nebo v šachtě, DN 80 | kus | 3 |  | 0 | vlastní |  | základní |  | 0 | 0 | 0 | 0 | 0 | 4 | K | 1 |  |  |  | ROZPOCET | 0 | 0 | 0 | 0 | 0 | 1 | 0 | 4 | 328
165 | K | 891241221 | Montáž vodovodních armatur na potrubí šoupátek v šachtách s ručním kolečkem, DN 80 | kus | 3 |  | 0 | vlastní |  | základní |  | 0 | 0 | 0 | 0 | 0 | 4 | K | 1 |  |  |  | ROZPOCET | 0 | 0 | 0 | 0 | 0 | 1 | 0 | 4 | 330
166 | K | 894432111 | Osazení plastových šachet revizních průměr 315 mm | kus | 4 |  | 0 | vlastní |  | základní |  | 0 | 0 | 0 | 0 | 0 | 4 | K | 1 |  |  |  | ROZPOCET | 0 | 0 | 0 | 0 | 0 | 1 | 0 | 4 | 332
167 | K | 899101111 | Osazení poklopů litinových a ocelových o hmotnost jednotlivě do 50 kg | kus | 4 |  | 0 | vlastní |  | základní |  | 0 | 0 | 0 | 0 | 0 | 4 | K | 1 |  |  |  | ROZPOCET | 0 | 0 | 0 | 0 | 0 | 1 | 0 | 4 | 334
168 | K | 722219104 | Montáž armatur vodovodních přírubových DN 80 ostatní typ | kus | 16 |  | 0 | CS ÚRS 2025 01 |  | základní |  | 0 | 0 | 0 | 0 | 0 | 4 | K | 1 |  |  |  | ROZPOCET | 0 | 0 | 0 | 0 | 0 | 1 | 0 | 4 | 336
| Online PSC |  | https://podminky.urs.cz/item/CS_URS_2025_01/722219104 | [14 empty] | Online PSC | 1
| VV |  | 1+1+2+1+3+2+1+1+3+1 |  | 16 | [12 empty] | VV | 1 | 2 | True | 0 | ROZPOCET
| VV |  | Součet |  | 16 | [12 empty] | VV | 1 | 4 | True | 1 | ROZPOCET
169 | K | 722269102 | Montáž vodoměru přírubového šroubového, DN 80 | kus | 1 |  | 0 | vlastní |  | základní |  | 0 | 0 | 0 | 0 | 0 | 4 | K | 1 |  |  |  | ROZPOCET | 0 | 0 | 0 | 0 | 0 | 1 | 0 | 4 | 338
| VV |  | 1 |  | 1 | [12 empty] | VV | 1 | 2 | True | 0 | ROZPOCET
| VV |  | Součet |  | 1 | [12 empty] | VV | 1 | 4 | True | 1 | ROZPOCET
170 | K | 286572273R | Kotvení, ocelový stojan pro vodoměrnou sestavu | kus | 1 |  | 0 | vlastní |  | základní |  | 0 | 0 | 0 | 0 | 0 | 4 | K | 1 |  |  |  | ROZPOCET | 0 | 0 | 0 | 0 | 0 | 1 | 0 | 4 | 340
| VV |  | 1 |  | 1 | [12 empty] | VV | 1 | 2 | True | 0 | ROZPOCET
| VV |  | Součet |  | 1 | [12 empty] | VV | 1 | 4 | True | 1 | ROZPOCET
171 | K | 42200810R | Kolo ruční typ s válc. dírou pro třmen.šoupátko; mat. šedá litina; průměr 160 mm; pro: ovládání průmysl.armatur | kus | 3 |  | 0 | vlastní |  | základní |  | 0 | 0 | 0 | 0 | 0 | 4 | K | 1 |  |  |  | ROZPOCET | 0 | 0 | 0 | 0 | 0 | 1 | 0 | 4 | 342
| VV |  | 3 |  | 3 | [12 empty] | VV | 1 | 2 | True | 0 | ROZPOCET
| VV |  | Součet |  | 3 | [12 empty] | VV | 1 | 4 | True | 1 | ROZPOCET
172 | K | 28697107R | Díl plastový šachtový - dno přímé, pro KG DN 200, 1x vtok 1x výtok; materiál: PP; tvar: kruhový; průměr = 315 mm | kus | 4 |  | 0 | vlastní |  | základní |  | 0 | 0 | 0 | 0 | 0 | 4 | K | 1 |  |  |  | ROZPOCET | 0 | 0 | 0 | 0 | 0 | 1 | 0 | 4 | 344
| VV |  | 4 |  | 4 | [12 empty] | VV | 1 | 2 | True | 0 | ROZPOCET
| VV |  | Součet |  | 4 | [12 empty] | VV | 1 | 4 | True | 1 | ROZPOCET
173 | K | 28697140R | Díl plastový šachtový - roura korugovaná bez hrdla; materiál: PP; tvar: kruhový; dl = 2 000 mm; průměr = 315 mm | kus | 4 |  | 0 | vlastní |  | základní |  | 0 | 0 | 0 | 0 | 0 | 4 | K | 1 |  |  |  | ROZPOCET | 0 | 0 | 0 | 0 | 0 | 1 | 0 | 4 | 346
| VV |  | 4 |  | 4 | [12 empty] | VV | 1 | 2 | True | 0 | ROZPOCET
| VV |  | Součet |  | 4 | [12 empty] | VV | 1 | 4 | True | 1 | ROZPOCET
174 | K | 28697145R | Poklop šachtový materiál: PP; vnější d = 362 mm; rozměr otvoru: 315 mm; v = 39 mm; zatížení: A 15 | kus | 4 |  | 0 | vlastní |  | základní |  | 0 | 0 | 0 | 0 | 0 | 4 | K | 1 |  |  |  | ROZPOCET | 0 | 0 | 0 | 0 | 0 | 1 | 0 | 4 | 348
| VV |  | 4 |  | 4 | [12 empty] | VV | 1 | 2 | True | 0 | ROZPOCET
| VV |  | Součet |  | 4 | [12 empty] | VV | 1 | 4 | True | 1 | ROZPOCET
175 | K | 319448097R | Spojka ocelová typ: přechodová, s pevným vícehranem; materiál: uhlíková ocel; značka: ST35; DN = 50; R; 2"; povrchová úprava: zinek + nikl; těsnění: EPDM | kus | 2 |  | 0 | vlastní |  | základní |  | 0 | 0 | 0 | 0 | 0 | 4 | K | 1 |  |  |  | ROZPOCET | 0 | 0 | 0 | 0 | 0 | 1 | 0 | 4 | 350
| P |  | Poznámka k položce: příslušenství: zářezný kroužek, dělicí kroužek; PN 16; teplota média -25 až 110 °C | [14 empty] | P | 1
| VV |  | 2 |  | 2 | [12 empty] | VV | 1 | 2 | True | 0 | ROZPOCET
| VV |  | Součet |  | 2 | [12 empty] | VV | 1 | 4 | True | 1 | ROZPOCET
176 | K | 38821710R | vodoměr turbinový teplota vody do 50 °C; přírubový; montážní poloha libovolná; DN 50; jmen. průtok 50,00 m3/hod; stavební délka 270 mm; PN 16 | kus | 1 |  | 0 | vlastní |  | základní |  | 0 | 0 | 0 | 0 | 0 | 4 | K | 1 |  |  |  | ROZPOCET | 0 | 0 | 0 | 0 | 0 | 1 | 0 | 4 | 352
| VV |  | 1 |  | 1 | [12 empty] | VV | 1 | 2 | True | 0 | ROZPOCET
| VV |  | Součet |  | 1 | [12 empty] | VV | 1 | 4 | True | 1 | ROZPOCET
177 | K | 42227204R | šoupátko přírubové použití uzavírací přírubová armatura; médium pitná a užitková voda, odpadní voda; DN 80; l = 180 mm; PN 10 nebo 16; D 200 mm; | kus | 3 |  | 0 | vlastní |  | základní |  | 0 | 0 | 0 | 0 | 0 | 4 | K | 1 |  |  |  | ROZPOCET | 0 | 0 | 0 | 0 | 0 | 1 | 0 | 4 | 354
| P |  | Poznámka k položce: max.provozní tlak 16 bar; max teplota 70 °C; těleso tvárná litina; povrch.ochrana vně i uvnitř epoxidovým prášek | [14 empty] | P | 1
| VV |  | 3 |  | 3 | [12 empty] | VV | 1 | 2 | True | 0 | ROZPOCET
| VV |  | Součet |  | 3 | [12 empty] | VV | 1 | 4 | True | 1 | ROZPOCET
178 | K | 42266512R | filtr přírubový pro voda, vytápění, klimatizace, protipožární systémy, průmysl,; materiál těla tvárná litina, nerez sítko AISI 304,těsnění EPDM; DN 80; l = 310 mm; pracovní teplota 0 až 100 ° C; provozní tlak PN 16 | kus | 1 |  | 0 | vlastní |  | základní |  | 0 | 0 | 0 | 0 | 0 | 4 | K | 1 |  |  |  | ROZPOCET | 0 | 0 | 0 | 0 | 0 | 1 | 0 | 4 | 356
| P |  | Poznámka k položce: max.provozní tlak 16 bar; max teplota 70 °C; těleso tvárná litina; povrch.ochrana vně i uvnitř epoxidovým prášek | [14 empty] | P | 1
| VV |  | 1 |  | 1 | [12 empty] | VV | 1 | 2 | True | 0 | ROZPOCET
| VV |  | Součet |  | 1 | [12 empty] | VV | 1 | 4 | True | 1 | ROZPOCET
179 | K | 42285574R | klapka mezipřírubová zpětná pružinová; pro topení, pro vodovod, pro klimatizace, pro čerpací systémy; materiál těla šedolitina GG 25, disk nerez ocel AISI 304 a pružina nerez ocel AISI 316; | kus | 1 |  | 0 | vlastní |  | základní |  | 0 | 0 | 0 | 0 | 0 | 4 | K | 1 |  |  |  | ROZPOCET | 0 | 0 | 0 | 0 | 0 | 1 | 0 | 4 | 358
| P |  | Poznámka k položce: médium voda; DN 80; L = 70 mm; provozní tlak PN 16, min. pracovní tlak 1 bar | [14 empty] | P | 1
| VV |  | 1 |  | 1 | [12 empty] | VV | 1 | 2 | True | 0 | ROZPOCET
| VV |  | Součet |  | 1 | [12 empty] | VV | 1 | 4 | True | 1 | ROZPOCET
180 | K | 422935322R | Spojka litinová typ: jednoznačná, přechodová; DN = 80; povrchová úprava: epoxidová vrstva; těsnění: elastomerní; příslušenství: jisticí prvek proti posunu; PN 16; teplota média 0 až 40 °C | kus | 1 |  | 0 | vlastní |  | základní |  | 0 | 0 | 0 | 0 | 0 | 4 | K | 1 |  |  |  | ROZPOCET | 0 | 0 | 0 | 0 | 0 | 1 | 0 | 4 | 360
| VV |  | 1 |  | 1 | [12 empty] | VV | 1 | 2 | True | 0 | ROZPOCET
| VV |  | Součet |  | 1 | [12 empty] | VV | 1 | 4 | True | 1 | ROZPOCET
181 | K | 551296334R | příruba závitová; d = 63,0 mm; závit vnitřní; 3/4"; DN 50 | kus | 2 |  | 0 | vlastní |  | základní |  | 0 | 0 | 0 | 0 | 0 | 4 | K | 1 |  |  |  | ROZPOCET | 0 | 0 | 0 | 0 | 0 | 1 | 0 | 4 | 362
| VV |  | 2 |  | 2 | [12 empty] | VV | 1 | 2 | True | 0 | ROZPOCET
| VV |  | Součet |  | 2 | [12 empty] | VV | 1 | 4 | True | 1 | ROZPOCET
182 | K | 55259982R | Koleno litinové typ: jednoznačné; úhel = 90,0 °; DN = 80; povrchová úprava: práškový epoxid; PN 40 | kus | 3 |  | 0 | vlastní |  | základní |  | 0 | 0 | 0 | 0 | 0 | 4 | K | 1 |  |  |  | ROZPOCET | 0 | 0 | 0 | 0 | 0 | 1 | 0 | 4 | 364
| VV |  | 3 |  | 3 | [12 empty] | VV | 1 | 2 | True | 0 | ROZPOCET
| VV |  | Součet |  | 3 | [12 empty] | VV | 1 | 4 | True | 1 | ROZPOCET
183 | K | 552599951R | T-kus litinový typ: redukovaný; DN = 150; DN3 = 50; povrchová úprava: práškový epoxid; PN 16 | kus | 3 |  | 0 | vlastní |  | základní |  | 0 | 0 | 0 | 0 | 0 | 4 | K | 1 |  |  |  | ROZPOCET | 0 | 0 | 0 | 0 | 0 | 1 | 0 | 4 | 366
| VV |  | 3 |  | 3 | [12 empty] | VV | 1 | 2 | True | 0 | ROZPOCET
| VV |  | Součet |  | 3 | [12 empty] | VV | 1 | 4 | True | 1 | ROZPOCET
184 | K | 552701045R | Spojka litinová typ: redukovaná centrická; DN = 100; DN2 = 50; povrchová úprava: práškový epoxid; PN 16 | kus | 2 |  | 0 | vlastní |  | základní |  | 0 | 0 | 0 | 0 | 0 | 4 | K | 1 |  |  |  | ROZPOCET | 0 | 0 | 0 | 0 | 0 | 1 | 0 | 4 | 368
| VV |  | 2 |  | 2 | [12 empty] | VV | 1 | 2 | True | 0 | ROZPOCET
| VV |  | Součet |  | 2 | [12 empty] | VV | 1 | 4 | True | 1 | ROZPOCET
185 | K | 552702100R | Trubka litinová DN = 80; stav. délka = 100 mm; povrchová úprava: vně i uvnitř epoxidová pryskyřice; PN 25 | kus | 1 |  | 0 | vlastní |  | základní |  | 0 | 0 | 0 | 0 | 0 | 4 | K | 1 |  |  |  | ROZPOCET | 0 | 0 | 0 | 0 | 0 | 1 | 0 | 4 | 370
| VV |  | 1 |  | 1 | [12 empty] | VV | 1 | 2 | True | 0 | ROZPOCET
| VV |  | Součet |  | 1 | [12 empty] | VV | 1 | 4 | True | 1 | ROZPOCET
186 | K | 552702104R | Trubka litinová DN = 80; stav. délka = 300 mm; povrchová úprava: vně i uvnitř epoxidová pryskyřice; PN 25 | kus | 1 |  | 0 | vlastní |  | základní |  | 0 | 0 | 0 | 0 | 0 | 4 | K | 1 |  |  |  | ROZPOCET | 0 | 0 | 0 | 0 | 0 | 1 | 0 | 4 | 372
| VV |  | 1 |  | 1 | [12 empty] | VV | 1 | 2 | True | 0 | ROZPOCET
| VV |  | Součet |  | 1 | [12 empty] | VV | 1 | 4 | True | 1 | ROZPOCET
187 | K | 552702105R | Vložka montážní DN 80 | kus | 1 |  | 0 | vlastní |  | základní |  | 0 | 0 | 0 | 0 | 0 | 4 | K | 1 |  |  |  | ROZPOCET | 0 | 0 | 0 | 0 | 0 | 1 | 0 | 4 | 374
| VV |  | 1 |  | 1 | [12 empty] | VV | 1 | 2 | True | 0 | ROZPOCET
| VV |  | Součet |  | 1 | [12 empty] | VV | 1 | 4 | True | 1 | ROZPOCET
188 | K | 552702126R | Trubka litinová DN = 100; stav. délka = 500 mm; povrchová úprava: vně i uvnitř epoxidová pryskyřice; PN 16 | kus | 1 |  | 0 | vlastní |  | základní |  | 0 | 0 | 0 | 0 | 0 | 4 | K | 1 |  |  |  | ROZPOCET | 0 | 0 | 0 | 0 | 0 | 1 | 0 | 4 | 376
| VV |  | 1 |  | 1 | [12 empty] | VV | 1 | 2 | True | 0 | ROZPOCET
| VV |  | Součet |  | 1 | [12 empty] | VV | 1 | 4 | True | 1 | ROZPOCET
189 | K | 552702131R | Trubka litinová DN = 100; stav. délka = 1 000 mm; povrchová úprava: vně i uvnitř epoxidová pryskyřice; PN 16 | kus | 1 |  | 0 | vlastní |  | základní |  | 0 | 0 | 0 | 0 | 0 | 4 | K | 1 |  |  |  | ROZPOCET | 0 | 0 | 0 | 0 | 0 | 1 | 0 | 4 | 378
| VV |  | 1 |  | 1 | [12 empty] | VV | 1 | 2 | True | 0 | ROZPOCET
| VV |  | Součet |  | 1 | [12 empty] | VV | 1 | 4 | True | 1 | ROZPOCET

## D.1.06 - Vytápění (VYT)
{e85c49fe-3592-4d1b-809d-98e844b49f03}
2
| KRYCÍ LIST SOUPISU PRACÍ | [7 empty] | v --- níže se nacházejí doplnkové a pomocné údaje k sestavám --- v | [8 empty] | False
Stavba:
SO 7 Lůžkový pavilon s laboratořemi a urgentním příjmem Klatovské nemocnice
Objekt:
LS 02 - Pozemní stavební objekty
Soupis:
SO 7 - Lůžkový pavilon s laboratořemi
Úroveň 3:
D.1.06 - Vytápění (VYT)
| KSO: |  |  |  |  | CC-CZ:
| Místo: |  | Klatovy |  |  | Datum: | 10. 2. 2026
| Zadavatel: |  |  |  |  | IČ: | 26360527
|  | Klatovská nemocnice a.s. |  |  |  | DIČ: | CZ699005333
| Uchazeč: |  |  |  |  | IČ: | Vyplň údaj
|  | Vyplň údaj |  |  |  | DIČ: | Vyplň údaj
| Projektant: |  |  |  |  | IČ: | 06943187
|  | SIEBERT + TALAŠ, spol. s r.o. |  |  |  | DIČ: | CZ06943187
| Zpracovatel: |  |  |  |  | IČ: | 06943187
|  | SIEBERT + TALAŠ, spol. s r.o. |  |  |  | DIČ:
Poznámka:
Soupis prací je sestaven za využití položek Cenové soustavy ÚRS. Cenové a technické podmínky položek CS ÚRS, které nejsou uvedeny v soupisu prací (tzv. úvodní části katalogů) jsou neomezeně dálkově k dispozici na www.cs-urs.cz. Položky soupisu prací, které nemají ve sloupci „Cenová soustava“ uveden žádný údaj, nepochází z Cenové soustavy ÚRS (takové položky soupisu prací mají Cenovou soustavu „VLASTNÍ“). Ocenění "vlastní" položky:na základě odborných znalostí a zkušeností projektanta při realizaci obdobných zakázek za období 5-ti let. nebo na základě CN). Nedílnou součástí soupisu prací je projektová dokumentace vč. textových příloh, na kterou se položky soupisu prací plně odkazují. (S ohledem na charekter stavby budou provedené práce odsouhlaseny a případně upřesněny v rámci realizace zástupcem objednatele).
| Cena bez DPH | [5 empty] | 0
|  |  | Základ daně |  |  | Sazba daně | Výše daně
| DPH | základní | 0 |  |  | 21% | 0
|  | snížená | 0 |  |  | 12% | 0
|  | zákl. přenesená | 0 |  |  | 21% | 0
|  | sníž. přenesená | 0 |  |  | 12% | 0
|  | nulová | 0 |  |  | 0% | 0
| Cena s DPH |  |  | v | CZK |  | 0
| Projektant |  |  | Zpracovatel
| Datum a podpis: |  | Razítko | Datum a podpis: |  |  | Razítko
| Objednavatel |  |  | Uchazeč
| Datum a podpis: |  | Razítko | Datum a podpis: |  |  | Razítko
REKAPITULACE ČLENĚNÍ SOUPISU PRACÍ
Stavba:
SO 7 Lůžkový pavilon s laboratořemi a urgentním příjmem Klatovské nemocnice
Objekt:
LS 02 - Pozemní stavební objekty
Soupis:
SO 7 - Lůžkový pavilon s laboratořemi
Úroveň 3:
D.1.06 - Vytápění (VYT)
Místo: |  |  | Klatovy |  |  | Datum: | 10. 2. 2026
Zadavatel: |  |  | Klatovská nemocnice a.s. |  |  | Projektant: | SIEBERT + TALAŠ, spol. s r.o.
Uchazeč: |  |  | Vyplň údaj |  |  | Zpracovatel: | SIEBERT + TALAŠ, spol. s r.o.
Kód dílu - Popis | [6 empty] | Cena celkem [CZK]
Náklady ze soupisu prací | [6 empty] | 0 | [11 empty] | -1
| 713 - Izolace tepelné | [5 empty] | 0
| 732 - Strojovny | [5 empty] | 0
| 733 - Rozvod potrubí | [5 empty] | 0
| 734 - Armatury | [5 empty] | 0
| 735 - Otopná tělesa | [5 empty] | 0
| 767 - Konstrukce zámečnické | [5 empty] | 0
| 783 - Nátěry | [5 empty] | 0
| 99 - Ostatní | [5 empty] | 0
SOUPIS PRACÍ
Stavba:
SO 7 Lůžkový pavilon s laboratořemi a urgentním příjmem Klatovské nemocnice
Objekt:
LS 02 - Pozemní stavební objekty
Soupis:
SO 7 - Lůžkový pavilon s laboratořemi
Úroveň 3:
D.1.06 - Vytápění (VYT)
Místo: |  |  | Klatovy |  |  | Datum: | 10. 2. 2026
Zadavatel: |  |  | Klatovská nemocnice a.s. |  |  | Projektant: | SIEBERT + TALAŠ, spol. s r.o.
Uchazeč: |  |  | Vyplň údaj |  |  | Zpracovatel: | SIEBERT + TALAŠ, spol. s r.o.
PČ | Typ | Kód | Popis | MJ | Množství | J.cena [CZK] | Cena celkem [CZK] | Cenová soustava |  | DPH | J. Nh [h] | Nh celkem [h] | J. hmotnost [t] | Hmotnost celkem [t] | J. suť [t] | Suť Celkem [t]
Náklady soupisu celkem | [6 empty] | 0 |  |  |  |  | 0 |  | 0 |  | 0 |  | D | -1 | [10 empty] | 0
| D | 713 | Izolace tepelné |  |  |  | 0 |  |  |  |  | 0 |  | 0 |  | 0 | 1 | D | 0 |  |  |  | ROZPOCET | [6 empty] | 0
1 | K | 713552121 | D+M Protipožární kabelové přepážky Protipožární trubní ucpávky EI 120, do D 25 mm, stěna, Hmota nátěrová | kus | 84 |  | 0 | vlastní |  | základní |  | 0 | 0 | 0 | 0 | 0 | 4 | K | 1 |  |  |  | ROZPOCET | 0 | 0 | 0 | 0 | 0 | 1 | 0 | 4 | 2
| P |  | Poznámka k položce: Otvor se utěsní minerální vlnou. Prostup i potrubí před a za prostupem je natřeno protipožární stěrkou. Cena obsahuje dodávku minerální vlny a požární stěrky. Včetně pomocného lešení o výšce podlahy do 1900 mm a pro zatížení do 1,5 kPa. | [14 empty] | P | 1
2 | K | 713552121R | D+M Protipožární kabelové přepážky Protipožární trubní ucpávky EI 120, do D 108 mm, stěna, Hmota nátěrová | kus | 24 |  | 0 | vlastní |  | základní |  | 0 | 0 | 0 | 0 | 0 | 4 | K | 1 |  |  |  | ROZPOCET | 0 | 0 | 0 | 0 | 0 | 1 | 0 | 4 | 4
| P |  | Poznámka k položce: Otvor se utěsní minerální vlnou. Prostup i potrubí před a za prostupem je natřeno protipožární stěrkou. Cena obsahuje dodávku minerální vlny a požární stěrky. Včetně pomocného lešení o výšce podlahy do 1900 mm a pro zatížení do 1,5 kPa. | [14 empty] | P | 1
3 | K | 722182001 | Montáž tepelné izolace potrubí samolepicí spoj nebo rychlouzávěr, do DN 25 | m | 1239.5 |  | 0 | vlastní |  | základní |  | 0 | 0 | 0 | 0 | 0 | 4 | K | 1 |  |  |  | ROZPOCET | 0 | 0 | 0 | 0 | 0 | 1 | 0 | 4 | 6
| VV |  | 310,00000 |  | 310 | [12 empty] | VV | 1 | 2 | True | 0 | ROZPOCET
| VV |  | 484 |  | 484 | [12 empty] | VV | 1 | 2 | True | 0 | ROZPOCET
| VV |  | 445,5 |  | 445.5 | [12 empty] | VV | 1 | 2 | True | 0 | ROZPOCET
| VV |  | Součet |  | 1239.5 | [12 empty] | VV | 1 | 4 | True | 1 | ROZPOCET
4 | K | 722182004 | Montáž tepelné izolace potrubí samolepicí spoj nebo rychlouzávěr, přes DN 25 do DN 40 | m | 128.8 |  | 0 | vlastní |  | základní |  | 0 | 0 | 0 | 0 | 0 | 4 | K | 1 |  |  |  | ROZPOCET | 0 | 0 | 0 | 0 | 0 | 1 | 0 | 4 | 8
| VV |  | 108,8 |  | 108.8 | [12 empty] | VV | 1 | 2 | True | 0 | ROZPOCET
| VV |  | 20 |  | 20 | [12 empty] | VV | 1 | 2 | True | 0 | ROZPOCET
| VV |  | Součet |  | 128.8 | [12 empty] | VV | 1 | 4 | True | 1 | ROZPOCET
5 | K | 722182006 | Montáž tepelné izolace potrubí samolepicí spoj nebo rychlouzávěr, přes DN 40 do DN 80 | m | 324 |  | 0 | vlastní |  | základní |  | 0 | 0 | 0 | 0 | 0 | 4 | K | 1 |  |  |  | ROZPOCET | 0 | 0 | 0 | 0 | 0 | 1 | 0 | 4 | 10
| VV |  | 115,5 |  | 115.5 | [12 empty] | VV | 1 | 2 | True | 0 | ROZPOCET
| VV |  | 148,5 |  | 148.5 | [12 empty] | VV | 1 | 2 | True | 0 | ROZPOCET
| VV |  | 60,0 |  | 60 | [12 empty] | VV | 1 | 2 | True | 0 | ROZPOCET
| VV |  | Součet |  | 324 | [12 empty] | VV | 1 | 4 | True | 1 | ROZPOCET
6 | K | 722182011R | Montáž tepelné izolace potrubí lepicí páska, sponky, do DN 25 | m | 2338.5 |  | 0 | vlastní |  | základní |  | 0 | 0 | 0 | 0 | 0 | 4 | K | 1 |  |  |  | ROZPOCET | 0 | 0 | 0 | 0 | 0 | 1 | 0 | 4 | 12
| VV |  | 2219,5 |  | 2219.5 | [12 empty] | VV | 1 | 2 | True | 0 | ROZPOCET
| VV |  | 119 |  | 119 | [12 empty] | VV | 1 | 2 | True | 0 | ROZPOCET
| VV |  | Součet |  | 2338.5 | [12 empty] | VV | 1 | 4 | True | 1 | ROZPOCET
7 | K | R71355211 | D+M Protipožární trubní ucpávka, ve stěně, požární odolnost EI 60, průměr do D 25 mm | kus | 24 |  | 0 | vlastní |  | základní |  | 0 | 0 | 0 | 0 | 0 | 4 | K | 1 |  |  |  | ROZPOCET | 0 | 0 | 0 | 0 | 0 | 1 | 0 | 4 | 14
| P |  | Poznámka k položce: Otvor se utěsní minerální vlnou. Prostup i potrubí před a za prostupem je natřeno protipožární stěrkou. Cena obsahuje dodávku minerální vlny a pořární stěrky. Včetně pomocného lešení o výšce podlahy do 1900 mm a pro zatížení do 1,5 kPa. | [14 empty] | P | 1
8 | K | 283771005 | D+M Výrobek izolační pro instalace z polyethylenové pěny (PEF) tvar: pouzdro; s podélným nářezem; vnitřní d = 15 mm; tl = 6 mm; provozní teplota -40 až 90 °C | m | 2374.75 |  | 0 | vlastní |  | základní |  | 0 | 0 | 0 | 0 | 0 | 4 | K | 1 |  |  |  | ROZPOCET | 0 | 0 | 0 | 0 | 0 | 1 | 0 | 4 | 16
9 | K | 28377100R | D+M Výrobek izolační pro instalace z polyethylenové pěny (PEF) tvar: pouzdro; s podélným nářezem; vnitřní d = 18 mm; tl = 6 mm; provozní teplota -40 až 90 °C | m | 119 |  | 0 | vlastní |  | základní |  | 0 | 0 | 0 | 0 | 0 | 4 | K | 1 |  |  |  | ROZPOCET | 0 | 0 | 0 | 0 | 0 | 1 | 0 | 4 | 18
10 | K | 631547112R | D+M Výrobek izolační pro instalace z minerální vlny (MW) tvar: pouzdro; s podélným nářezem; vnitřní d = 18 mm; tl = 30 mm; povrchová úprava: hliníková fólie se skleněnou mřížkou; OH = 100 kg/m3; provozní teplota do 250 °C | m | 310 |  | 0 | vlastní |  | základní |  | 0 | 0 | 0 | 0 | 0 | 4 | K | 1 |  |  |  | ROZPOCET | 0 | 0 | 0 | 0 | 0 | 1 | 0 | 4 | 20
11 | K | 631547213 | D+M Výrobek izolační pro instalace z minerální vlny (MW) tvar: pouzdro; s podélným nářezem; vnitřní d = 22 mm; tl = 40 mm; povrchová úprava: hliníková fólie se skleněnou mřížkou; OH = 100 kg/m3; provozní teplota do 250 °C | m | 445.5 |  | 0 | vlastní |  | základní |  | 0 | 0 | 0 | 0 | 0 | 4 | K | 1 |  |  |  | ROZPOCET | 0 | 0 | 0 | 0 | 0 | 1 | 0 | 4 | 22
12 | K | 631547214 | D+M Výrobek izolační pro instalace z minerální vlny (MW) tvar: pouzdro; s podélným nářezem; vnitřní d = 28 mm; tl = 40 mm; povrchová úprava: hliníková fólie se skleněnou mřížkou; OH = 100 kg/m3; provozní teplota do 250 °C | m | 484 |  | 0 | vlastní |  | základní |  | 0 | 0 | 0 | 0 | 0 | 4 | K | 1 |  |  |  | ROZPOCET | 0 | 0 | 0 | 0 | 0 | 1 | 0 | 4 | 24
| VV |  | 352 |  | 352 | [12 empty] | VV | 1 | 2 | True | 0 | ROZPOCET
| VV |  | 132 |  | 132 | [12 empty] | VV | 1 | 2 | True | 0 | ROZPOCET
| VV |  | Součet |  | 484 | [12 empty] | VV | 1 | 4 | True | 1 | ROZPOCET
13 | K | 631547215 | D+M Výrobek izolační pro instalace z minerální vlny (MW) tvar: pouzdro; s podélným nářezem; vnitřní d = 35 mm; tl = 40 mm; povrchová úprava: hliníková fólie se skleněnou mřížkou; OH = 100 kg/m3; provozní teplota do 250 °C | m | 108.8 |  | 0 | vlastní |  | základní |  | 0 | 0 | 0 | 0 | 0 | 4 | K | 1 |  |  |  | ROZPOCET | 0 | 0 | 0 | 0 | 0 | 1 | 0 | 4 | 26
| VV |  | 45,00000 |  | 45 | [12 empty] | VV | 1 | 2 | True | 0 | ROZPOCET
| VV |  | 63,8 |  | 63.8 | [12 empty] | VV | 1 | 2 | True | 0 | ROZPOCET
| VV |  | Součet |  | 108.8 | [12 empty] | VV | 1 | 4 | True | 1 | ROZPOCET
14 | K | 631547216 | D+M Výrobek izolační pro instalace z minerální vlny (MW) tvar: pouzdro; s podélným nářezem; vnitřní d = 42 mm; tl = 40 mm; povrchová úprava: hliníková fólie se skleněnou mřížkou; OH = 100 kg/m3; provozní teplota do 250 °C | m | 20 |  | 0 | vlastní |  | základní |  | 0 | 0 | 0 | 0 | 0 | 4 | K | 1 |  |  |  | ROZPOCET | 0 | 0 | 0 | 0 | 0 | 1 | 0 | 4 | 28
| VV |  | 20,00000 |  | 20 | [12 empty] | VV | 1 | 2 | True | 0 | ROZPOCET
| VV |  | Součet |  | 20 | [12 empty] | VV | 1 | 4 | True | 1 | ROZPOCET
15 | K | 631547218 | D+M Výrobek izolační pro instalace z minerální vlny (MW) tvar: pouzdro; s podélným nářezem; vnitřní d = 54 mm; tl = 40 mm; povrchová úprava: hliníková fólie se skleněnou mřížkou; OH = 100 kg/m3; provozní teplota do 250 °C | m | 115.5 |  | 0 | vlastní |  | základní |  | 0 | 0 | 0 | 0 | 0 | 4 | K | 1 |  |  |  | ROZPOCET | 0 | 0 | 0 | 0 | 0 | 1 | 0 | 4 | 30
16 | K | 631547322 | D+M Výrobek izolační pro instalace z minerální vlny (MW) tvar: pouzdro; s podélným nářezem; vnitřní d = 76 mm; tl = 50 mm; povrchová úprava: hliníková fólie se skleněnou mřížkou; OH = 100 kg/m3; provozní teplota do 250 °C | m | 148.5 |  | 0 | vlastní |  | základní |  | 0 | 0 | 0 | 0 | 0 | 4 | K | 1 |  |  |  | ROZPOCET | 0 | 0 | 0 | 0 | 0 | 1 | 0 | 4 | 32
17 | K | 631547323 | D+M Výrobek izolační pro instalace z minerální vlny (MW) tvar: pouzdro; s podélným nářezem; vnitřní d = 89 mm; tl = 50 mm; povrchová úprava: hliníková fólie se skleněnou mřížkou; OH = 100 kg/m3; provozní teplota do 250 °C | m | 60 |  | 0 | vlastní |  | základní |  | 0 | 0 | 0 | 0 | 0 | 4 | K | 1 |  |  |  | ROZPOCET | 0 | 0 | 0 | 0 | 0 | 1 | 0 | 4 | 34
| VV |  | 60,00000 |  | 60 | [12 empty] | VV | 1 | 2 | True | 0 | ROZPOCET
| VV |  | Součet |  | 60 | [12 empty] | VV | 1 | 4 | True | 1 | ROZPOCET
18 | K | 998711101 | Přesun hmot tonážní pro izolace proti vodě, vlhkosti a plynům v objektech v do 6 m | t | 1.254 |  | 0 | CS ÚRS 2025 01 |  | základní |  | 0 | 0 | 0 | 0 | 0 | 4 | K | 1 |  |  |  | ROZPOCET | 0 | 0 | 0 | 0 | 0 | 1 | 0 | 4 | 36
| Online PSC |  | https://podminky.urs.cz/item/CS_URS_2025_01/998711101 | [14 empty] | Online PSC | 1
| D | 732 | Strojovny |  |  |  | 0 |  |  |  |  | 0 |  | 0 |  | 0 | 1 | D | 0 |  |  |  | ROZPOCET | [6 empty] | 0
19 | K | 732299101 | D+M Topná tělesa elektrická montáž topných těles elektrických pro přímý ohřev kapalin | soubor | 2 |  | 0 | vlastní |  | základní |  | 0 | 0 | 0 | 0 | 0 | 4 | K | 1 |  |  |  | ROZPOCET | 0 | 0 | 0 | 0 | 0 | 1 | 0 | 4 | 38
20 | K | 732351113 | D+M Nádoba expanzní membránová pro topné a chladicí systémy stojací, s pevnou membránou, o objemu nádoby 300 l, s připojením G 1", s připojovací armaturou, max. provozní tlak 6 barů, přednastavený tlak 1,5 baru | kus | 1 |  | 0 | vlastní |  | základní |  | 0 | 0 | 0 | 0 | 0 | 4 | K | 1 |  |  |  | ROZPOCET | 0 | 0 | 0 | 0 | 0 | 1 | 0 | 4 | 40
| P |  | Poznámka k položce: dodávka a montáž expanzní nádoby, uzavírací armatury a šroubení | [14 empty] | P | 1
21 | K | 732431302 | Montáž čerpadla oběhového pro vytápění a chlazení závitového, o průměru do G 5/4" | kus | 4 |  | 0 | vlastní |  | základní |  | 0 | 0 | 0 | 0 | 0 | 4 | K | 1 |  |  |  | ROZPOCET | 0 | 0 | 0 | 0 | 0 | 1 | 0 | 4 | 42
| P |  | Poznámka k položce: montáž čerpadla, dodávka a montáž šroubení nebo přírubového spoje, bez dodávky čerpadla, bez napojení čerpadla na zdroj elektrické energie a na systém měření a regulace | [14 empty] | P | 1
| VV |  | 2,00000 |  | 2 | [12 empty] | VV | 1 | 2 | True | 0 | ROZPOCET
| VV |  | 1,00000 |  | 1 | [12 empty] | VV | 1 | 2 | True | 0 | ROZPOCET
| VV |  | 1,00000 |  | 1 | [12 empty] | VV | 1 | 2 | True | 0 | ROZPOCET
| VV |  | Součet |  | 4 | [12 empty] | VV | 1 | 4 | True | 1 | ROZPOCET
22 | K | 732431333 | Montáž čerpadla oběhového pro vytápění a chlazení přírubového, o průměru do DN 40 | kus | 1 |  | 0 | vlastní |  | základní |  | 0 | 0 | 0 | 0 | 0 | 4 | K | 1 |  |  |  | ROZPOCET | 0 | 0 | 0 | 0 | 0 | 1 | 0 | 4 | 44
| P |  | Poznámka k položce: montáž čerpadla, dodávka a montáž šroubení nebo přírubového spoje, bez dodávky čerpadla, bez napojení čerpadla na zdroj elektrické energie a na systém měření a regulace | [14 empty] | P | 1
| VV |  | 1,00000 |  | 1 | [12 empty] | VV | 1 | 2 | True | 0 | ROZPOCET
| VV |  | Součet |  | 1 | [12 empty] | VV | 1 | 4 | True | 1 | ROZPOCET
23 | K | 732431334 | Montáž čerpadla oběhového pro vytápění a chlazení přírubového, o průměru do DN 65 | kus | 2 |  | 0 | vlastní |  | základní |  | 0 | 0 | 0 | 0 | 0 | 4 | K | 1 |  |  |  | ROZPOCET | 0 | 0 | 0 | 0 | 0 | 1 | 0 | 4 | 46
| P |  | Poznámka k položce: montáž čerpadla, dodávka a montáž šroubení nebo přírubového spoje, bez dodávky čerpadla, bez napojení čerpadla na zdroj elektrické energie a na systém měření a regulace | [14 empty] | P | 1
| VV |  | 2,00000 |  | 2 | [12 empty] | VV | 1 | 2 | True | 0 | ROZPOCET
| VV |  | Součet |  | 2 | [12 empty] | VV | 1 | 4 | True | 1 | ROZPOCET
24 | K | 732_R05.0 | D+M Štítky pro označení potrubí a okruhů (směr proudění, typ potrubí, typ okruhu, typ zařízení) | kus | 20 |  | 0 | vlastní |  | základní |  | 0 | 0 | 0 | 0 | 0 | 4 | K | 1 |  |  |  | ROZPOCET | 0 | 0 | 0 | 0 | 0 | 1 | 0 | 4 | 48
| P |  | Poznámka k položce: z pozinkovaného ocelového plechu pro třířádkový popis topných okruhů. Štítek je možné přišroubovat na hotovou izolaci Z rozměr: 100 × 50 mm Z barvy: červená pro výstup & modrá pro zpátečku | [14 empty] | P | 1
25 | K | 732_R111 | D+M Kombinovaný rozdělovač a sběrač pro celkem 8 topných okruhů, l= 3,9 m, | ks | 1 |  | 0 | vlastní |  | základní |  | 0 | 0 | 0 | 0 | 0 | 4 | K | 1 |  |  |  | ROZPOCET | 0 | 0 | 0 | 0 | 0 | 1 | 0 | 4 | 50
| P |  | Poznámka k položce: RS kombi - modul 200 - PN6 - Tmax= 105 °C - délka 3,9 m - hmotnost 175 kg Napojení na rozdělovač: - 1x DN 80 na přírubu horní do rozdělovače - 1x DN 65 na závit, horní - 1x DN 50 na závit. horní - 1x DN 40 na závit. horní - 1x DN 32 na závit. horní - 4x DN 25 na závit. horní - 1x návarek M20x1,5 (tlak) - 1x vypouštění 3/4 Napojení na sběrač - 1x DN 80 na přírubu spodní do sběrače - 1x DN 65 na závit. horní - 1x DN 50 na závit, horní - 1x DN 40 na závit, horní - 1x DN 32 na závit. horní - 4x DN 25 na závit. horní - 1x návarek M20x1,5 (tlak) - 1x vypouštění 3/4 Další komponenty - 3x stojan - Tepelná izolace PUR | [14 empty] | P | 1
26 | M | 426108072 | Čerpadlo oběhové průtok do 3,40 m3/h; Hmax = 6,0 m; PN 10; spoj: závitový; G; 1 1/2"; stav. délka = 180 mm; teplota média do 110 °C | kus | 2 |  | 0 | vlastní |  | základní |  | 0 | 0 | 0 | 0 | 0 | 8 | M | 1 |  |  |  | ROZPOCET | 0 | 0 | 0 | 0 | 0 | 1 | 0 | 4 | 52
| P |  | Poznámka k položce: DN 32 m=1 m3/h p=2,9 m ( 29 kPa) PN6 Pmax=50 W 1x230 V, 50 Hz 0-40 °C m=1,98 Mokroběžné oběhové čerpadlo pro základní aplikace Možnost nastavení 9 řídicích režimů: tři konstantní otáčkové stupně pro aplikace s konstantním průtokem, režimy proporcionálního tlaku a režimy konstantního tlaku. Litinové tělo s kompozitním oběžným kolem. | [14 empty] | P | 1
27 | M | 426108074 | Čerpadlo oběhové průtok do 3,95 m3/h; Hmax = 8,0 m; PN 10; spoj: závitový; G; 1 1/2"; stav. délka = 180 mm; teplota média do 110 °C | kus | 1 |  | 0 | vlastní |  | základní |  | 0 | 0 | 0 | 0 | 0 | 8 | M | 1 |  |  |  | ROZPOCET | 0 | 0 | 0 | 0 | 0 | 1 | 0 | 4 | 54
| P |  | Poznámka k položce: DN 32 m=0,9 m3/h p=4,0 m ( 40 kPa) PN6 Pmax=50 W 1x230 V, 50 Hz 0-40 °C m=1,98 Mokroběžné oběhové čerpadlo pro základní aplikace Možnost nastavení 9 řídicích režimů: tři konstantní otáčkové stupně pro aplikace s konstantním průtokem, režimy proporcionálního tlaku a režimy konstantního tlaku. Litinové tělo s kompozitním oběžným kolem. | [14 empty] | P | 1
28 | M | 426108514 | Čerpadlo oběhové průtok do 10,70 m3/h; Hmax = 8,0 m; PN 10; spoj: závitový; G; 1 1/2"; stav. délka = 180 mm; teplota média -10 až 110 °C; příslušenství: rozhraní pro dálkové ovládání | kus | 1 |  | 0 | vlastní |  | základní |  | 0 | 0 | 0 | 0 | 0 | 8 | M | 1 |  |  |  | ROZPOCET | 0 | 0 | 0 | 0 | 0 | 1 | 0 | 4 | 56
| P |  | Poznámka k položce: DN 32 m=1,95 m3/h p=4,0 m ( 40 kPa) PN6 Pmax=124 W 1x230 V, 50 Hz 0-40 °C m=5,88 Mokroběžné oběhové čerpadlo pro základní aplikace Možnost nastavení 9 řídicích režimů: tři konstantní otáčkové stupně pro aplikace s konstantním průtokem, režimy proporcionálního tlaku a režimy konstantního tlaku. Litinové tělo s kompozitním oběžným kolem. | [14 empty] | P | 1
29 | M | 426108528 | Čerpadlo oběhové průtok do 12,90 m3/h; Hmax = 12,0 m; PN 10; spoj: závitový; G; 2"; stav. délka = 180 mm; teplota média -10 až 110 °C; příslušenství: rozhraní pro dálkové ovládání | kus | 1 |  | 0 | vlastní |  | základní |  | 0 | 0 | 0 | 0 | 0 | 8 | M | 1 |  |  |  | ROZPOCET | 0 | 0 | 0 | 0 | 0 | 1 | 0 | 4 | 58
| P |  | Poznámka k položce: DN 40 m=7,0 m3/h p=11,0 m ( 100 kPa) PN6 Pmax=450 W 1x230 V, 50 Hz 0-40 °C m=17,6 Mokroběžné oběhové čerpadlo pro základní aplikace Možnost nastavení 9 řídicích režimů: tři konstantní otáčkové stupně pro aplikace s konstantním průtokem, režimy proporcionálního tlaku a režimy konstantního tlaku. Litinové tělo s kompozitním oběžným kolem. | [14 empty] | P | 1
30 | M | 484816510 | vyrovnávač tlaku hydraulický; odděluje otopnou soustavu od kotlového okruhu bez zásahu hydraulické stability kotlového okruhu; tepelná izolace z PUR pěny s vnější Al úpravou; připojení přírubové včetně protipřírub; průtok 50,00 m3/h; průměr tělesa D 324 m | kus | 1 |  | 0 | vlastní |  | základní |  | 0 | 0 | 0 | 0 | 0 | 8 | M | 1 |  |  |  | ROZPOCET | 0 | 0 | 0 | 0 | 0 | 1 | 0 | 4 | 60
| P |  | Poznámka k položce: Přírubový DN 80 D=250 mm PN 6 m=30 m3/h Obsahuje z výroby vypouštění KK 20 Obsahuje z výroby automatický odvzdušňovací vebtil AOV 15 | [14 empty] | P | 1
31 | M | 426108566 | Čerpadlo oběhové mokroběžné s frekvenčním měničem, přírubové, DN 65, m=19,7 m3/h, p=10,0 m, vč. tepelněizolačního pouzdra | kus | 2 |  | 0 | vlastní |  | základní |  | 0 | 0 | 0 | 0 | 0 | 8 | M | 1 |  |  |  | ROZPOCET | 0 | 0 | 0 | 0 | 0 | 1 | 0 | 4 | 62
| P |  | Poznámka k položce: DN 65 m=19,7 m3/h p=10,0 m ( 100 kPa) PN6 Pmax=792 W 1x230 V, 50 Hz 0-40 °C Mokroběžné oběhové čerpadlo pro základní aplikace Možnost nastavení 9 řídicích režimů: tři konstantní otáčkové stupně pro aplikace s konstantním průtokem, režimy proporcionálního tlaku a režimy konstantního tlaku. Litinové tělo s kompozitním oběžným kolem. | [14 empty] | P | 1
32 | M | 732_R02.0 | Elektrická topná patrona ETT-R 9 kW, připojení závit G 6/4" F, s termostatem provozním a bezpečnostním, kompatibilita se zásobníkem TV | kus | 2 |  | 0 | vlastní |  | základní |  | 0 | 0 | 0 | 0 | 0 | 8 | M | 1 |  |  |  | ROZPOCET | 0 | 0 | 0 | 0 | 0 | 1 | 0 | 4 | 64
| P |  | Poznámka k položce: - závitová topná patrona - včetně nastavení max. teploty do 75 °C a bezpečnostního termostatu / pojistky - připojení 400 V N+PE, 50Hz - pro využití energie z FVE a záloha při výpadku zdroje | [14 empty] | P | 1
33 | M | 732_R02 | Zásobník teplé vody - stacionární o objemu 1000 l | kus | 2 |  | 0 | vlastní |  | základní |  | 0 | 0 | 0 | 0 | 0 | 8 | M | 1 |  |  |  | ROZPOCET | 0 | 0 | 0 | 0 | 0 | 1 | 0 | 4 | 66
| P |  | Poznámka k položce: - Nepřímotopný s integrovaným nerezovým výměníkem - Výška / O (vč. izolace): 2210/ 1050 mm - Hmotnost (bez vody): 181 kg - Užitný objem: 978 l - Objem vody ve výměníku / plocha výměníku: - / 8,7 m2 - Max. pracovní teplota v ZTV / ve výměníku: 80 °C / 100 °C - Max. pracovní tlak v ZTV / ve výměníku: 10 bar / 10 bar - Magneziová anoda (G 6/4" F) - Vstup pro teploměr a teplotní čidlo (G 1/2" F) - Vstup studená / teplá / cirkulace: G 6/4" F / G 6/4" F / - - Přívod / zpátečka zdroje: G 1" F / G 1" F - Zásobník TV bude osazen El. topným tělesem ETT 9 kW (M48x2), které obsahuje termostat provozní a termostat bezpečnostní. Výkon 9 kW; jistič 25 A - 3f, 3 x 400V, pojistka 99 °C | [14 empty] | P | 1
34 | K | 998732101 | Přesun hmot tonážní pro strojovny v objektech v do 6 m | t | 0.805 |  | 0 | CS ÚRS 2025 01 |  | základní |  | 0 | 0 | 0 | 0 | 0 | 4 | K | 1 |  |  |  | ROZPOCET | 0 | 0 | 0 | 0 | 0 | 1 | 0 | 4 | 68
| Online PSC |  | https://podminky.urs.cz/item/CS_URS_2025_01/998732101 | [14 empty] | Online PSC | 1
| D | 733 | Rozvod potrubí |  |  |  | 0 |  |  |  |  | 0 |  | 0 |  | 0 | 1 | D | 0 |  |  |  | ROZPOCET | [6 empty] | 0
35 | K | R73319030.3 | Tlaková zkouška potrubí do DN 80 | m | 208.5 |  | 0 | vlastní |  | základní |  | 0 | 0 | 0 | 0 | 0 | 4 | K | 1 |  |  |  | ROZPOCET | 0 | 0 | 0 | 0 | 0 | 1 | 0 | 4 | 70
| P |  | Poznámka k položce: přísun, montáže, demontáže a odsunu zkoušecího čerpadla, napuštění tlakovou vodou a dodání vody pro tlakovou zkoušku, | [14 empty] | P | 1
| VV |  | 148,5 |  | 148.5 | [12 empty] | VV | 1 | 2 | True | 0 | ROZPOCET
| VV |  | 60 |  | 60 | [12 empty] | VV | 1 | 2 | True | 0 | ROZPOCET
| VV |  | Součet |  | 208.5 | [12 empty] | VV | 1 | 4 | True | 1 | ROZPOCET
36 | K | 722161112.R | D+M Potrubí pro pitnou vodu z trubek měděných spojovaných lisováním D 15 mm, s 1,0 mm | m | 2374.75 |  | 0 | vlastní |  | základní |  | 0 | 0 | 0 | 0 | 0 | 4 | K | 1 |  |  |  | ROZPOCET | 0 | 0 | 0 | 0 | 0 | 1 | 0 | 4 | 72
| P |  | Poznámka k položce: Spojka ocelová typ: se zarážkou, jednoznačná; materiál: uhlíková ocel; značka: E195 (1.0034); DN = 12; ds = 15,0 mm; povrchová úprava: vnější pozink včetně tvarovek, bez zednických výpomocí, Včetně pomocného lešení o výšce podlahy do 1900 mm a pro zatížení do 1,5 kPa. | [14 empty] | P | 1
| VV |  | "SO2 + SO7 (výměna a dopojoení OT)" (1900+30+135)*1,15 "koeficient množství" |  | 2374.75 | [12 empty] | VV | 1 | 2 | True | 0 | ROZPOCET
| VV |  | Součet |  | 2374.75 | [12 empty] | VV | 1 | 4 | True | 1 | ROZPOCET
37 | K | 722161113.R | D+M Potrubí pro pitnou vodu z trubek měděných spojovaných lisováním D 18 mm, s 1,0 mm | m | 429 |  | 0 | vlastní |  | základní |  | 0 | 0 | 0 | 0 | 0 | 4 | K | 1 |  |  |  | ROZPOCET | 0 | 0 | 0 | 0 | 0 | 1 | 0 | 4 | 74
| P |  | Poznámka k položce: Spojka ocelová typ: se zarážkou, jednoznačná; materiál: uhlíková ocel; značka: E195 (1.0034); DN = 15; ds = 18,0 mm; povrchová úprava: vnější pozink včetně tvarovek, bez zednických výpomocí, Včetně pomocného lešení o výšce podlahy do 1900 mm a pro zatížení do 1,5 kPa. | [14 empty] | P | 1
| VV |  | 390*1,1 "koeficient množství" |  | 429 | [12 empty] | VV | 1 | 2 | True | 0 | ROZPOCET
| VV |  | Součet |  | 429 | [12 empty] | VV | 1 | 4 | True | 1 | ROZPOCET
38 | K | 722161114.R | D+M Potrubí pro pitnou vodu z trubek měděných spojovaných lisováním D 22 mm, s 1,0 mm | m | 445.5 |  | 0 | vlastní |  | základní |  | 0 | 0 | 0 | 0 | 0 | 4 | K | 1 |  |  |  | ROZPOCET | 0 | 0 | 0 | 0 | 0 | 1 | 0 | 4 | 76
| P |  | Poznámka k položce: Spojka ocelová typ: se zarážkou, jednoznačná; materiál: uhlíková ocel; značka: E195 (1.0034); DN = 20; ds = 22,0 mm; povrchová úprava: vnější pozink včetně tvarovek, bez zednických výpomocí, Včetně pomocného lešení o výšce podlahy do 1900 mm a pro zatížení do 1,5 kPa. | [14 empty] | P | 1
| VV |  | 405 *1,1 "koeficient množství" |  | 445.5 | [12 empty] | VV | 1 | 2 | True | 0 | ROZPOCET
| VV |  | Součet |  | 445.5 | [12 empty] | VV | 1 | 4 | True | 1 | ROZPOCET
39 | K | 722161115.R | D+M Potrubí pro pitnou vodu z trubek měděných spojovaných lisováním D 28 mm, s 1,0 mm | m | 352 |  | 0 | vlastní |  | základní |  | 0 | 0 | 0 | 0 | 0 | 4 | K | 1 |  |  |  | ROZPOCET | 0 | 0 | 0 | 0 | 0 | 1 | 0 | 4 | 78
| P |  | Poznámka k položce: Spojka ocelová typ: se zarážkou, jednoznačná; materiál: uhlíková ocel; značka: E195 (1.0034); DN = 25; ds = 28,0 mm; povrchová úprava: vnější pozink včetně tvarovek, bez zednických výpomocí, Včetně pomocného lešení o výšce podlahy do 1900 mm a pro zatížení do 1,5 kPa. | [14 empty] | P | 1
| VV |  | 320*1,1 "koeficient množství" |  | 352 | [12 empty] | VV | 1 | 2 | True | 0 | ROZPOCET
| VV |  | Součet |  | 352 | [12 empty] | VV | 1 | 4 | True | 1 | ROZPOCET
40 | K | 722161116.R | D+M Potrubí pro pitnou vodu z trubek měděných spojovaných lisováním D 35 mm, s 1,5 mm | m | 45 |  | 0 | vlastní |  | základní |  | 0 | 0 | 0 | 0 | 0 | 4 | K | 1 |  |  |  | ROZPOCET | 0 | 0 | 0 | 0 | 0 | 1 | 0 | 4 | 80
| P |  | Poznámka k položce: Spojka ocelová typ: se zarážkou, jednoznačná; materiál: uhlíková ocel; značka: E195 (1.0034); DN = 32; ds = 35,0 mm; povrchová úprava: vnější pozink. včetně tvarovek, bez zednických výpomocí, Včetně pomocného lešení o výšce podlahy do 1900 mm a pro zatížení do 1,5 kPa. | [14 empty] | P | 1
| VV |  | 40+5 "koeficient množství,rezerva" |  | 45 | [12 empty] | VV | 1 | 2 | True | 0 | ROZPOCET
| VV |  | Součet |  | 45 | [12 empty] | VV | 1 | 4 | True | 1 | ROZPOCET
41 | K | 733151115.R | D+M Potrubí pro vytápění a chlazení z trubek ocelových vně pozinkovaných spojovaných lisováním vnější průměr D 28 mm, tl. stěny 1,5 mm | m | 132 |  | 0 | vlastní |  | základní |  | 0 | 0 | 0 | 0 | 0 | 4 | K | 1 |  |  |  | ROZPOCET | 0 | 0 | 0 | 0 | 0 | 1 | 0 | 4 | 82
| P |  | Poznámka k položce: Trubka ocelová svařovaná; hladká; materiál: uhlíková ocel; značka: E195 (1.0034); DN = 25; de = 28,0 mm; tl. stěny = 1,5 mm; PN 16 montáž a dodávka trubek a tvarovek, bez lešení, bez zednické přípomoci, bez kotvení Včetně pomocného lešení o výšce podlahy do 1900 mm a pro zatížení do 1,5 kPa. | [14 empty] | P | 1
| VV |  | 120*1,1 "koeficeint množství" |  | 132 | [12 empty] | VV | 1 | 2 | True | 0 | ROZPOCET
| VV |  | Součet |  | 132 | [12 empty] | VV | 1 | 4 | True | 1 | ROZPOCET
42 | K | 733151116.R | D+M Potrubí pro vytápění a chlazení z trubek ocelových vně pozinkovaných spojovaných lisováním vnější průměr D 35 mm, tl. stěny 1,5 mm | m | 63.8 |  | 0 | vlastní |  | základní |  | 0 | 0 | 0 | 0 | 0 | 4 | K | 1 |  |  |  | ROZPOCET | 0 | 0 | 0 | 0 | 0 | 1 | 0 | 4 | 84
| P |  | Poznámka k položce: Trubka ocelová svařovaná; hladká; materiál: uhlíková ocel; značka: E195 (1.0034); DN = 32; de = 35,0 mm; tl. stěny = 1,5 mm; PN 16 montáž a dodávka trubek a tvarovek, bez lešení, bez zednické přípomoci, bez kotvení Včetně pomocného lešení o výšce podlahy do 1900 mm a pro zatížení do 1,5 kPa. | [14 empty] | P | 1
| VV |  | 58*1,1 "koeficeint množství" |  | 63.8 | [12 empty] | VV | 1 | 2 | True | 0 | ROZPOCET
| VV |  | Součet |  | 63.8 | [12 empty] | VV | 1 | 4 | True | 1 | ROZPOCET
43 | K | 733151117.R | D+M Potrubí pro vytápění a chlazení z trubek ocelových vně pozinkovaných spojovaných lisováním vnější průměr D 42 mm, tl. stěny 1,5 mm | m | 20 |  | 0 | vlastní |  | základní |  | 0 | 0 | 0 | 0 | 0 | 4 | K | 1 |  |  |  | ROZPOCET | 0 | 0 | 0 | 0 | 0 | 1 | 0 | 4 | 86
| P |  | Poznámka k položce: Trubka ocelová svařovaná; hladká; materiál: uhlíková ocel; značka: E195 (1.0034); DN = 40; de = 42,0 mm; tl. stěny = 1,5 mm; PN 16 montáž a dodávka trubek a tvarovek, bez lešení, bez zednické přípomoci, bez kotvení Včetně pomocného lešení o výšce podlahy do 1900 mm a pro zatížení do 1,5 kPa. | [14 empty] | P | 1
| VV |  | 15+5 "koeficeint množství" |  | 20 | [12 empty] | VV | 1 | 2 | True | 0 | ROZPOCET
| VV |  | Součet |  | 20 | [12 empty] | VV | 1 | 4 | True | 1 | ROZPOCET
44 | K | 733151118.R | D+M Potrubí pro vytápění a chlazení z trubek ocelových vně pozinkovaných spojovaných lisováním vnější průměr D 54 mm, tl. stěny 1,5 mm | m | 115.5 |  | 0 | vlastní |  | základní |  | 0 | 0 | 0 | 0 | 0 | 4 | K | 1 |  |  |  | ROZPOCET | 0 | 0 | 0 | 0 | 0 | 1 | 0 | 4 | 88
| P |  | Poznámka k položce: Trubka ocelová svařovaná; hladká; materiál: uhlíková ocel; značka: E195 (1.0034); DN = 50; de = 54,0 mm; tl. stěny = 1,5 mm; PN 16 montáž a dodávka trubek a tvarovek, bez lešení, bez zednické přípomoci, bez kotvení Včetně pomocného lešení o výšce podlahy do 1900 mm a pro zatížení do 1,5 kPa. | [14 empty] | P | 1
| VV |  | 105*1,1 "koeficeint množství" |  | 115.5 | [12 empty] | VV | 1 | 2 | True | 0 | ROZPOCET
| VV |  | Součet |  | 115.5 | [12 empty] | VV | 1 | 4 | True | 1 | ROZPOCET
45 | K | 733151119.R | D+M Potrubí pro vytápění a chlazení z trubek ocelových vně pozinkovaných spojovaných lisováním vnější průměr D 76 mm, tl. stěny 2,0 mm | m | 148.5 |  | 0 | vlastní |  | základní |  | 0 | 0 | 0 | 0 | 0 | 4 | K | 1 |  |  |  | ROZPOCET | 0 | 0 | 0 | 0 | 0 | 1 | 0 | 4 | 90
| P |  | Poznámka k položce: Trubka ocelová svařovaná; hladká; materiál: uhlíková ocel; značka: E195 (1.0034); DN = 65; de = 76,1 mm; tl. stěny = 2,0 mm; PN 16 montáž a dodávka trubek a tvarovek, bez lešení, bez zednické přípomoci, bez kotvení Včetně pomocného lešení o výšce podlahy do 1900 mm a pro zatížení do 1,5 kPa. | [14 empty] | P | 1
| VV |  | 135*1,1 "koeficeint množství" |  | 148.5 | [12 empty] | VV | 1 | 2 | True | 0 | ROZPOCET
| VV |  | Součet |  | 148.5 | [12 empty] | VV | 1 | 4 | True | 1 | ROZPOCET
46 | K | 733151120.R | D+M Potrubí pro vytápění a chlazení z trubek ocelových vně pozinkovaných spojovaných lisováním vnější průměr D 89 mm, tl. stěny 2,0 mm | m | 66 |  | 0 | vlastní |  | základní |  | 0 | 0 | 0 | 0 | 0 | 4 | K | 1 |  |  |  | ROZPOCET | 0 | 0 | 0 | 0 | 0 | 1 | 0 | 4 | 92
| P |  | Poznámka k položce: Trubka ocelová svařovaná; hladká; materiál: uhlíková ocel; značka: E195 (1.0034); DN = 80; de = 88,9 mm; tl. stěny = 2,0 mm; PN 16 montáž a dodávka trubek a tvarovek, bez lešení, bez zednické přípomoci, bez kotvení Včetně pomocného lešení o výšce podlahy do 1900 mm a pro zatížení do 1,5 kPa. | [14 empty] | P | 1
| VV |  | "Přípojka tepla z objektu SO2" 60*1,1 "koeficient množství" |  | 66 | [12 empty] | VV | 1 | 2 | True | 0 | ROZPOCET
| VV |  | Součet |  | 66 | [12 empty] | VV | 1 | 4 | True | 1 | ROZPOCET
47 | K | 733155108 | Montáž spoje tvarovky ocelové pro vytápění a chlazení lisovaného, do DN 65 | kus | 42 |  | 0 | vlastní |  | základní |  | 0 | 0 | 0 | 0 | 0 | 4 | K | 1 |  |  |  | ROZPOCET | 0 | 0 | 0 | 0 | 0 | 1 | 0 | 4 | 94
| P |  | Poznámka k položce: bez dodávky tvarovky | [14 empty] | P | 1
48 | K | 733155109 | Montáž spoje tvarovky ocelové pro vytápění a chlazení lisovaného, do DN 80 | kus | 14 |  | 0 | vlastní |  | základní |  | 0 | 0 | 0 | 0 | 0 | 4 | K | 1 |  |  |  | ROZPOCET | 0 | 0 | 0 | 0 | 0 | 1 | 0 | 4 | 96
| P |  | Poznámka k položce: bez dodávky tvarovky | [14 empty] | P | 1
49 | K | R73319108 | Tlaková zkouška potrubí ocelových závitových, plastových, měděných přes DN 40 do DN 50 | m | 3822.3 |  | 0 | vlastní |  | základní |  | 0 | 0 | 0 | 0 | 0 | 4 | K | 1 |  |  |  | ROZPOCET | 0 | 0 | 0 | 0 | 0 | 1 | 0 | 4 | 98
| P |  | Poznámka k položce: Včetně dodávky vody, uzavření a zabezpečení konců potrubí. | [14 empty] | P | 1
| VV |  | 2219,5+429+445,5+352+45+132+63,8+20+115,5 |  | 3822.3 | [12 empty] | VV | 1 | 2 | True | 0 | ROZPOCET
| VV |  | Součet |  | 3822.3 | [12 empty] | VV | 1 | 4 | True | 1 | ROZPOCET
50 | K | 230031026 | Montáž přírubových spojů do PN 6 DN 40 | kus | 2 |  | 0 | CS ÚRS 2025 01 |  | základní |  | 0 | 0 | 0 | 0 | 0 | 4 | K | 1 |  |  |  | ROZPOCET | 0 | 0 | 0 | 0 | 0 | 1 | 0 | 4 | 100
| Online PSC |  | https://podminky.urs.cz/item/CS_URS_2025_01/230031026 | [14 empty] | Online PSC | 1
51 | K | 230031028 | Montáž přírubových spojů do PN 6 DN 65 | kus | 11 |  | 0 | CS ÚRS 2025 01 |  | základní |  | 0 | 0 | 0 | 0 | 0 | 4 | K | 1 |  |  |  | ROZPOCET | 0 | 0 | 0 | 0 | 0 | 1 | 0 | 4 | 102
| Online PSC |  | https://podminky.urs.cz/item/CS_URS_2025_01/230031028 | [14 empty] | Online PSC | 1
52 | K | 230031029 | Montáž přírubových spojů do PN 6 DN 80 | kus | 12 |  | 0 | CS ÚRS 2025 01 |  | základní |  | 0 | 0 | 0 | 0 | 0 | 4 | K | 1 |  |  |  | ROZPOCET | 0 | 0 | 0 | 0 | 0 | 1 | 0 | 4 | 104
| Online PSC |  | https://podminky.urs.cz/item/CS_URS_2025_01/230031029 | [14 empty] | Online PSC | 1
53 | K | R73319030 | Příprava pro zkoušku těsnosti, DN 50 - 80 | kpl | 1 |  | 0 | vlastní |  | základní |  | 0 | 0 | 0 | 0 | 0 | 4 | K | 1 |  |  |  | ROZPOCET | 0 | 0 | 0 | 0 | 0 | 1 | 0 | 4 | 106
| P |  | Poznámka k položce: Včetně dodávky vody, uzavření a zabezpečení konců potrubí. | [14 empty] | P | 1
54 | K | R73319030.2 | Tlaková zkouška potrubí do D 108 | m | 208.5 |  | 0 | vlastní |  | základní |  | 0 | 0 | 0 | 0 | 0 | 4 | K | 1 |  |  |  | ROZPOCET | 0 | 0 | 0 | 0 | 0 | 1 | 0 | 4 | 108
| P |  | Poznámka k položce: Včetně dodávky vody, uzavření a zabezpečení konců potrubí. | [14 empty] | P | 1
| VV |  | 148,5 |  | 148.5 | [12 empty] | VV | 1 | 2 | True | 0 | ROZPOCET
| VV |  | 60,00000 |  | 60 | [12 empty] | VV | 1 | 2 | True | 0 | ROZPOCET
| VV |  | Součet |  | 208.5 | [12 empty] | VV | 1 | 4 | True | 1 | ROZPOCET
55 | M | 733_R01.0 | Příruba lisovací, 88,9x2,0 | kus | 14 |  | 0 | vlastní |  | základní |  | 0 | 0 | 0 | 0 | 0 | 8 | M | 1 |  |  |  | ROZPOCET | 0 | 0 | 0 | 0 | 0 | 1 | 0 | 4 | 110
| P |  | Poznámka k položce: - nelegovaná ocel, pozinkováno - přírubový přechod, lisovací přípoj obsahuje: - pevná příruba PN 6, těsnění FKM, zářezný kroužek, dělicí kroužek | [14 empty] | P | 1
56 | M | 733_R01 | Příruba lisovací, 76x2,0 | kus | 11 |  | 0 | vlastní |  | základní |  | 0 | 0 | 0 | 0 | 0 | 8 | M | 1 |  |  |  | ROZPOCET | 0 | 0 | 0 | 0 | 0 | 1 | 0 | 4 | 112
57 | M | 733_R10 | Příruba lisovací, 42,0x1,5 | kus | 2 |  | 0 | vlastní |  | základní |  | 0 | 0 | 0 | 0 | 0 | 8 | M | 1 |  |  |  | ROZPOCET | 0 | 0 | 0 | 0 | 0 | 1 | 0 | 4 | 114
| P |  | Poznámka k položce: - nelegovaná ocel, pozinkováno - přírubový přechod, lisovací přípoj obsahuje: - pevná příruba PN 6, těsnění FKM, zářezný kroužek, dělicí kroužek | [14 empty] | P | 1
58 | M | 733_R02 | Montážní sada šroubů a matic pro přírubový spoj, PN6 | kus | 25 |  | 0 | vlastní |  | základní |  | 0 | 0 | 0 | 0 | 0 | 8 | M | 1 |  |  |  | ROZPOCET | 0 | 0 | 0 | 0 | 0 | 1 | 0 | 4 | 116
| P |  | Poznámka k položce: 4 šrouby, 8 podložek, 4 matky | [14 empty] | P | 1
59 | M | 733_R03 | Těsnění přírubové, AFM 34/2, DN 80, PN6 | kus | 15 |  | 0 | vlastní |  | základní |  | 0 | 0 | 0 | 0 | 0 | 8 | M | 1 |  |  |  | ROZPOCET | 0 | 0 | 0 | 0 | 0 | 1 | 0 | 4 | 118
60 | M | 733_R05 | Těsnění přírubové, AFM 34/2, DN 65, PN6 | kus | 11 |  | 0 | vlastní |  | základní |  | 0 | 0 | 0 | 0 | 0 | 8 | M | 1 |  |  |  | ROZPOCET | 0 | 0 | 0 | 0 | 0 | 1 | 0 | 4 | 120
61 | M | 733_R06 | Těsnění přírubové, AFM 34/2, DN 40, PN6 | kus | 2 |  | 0 | vlastní |  | základní |  | 0 | 0 | 0 | 0 | 0 | 8 | M | 1 |  |  |  | ROZPOCET | 0 | 0 | 0 | 0 | 0 | 1 | 0 | 4 | 122
62 | K | 998733101 | Přesun hmot tonážní pro rozvody potrubí v objektech v do 6 m | t | 4.222 |  | 0 | CS ÚRS 2025 01 |  | základní |  | 0 | 0 | 0 | 0 | 0 | 4 | K | 1 |  |  |  | ROZPOCET | 0 | 0 | 0 | 0 | 0 | 1 | 0 | 4 | 124
| Online PSC |  | https://podminky.urs.cz/item/CS_URS_2025_01/998733101 | [14 empty] | Online PSC | 1
| D | 734 | Armatury |  |  |  | 0 |  |  |  |  | 0 |  | 0 |  | 0 | 1 | D | 0 |  |  |  | ROZPOCET | [6 empty] | 0
63 | K | 722236513.R | D+M Filtr vodovodní, mosazný, vnitřní-vnitřní závit , DN 25, PN 10, včetně dodávky materiálu | kus | 3 |  | 0 | vlastní |  | základní |  | 0 | 0 | 0 | 0 | 0 | 4 | K | 1 |  |  |  | ROZPOCET | 0 | 0 | 0 | 0 | 0 | 1 | 0 | 4 | 126
64 | K | 722236514.R | D+M Filtr vodovodní, mosazný, vnitřní-vnitřní závit , DN 32, PN 10, včetně dodávky materiálu | kus | 1 |  | 0 | vlastní |  | základní |  | 0 | 0 | 0 | 0 | 0 | 4 | K | 1 |  |  |  | ROZPOCET | 0 | 0 | 0 | 0 | 0 | 1 | 0 | 4 | 128
65 | K | 722236516.R | D+M Filtr vodovodní, mosazný, vnitřní-vnitřní závit , DN 50, PN 10, včetně dodávky materiálu | kus | 1 |  | 0 | vlastní |  | základní |  | 0 | 0 | 0 | 0 | 0 | 4 | K | 1 |  |  |  | ROZPOCET | 0 | 0 | 0 | 0 | 0 | 1 | 0 | 4 | 130
66 | K | 734163157.R | D+M Filtr přírubový, litinový, DN 65, PN 16, bez navaření přírub, včetně dodávky materiálu | kus | 1 |  | 0 | vlastní |  | základní |  | 0 | 0 | 0 | 0 | 0 | 4 | K | 1 |  |  |  | ROZPOCET | 0 | 0 | 0 | 0 | 0 | 1 | 0 | 4 | 132
67 | K | 734193218.R | D+M Klapka mezipřírubová uzavírací a regulační, litinová, PN 16, spoj bez navaření přírub, DN 80, včetně dodávky materiálu | kus | 5 |  | 0 | vlastní |  | základní |  | 0 | 0 | 0 | 0 | 0 | 4 | K | 1 |  |  |  | ROZPOCET | 0 | 0 | 0 | 0 | 0 | 1 | 0 | 4 | 134
68 | K | 734209104 | Montáž armatury závitové s jedním závitem G 3/4 | kus | 73 |  | 0 | CS ÚRS 2025 01 |  | základní |  | 0 | 0 | 0 | 0 | 0 | 4 | K | 1 |  |  |  | ROZPOCET | 0 | 0 | 0 | 0 | 0 | 1 | 0 | 4 | 136
| Online PSC |  | https://podminky.urs.cz/item/CS_URS_2025_01/734209104 | [14 empty] | Online PSC | 1
| VV |  | 17 |  | 17 | [12 empty] | VV | 1 | 2 | True | 0 | ROZPOCET
| VV |  | 4,00000 |  | 4 | [12 empty] | VV | 1 | 2 | True | 0 | ROZPOCET
| VV |  | 11 |  | 11 | [12 empty] | VV | 1 | 2 | True | 0 | ROZPOCET
| VV |  | 41 |  | 41 | [12 empty] | VV | 1 | 2 | True | 0 | ROZPOCET
| VV |  | Součet |  | 73 | [12 empty] | VV | 1 | 4 | True | 1 | ROZPOCET
69 | K | 734209115 | Montáž armatury závitové s dvěma závity G 1 | kus | 23 |  | 0 | CS ÚRS 2025 01 |  | základní |  | 0 | 0 | 0 | 0 | 0 | 4 | K | 1 |  |  |  | ROZPOCET | 0 | 0 | 0 | 0 | 0 | 1 | 0 | 4 | 138
| Online PSC |  | https://podminky.urs.cz/item/CS_URS_2025_01/734209115 | [14 empty] | Online PSC | 1
| VV |  | 3,00000 |  | 3 | [12 empty] | VV | 1 | 2 | True | 0 | ROZPOCET
| VV |  | 3,00000 |  | 3 | [12 empty] | VV | 1 | 2 | True | 0 | ROZPOCET
| VV |  | 12,00000 |  | 12 | [12 empty] | VV | 1 | 2 | True | 0 | ROZPOCET
| VV |  | 3,00000 |  | 3 | [12 empty] | VV | 1 | 2 | True | 0 | ROZPOCET
| VV |  | 2 |  | 2 | [12 empty] | VV | 1 | 2 | True | 0 | ROZPOCET
| VV |  | Součet |  | 23 | [12 empty] | VV | 1 | 4 | True | 1 | ROZPOCET
70 | K | 734209116 | Montáž armatury závitové s dvěma závity G 5/4 | kus | 8 |  | 0 | CS ÚRS 2025 01 |  | základní |  | 0 | 0 | 0 | 0 | 0 | 4 | K | 1 |  |  |  | ROZPOCET | 0 | 0 | 0 | 0 | 0 | 1 | 0 | 4 | 140
| Online PSC |  | https://podminky.urs.cz/item/CS_URS_2025_01/734209116 | [14 empty] | Online PSC | 1
| VV |  | 1,00000 |  | 1 | [12 empty] | VV | 1 | 2 | True | 0 | ROZPOCET
| VV |  | 1,00000 |  | 1 | [12 empty] | VV | 1 | 2 | True | 0 | ROZPOCET
| VV |  | 1,00000 |  | 1 | [12 empty] | VV | 1 | 2 | True | 0 | ROZPOCET
| VV |  | 4,00000 |  | 4 | [12 empty] | VV | 1 | 2 | True | 0 | ROZPOCET
| VV |  | 1 |  | 1 | [12 empty] | VV | 1 | 2 | True | 0 | ROZPOCET
| VV |  | Součet |  | 8 | [12 empty] | VV | 1 | 4 | True | 1 | ROZPOCET
71 | K | 734209117 | Montáž armatury závitové s dvěma závity G 6/4 | kus | 4 |  | 0 | CS ÚRS 2025 01 |  | základní |  | 0 | 0 | 0 | 0 | 0 | 4 | K | 1 |  |  |  | ROZPOCET | 0 | 0 | 0 | 0 | 0 | 1 | 0 | 4 | 142
| Online PSC |  | https://podminky.urs.cz/item/CS_URS_2025_01/734209117 | [14 empty] | Online PSC | 1
| VV |  | 4,00000 |  | 4 | [12 empty] | VV | 1 | 2 | True | 0 | ROZPOCET
| VV |  | Součet |  | 4 | [12 empty] | VV | 1 | 4 | True | 1 | ROZPOCET
72 | K | 734209118 | Montáž armatury závitové s dvěma závity G 2 | kus | 7 |  | 0 | CS ÚRS 2025 01 |  | základní |  | 0 | 0 | 0 | 0 | 0 | 4 | K | 1 |  |  |  | ROZPOCET | 0 | 0 | 0 | 0 | 0 | 1 | 0 | 4 | 144
| Online PSC |  | https://podminky.urs.cz/item/CS_URS_2025_01/734209118 | [14 empty] | Online PSC | 1
| VV |  | 1,00000 |  | 1 | [12 empty] | VV | 1 | 2 | True | 0 | ROZPOCET
| VV |  | 1,00000 |  | 1 | [12 empty] | VV | 1 | 2 | True | 0 | ROZPOCET
| VV |  | 4,00000 |  | 4 | [12 empty] | VV | 1 | 2 | True | 0 | ROZPOCET
| VV |  | 1,00000 |  | 1 | [12 empty] | VV | 1 | 2 | True | 0 | ROZPOCET
| VV |  | Součet |  | 7 | [12 empty] | VV | 1 | 4 | True | 1 | ROZPOCET
73 | K | 734209119 | Montáž armatury závitové s dvěma závity G 2 1/2 | kus | 8 |  | 0 | CS ÚRS 2025 01 |  | základní |  | 0 | 0 | 0 | 0 | 0 | 4 | K | 1 |  |  |  | ROZPOCET | 0 | 0 | 0 | 0 | 0 | 1 | 0 | 4 | 146
| Online PSC |  | https://podminky.urs.cz/item/CS_URS_2025_01/734209119 | [14 empty] | Online PSC | 1
| VV |  | 7,00000 |  | 7 | [12 empty] | VV | 1 | 2 | True | 0 | ROZPOCET
| VV |  | 1,00000 |  | 1 | [12 empty] | VV | 1 | 2 | True | 0 | ROZPOCET
| VV |  | Součet |  | 8 | [12 empty] | VV | 1 | 4 | True | 1 | ROZPOCET
74 | K | 734209124 | Montáž armatury závitové s třemi závity G 3/4 | kus | 1 |  | 0 | CS ÚRS 2025 01 |  | základní |  | 0 | 0 | 0 | 0 | 0 | 4 | K | 1 |  |  |  | ROZPOCET | 0 | 0 | 0 | 0 | 0 | 1 | 0 | 4 | 148
| Online PSC |  | https://podminky.urs.cz/item/CS_URS_2025_01/734209124 | [14 empty] | Online PSC | 1
| VV |  | 1 |  | 1 | [12 empty] | VV | 1 | 2 | True | 0 | ROZPOCET
| VV |  | Součet |  | 1 | [12 empty] | VV | 1 | 4 | True | 1 | ROZPOCET
75 | K | 734209125 | Montáž armatury závitové s třemi závity G 1 | kus | 3 |  | 0 | CS ÚRS 2025 01 |  | základní |  | 0 | 0 | 0 | 0 | 0 | 4 | K | 1 |  |  |  | ROZPOCET | 0 | 0 | 0 | 0 | 0 | 1 | 0 | 4 | 150
| Online PSC |  | https://podminky.urs.cz/item/CS_URS_2025_01/734209125 | [14 empty] | Online PSC | 1
76 | K | 734209128 | Montáž armatury závitové s třemi závity G 2 | kus | 1 |  | 0 | CS ÚRS 2025 01 |  | základní |  | 0 | 0 | 0 | 0 | 0 | 4 | K | 1 |  |  |  | ROZPOCET | 0 | 0 | 0 | 0 | 0 | 1 | 0 | 4 | 152
| Online PSC |  | https://podminky.urs.cz/item/CS_URS_2025_01/734209128 | [14 empty] | Online PSC | 1
| VV |  | 1,00000 |  | 1 | [12 empty] | VV | 1 | 2 | True | 0 | ROZPOCET
| VV |  | Součet |  | 1 | [12 empty] | VV | 1 | 4 | True | 1 | ROZPOCET
77 | K | 734213112.R | D+M Ventil automatický, odvzdušňovací, mosazný, PN 10, DN 15, včetně dodávky materiálu | kus | 41 |  | 0 | vlastní |  | základní |  | 0 | 0 | 0 | 0 | 0 | 4 | K | 1 |  |  |  | ROZPOCET | 0 | 0 | 0 | 0 | 0 | 1 | 0 | 4 | 154
78 | K | 734224813.R | D+M Ventil vyvažovací (regulační), s měřícími ventilky, přímý, mosazný, DN 25, , PN 10, vnitřní-vnitřní, včetně dodávky materiálu | kus | 3 |  | 0 | vlastní |  | základní |  | 0 | 0 | 0 | 0 | 0 | 4 | K | 1 |  |  |  | ROZPOCET | 0 | 0 | 0 | 0 | 0 | 1 | 0 | 4 | 156
79 | K | 734224824.R | D+M Ventil vyvažovací (regulační), s měřícími ventilky, šikmý, mosazný, DN 32, , PN 10, vnitřní-vnitřní, včetně dodávky materiálu | kus | 1 |  | 0 | vlastní |  | základní |  | 0 | 0 | 0 | 0 | 0 | 4 | K | 1 |  |  |  | ROZPOCET | 0 | 0 | 0 | 0 | 0 | 1 | 0 | 4 | 158
80 | K | 734224826.R | D+M Ventil vyvažovací (regulační), s měřícími ventilky, šikmý, mosazný, DN 50, , PN 10, vnitřní-vnitřní, včetně dodávky materiálu | kus | 1 |  | 0 | vlastní |  | základní |  | 0 | 0 | 0 | 0 | 0 | 4 | K | 1 |  |  |  | ROZPOCET | 0 | 0 | 0 | 0 | 0 | 1 | 0 | 4 | 160
81 | K | 734233113.R | D+M Kohout kulový, mosazný, DN 25, PN 25, vnitřní-vnitřní, včetně dodávky materiálu | kus | 12 |  | 0 | vlastní |  | základní |  | 0 | 0 | 0 | 0 | 0 | 4 | K | 1 |  |  |  | ROZPOCET | 0 | 0 | 0 | 0 | 0 | 1 | 0 | 4 | 162
82 | K | 734233114.R | D+M Kohout kulový, mosazný, DN 32, PN 25, vnitřní-vnitřní, včetně dodávky materiálu | kus | 4 |  | 0 | vlastní |  | základní |  | 0 | 0 | 0 | 0 | 0 | 4 | K | 1 |  |  |  | ROZPOCET | 0 | 0 | 0 | 0 | 0 | 1 | 0 | 4 | 164
83 | K | 734233115.R | D+M Kohout kulový, mosazný, DN 40, PN 25, vnitřní-vnitřní, včetně dodávky materiálu | kus | 4 |  | 0 | vlastní |  | základní |  | 0 | 0 | 0 | 0 | 0 | 4 | K | 1 |  |  |  | ROZPOCET | 0 | 0 | 0 | 0 | 0 | 1 | 0 | 4 | 166
84 | K | 734233116.R | D+M Kohout kulový, mosazný, DN 50, PN 16, vnitřní-vnitřní, včetně dodávky materiálu | kus | 4 |  | 0 | vlastní |  | základní |  | 0 | 0 | 0 | 0 | 0 | 4 | K | 1 |  |  |  | ROZPOCET | 0 | 0 | 0 | 0 | 0 | 1 | 0 | 4 | 168
85 | K | 734233117.R | D+M Kohout kulový, mosazný, DN 65, PN 10, vnitřní-vnitřní, včetně dodávky materiálu | kus | 7 |  | 0 | vlastní |  | základní |  | 0 | 0 | 0 | 0 | 0 | 4 | K | 1 |  |  |  | ROZPOCET | 0 | 0 | 0 | 0 | 0 | 1 | 0 | 4 | 170
86 | K | 734244423.R | D+M Klapka zpětná, pružinová, mosazná, DN 25, PN 10, vnitřní-vnitřní závit, včetně dodávky materiálu | kus | 3 |  | 0 | vlastní |  | základní |  | 0 | 0 | 0 | 0 | 0 | 4 | K | 1 |  |  |  | ROZPOCET | 0 | 0 | 0 | 0 | 0 | 1 | 0 | 4 | 172
87 | K | 734244424.R | D+M Klapka zpětná, pružinová, mosazná, DN 32, PN 10, vnitřní-vnitřní závit, včetně dodávky materiálu | kus | 1 |  | 0 | vlastní |  | základní |  | 0 | 0 | 0 | 0 | 0 | 4 | K | 1 |  |  |  | ROZPOCET | 0 | 0 | 0 | 0 | 0 | 1 | 0 | 4 | 174
88 | K | 734244426.R | D+M Klapka zpětná, pružinová, mosazná, DN 50, PN 10, vnitřní-vnitřní závit, včetně dodávky materiálu | kus | 1 |  | 0 | vlastní |  | základní |  | 0 | 0 | 0 | 0 | 0 | 4 | K | 1 |  |  |  | ROZPOCET | 0 | 0 | 0 | 0 | 0 | 1 | 0 | 4 | 176
89 | K | 734245427.R | D+M Klapka zpětná, mosazná, DN 65, PN 10, vnitřní-vnitřní závit, včetně dodávky materiálu | kus | 1 |  | 0 | vlastní |  | základní |  | 0 | 0 | 0 | 0 | 0 | 4 | K | 1 |  |  |  | ROZPOCET | 0 | 0 | 0 | 0 | 0 | 1 | 0 | 4 | 178
90 | K | 734291113.R | D+M Kohout kulový, napouštěcí a vypouštěcí, mosazný, DN 15, PN 10, včetně dodávky materiálu | kus | 11 |  | 0 | vlastní |  | základní |  | 0 | 0 | 0 | 0 | 0 | 4 | K | 1 |  |  |  | ROZPOCET | 0 | 0 | 0 | 0 | 0 | 1 | 0 | 4 | 180
91 | K | 734291114.R | D+M Kohout kulový, napouštěcí a vypouštěcí, mosazný, DN 20, PN 10, včetně dodávky materiálu | kus | 2 |  | 0 | vlastní |  | základní |  | 0 | 0 | 0 | 0 | 0 | 4 | K | 1 |  |  |  | ROZPOCET | 0 | 0 | 0 | 0 | 0 | 1 | 0 | 4 | 182
92 | K | 734295141.R | D+M Ventil směšovací třícestný, mosazný, DN 25, závitový spoj, včetně dodávky ventilu | kus | 3 |  | 0 | vlastní |  | základní |  | 0 | 0 | 0 | 0 | 0 | 4 | K | 1 |  |  |  | ROZPOCET | 0 | 0 | 0 | 0 | 0 | 1 | 0 | 4 | 184
93 | K | 734295149.R | D+M Ventil směšovací třícestný, mosazný, DN 32, závitový spoj, včetně dodávky ventilu | kus | 1 |  | 0 | vlastní |  | základní |  | 0 | 0 | 0 | 0 | 0 | 4 | K | 1 |  |  |  | ROZPOCET | 0 | 0 | 0 | 0 | 0 | 1 | 0 | 4 | 186
94 | K | 734413122.R | D+M Teploměr s jímkou D 63 mm, délka jímky 50 mm, T = 0 až 120°C, včetně dodávky materiálu | kus | 17 |  | 0 | vlastní |  | základní |  | 0 | 0 | 0 | 0 | 0 | 4 | K | 1 |  |  |  | ROZPOCET | 0 | 0 | 0 | 0 | 0 | 1 | 0 | 4 | 188
95 | K | 734421150.R | D+M Tlakoměr deformační 0-10 MPa č. 53312, D 100, včetně dodávky materiálu | kus | 4 |  | 0 | vlastní |  | základní |  | 0 | 0 | 0 | 0 | 0 | 4 | K | 1 |  |  |  | ROZPOCET | 0 | 0 | 0 | 0 | 0 | 1 | 0 | 4 | 190
96 | K | 734295145.R | D+M Ventil vyvažovací,šikmý, přírubový, DN 65, PN16 | kus | 1 |  | 0 | vlastní |  | základní |  | 0 | 0 | 0 | 0 | 0 | 4 | K | 1 |  |  |  | ROZPOCET | 0 | 0 | 0 | 0 | 0 | 1 | 0 | 4 | 192
| P |  | Poznámka k položce: Přírubový vyvažovací ventil ze šedé litiny pro přesné vyvážení Vršek, kuželka a vřeteno: AMETAL těsnění: EPDM Příruby: ISO 7005-2, EN 1092-2 DN 20-150 Funkce: Vyvažování Nastavení s aretací Měření průtoku, tlaků a teploty Uzavírání (vyvažovací kuželka DN 100-400 je tlakově vyvážená). PN16 max 120 °C Kv 85 pro DN65 - otevřeno | [14 empty] | P | 1
| VV |  | 1 |  | 1 | [12 empty] | VV | 1 | 2 | True | 0 | ROZPOCET
| VV |  | Součet |  | 1 | [12 empty] | VV | 1 | 4 | True | 1 | ROZPOCET
97 | K | 734_R02 | D+M Třícestný směšovací ventil, přírubový, DN 65, PN 16 | kus | 1 |  | 0 | vlastní |  | základní |  | 0 | 0 | 0 | 0 | 0 | 4 | K | 1 |  |  |  | ROZPOCET | 0 | 0 | 0 | 0 | 0 | 1 | 0 | 4 | 194
| P |  | Poznámka k položce: Třícestný přírubový směšovací ventil DN32-150 Tělo ventilu: šedá litina EN-JL 1030 Srdce: mosaz CW 641N těsnění: EPDM max 110 °C PN 6 Regulační rozsah 100 % | [14 empty] | P | 1
| VV |  | 1 |  | 1 | [12 empty] | VV | 1 | 2 | True | 0 | ROZPOCET
| VV |  | Součet |  | 1 | [12 empty] | VV | 1 | 4 | True | 1 | ROZPOCET
98 | K | 734_R03.01 | D+M Tlakově nezávislý regulační ventil, DN 40 | kus | 2 |  | 0 | vlastní |  | základní |  | 0 | 0 | 0 | 0 | 0 | 4 | K | 1 |  |  |  | ROZPOCET | 0 | 0 | 0 | 0 | 0 | 1 | 0 | 4 | 196
| P |  | Poznámka k položce: Oblast použití: otopné a chladící soustavy, koncové spotřebiče, technologické rozvody Materiál: tělo: kovaná mosaz CW602N (DN 10–32) litina (DN 40–50) O-kroužky: EPDM membrána: HNBR měřící vsuvky: kovaná mosaz CW602N + EPDM pružina: nerezavějící ocel Funkce: Regulace výkonu spotřebiče změnou průtoku okruhem spotřebiče. Nastavení max. průtoku okruhem spotřebiče. Jmenovitý tlak: PN 25 Max. diferenční tlak: 600 kPa Min. pracovní teplota: 0 °C Max. pracovní teplota: 120 °C | [14 empty] | P | 1
| VV |  | 2 |  | 2 | [12 empty] | VV | 1 | 2 | True | 0 | ROZPOCET
| VV |  | Součet |  | 2 | [12 empty] | VV | 1 | 4 | True | 1 | ROZPOCET
99 | K | 734_R03.02 | D+M Tlakově nezávislý regulační ventil, DN 32 | kus | 1 |  | 0 | vlastní |  | základní |  | 0 | 0 | 0 | 0 | 0 | 4 | K | 1 |  |  |  | ROZPOCET | 0 | 0 | 0 | 0 | 0 | 1 | 0 | 4 | 198
| P |  | Poznámka k položce: Oblast použití: otopné a chladící soustavy, koncové spotřebiče, technologické rozvody Materiál: tělo: kovaná mosaz CW602N (DN 10–32) litina (DN 40–50) O-kroužky: EPDM membrána: HNBR měřící vsuvky: kovaná mosaz CW602N + EPDM pružina: nerezavějící ocel Funkce: Regulace výkonu spotřebiče změnou průtoku okruhem spotřebiče. Nastavení max. průtoku okruhem spotřebiče. Jmenovitý tlak: PN 25 Max. diferenční tlak: 600 kPa Min. pracovní teplota: 0 °C Max. pracovní teplota: 120 °C | [14 empty] | P | 1
| VV |  | 1 |  | 1 | [12 empty] | VV | 1 | 2 | True | 0 | ROZPOCET
| VV |  | Součet |  | 1 | [12 empty] | VV | 1 | 4 | True | 1 | ROZPOCET
100 | K | 734_R03.03 | D+M Tlakově nezávislý regulační ventil, DN 25 | kus | 2 |  | 0 | vlastní |  | základní |  | 0 | 0 | 0 | 0 | 0 | 4 | K | 1 |  |  |  | ROZPOCET | 0 | 0 | 0 | 0 | 0 | 1 | 0 | 4 | 200
| P |  | Poznámka k položce: Oblast použití: otopné a chladící soustavy, koncové spotřebiče, technologické rozvody Materiál: tělo: kovaná mosaz CW602N (DN 10–32) litina (DN 40–50) O-kroužky: EPDM membrána: HNBR měřící vsuvky: kovaná mosaz CW602N + EPDM pružina: nerezavějící ocel Funkce: Regulace výkonu spotřebiče změnou průtoku okruhem spotřebiče. Nastavení max. průtoku okruhem spotřebiče. Jmenovitý tlak: PN 25 Max. diferenční tlak: 600 kPa Min. pracovní teplota: 0 °C Max. pracovní teplota: 120 °C | [14 empty] | P | 1
| VV |  | 2 |  | 2 | [12 empty] | VV | 1 | 2 | True | 0 | ROZPOCET
| VV |  | Součet |  | 2 | [12 empty] | VV | 1 | 4 | True | 1 | ROZPOCET
101 | K | 734_R03.04 | D+M Tlakově nezávislý regulační ventil, DN 20 | kus | 5 |  | 0 | vlastní |  | základní |  | 0 | 0 | 0 | 0 | 0 | 4 | K | 1 |  |  |  | ROZPOCET | 0 | 0 | 0 | 0 | 0 | 1 | 0 | 4 | 202
| P |  | Poznámka k položce: Oblast použití: otopné a chladící soustavy, koncové spotřebiče, technologické rozvody Materiál: tělo: kovaná mosaz CW602N (DN 10–32) litina (DN 40–50) O-kroužky: EPDM membrána: HNBR měřící vsuvky: kovaná mosaz CW602N + EPDM pružina: nerezavějící ocel Funkce: Regulace výkonu spotřebiče změnou průtoku okruhem spotřebiče. Nastavení max. průtoku okruhem spotřebiče. Jmenovitý tlak: PN 25 Max. diferenční tlak: 600 kPa Min. pracovní teplota: 0 °C Max. pracovní teplota: 120 °C | [14 empty] | P | 1
| VV |  | 5 |  | 5 | [12 empty] | VV | 1 | 2 | True | 0 | ROZPOCET
| VV |  | Součet |  | 5 | [12 empty] | VV | 1 | 4 | True | 1 | ROZPOCET
102 | K | 734_R03.04.1 | D+M Tlakově nezávislý regulační ventil, přírubový, DN 80, HF, PN 16, zdvih 20 mm | kus | 2 |  | 0 | vlastní |  | základní |  | 0 | 0 | 0 | 0 | 0 | 4 | K | 1 |  |  |  | ROZPOCET | 0 | 0 | 0 | 0 | 0 | 1 | 0 | 4 | 204
| P |  | Poznámka k položce: Oblast použití: otopné a chladící soustavy, koncové spotřebiče, technologické rozvody Materiál: tělo: litina GJL-250, GJS-400 O-kroužky: EPDM membrána: EPDM měřící vsuvky: kovaná mosaz CW602N + EPDM pružina: nerezavějící ocel Funkce: Regulace výkonu spotřebiče změnou průtoku okruhem spotřebiče. Nastavení max. průtoku okruhem spotřebiče. Vysoká autorita regulace i při měnící se dispoziční tlakové diferenci. Kompletní diagnostika v místě instalace Jmenovitý tlak: PN 16/25 Max. diferenční tlak: 800 kPa Min. pracovní teplota: 0 °C Max. pracovní teplota: 120 °C DN 85 HF rozmezí 7,02-43 m3/h (nastavit 30,3 m3/h - p=30 kPa) *bude opatřeno servopohonem | [14 empty] | P | 1
| VV |  | 2 |  | 2 | [12 empty] | VV | 1 | 2 | True | 0 | ROZPOCET
| VV |  | Součet |  | 2 | [12 empty] | VV | 1 | 4 | True | 1 | ROZPOCET
103 | K | 734_R04.02 | D+M Servopohon pro TNRV přírubový, DN 80, HF, PN 16, zdvih 20 mm | kus | 1 |  | 0 | vlastní |  | základní |  | 0 | 0 | 0 | 0 | 0 | 4 | K | 1 |  |  |  | ROZPOCET | 0 | 0 | 0 | 0 | 0 | 1 | 0 | 4 | 206
| P |  | Poznámka k položce: Napájecí napětí: 24 V, 50-60 Hz 0-10 V, 3-bod pracovní příkon: 18 VA havarijní funkce: ANO ovládací díla: 1000 N IP 54 0-120 °C pro médium -10-50 °C okolí | [14 empty] | P | 1
| VV |  | 1 |  | 1 | [12 empty] | VV | 1 | 2 | True | 0 | ROZPOCET
| VV |  | Součet |  | 1 | [12 empty] | VV | 1 | 4 | True | 1 | ROZPOCET
104 | K | 734_R06 | D+M Odlučovač nečistot s magnetem materiál ocel, přírubový spoj, Reflex Exdirt 80 | kus | 1 |  | 0 | vlastní |  | základní |  | 0 | 0 | 0 | 0 | 0 | 4 | K | 1 |  |  |  | ROZPOCET | 0 | 0 | 0 | 0 | 0 | 1 | 0 | 4 | 208
| P |  | Poznámka k položce: - Rozsah použití: do 110 °C a 6 bar, - vysoce výkonná magnetická vložka pro optimální oddělení feromagnetických částic nečistot, jako jsou např. magnetit - s vypouštěním - včetně tepelné izolace | [14 empty] | P | 1
105 | K | 734_R10.1 | D+M Servopohon směšovacího ventilu, 230V, doba běhu 120 s. | kus | 4 |  | 0 | vlastní |  | základní |  | 0 | 0 | 0 | 0 | 0 | 4 | K | 1 |  |  |  | ROZPOCET | 0 | 0 | 0 | 0 | 0 | 1 | 0 | 4 | 210
| P |  | Poznámka k položce: napájení 24V ovládání: nastavitelné proporcionální - 0-10V; 2-10V; 0-20mA; 4-20mA doba běhu: nastavitelná: 15/30/60/120s kroutící moment 6Nm teplota prostředí max. +55 °C krytí IP 1 | [14 empty] | P | 1
| VV |  | 3+1 |  | 4 | [12 empty] | VV | 1 | 2 | True | 0 | ROZPOCET
| VV |  | Součet |  | 4 | [12 empty] | VV | 1 | 4 | True | 1 | ROZPOCET
106 | K | 734_R10.2 | D+M Servopohon směšovacího ventilu DN 65, 24V, doba běhu 120 s. | kus | 1 |  | 0 | vlastní |  | základní |  | 0 | 0 | 0 | 0 | 0 | 4 | K | 1 |  |  |  | ROZPOCET | 0 | 0 | 0 | 0 | 0 | 1 | 0 | 4 | 212
| P |  | Poznámka k položce: napájení 24V ovládání: nastavitelné proporcionální - 0-10V; 2-10V; 0-20mA; 4-20mA doba běhu: nastavitelná: 15/30/60/120s kroutící moment 6Nm teplota prostředí max. +55 °C krytí IP 1 | [14 empty] | P | 1
| VV |  | 1 |  | 1 | [12 empty] | VV | 1 | 2 | True | 0 | ROZPOCET
| VV |  | Součet |  | 1 | [12 empty] | VV | 1 | 4 | True | 1 | ROZPOCET
107 | K | R23003801 | Montáž přírub. armatur, 2 příruby, PN 6, DN 80, DN 65 - DN 80 | kus | 8 |  | 0 | vlastní |  | základní |  | 0 | 0 | 0 | 0 | 0 | 4 | K | 1 |  |  |  | ROZPOCET | 0 | 0 | 0 | 0 | 0 | 1 | 0 | 4 | 214
| VV |  | 1+5+2 |  | 8 | [12 empty] | VV | 1 | 2 | True | 0 | ROZPOCET
| VV |  | Součet |  | 8 | [12 empty] | VV | 1 | 4 | True | 1 | ROZPOCET
108 | K | 734_R03.01.1 | D+M Regulátor tlakové diference vč. partnerského vyvažovacího ventilu, DN 40, 10-40 kPa, vč. kapiláry | kus | 2 |  | 0 | vlastní |  | základní |  | 0 | 0 | 0 | 0 | 0 | 4 | K | 1 |  |  |  | ROZPOCET | 0 | 0 | 0 | 0 | 0 | 1 | 0 | 4 | 216
109 | K | 734_R03.02.1 | D+M Regulátor tlakové diference vč. partnerského vyvažovacího ventilu, DN 32, 10-40 kPa, vč. kapiláry | kus | 1 |  | 0 | vlastní |  | základní |  | 0 | 0 | 0 | 0 | 0 | 4 | K | 1 |  |  |  | ROZPOCET | 0 | 0 | 0 | 0 | 0 | 1 | 0 | 4 | 218
110 | K | 734_R03.03.1 | D+M Regulátor tlakové diference vč. partnerského vyvažovacího ventilu, DN 25, 10-60 kPa, vč. kapiláry | kus | 2 |  | 0 | vlastní |  | základní |  | 0 | 0 | 0 | 0 | 0 | 4 | K | 1 |  |  |  | ROZPOCET | 0 | 0 | 0 | 0 | 0 | 1 | 0 | 4 | 220
111 | K | 734_R03.04.2 | D+M Regulátor tlakové diference vč. partnerského vyvažovacího ventilu, DN 20, 10-60 kPa, vč. kapiláry | kus | 5 |  | 0 | vlastní |  | základní |  | 0 | 0 | 0 | 0 | 0 | 4 | K | 1 |  |  |  | ROZPOCET | 0 | 0 | 0 | 0 | 0 | 1 | 0 | 4 | 222
112 | K | 998734101 | Přesun hmot tonážní pro armatury v objektech v do 6 m | t | 2.253 |  | 0 | CS ÚRS 2025 01 |  | základní |  | 0 | 0 | 0 | 0 | 0 | 4 | K | 1 |  |  |  | ROZPOCET | 0 | 0 | 0 | 0 | 0 | 1 | 0 | 4 | 224
| Online PSC |  | https://podminky.urs.cz/item/CS_URS_2025_01/998734101 | [14 empty] | Online PSC | 1
| D | 735 | Otopná tělesa |  |  |  | 0 |  |  |  |  | 0 |  | 0 |  | 0 | 1 | D | 0 |  |  |  | ROZPOCET | [6 empty] | 0
113 | K | 734223111.R | D+M Ventil termostatický, dvouregulační, rohový, mosazný, DN 10, ruční hlavice, PN 10, vnitřní závit, včetně dodávky materiálu | kus | 15 |  | 0 | vlastní |  | základní |  | 0 | 0 | 0 | 0 | 0 | 4 | K | 1 |  |  |  | ROZPOCET | 0 | 0 | 0 | 0 | 0 | 1 | 0 | 4 | 226
| VV |  | 15 |  | 15 | [12 empty] | VV | 1 | 2 | True | 0 | ROZPOCET
| VV |  | Součet |  | 15 | [12 empty] | VV | 1 | 4 | True | 1 | ROZPOCET
114 | K | 734221672.R | D+M Hlavice termostatická, včetně dodávky materiálu | kus | 197 |  | 0 | vlastní |  | základní |  | 0 | 0 | 0 | 0 | 0 | 4 | K | 1 |  |  |  | ROZPOCET | 0 | 0 | 0 | 0 | 0 | 1 | 0 | 4 | 228
| VV |  | 119,00000 |  | 119 | [12 empty] | VV | 1 | 2 | True | 0 | ROZPOCET
| VV |  | 46,00000 |  | 46 | [12 empty] | VV | 1 | 2 | True | 0 | ROZPOCET
| VV |  | 32,00000 |  | 32 | [12 empty] | VV | 1 | 2 | True | 0 | ROZPOCET
| VV |  | Součet |  | 197 | [12 empty] | VV | 1 | 4 | True | 1 | ROZPOCET
115 | K | 734263112.R | D+M Šroubení regulační a uzavírací, rohové, mosazné, DN 15, PN 10, včetně dodávky materiálu | kus | 15 |  | 0 | vlastní |  | základní |  | 0 | 0 | 0 | 0 | 0 | 4 | K | 1 |  |  |  | ROZPOCET | 0 | 0 | 0 | 0 | 0 | 1 | 0 | 4 | 230
116 | K | 734264422.R | D+M Šroubení pro radiátory typu VK dvoutrubkový systém s vypouštěním, přímé, mosazné, DN EK 20x15, PN 10, včetně dodávky materiálu | kus | 119 |  | 0 | vlastní |  | základní |  | 0 | 0 | 0 | 0 | 0 | 4 | K | 1 |  |  |  | ROZPOCET | 0 | 0 | 0 | 0 | 0 | 1 | 0 | 4 | 232
117 | K | 734264426.R | D+M Šroubení pro radiátory typu VK dvoutrubkový systém s vypouštěním, rohové, mosazné, DN EK 20x15, PN 10, včetně dodávky materiálu | kus | 46 |  | 0 | vlastní |  | základní |  | 0 | 0 | 0 | 0 | 0 | 4 | K | 1 |  |  |  | ROZPOCET | 0 | 0 | 0 | 0 | 0 | 1 | 0 | 4 | 234
118 | K | 734266446.R | D+M Šroubení pro radiátory typu VK dvoutrubkový systém s integrovaným termostatickým ventilem, rohové, bronzové, DN EK 20x15, PN 10, včetně dodávky materiálu | kus | 32 |  | 0 | vlastní |  | základní |  | 0 | 0 | 0 | 0 | 0 | 4 | K | 1 |  |  |  | ROZPOCET | 0 | 0 | 0 | 0 | 0 | 1 | 0 | 4 | 236
| P |  | Poznámka k položce: Rohové připojovací uzavírací a regulační šroubení s termostatickým ventilem - pro osazení na trubkový topný žebřík se středovým připojením - pro otopná tělesa bez ventilové vložky - rozteč 50 mm | [14 empty] | P | 1
| VV |  | 32,00000 |  | 32 | [12 empty] | VV | 1 | 2 | True | 0 | ROZPOCET
| VV |  | Součet |  | 32 | [12 empty] | VV | 1 | 4 | True | 1 | ROZPOCET
119 | K | 735000912 | Vyregulování ventilu nebo kohoutu dvojregulačního s termostatickým ovládáním | kus | 218 |  | 0 | CS ÚRS 2025 01 |  | základní |  | 0 | 0 | 0 | 0 | 0 | 4 | K | 1 |  |  |  | ROZPOCET | 0 | 0 | 0 | 0 | 0 | 1 | 0 | 4 | 238
| Online PSC |  | https://podminky.urs.cz/item/CS_URS_2025_01/735000912 | [14 empty] | Online PSC | 1
| VV |  | 167 |  | 167 | [12 empty] | VV | 1 | 2 | True | 0 | ROZPOCET
| VV |  | 32 |  | 32 | [12 empty] | VV | 1 | 2 | True | 0 | ROZPOCET
| VV |  | 19 |  | 19 | [12 empty] | VV | 1 | 2 | True | 0 | ROZPOCET
| VV |  | Součet |  | 218 | [12 empty] | VV | 1 | 4 | True | 1 | ROZPOCET
120 | K | 735159111.R | D+M Otopná tělesa panelová montáž bez ohledu na počet desek, délky do 1600 mm, bez dodávky materiálu | kus | 167 |  | 0 | vlastní |  | základní |  | 0 | 0 | 0 | 0 | 0 | 4 | K | 1 |  |  |  | ROZPOCET | 0 | 0 | 0 | 0 | 0 | 1 | 0 | 4 | 240
| VV |  | 3+15+1+9+7+8+41++22+11+23+8+5+3+9+1+1 |  | 167 | [12 empty] | VV | 1 | 2 | True | 0 | ROZPOCET
| VV |  | Součet |  | 167 | [12 empty] | VV | 1 | 4 | True | 1 | ROZPOCET
121 | K | 735171327.R | D+M Otopná tělesa koupelnová trubkové otopné těleso rovné, spodní středové připojení s roztečí 50 mm, výška 1220 mm, šířka 450 mm, průměr trubek 20 mm, objem tělesa 4,5 l, včetně dodávky materiálu | kus | 41 |  | 0 | vlastní |  | základní |  | 0 | 0 | 0 | 0 | 0 | 4 | K | 1 |  |  |  | ROZPOCET | 0 | 0 | 0 | 0 | 0 | 1 | 0 | 4 | 242
122 | K | 735419101 | Konvektory montáž konvektorové lavice | soubor | 19 |  | 0 | vlastní |  | základní |  | 0 | 0 | 0 | 0 | 0 | 4 | K | 1 |  |  |  | ROZPOCET | 0 | 0 | 0 | 0 | 0 | 1 | 0 | 4 | 244
| VV |  | 3,00000 |  | 3 | [12 empty] | VV | 1 | 2 | True | 0 | ROZPOCET
| VV |  | 3,00000 |  | 3 | [12 empty] | VV | 1 | 2 | True | 0 | ROZPOCET
| VV |  | 1,00000 |  | 1 | [12 empty] | VV | 1 | 2 | True | 0 | ROZPOCET
| VV |  | 3,00000 |  | 3 | [12 empty] | VV | 1 | 2 | True | 0 | ROZPOCET
| VV |  | 2,00000 |  | 2 | [12 empty] | VV | 1 | 2 | True | 0 | ROZPOCET
| VV |  | 3,00000 |  | 3 | [12 empty] | VV | 1 | 2 | True | 0 | ROZPOCET
| VV |  | 4,00000 |  | 4 | [12 empty] | VV | 1 | 2 | True | 0 | ROZPOCET
| VV |  | Součet |  | 19 | [12 empty] | VV | 1 | 4 | True | 1 | ROZPOCET
123 | K | 735_R300 | D+M Kryt stojánkové konzoly pro konvektor na čistou podlahu, šířka 130 | sada | 11 |  | 0 | vlastní |  | základní |  | 0 | 0 | 0 | 0 | 0 | 4 | K | 1 |  |  |  | ROZPOCET | 0 | 0 | 0 | 0 | 0 | 1 | 0 | 4 | 246
| P |  | Poznámka k položce: 2 ks v sadě šířka 130 mm barva bílá | [14 empty] | P | 1
| VV |  | 3,00000 |  | 3 | [12 empty] | VV | 1 | 2 | True | 0 | ROZPOCET
| VV |  | 3,00000 |  | 3 | [12 empty] | VV | 1 | 2 | True | 0 | ROZPOCET
| VV |  | 2,00000 |  | 2 | [12 empty] | VV | 1 | 2 | True | 0 | ROZPOCET
| VV |  | 3,00000 |  | 3 | [12 empty] | VV | 1 | 2 | True | 0 | ROZPOCET
| VV |  | Součet |  | 11 | [12 empty] | VV | 1 | 4 | True | 1 | ROZPOCET
124 | K | 735_R301 | D+M Kryt stojánkové konzoly pro konvektor na čistou podlahu, šířka 180 | sada | 8 |  | 0 | vlastní |  | základní |  | 0 | 0 | 0 | 0 | 0 | 4 | K | 1 |  |  |  | ROZPOCET | 0 | 0 | 0 | 0 | 0 | 1 | 0 | 4 | 248
| P |  | Poznámka k položce: 2 ks v sadě šířka 180 mm barva bílá | [14 empty] | P | 1
| VV |  | 4,00000 |  | 4 | [12 empty] | VV | 1 | 2 | True | 0 | ROZPOCET
| VV |  | 3,00000 |  | 3 | [12 empty] | VV | 1 | 2 | True | 0 | ROZPOCET
| VV |  | 1,00000 |  | 1 | [12 empty] | VV | 1 | 2 | True | 0 | ROZPOCET
| VV |  | Součet |  | 8 | [12 empty] | VV | 1 | 4 | True | 1 | ROZPOCET
125 | K | 48441540R | D+M příslušenství k radiátorům konzola stěnová jednoduchá | sada | 167 |  | 0 | vlastní |  | základní |  | 0 | 0 | 0 | 0 | 0 | 4 | K | 1 |  |  |  | ROZPOCET | 0 | 0 | 0 | 0 | 0 | 1 | 0 | 4 | 250
| VV |  | 3+15+1+9+7+8+41+22+11+23+8+5+3+9+1+1 |  | 167 | [12 empty] | VV | 1 | 2 | True | 0 | ROZPOCET
| VV |  | Součet |  | 167 | [12 empty] | VV | 1 | 4 | True | 1 | ROZPOCET
126 | K | 484567412R | D+M Těleso otopné s přirozeným prouděním - konvektor; lavicový; materiál: uhlíková ocel; H = 90 mm; B = 130 mm; L = 1 600 mm; tepelný výkon (50) = 693 W | kus | 3 |  | 0 | vlastní |  | základní |  | 0 | 0 | 0 | 0 | 0 | 4 | K | 1 |  |  |  | ROZPOCET | 0 | 0 | 0 | 0 | 0 | 1 | 0 | 4 | 252
127 | K | 484567452R | D+M Těleso otopné s přirozeným prouděním - konvektor; lavicový; materiál: uhlíková ocel; H = 150 mm; B = 180 mm; L = 1 600 mm; tepelný výkon (50) = 1 607 W | kus | 1 |  | 0 | vlastní |  | základní |  | 0 | 0 | 0 | 0 | 0 | 4 | K | 1 |  |  |  | ROZPOCET | 0 | 0 | 0 | 0 | 0 | 1 | 0 | 4 | 254
128 | K | 484567453R | D+M Těleso otopné s přirozeným prouděním - konvektor; lavicový; materiál: uhlíková ocel; H = 150 mm; B = 180 mm; L = 2 000 mm; tepelný výkon (50) = 2 062 W | kus | 3 |  | 0 | vlastní |  | základní |  | 0 | 0 | 0 | 0 | 0 | 4 | K | 1 |  |  |  | ROZPOCET | 0 | 0 | 0 | 0 | 0 | 1 | 0 | 4 | 256
129 | K | 735_R1040 | D+M Deskové otopné těleso, hygienické provedení, VK, 1 deska (V/Š) 503/404 | kus | 3 |  | 0 | vlastní |  | základní |  | 0 | 0 | 0 | 0 | 0 | 4 | K | 1 |  |  |  | ROZPOCET | 0 | 0 | 0 | 0 | 0 | 1 | 0 | 4 | 258
| P |  | Poznámka k položce: Deskové otopné těleso v hygienickém provedení VK, pravé spodní připojení. | [14 empty] | P | 1
130 | K | 735_R1050 | D+M Deskové otopné těleso, hygienické provedení, VK, 1 deska (V/Š) 503/504 | kus | 15 |  | 0 | vlastní |  | základní |  | 0 | 0 | 0 | 0 | 0 | 4 | K | 1 |  |  |  | ROZPOCET | 0 | 0 | 0 | 0 | 0 | 1 | 0 | 4 | 260
| P |  | Poznámka k položce: Deskové otopné těleso v hygienickém provedení VK, pravé spodní připojení. | [14 empty] | P | 1
131 | K | 735_R1080 | D+M Deskové otopné těleso, hygienické provedení, VK, 1 deska (V/Š) 503/804 | kus | 1 |  | 0 | vlastní |  | základní |  | 0 | 0 | 0 | 0 | 0 | 4 | K | 1 |  |  |  | ROZPOCET | 0 | 0 | 0 | 0 | 0 | 1 | 0 | 4 | 262
| P |  | Poznámka k položce: Deskové otopné těleso v hygienickém provedení VK, pravé spodní připojení. | [14 empty] | P | 1
132 | K | 735_R2040 | D+M Deskové otopné těleso, hygienické provedení, VK, 2 desky (V/Š) 503/404 | kus | 12 |  | 0 | vlastní |  | základní |  | 0 | 0 | 0 | 0 | 0 | 4 | K | 1 |  |  |  | ROZPOCET | 0 | 0 | 0 | 0 | 0 | 1 | 0 | 4 | 264
| P |  | Poznámka k položce: Deskové otopné těleso v hygienickém provedení VK, pravé spodní připojení. | [14 empty] | P | 1
133 | K | 735_R2050 | D+M Deskové otopné těleso, hygienické provedení, VK, 2 desky (V/Š) 503/504 | kus | 7 |  | 0 | vlastní |  | základní |  | 0 | 0 | 0 | 0 | 0 | 4 | K | 1 |  |  |  | ROZPOCET | 0 | 0 | 0 | 0 | 0 | 1 | 0 | 4 | 266
| P |  | Poznámka k položce: Deskové otopné těleso v hygienickém provedení VK, pravé spodní připojení. | [14 empty] | P | 1
134 | K | 735_R2060 | D+M Deskové otopné těleso, hygienické provedení, VK, 2 desky (V/Š) 503/604 | kus | 8 |  | 0 | vlastní |  | základní |  | 0 | 0 | 0 | 0 | 0 | 4 | K | 1 |  |  |  | ROZPOCET | 0 | 0 | 0 | 0 | 0 | 1 | 0 | 4 | 268
| P |  | Poznámka k položce: Deskové otopné těleso v hygienickém provedení VK, pravé spodní připojení. | [14 empty] | P | 1
135 | K | 735_R2070 | D+M Deskové otopné těleso, hygienické provedení, VK, 2 desky (V/Š) 503/704 | kus | 51 |  | 0 | vlastní |  | základní |  | 0 | 0 | 0 | 0 | 0 | 4 | K | 1 |  |  |  | ROZPOCET | 0 | 0 | 0 | 0 | 0 | 1 | 0 | 4 | 270
| P |  | Poznámka k položce: Deskové otopné těleso v hygienickém provedení VK, pravé spodní připojení. | [14 empty] | P | 1
136 | K | 735_R2080 | D+M Deskové otopné těleso, hygienické provedení, VK, 2 desky (V/Š) 503/804 | kus | 19 |  | 0 | vlastní |  | základní |  | 0 | 0 | 0 | 0 | 0 | 4 | K | 1 |  |  |  | ROZPOCET | 0 | 0 | 0 | 0 | 0 | 1 | 0 | 4 | 272
| P |  | Poznámka k položce: Deskové otopné těleso v hygienickém provedení VK, pravé spodní připojení. | [14 empty] | P | 1
137 | K | 735_R2090 | D+M Deskové otopné těleso, hygienické provedení, VK, 2 desky (V/Š) 503/904 | kus | 10 |  | 0 | vlastní |  | základní |  | 0 | 0 | 0 | 0 | 0 | 4 | K | 1 |  |  |  | ROZPOCET | 0 | 0 | 0 | 0 | 0 | 1 | 0 | 4 | 274
| P |  | Poznámka k položce: Deskové otopné těleso v hygienickém provedení VK, pravé spodní připojení. | [14 empty] | P | 1
138 | K | 735_R2100 | D+M Deskové otopné těleso, hygienické provedení, VK, 2 desky (V/Š) 503/1004 | kus | 23 |  | 0 | vlastní |  | základní |  | 0 | 0 | 0 | 0 | 0 | 4 | K | 1 |  |  |  | ROZPOCET | 0 | 0 | 0 | 0 | 0 | 1 | 0 | 4 | 276
| P |  | Poznámka k položce: Deskové otopné těleso v hygienickém provedení VK, pravé spodní připojení. | [14 empty] | P | 1
| VV |  | 19+4 |  | 23 | [12 empty] | VV | 1 | 2 | True | 0 | ROZPOCET
| VV |  | Součet |  | 23 | [12 empty] | VV | 1 | 4 | True | 1 | ROZPOCET
139 | K | 735_R2110 | D+M Deskové otopné těleso, hygienické provedení, VK, 2 desky (V/Š) 503/1104 | kus | 8 |  | 0 | vlastní |  | základní |  | 0 | 0 | 0 | 0 | 0 | 4 | K | 1 |  |  |  | ROZPOCET | 0 | 0 | 0 | 0 | 0 | 1 | 0 | 4 | 278
| P |  | Poznámka k položce: Deskové otopné těleso v hygienickém provedení VK, pravé spodní připojení. | [14 empty] | P | 1
| VV |  | 7+1 |  | 8 | [12 empty] | VV | 1 | 2 | True | 0 | ROZPOCET
| VV |  | Součet |  | 8 | [12 empty] | VV | 1 | 4 | True | 1 | ROZPOCET
140 | K | 735_R2120 | D+M Deskové otopné těleso, hygienické provedení, VK, 2 desky (V/Š) 503/1204 | kus | 5 |  | 0 | vlastní |  | základní |  | 0 | 0 | 0 | 0 | 0 | 4 | K | 1 |  |  |  | ROZPOCET | 0 | 0 | 0 | 0 | 0 | 1 | 0 | 4 | 280
| P |  | Poznámka k položce: Deskové otopné těleso v hygienickém provedení VK, pravé spodní připojení. | [14 empty] | P | 1
141 | K | 735_R2140 | D+M Deskové otopné těleso, hygienické provedení, VK, 2 desky (V/Š) 503/1404 | kus | 3 |  | 0 | vlastní |  | základní |  | 0 | 0 | 0 | 0 | 0 | 4 | K | 1 |  |  |  | ROZPOCET | 0 | 0 | 0 | 0 | 0 | 1 | 0 | 4 | 282
| P |  | Poznámka k položce: Deskové otopné těleso v hygienickém provedení VK, pravé spodní připojení. | [14 empty] | P | 1
142 | K | 735_R2160 | D+M Deskové otopné těleso, hygienické provedení, VK, 2 desky (V/Š) 503/1604 | kus | 9 |  | 0 | vlastní |  | základní |  | 0 | 0 | 0 | 0 | 0 | 4 | K | 1 |  |  |  | ROZPOCET | 0 | 0 | 0 | 0 | 0 | 1 | 0 | 4 | 284
| P |  | Poznámka k položce: Deskové otopné těleso v hygienickém provedení VK, pravé spodní připojení. | [14 empty] | P | 1
143 | K | 735_R2180 | D+M Deskové otopné těleso, hygienické provedení, VK, 2 desky (V/Š) 503/1804 | kus | 1 |  | 0 | vlastní |  | základní |  | 0 | 0 | 0 | 0 | 0 | 4 | K | 1 |  |  |  | ROZPOCET | 0 | 0 | 0 | 0 | 0 | 1 | 0 | 4 | 286
| P |  | Poznámka k položce: Deskové otopné těleso v hygienickém provedení VK, pravé spodní připojení. | [14 empty] | P | 1
144 | K | 735_R6021 | D+M Deskové otopné těleso, hygienické provedení, VK, 2 desky (V/Š) 603/1204 | kus | 2 |  | 0 | vlastní |  | základní |  | 0 | 0 | 0 | 0 | 0 | 4 | K | 1 |  |  |  | ROZPOCET | 0 | 0 | 0 | 0 | 0 | 1 | 0 | 4 | 288
| P |  | Poznámka k položce: Deskové otopné těleso v hygienickém provedení VK, pravé spodní připojení. | [14 empty] | P | 1
145 | K | 735_R6022 | D+M Deskové otopné těleso, hygienické provedení, VK, 2 desky (V/Š) 703/1404 | kus | 1 |  | 0 | vlastní |  | základní |  | 0 | 0 | 0 | 0 | 0 | 4 | K | 1 |  |  |  | ROZPOCET | 0 | 0 | 0 | 0 | 0 | 1 | 0 | 4 | 290
| P |  | Poznámka k položce: Deskové otopné těleso v hygienickém provedení VK, pravé spodní připojení. - bez montáže | [14 empty] | P | 1
146 | K | R48456744 | D+M Těleso otopné, konvektor s přirozeným prouděním, výška 150 mm, šířka 130 mm, délka 1100 mm | kus | 2 |  | 0 | vlastní |  | základní |  | 0 | 0 | 0 | 0 | 0 | 4 | K | 1 |  |  |  | ROZPOCET | 0 | 0 | 0 | 0 | 0 | 1 | 0 | 4 | 292
| P |  | Poznámka k položce: Těleso otopné s přirozeným prouděním - konvektor lavicový materiál : uhlíková ocel | [14 empty] | P | 1
147 | K | R48456744.1 | D+M Těleso otopné, konvektor s přirozeným prouděním, výška 150 mm, šířka 130 mm, délka 1800 mm | kus | 3 |  | 0 | vlastní |  | základní |  | 0 | 0 | 0 | 0 | 0 | 4 | K | 1 |  |  |  | ROZPOCET | 0 | 0 | 0 | 0 | 0 | 1 | 0 | 4 | 294
| P |  | Poznámka k položce: Těleso otopné s přirozeným prouděním - konvektor lavicový materiál : uhlíková ocel | [14 empty] | P | 1
148 | K | R48456745 | D+M Těleso otopné, konvektor s přirozeným prouděním, výška 150 mm, šířka 180 mm, délka 1800 mm | kus | 4 |  | 0 | vlastní |  | základní |  | 0 | 0 | 0 | 0 | 0 | 4 | K | 1 |  |  |  | ROZPOCET | 0 | 0 | 0 | 0 | 0 | 1 | 0 | 4 | 296
| P |  | Poznámka k položce: Těleso otopné s přirozeným prouděním - konvektor lavicový materiál : uhlíková ocel | [14 empty] | P | 1
149 | K | 998735102 | Přesun hmot tonážní pro otopná tělesa v objektech v přes 6 do 12 m | t | 3.964 |  | 0 | CS ÚRS 2025 01 |  | základní |  | 0 | 0 | 0 | 0 | 0 | 4 | K | 1 |  |  |  | ROZPOCET | 0 | 0 | 0 | 0 | 0 | 1 | 0 | 4 | 298
| Online PSC |  | https://podminky.urs.cz/item/CS_URS_2025_01/998735102 | [14 empty] | Online PSC | 1
| D | 767 | Konstrukce zámečnické |  |  |  | 0 |  |  |  |  | 0 |  | 0 |  | 0 | 1 | D | 0 |  |  |  | ROZPOCET | [6 empty] | 0
150 | K | 767883121.R | D+M Objímka pro zavěšení potrubí jednošroubová, pro potrubí průměru 12 - 15 mm, s upínací sestavou, maximální doporučené zatížení v tahu 0,75 kN | ks | 750 |  | 0 | vlastní |  | základní |  | 0 | 0 | 0 | 0 | 0 | 4 | K | 1 |  |  |  | ROZPOCET | 0 | 0 | 0 | 0 | 0 | 1 | 0 | 4 | 300
151 | K | R767.001 | D+M - Ocelový závěs pro objímky s pryží, jeden závěs do 1,0 m délky potrubí | ks | 750 |  | 0 | vlastní |  | základní |  | 0 | 0 | 0 | 0 | 0 | 4 | K | 1 |  |  |  | ROZPOCET | 0 | 0 | 0 | 0 | 0 | 1 | 0 | 4 | 302
| P |  | Poznámka k položce: - pozinkovaná ocel. lišta šíře 0,4 m - matice s podloužkou a 2x závitové tyče do délky 0,8 m - kotvení do ŽB stropu či cihelného zdiva skrze zarážecí kotvu pro závitovou tyč - pomocné práce (vrtání, krácení) | [14 empty] | P | 1
152 | K | 998767102 | Přesun hmot tonážní pro zámečnické konstrukce v objektech v přes 6 do 12 m | t | 2.06 |  | 0 | CS ÚRS 2025 01 |  | základní |  | 0 | 0 | 0 | 0 | 0 | 4 | K | 1 |  |  |  | ROZPOCET | 0 | 0 | 0 | 0 | 0 | 1 | 0 | 4 | 304
| Online PSC |  | https://podminky.urs.cz/item/CS_URS_2025_01/998767102 | [14 empty] | Online PSC | 1
| D | 783 | Nátěry |  |  |  | 0 |  |  |  |  | 0 |  | 0 |  | 0 | 1 | D | 0 |  |  |  | ROZPOCET | [6 empty] | 0
153 | K | 783424240 | Nátěry potrubí a armatur syntetické potrubí, do DN 50 mm, jednonásobné s 1x emailováním a základním nátěrem | m | 20 |  | 0 | vlastní |  | základní |  | 0 | 0 | 0 | 0 | 0 | 4 | K | 1 |  |  |  | ROZPOCET | 0 | 0 | 0 | 0 | 0 | 1 | 0 | 4 | 306
| P |  | Poznámka k položce: na vzduchu schnoucí | [14 empty] | P | 1
| D | 99 | Ostatní |  |  |  | 0 |  |  |  |  | 0 |  | 0 |  | 0 | 1 | D | 0 |  |  |  | ROZPOCET | [6 empty] | 0
154 | K | 99-001 | Zaučení personálu pro spravování kotelny | h | 4 |  | 0 | vlastní |  | základní |  | 0 | 0 | 0 | 0 | 0 | 4 | K | 1 |  |  |  | ROZPOCET | 0 | 0 | 0 | 0 | 0 | 1 | 0 | 4 | 308
155 | K | 99-002 | Proplach, Napuštění a odvzdušnění systému | h | 48 |  | 0 | vlastní |  | základní |  | 0 | 0 | 0 | 0 | 0 | 4 | K | 1 |  |  |  | ROZPOCET | 0 | 0 | 0 | 0 | 0 | 1 | 0 | 4 | 310
156 | K | 99-003 | Topná zkouška, zaregulování celého systému vytápění | h | 48 |  | 0 | vlastní |  | základní |  | 0 | 0 | 0 | 0 | 0 | 4 | K | 1 |  |  |  | ROZPOCET | 0 | 0 | 0 | 0 | 0 | 1 | 0 | 4 | 312
157 | K | 99-004 | Stavební přípomoce | kpl | 1 |  | 0 | vlastní |  | základní |  | 0 | 0 | 0 | 0 | 0 | 4 | K | 1 |  |  |  | ROZPOCET | 0 | 0 | 0 | 0 | 0 | 1 | 0 | 4 | 314
| P |  | Poznámka k položce: - přípomoce spjaté s kotvením konstrukcí a potrubí | [14 empty] | P | 1

## D.1.07 - Chlazení (CHL)
{298192f9-34bd-4a3d-97cc-8ce563f21bde}
2
| KRYCÍ LIST SOUPISU PRACÍ | [7 empty] | v --- níže se nacházejí doplnkové a pomocné údaje k sestavám --- v | [8 empty] | False
Stavba:
SO 7 Lůžkový pavilon s laboratořemi a urgentním příjmem Klatovské nemocnice
Objekt:
LS 02 - Pozemní stavební objekty
Soupis:
SO 7 - Lůžkový pavilon s laboratořemi
Úroveň 3:
D.1.07 - Chlazení (CHL)
| KSO: |  |  |  |  | CC-CZ:
| Místo: |  | Klatovy |  |  | Datum: | 10. 2. 2026
| Zadavatel: |  |  |  |  | IČ: | 26360527
|  | Klatovská nemocnice a.s. |  |  |  | DIČ: | CZ699005333
| Uchazeč: |  |  |  |  | IČ: | Vyplň údaj
|  | Vyplň údaj |  |  |  | DIČ: | Vyplň údaj
| Projektant: |  |  |  |  | IČ: | 06943187
|  | SIEBERT + TALAŠ, spol. s r.o. |  |  |  | DIČ: | CZ06943187
| Zpracovatel: |  |  |  |  | IČ: | 06943187
|  | SIEBERT + TALAŠ, spol. s r.o. |  |  |  | DIČ:
Poznámka:
Soupis prací je sestaven za využití položek Cenové soustavy ÚRS. Cenové a technické podmínky položek CS ÚRS, které nejsou uvedeny v soupisu prací (tzv. úvodní části katalogů) jsou neomezeně dálkově k dispozici na www.cs-urs.cz. Položky soupisu prací, které nemají ve sloupci „Cenová soustava“ uveden žádný údaj, nepochází z Cenové soustavy ÚRS (takové položky soupisu prací mají Cenovou soustavu „VLASTNÍ“). Ocenění "vlastní" položky:na základě odborných znalostí a zkušeností projektanta při realizaci obdobných zakázek za období 5-ti let. nebo na základě CN). Nedílnou součástí soupisu prací je projektová dokumentace vč. textových příloh, na kterou se položky soupisu prací plně odkazují. (S ohledem na charekter stavby budou provedené práce odsouhlaseny a případně upřesněny v rámci realizace zástupcem objednatele).
| Cena bez DPH | [5 empty] | 0
|  |  | Základ daně |  |  | Sazba daně | Výše daně
| DPH | základní | 0 |  |  | 21% | 0
|  | snížená | 0 |  |  | 12% | 0
|  | zákl. přenesená | 0 |  |  | 21% | 0
|  | sníž. přenesená | 0 |  |  | 12% | 0
|  | nulová | 0 |  |  | 0% | 0
| Cena s DPH |  |  | v | CZK |  | 0
| Projektant |  |  | Zpracovatel
| Datum a podpis: |  | Razítko | Datum a podpis: |  |  | Razítko
| Objednavatel |  |  | Uchazeč
| Datum a podpis: |  | Razítko | Datum a podpis: |  |  | Razítko
REKAPITULACE ČLENĚNÍ SOUPISU PRACÍ
Stavba:
SO 7 Lůžkový pavilon s laboratořemi a urgentním příjmem Klatovské nemocnice
Objekt:
LS 02 - Pozemní stavební objekty
Soupis:
SO 7 - Lůžkový pavilon s laboratořemi
Úroveň 3:
D.1.07 - Chlazení (CHL)
Místo: |  |  | Klatovy |  |  | Datum: | 10. 2. 2026
Zadavatel: |  |  | Klatovská nemocnice a.s. |  |  | Projektant: | SIEBERT + TALAŠ, spol. s r.o.
Uchazeč: |  |  | Vyplň údaj |  |  | Zpracovatel: | SIEBERT + TALAŠ, spol. s r.o.
Kód dílu - Popis | [6 empty] | Cena celkem [CZK]
Náklady ze soupisu prací | [6 empty] | 0 | [11 empty] | -1
| 1.07 - Chlazení | [5 empty] | 0
| 713 - Izolace tepelné | [5 empty] | 0
| 722 - Vnitřní vodovod | [5 empty] | 0
| 728 - Vzduchotechnika | [5 empty] | 0
| 732 - Strojovny | [5 empty] | 0
| 732.1 - Zdroj chladu | [5 empty] | 0
| 733 - Rozvod potrubí | [5 empty] | 0
| 734 - Armatury | [5 empty] | 0
| 735 - Otopná tělesa | [5 empty] | 0
| 767 - Konstrukce zámečnické | [5 empty] | 0
| 799 - Ostatní | [5 empty] | 0
| M23 - Montáže potrubí | [5 empty] | 0
| 94 - Lešení a stavební výtahy | [5 empty] | 0
| D96 - Přesuny suti a vybouraných hmot | [5 empty] | 0
| 7.1.a - Chladivový systém | [5 empty] | 0
| 724 - Strojní vybavení | [5 empty] | 0
| 733 - Rozvod potrubí | [5 empty] | 0
| 764 - Konstrukce klempířské | [5 empty] | 0
| 767 - Konstrukce zámečnické | [5 empty] | 0
| 799 - Ostatní | [5 empty] | 0
| 94 - Lešení a stavební výtahy | [5 empty] | 0
| 99 - Staveništní přesun hmot | [5 empty] | 0
| D96 - Přesuny suti a vybouraných hmot | [5 empty] | 0
SOUPIS PRACÍ
Stavba:
SO 7 Lůžkový pavilon s laboratořemi a urgentním příjmem Klatovské nemocnice
Objekt:
LS 02 - Pozemní stavební objekty
Soupis:
SO 7 - Lůžkový pavilon s laboratořemi
Úroveň 3:
D.1.07 - Chlazení (CHL)
Místo: |  |  | Klatovy |  |  | Datum: | 10. 2. 2026
Zadavatel: |  |  | Klatovská nemocnice a.s. |  |  | Projektant: | SIEBERT + TALAŠ, spol. s r.o.
Uchazeč: |  |  | Vyplň údaj |  |  | Zpracovatel: | SIEBERT + TALAŠ, spol. s r.o.
PČ | Typ | Kód | Popis | MJ | Množství | J.cena [CZK] | Cena celkem [CZK] | Cenová soustava |  | DPH | J. Nh [h] | Nh celkem [h] | J. hmotnost [t] | Hmotnost celkem [t] | J. suť [t] | Suť Celkem [t]
Náklady soupisu celkem | [6 empty] | 0 |  |  |  |  | 0 |  | 0 |  | 0 |  | D | -1 | [10 empty] | 0
| D | 1.07 | Chlazení |  |  |  | 0 |  |  |  |  | 0 |  | 0 |  | 0 | 1 | D | 0 |  |  |  | ROZPOCET | [6 empty] | 0
| D | 713 | Izolace tepelné |  |  |  | 0 |  |  |  |  | 0 |  | 0 |  | 0 | 1 | D | 1 |  |  |  | ROZPOCET | [6 empty] | 0
1 | K | 713411121 | Montáž izolace tepelné potrubí pásy nebo rohožemi s Al fólií staženými drátem 1x | m2 | 30.029 |  | 0 | CS ÚRS 2025 01 |  | základní |  | 0 | 0 | 0 | 0 | 0 | 4 | K | 2 |  |  |  | ROZPOCET | 0 | 0 | 0 | 0 | 0 | 1 | 0 | 4 | 2
| Online PSC |  | https://podminky.urs.cz/item/CS_URS_2025_01/713411121 | [14 empty] | Online PSC | 2
| P |  | Poznámka k položce: bez povrchové úpravy Včetně pomocného lešení o výšce podlahy do 1900 mm a pro zatížení do 1,5 kPa. | [14 empty] | P | 2
| VV |  | 20,42850 |  | 20.429 | [12 empty] | VV | 2 | 2 | True | 0 | ROZPOCET
| VV |  | 9,60000 |  | 9.6 | [12 empty] | VV | 2 | 2 | True | 0 | ROZPOCET
| VV |  | Součet |  | 30.029 | [12 empty] | VV | 2 | 4 | True | 1 | ROZPOCET
2 | K | 713491111 | Montáž tepelné izolace oplechování pevné potrubí vnějšího obvodu do 500 mm | m2 | 9.42 |  | 0 | CS ÚRS 2025 01 |  | základní |  | 0 | 0 | 0 | 0 | 0 | 4 | K | 2 |  |  |  | ROZPOCET | 0 | 0 | 0 | 0 | 0 | 1 | 0 | 4 | 4
| Online PSC |  | https://podminky.urs.cz/item/CS_URS_2025_01/713491111 | [14 empty] | Online PSC | 2
| P |  | Poznámka k položce: Včetně pomocného lešení o výšce podlahy do 1900 mm a pro zatížení do 1,5 kPa. | [14 empty] | P | 2
| VV |  | "Vedení ke zdroji chladu v exteriéru" 0,15*3,14*20 |  | 9.42 | [12 empty] | VV | 2 | 2 | True | 0 | ROZPOCET
| VV |  | Součet |  | 9.42 | [12 empty] | VV | 2 | 4 | True | 1 | ROZPOCET
3 | K | 713491112 | Montáž tepelné izolace oplechování pevné ohybů vnějšího obvodu do 500 mm | m2 | 1.413 |  | 0 | CS ÚRS 2025 01 |  | základní |  | 0 | 0 | 0 | 0 | 0 | 4 | K | 2 |  |  |  | ROZPOCET | 0 | 0 | 0 | 0 | 0 | 1 | 0 | 4 | 6
| Online PSC |  | https://podminky.urs.cz/item/CS_URS_2025_01/713491112 | [14 empty] | Online PSC | 2
| P |  | Poznámka k položce: Včetně pomocného lešení o výšce podlahy do 1900 mm a pro zatížení do 1,5 kPa. | [14 empty] | P | 2
| VV |  | 0,15*3,14*3 |  | 1.413 | [12 empty] | VV | 2 | 2 | True | 0 | ROZPOCET
| VV |  | Součet |  | 1.413 | [12 empty] | VV | 2 | 4 | True | 1 | ROZPOCET
4 | K | 722182001 | Montáž tepelné izolace potrubí samolepicí spoj nebo rychlouzávěr, do DN 25 | m | 988.68 |  | 0 | vlastní |  | základní |  | 0 | 0 | 0 | 0 | 0 | 4 | K | 2 |  |  |  | ROZPOCET | 0 | 0 | 0 | 0 | 0 | 1 | 0 | 4 | 8
5 | K | 722182004 | Montáž tepelné izolace potrubí samolepicí spoj nebo rychlouzávěr, přes DN 25 do DN 40 | m | 176 |  | 0 | vlastní |  | základní |  | 0 | 0 | 0 | 0 | 0 | 4 | K | 2 |  |  |  | ROZPOCET | 0 | 0 | 0 | 0 | 0 | 1 | 0 | 4 | 10
| VV |  | 151,8 |  | 151.8 | [12 empty] | VV | 2 | 2 | True | 0 | ROZPOCET
| VV |  | 24,2 |  | 24.2 | [12 empty] | VV | 2 | 2 | True | 0 | ROZPOCET
| VV |  | Součet |  | 176 | [12 empty] | VV | 2 | 4 | True | 1 | ROZPOCET
6 | K | 722182006 | Montáž tepelné izolace potrubí samolepicí spoj nebo rychlouzávěr, přes DN 40 do DN 80 | m | 243 |  | 0 | vlastní |  | základní |  | 0 | 0 | 0 | 0 | 0 | 4 | K | 2 |  |  |  | ROZPOCET | 0 | 0 | 0 | 0 | 0 | 1 | 0 | 4 | 12
| VV |  | 49,5 |  | 49.5 | [12 empty] | VV | 2 | 2 | True | 0 | ROZPOCET
| VV |  | 33,0 |  | 33 | [12 empty] | VV | 2 | 2 | True | 0 | ROZPOCET
| VV |  | 66,0 |  | 66 | [12 empty] | VV | 2 | 2 | True | 0 | ROZPOCET
| VV |  | 94,5 |  | 94.5 | [12 empty] | VV | 2 | 2 | True | 0 | ROZPOCET
| VV |  | Součet |  | 243 | [12 empty] | VV | 2 | 4 | True | 1 | ROZPOCET
7 | K | 713552131.R | D+M Protipožární trubní ucpávka, ve stěně, požární odolnost EI 60, průměr do D 108 mm | kus | 30 |  | 0 | vlastní |  | základní |  | 0 | 0 | 0 | 0 | 0 | 4 | K | 2 |  |  |  | ROZPOCET | 0 | 0 | 0 | 0 | 0 | 1 | 0 | 4 | 14
| P |  | Poznámka k položce: Realizace prostupu pomocí protipožární bandáže omotané kolemi TI potrubí. Volný prostor mezi potrubími bude vyplněn minerální izolací s tmelovým protipožárním nátěrem. Min. vzdálenost mezi prostupujícím potrubím je 30 mm. Cena obsahuje dodávku protipožárního tmele, portipožární bandáže, minerální vlny. Včetně pomocného lešení o výšce podlahy do 1900 mm a pro zatížení do 1,5 kPa. | [14 empty] | P | 2
8 | K | R.1713553 | D+M Protipožární trubní ucpávka, ve stropě, požární odolnost EI 60, průměr do D 108 mm | kus | 14 |  | 0 | vlastní |  | základní |  | 0 | 0 | 0 | 0 | 0 | 4 | K | 2 |  |  |  | ROZPOCET | 0 | 0 | 0 | 0 | 0 | 1 | 0 | 4 | 16
| P |  | Poznámka k položce: Realizace prostupu pomocí protipožární bandáže omotané kolemi TI potrubí. Volný prostor mezi potrubími bude vyplněn minerální izolací s tmelovým protipožárním nátěrem. Min. vzdálenost mezi prostupujícím potrubím je 30 mm. Cena obsahuje dodávku protipožárního tmele, portipožární bandáže, minerální vlny. Včetně pomocného lešení o výšce podlahy do 1900 mm a pro zatížení do 1,5 kPa. | [14 empty] | P | 2
| VV |  | 2*7 |  | 14 | [12 empty] | VV | 2 | 2 | True | 0 | ROZPOCET
| VV |  | Součet |  | 14 | [12 empty] | VV | 2 | 4 | True | 1 | ROZPOCET
9 | K | R.1713552 | D+M Protipožární trubní ucpávka, ve stropě, požární odolnost EI 120, průměr do D 150 mm | kus | 2 |  | 0 | vlastní |  | základní |  | 0 | 0 | 0 | 0 | 0 | 4 | K | 2 |  |  |  | ROZPOCET | 0 | 0 | 0 | 0 | 0 | 1 | 0 | 4 | 18
| P |  | Poznámka k položce: Otvor se utěsní minerální vlnou. Prostup i potrubí před a za prostupem je natřeno protipožární stěrkou. Cena obsahuje dodávku požární minerální vlny a požární stěrky. Včetně pomocného lešení o výšce podlahy do 1900 mm a pro zatížení do 1,5 kPa. | [14 empty] | P | 2
10 | K | R.1713554 | D+M Protipožární trubní ucpávka, ve stropě, požární odolnost EI 60, průměr potrubí D 159 mm | kus | 2 |  | 0 | vlastní |  | základní |  | 0 | 0 | 0 | 0 | 0 | 4 | K | 2 |  |  |  | ROZPOCET | 0 | 0 | 0 | 0 | 0 | 1 | 0 | 4 | 20
| P |  | Poznámka k položce: Realizace prostupu pomocí protipožární bandáže omotané kolemi TI potrubí. Volný prostor mezi potrubími bude vyplněn minerální izolací s tmelovým protipožárním nátěrem. Min. vzdálenost mezi prostupujícím potrubím je 30 mm. Cena obsahuje dodávku protipožárního tmele, portipožární bandáže, minerální vlny. Včetně pomocného lešení o výšce podlahy do 1900 mm a pro zatížení do 1,5 kPa. | [14 empty] | P | 2
| VV |  | 2 |  | 2 | [12 empty] | VV | 2 | 2 | True | 0 | ROZPOCET
| VV |  | Součet |  | 2 | [12 empty] | VV | 2 | 4 | True | 1 | ROZPOCET
11 | K | R713.001 | D+M Tepelná izolace armatur do DN 50 | kus | 119 |  | 0 | vlastní |  | základní |  | 0 | 0 | 0 | 0 | 0 | 4 | K | 2 |  |  |  | ROZPOCET | 0 | 0 | 0 | 0 | 0 | 1 | 0 | 4 | 22
| VV |  | 119 |  | 119 | [12 empty] | VV | 2 | 2 | True | 0 | ROZPOCET
| VV |  | Součet |  | 119 | [12 empty] | VV | 2 | 4 | True | 1 | ROZPOCET
12 | K | R713.002 | D+M Tepelná izolace armatur nad DN 50 do DN 100 | kus | 36 |  | 0 | vlastní |  | základní |  | 0 | 0 | 0 | 0 | 0 | 4 | K | 2 |  |  |  | ROZPOCET | 0 | 0 | 0 | 0 | 0 | 1 | 0 | 4 | 24
| VV |  | 36 |  | 36 | [12 empty] | VV | 2 | 2 | True | 0 | ROZPOCET
| VV |  | Součet |  | 36 | [12 empty] | VV | 2 | 4 | True | 1 | ROZPOCET
13 | K | R713.005 | D+M Tepelná izolace armatur nad DN 100 do DN 150 | kus | 19 |  | 0 | vlastní |  | základní |  | 0 | 0 | 0 | 0 | 0 | 4 | K | 2 |  |  |  | ROZPOCET | 0 | 0 | 0 | 0 | 0 | 1 | 0 | 4 | 26
| VV |  | 19 |  | 19 | [12 empty] | VV | 2 | 2 | True | 0 | ROZPOCET
| VV |  | Součet |  | 19 | [12 empty] | VV | 2 | 4 | True | 1 | ROZPOCET
14 | K | 27244495R | D+M Výrobek izolační pro instalace z elastomerní pěny (FEF) tvar: pouzdro; vnitřní d = 15 mm; tl = 19 mm | m | 553.245 |  | 0 | vlastní |  | základní |  | 0 | 0 | 0 | 0 | 0 | 4 | K | 2 |  |  |  | ROZPOCET | 0 | 0 | 0 | 0 | 0 | 1 | 0 | 4 | 28
| VV |  | "Koeficient Prořez" 1,05* 526,9 |  | 553.245 | [12 empty] | VV | 2 | 2 | True | 0 | ROZPOCET
| VV |  | Součet |  | 553.245 | [12 empty] | VV | 2 | 4 | True | 1 | ROZPOCET
15 | K | 27244526R | D+M Výrobek izolační pro instalace z elastomerní pěny (FEF) tvar: pouzdro; vnitřní d = 18 mm; tl = 25 mm | m | 118.965 |  | 0 | vlastní |  | základní |  | 0 | 0 | 0 | 0 | 0 | 4 | K | 2 |  |  |  | ROZPOCET | 0 | 0 | 0 | 0 | 0 | 1 | 0 | 4 | 30
| VV |  | "Koeficient Prořez" 1,05* 113,3 |  | 118.965 | [12 empty] | VV | 2 | 2 | True | 0 | ROZPOCET
| VV |  | Součet |  | 118.965 | [12 empty] | VV | 2 | 4 | True | 1 | ROZPOCET
16 | K | 27244527R | D+M Výrobek izolační pro instalace z elastomerní pěny (FEF) tvar: pouzdro; vnitřní d = 22 mm; tl = 25 mm | m | 183.414 |  | 0 | vlastní |  | základní |  | 0 | 0 | 0 | 0 | 0 | 4 | K | 2 |  |  |  | ROZPOCET | 0 | 0 | 0 | 0 | 0 | 1 | 0 | 4 | 32
| VV |  | "Koeficient Prořez" 1,05* 174,68 |  | 183.414 | [12 empty] | VV | 2 | 2 | True | 0 | ROZPOCET
| VV |  | Součet |  | 183.414 | [12 empty] | VV | 2 | 4 | True | 1 | ROZPOCET
17 | K | 27244528R | D+M Výrobek izolační pro instalace z elastomerní pěny (FEF) tvar: pouzdro; vnitřní d = 28 mm; tl = 25 mm | m | 182.49 |  | 0 | vlastní |  | základní |  | 0 | 0 | 0 | 0 | 0 | 4 | K | 2 |  |  |  | ROZPOCET | 0 | 0 | 0 | 0 | 0 | 1 | 0 | 4 | 34
| VV |  | "Koeficient Prořez" 1,05*173,8 |  | 182.49 | [12 empty] | VV | 2 | 2 | True | 0 | ROZPOCET
| VV |  | Součet |  | 182.49 | [12 empty] | VV | 2 | 4 | True | 1 | ROZPOCET
18 | K | 27244530R | D+M Výrobek izolační pro instalace z elastomerní pěny (FEF) tvar: pouzdro; vnitřní d = 35 mm; tl = 25 mm | m | 138.6 |  | 0 | vlastní |  | základní |  | 0 | 0 | 0 | 0 | 0 | 4 | K | 2 |  |  |  | ROZPOCET | 0 | 0 | 0 | 0 | 0 | 1 | 0 | 4 | 36
| VV |  | "Koeficient Prořez" 1,05* 132 |  | 138.6 | [12 empty] | VV | 2 | 2 | True | 0 | ROZPOCET
| VV |  | Součet |  | 138.6 | [12 empty] | VV | 2 | 4 | True | 1 | ROZPOCET
19 | K | 27244531R | D+M Výrobek izolační pro instalace z elastomerní pěny (FEF) tvar: pouzdro; vnitřní d = 42 mm; tl = 25 mm | m | 25.41 |  | 0 | vlastní |  | základní |  | 0 | 0 | 0 | 0 | 0 | 4 | K | 2 |  |  |  | ROZPOCET | 0 | 0 | 0 | 0 | 0 | 1 | 0 | 4 | 38
| VV |  | "Koeficient Prořez" 1,05* 24,2 |  | 25.41 | [12 empty] | VV | 2 | 2 | True | 0 | ROZPOCET
| VV |  | Součet |  | 25.41 | [12 empty] | VV | 2 | 4 | True | 1 | ROZPOCET
20 | K | 27244563R | D+M Výrobek izolační pro instalace z elastomerní pěny (FEF) tvar: pouzdro; vnitřní d = 54 mm; tl = 32 mm | m | 51.975 |  | 0 | vlastní |  | základní |  | 0 | 0 | 0 | 0 | 0 | 4 | K | 2 |  |  |  | ROZPOCET | 0 | 0 | 0 | 0 | 0 | 1 | 0 | 4 | 40
| VV |  | "Koeficient Prořez" 1,05*49,5 |  | 51.975 | [12 empty] | VV | 2 | 2 | True | 0 | ROZPOCET
| VV |  | Součet |  | 51.975 | [12 empty] | VV | 2 | 4 | True | 1 | ROZPOCET
21 | K | 27244565R | D+M Výrobek izolační pro instalace z elastomerní pěny (FEF) tvar: pouzdro; vnitřní d = 64 mm; tl = 32 mm | m | 34.65 |  | 0 | vlastní |  | základní |  | 0 | 0 | 0 | 0 | 0 | 4 | K | 2 |  |  |  | ROZPOCET | 0 | 0 | 0 | 0 | 0 | 1 | 0 | 4 | 42
| VV |  | "Koeficient Prořez" 1,05* 33 |  | 34.65 | [12 empty] | VV | 2 | 2 | True | 0 | ROZPOCET
| VV |  | Součet |  | 34.65 | [12 empty] | VV | 2 | 4 | True | 1 | ROZPOCET
22 | K | 27244567R | D+M Výrobek izolační pro instalace z elastomerní pěny (FEF) tvar: pouzdro; vnitřní d = 76 mm; tl = 32 mm | m | 69.3 |  | 0 | vlastní |  | základní |  | 0 | 0 | 0 | 0 | 0 | 4 | K | 2 |  |  |  | ROZPOCET | 0 | 0 | 0 | 0 | 0 | 1 | 0 | 4 | 44
| VV |  | "Koeficient Prořez" 1,05* 66 |  | 69.3 | [12 empty] | VV | 2 | 2 | True | 0 | ROZPOCET
| VV |  | Součet |  | 69.3 | [12 empty] | VV | 2 | 4 | True | 1 | ROZPOCET
23 | K | 27244569R | D+M Výrobek izolační pro instalace z elastomerní pěny (FEF) tvar: pouzdro; vnitřní d = 89 mm; tl = 32 mm | m | 99.225 |  | 0 | vlastní |  | základní |  | 0 | 0 | 0 | 0 | 0 | 4 | K | 2 |  |  |  | ROZPOCET | 0 | 0 | 0 | 0 | 0 | 1 | 0 | 4 | 46
| VV |  | "Koeficient Prořez" 1,05* 94,5 |  | 99.225 | [12 empty] | VV | 2 | 2 | True | 0 | ROZPOCET
| VV |  | Součet |  | 99.225 | [12 empty] | VV | 2 | 4 | True | 1 | ROZPOCET
24 | K | 27244586R | D+M Výrobek izolační pro instalace z elastomerní pěny (FEF) tvar: pás; tl = 25 mm | m2 | 9.6 |  | 0 | vlastní |  | základní |  | 0 | 0 | 0 | 0 | 0 | 4 | K | 2 |  |  |  | ROZPOCET | 0 | 0 | 0 | 0 | 0 | 1 | 0 | 4 | 48
| VV |  | "Koeficient Prořez" 1,2* (8*1) |  | 9.6 | [12 empty] | VV | 2 | 2 | True | 0 | ROZPOCET
| VV |  | Součet |  | 9.6 | [12 empty] | VV | 2 | 4 | True | 1 | ROZPOCET
25 | K | 27244589R | D+M Výrobek izolační pro instalace z elastomerní pěny (FEF) tvar: pás; tl = 50 mm | m2 | 18.726 |  | 0 | vlastní |  | základní |  | 0 | 0 | 0 | 0 | 0 | 4 | K | 2 |  |  |  | ROZPOCET | 0 | 0 | 0 | 0 | 0 | 1 | 0 | 4 | 50
| VV |  | "Izolace Akumulace - Koeficient Prořez" 1,1*( 1*2,5*3,14+1*1*3,14/4*2) |  | 10.362 | [12 empty] | VV | 2 | 2 | True | 0 | ROZPOCET
| VV |  | "Izolace Deskového výměníku - Koeficient Prořez" 1,1* (2*(1*0,6+1*0,5+0,5*0,6)) |  | 3.08 | [12 empty] | VV | 2 | 2 | True | 0 | ROZPOCET
| VV |  | "Izolace rozdělovač / sběrač - Koeficient Prořez" 1,1*(0,25*3,14*(4+2)+0,25*0,25*3/4*2) |  | 5.284 | [12 empty] | VV | 2 | 2 | True | 0 | ROZPOCET
| VV |  | Součet |  | 18.726 | [12 empty] | VV | 2 | 4 | True | 1 | ROZPOCET
26 | K | 998713103 | Přesun hmot tonážní pro izolace tepelné v objektech v přes 12 do 24 m | t | 2.324 |  | 0 | CS ÚRS 2025 01 |  | základní |  | 0 | 0 | 0 | 0 | 0 | 4 | K | 2 |  |  |  | ROZPOCET | 0 | 0 | 0 | 0 | 0 | 1 | 0 | 4 | 52
| Online PSC |  | https://podminky.urs.cz/item/CS_URS_2025_01/998713103 | [14 empty] | Online PSC | 2
| P |  | Poznámka k položce: 50 m vodorovně | [14 empty] | P | 2
| D | 722 | Vnitřní vodovod |  |  |  | 0 |  |  |  |  | 0 |  | 0 |  | 0 | 1 | D | 1 |  |  |  | ROZPOCET | [6 empty] | 0
27 | K | 722172744.R | D+M Potrubí z plastických hmot z trub PP-RCT, D 32 mm, s 3,6 mm, S 4, polyfúzně svařované, bez zednických výpomocí | m | 1 |  | 0 | vlastní |  | základní |  | 0 | 0 | 0 | 0 | 0 | 4 | K | 2 |  |  |  | ROZPOCET | 0 | 0 | 0 | 0 | 0 | 1 | 0 | 4 | 54
| P |  | Poznámka k položce: včetně tvarovek, bez zednických výpomocí Potrubí včetně tvarovek bez zednických výpomocí. Včetně pomocného lešení o výšce podlahy do 1900 mm a pro zatížení do 1,5 kPa. | [14 empty] | P | 2
| VV |  | 1 |  | 1 | [12 empty] | VV | 2 | 2 | True | 0 | ROZPOCET
| VV |  | Součet |  | 1 | [12 empty] | VV | 2 | 4 | True | 1 | ROZPOCET
28 | K | 722265312.R | D+M Vodoměr domovní, závitový, vícevtokový, mokroběžný, DN 20, pro teplotu vody do 30°C, montáž horizontálně , jmenovitý průtok 2,5 m3/hod, PN 16, délka 190 mm | kus | 1 |  | 0 | vlastní |  | základní |  | 0 | 0 | 0 | 0 | 0 | 4 | K | 2 |  |  |  | ROZPOCET | 0 | 0 | 0 | 0 | 0 | 1 | 0 | 4 | 56
29 | K | R722.002 | D+M Modul M-bus na vodoměr | kus | 1 |  | 0 | vlastní |  | základní |  | 0 | 0 | 0 | 0 | 0 | 4 | K | 2 |  |  |  | ROZPOCET | 0 | 0 | 0 | 0 | 0 | 1 | 0 | 4 | 58
30 | K | R722.001 | D+M Uzavíratelná nádoba pro volný odkap nemrznoucí směsí z pojistného ventilu, objem 20 litrů | kus | 1 |  | 0 | vlastní |  | základní |  | 0 | 0 | 0 | 0 | 0 | 4 | K | 2 |  |  |  | ROZPOCET | 0 | 0 | 0 | 0 | 0 | 1 | 0 | 4 | 60
| VV |  | 1 |  | 1 | [12 empty] | VV | 2 | 2 | True | 0 | ROZPOCET
| VV |  | Součet |  | 1 | [12 empty] | VV | 2 | 4 | True | 1 | ROZPOCET
31 | K | 998722102 | Přesun hmot tonážní pro vnitřní vodovod v objektech v přes 6 do 12 m | t | 0.006 |  | 0 | CS ÚRS 2025 01 |  | základní |  | 0 | 0 | 0 | 0 | 0 | 4 | K | 2 |  |  |  | ROZPOCET | 0 | 0 | 0 | 0 | 0 | 1 | 0 | 4 | 62
| Online PSC |  | https://podminky.urs.cz/item/CS_URS_2025_01/998722102 | [14 empty] | Online PSC | 2
| P |  | Poznámka k položce: vodorovně do 50 m | [14 empty] | P | 2
| D | 728 | Vzduchotechnika |  |  |  | 0 |  |  |  |  | 0 |  | 0 |  | 0 | 1 | D | 1 |  |  |  | ROZPOCET | [6 empty] | 0
32 | K | 728132164.R | D+M Potrubní systém z plechového kruhového potrubí a tvarovek z pozinkované uhlíkové oceli, vč. 50 % podílu tvarovek, d 400 mm | m | 6 |  | 0 | vlastní |  | základní |  | 0 | 0 | 0 | 0 | 0 | 4 | K | 2 |  |  |  | ROZPOCET | 0 | 0 | 0 | 0 | 0 | 1 | 0 | 4 | 64
| P |  | Poznámka k položce: Systém potrubní kovový pro vzduchotechniku s 50% podílem tvarovek; tvar: kruhový; materiál: uhlíková ocel; povrchová úprava: pozinkování; d = 400 m. Montáž a dodávka potrubí a tvarovek, ukotvení do stropu vč. dodávky kotvicího materiálu, montážní lešení. | [14 empty] | P | 2
| VV |  | 6 |  | 6 | [12 empty] | VV | 2 | 2 | True | 0 | ROZPOCET
| VV |  | Součet |  | 6 | [12 empty] | VV | 2 | 4 | True | 1 | ROZPOCET
33 | K | 728.2_R.0 | D+M VZT hranaté potrubí z pozinkovaného plechu, průřez přes 0,28 a více, s přírubou, 50% tvarovek | m | 2 |  | 0 | vlastní |  | základní |  | 0 | 0 | 0 | 0 | 0 | 4 | K | 2 |  |  |  | ROZPOCET | 0 | 0 | 0 | 0 | 0 | 1 | 0 | 4 | 66
| P |  | Poznámka k položce: včetně montáže, odboček, spojek, přechodů | [14 empty] | P | 2
| VV |  | 2 |  | 2 | [12 empty] | VV | 2 | 2 | True | 0 | ROZPOCET
| VV |  | Součet |  | 2 | [12 empty] | VV | 2 | 4 | True | 1 | ROZPOCET
34 | K | 998751101 | Přesun hmot tonážní pro vzduchotechniku v objektech v do 12 m | t | 0.086 |  | 0 | CS ÚRS 2025 01 |  | základní |  | 0 | 0 | 0 | 0 | 0 | 4 | K | 2 |  |  |  | ROZPOCET | 0 | 0 | 0 | 0 | 0 | 1 | 0 | 4 | 68
| Online PSC |  | https://podminky.urs.cz/item/CS_URS_2025_01/998751101 | [14 empty] | Online PSC | 2
| D | 732 | Strojovny |  |  |  | 0 |  |  |  |  | 0 |  | 0 |  | 0 | 1 | D | 1 |  |  |  | ROZPOCET | [6 empty] | 0
35 | K | 724319116.R | D+M Tlakové nádrže stojaté (tlaková nádrž ve specifikaci) o obsahu 1600 l | kus | 1 |  | 0 | CS ÚRS 2025 01 |  | základní |  | 0 | 0 | 0 | 0 | 0 | 4 | K | 2 |  |  |  | ROZPOCET | 0 | 0 | 0 | 0 | 0 | 1 | 0 | 4 | 70
| Online PSC |  | https://podminky.urs.cz/item/CS_URS_2025_01/724319116.R | [14 empty] | Online PSC | 2
| P |  | Poznámka k položce: z černého ocelového plechu, se základním nátěrem vnitřním i vnějším, | [14 empty] | P | 2
| VV |  | 1,00000 |  | 1 | [12 empty] | VV | 2 | 2 | True | 0 | ROZPOCET
| VV |  | Součet |  | 1 | [12 empty] | VV | 2 | 4 | True | 1 | ROZPOCET
36 | K | 732291915 | Napuštění ohříváku a výměníku vodou obsahu do 1000 litrů | kus | 1 |  | 0 | CS ÚRS 2025 01 |  | základní |  | 0 | 0 | 0 | 0 | 0 | 4 | K | 2 |  |  |  | ROZPOCET | 0 | 0 | 0 | 0 | 0 | 1 | 0 | 4 | 72
| Online PSC |  | https://podminky.urs.cz/item/CS_URS_2025_01/732291915 | [14 empty] | Online PSC | 2
37 | K | 732339106 | Nádoby expanzní tlakové Montáž nádob expanzních tlakových o obsahu 110 l | soubor | 1 |  | 0 | vlastní |  | základní |  | 0 | 0 | 0 | 0 | 0 | 4 | K | 2 |  |  |  | ROZPOCET | 0 | 0 | 0 | 0 | 0 | 1 | 0 | 4 | 74
38 | K | 732351108.R | D+M Nádoba expanzní membránová pro topné a chladicí systémy stojací, s pevnou membránou, o objemu nádoby 80 l, s připojením G 1", s připojovací armaturou, max. provozní tlak 6 barů, přednastavený tlak 1,5 baru | kus | 1 |  | 0 | vlastní |  | základní |  | 0 | 0 | 0 | 0 | 0 | 4 | K | 2 |  |  |  | ROZPOCET | 0 | 0 | 0 | 0 | 0 | 1 | 0 | 4 | 76
| P |  | Poznámka k položce: dodávka a montáž expanzní nádoby, uzavírací armatury a šroubení | [14 empty] | P | 2
39 | K | 732431334 | Montáž čerpadla oběhového pro vytápění a chlazení přírubového, o průměru do DN 50 | kus | 4 |  | 0 | vlastní |  | základní |  | 0 | 0 | 0 | 0 | 0 | 4 | K | 2 |  |  |  | ROZPOCET | 0 | 0 | 0 | 0 | 0 | 1 | 0 | 4 | 78
| P |  | Poznámka k položce: montáž čerpadla, dodávka a montáž šroubení nebo přírubového spoje, bez dodávky čerpadla, bez napojení čerpadla na zdroj elektrické energie a na systém měření a regulace | [14 empty] | P | 2
| VV |  | 2,00000 |  | 2 | [12 empty] | VV | 2 | 2 | True | 0 | ROZPOCET
| VV |  | 2,00000 |  | 2 | [12 empty] | VV | 2 | 2 | True | 0 | ROZPOCET
| VV |  | Součet |  | 4 | [12 empty] | VV | 2 | 4 | True | 1 | ROZPOCET
40 | K | 732431335 | Montáž čerpadla oběhového pro vytápění a chlazení přírubového, o průměru do DN 65 | kus | 2 |  | 0 | vlastní |  | základní |  | 0 | 0 | 0 | 0 | 0 | 4 | K | 2 |  |  |  | ROZPOCET | 0 | 0 | 0 | 0 | 0 | 1 | 0 | 4 | 80
| P |  | Poznámka k položce: montáž čerpadla, dodávka a montáž šroubení nebo přírubového spoje, bez dodávky čerpadla, bez napojení čerpadla na zdroj elektrické energie a na systém měření a regulace | [14 empty] | P | 2
| VV |  | 2,00000 |  | 2 | [12 empty] | VV | 2 | 2 | True | 0 | ROZPOCET
| VV |  | Součet |  | 2 | [12 empty] | VV | 2 | 4 | True | 1 | ROZPOCET
41 | K | 732431336 | Montáž čerpadla oběhového pro vytápění a chlazení přírubového, o průměru do DN 80 | kus | 2 |  | 0 | vlastní |  | základní |  | 0 | 0 | 0 | 0 | 0 | 4 | K | 2 |  |  |  | ROZPOCET | 0 | 0 | 0 | 0 | 0 | 1 | 0 | 4 | 82
| P |  | Poznámka k položce: montáž čerpadla, dodávka a montáž šroubení nebo přírubového spoje, bez dodávky čerpadla, bez napojení čerpadla na zdroj elektrické energie a na systém měření a regulace | [14 empty] | P | 2
| VV |  | 2,00000 |  | 2 | [12 empty] | VV | 2 | 2 | True | 0 | ROZPOCET
| VV |  | Součet |  | 2 | [12 empty] | VV | 2 | 4 | True | 1 | ROZPOCET
42 | K | R732.003 | D+M Výměník chladu, + 4 x protikus přírubový + nohy pro instalaci k podlaze | kus | 1 |  | 0 | vlastní |  | základní |  | 0 | 0 | 0 | 0 | 0 | 4 | K | 2 |  |  |  | ROZPOCET | 0 | 0 | 0 | 0 | 0 | 1 | 0 | 4 | 84
| P |  | Poznámka k položce: - chladící výkon 650 kW, počítá s rezervou pro případné připojení jiného zdroje v budoucnu a navýšení potřebného výkonu soustavy -výměník voda / propylenglykol 30% - dimenze připojení DN100, tlaková třída PN10, - materiál desek ALLOY 316, tloušťka desek 0,4mm, -délka 1320 mm / hloubka 480 mm / výška 1050 mm - provozní hmostnost 442 kg - návrh s uvažovanými parametry součástí PD v části 090 - Návrh strojů a zařízení Požadované parametry tlak. ztrát, rozměrů a hmotnosti je nutno splnit do 10 % odchylky - dodávka bez izolace - Rozměry a specifikace viz Návrh strojů a zařízení v PD | [14 empty] | P | 2
43 | K | R732.004 | D+M Magnetický odkalovací filtr DN 150, přírubové připojení | kus | 1 |  | 0 | vlastní |  | základní |  | 0 | 0 | 0 | 0 | 0 | 4 | K | 2 |  |  |  | ROZPOCET | 0 | 0 | 0 | 0 | 0 | 1 | 0 | 4 | 86
| P |  | Poznámka k položce: - materiál: ocel, příruba PN 16 - rozsah použití: 110 °C / 10 bar, - pro max. průtok 108 m3/h, (kvs 487,9) - s vypouštěním a magnetickou tyčí - dodáno včetně izolace | [14 empty] | P | 2
44 | K | R732.005 | D+M Oddělovací člen typ BA DN 25 | kus | 1 |  | 0 | vlastní |  | základní |  | 0 | 0 | 0 | 0 | 0 | 4 | K | 2 |  |  |  | ROZPOCET | 0 | 0 | 0 | 0 | 0 | 1 | 0 | 4 | 88
45 | K | R732.006 | D+M Filtr mechanických nečistot DN 20 s ručním proplachem, na systém s pitnou vodou | kus | 1 |  | 0 | vlastní |  | základní |  | 0 | 0 | 0 | 0 | 0 | 4 | K | 2 |  |  |  | ROZPOCET | 0 | 0 | 0 | 0 | 0 | 1 | 0 | 4 | 90
| P |  | Poznámka k položce: Napojení 3/4 “ Pro filtrace pitná voda Průtok vody max. 4 m3/hod Filtrační schopnost 40µm Pracovní tlak, max. 1,0 MPa Pracovní teplota, max. 40 °C Stavební délka 155 mm Stavební výška 270 mm Funkce ruční mechanické čištění filtrační nylonové vložky s odkalením | [14 empty] | P | 2
46 | K | R732.008 | D+M jednokomorový rozdělovač pro vytápění / chlazení DN 250, délky 3919 mm, | kus | 1 |  | 0 | vlastní |  | základní |  | 0 | 0 | 0 | 0 | 0 | 4 | K | 2 |  |  |  | ROZPOCET | 0 | 0 | 0 | 0 | 0 | 1 | 0 | 4 | 92
| P |  | Poznámka k položce: Kruhový jednokomorový rozdělovač vyrobený ze svařované trubky P235 podle EN 10217-1, na obou stranách opatřený torosférickou hlavou. Připojení navrženo jako závitové nebo přírubové PN 6 / PN 16. Všechna připojení jsou nastavena ve výšce uzavíracích spojek; provedení je možné shora, ze strany nebo zdola. Vypouštění 3/4“" ve standardu. Jednokomorový rozdělovač je ve výrobě tlakově testován a opatřen černým nátěrem. Výkon Váš výběr: 650 kW při ?T = 7 K Maximum: 955.3 kW při ?T = 7 K Propustnost Vaše volba: 79.8 m3/h při 0.6 m/s Maximum: 117.3 m3/h při 0.6 m/s Celková délka: 3818.97932632292 mm Základní délka rozdělovače: 3668 mm Návrhový tlak: 6 bar Návrhová teplota: 50 °C Hmotnost (bez izolace) 160 kg 2 x Příruba DN100/PN6, nahoře 1 x Příruba DN150/PN6, nahoře 1 x Příruba DN65/PN6, nahoře 1 x Příruba DN80/PN6, nahoře 1 x Rp 3/4“, dole: Vypouštění Corrosion prevention acc. to AGI-leaflet Q 151 Surface preparation: sandblasting Primer: zinc dust Finishing coat: micaceous iron oxide - přesné rozměry viz část PD - Návrh strojů a zařízení | [14 empty] | P | 2
47 | K | R732.009 | D+M jednokomorový sběrač pro vytápění / chlazení DN 250, délky 1678 mm | kus | 1 |  | 0 | vlastní |  | základní |  | 0 | 0 | 0 | 0 | 0 | 4 | K | 2 |  |  |  | ROZPOCET | 0 | 0 | 0 | 0 | 0 | 1 | 0 | 4 | 94
| P |  | Poznámka k položce: Kruhový jednokomorový rozdělovač vyrobený ze svařované trubky P235 podle EN 10217-1, na obou stranách opatřený torosférickou hlavou. Připojení navrženo jako závitové nebo přírubové PN 6 / PN 16. Všechna připojení jsou nastavena ve výšce uzavíracích spojek; provedení je možné shora, ze strany nebo zdola. Vypouštění 3/4“" ve standardu. Jednokomorový rozdělovač je ve výrobě tlakově testován a opatřen černým nátěrem. Výkon Váš výběr: 650 kW při ?T = 7 K Maximum: 955.3 kW při ?T = 7 K Propustnost Vaše volba: 79.8 m3/h při 0.6 m/s Maximum: 117.3 m3/h při 0.6 m/s Celková délka: 1828.97932632292 mm Základní délka rozdělovače: 1678 mm Návrhový tlak: 6 bar Návrhová teplota: 50 °C Hmotnost (bez izolace) 90 kg 2 x Příruba DN100/PN6, nahoře 1 x Příruba DN150/PN6, nahoře 1 x Příruba DN65/PN6, nahoře 1 x Příruba DN80/PN6, nahoře 1 x Rp 3/4“, dole: Vypouštění Corrosion prevntion acc. to AGI-leaflet Q 151 Surface preparation: sandblasting Primer: zinc dust Finishing coat: micaceous iron oxide - přesné rozměry viz část PD - Návrh strojů a zařízení | [14 empty] | P | 2
48 | K | R732.010 | D+M Odplyňovací zařízení s nástřikem do vakua, max. provozní tlak 5,4 bar. | kus | 1 |  | 0 | vlastní |  | základní |  | 0 | 0 | 0 | 0 | 0 | 4 | K | 2 |  |  |  | ROZPOCET | 0 | 0 | 0 | 0 | 0 | 1 | 0 | 4 | 96
| P |  | Poznámka k položce: Podtlakové odplyňovací zařízení s integrovaným doplňováním pro soustavy s membránovou tlakovou expanzní nádobou nebo expanzním automatem. Maximální provozní teplota do 90 °C. Pro vodu a glykolové směsi do 50 % koncentrace glykolu. Mikroprocesorové řízení s displejem. Propojení havarijního výstupu s nadřazenou MaR - ModBusRTU | [14 empty] | P | 2
49 | K | R732.011 | D+M Automatické doplňovací zařízení s čerpadlem pro plnění a doplňování glykolové směsi, z otevřené nádoby, včetně uvedení do provozu | kus | 1 |  | 0 | vlastní |  | základní |  | 0 | 0 | 0 | 0 | 0 | 4 | K | 2 |  |  |  | ROZPOCET | 0 | 0 | 0 | 0 | 0 | 1 | 0 | 4 | 98
| P |  | Poznámka k položce: Objem nádoby 400 litrů (průměr 750 mm, výška 950 mm) Délka (mm): 290; Šířka (mm): 440; Výška (mm): 610; Hmotnost (kg): 70; DN připojení: Rp 1 1/4, Rp 1; | [14 empty] | P | 2
50 | K | R732.012 | Štítky pro označení potrubí a okruhů (směr proudění, typ potrubí, typ okruhu, typ zařízení) | kus | 100 |  | 0 | vlastní |  | základní |  | 0 | 0 | 0 | 0 | 0 | 4 | K | 2 |  |  |  | ROZPOCET | 0 | 0 | 0 | 0 | 0 | 1 | 0 | 4 | 100
51 | K | R732.013 | D+M Štítky označení rozdělovače / sběrače chladu | kus | 2 |  | 0 | vlastní |  | základní |  | 0 | 0 | 0 | 0 | 0 | 4 | K | 2 |  |  |  | ROZPOCET | 0 | 0 | 0 | 0 | 0 | 1 | 0 | 4 | 102
| P |  | Poznámka k položce: z pozinkovaného ocelového plechu pro třířádkový popis topných okruhů. Štítek je možné přišroubovat na hotovou izolaci Z rozměr: 100 × 50 mm Z barvy: červená pro výstup & modrá pro zpátečku | [14 empty] | P | 2
| VV |  | 2 |  | 2 | [12 empty] | VV | 2 | 2 | True | 0 | ROZPOCET
| VV |  | Součet |  | 2 | [12 empty] | VV | 2 | 4 | True | 1 | ROZPOCET
52 | K | 55123112R | D+M Příslušenství expanzní nádoby - kulový kohout 1" se zajištěním a vypouštěním | kus | 1 |  | 0 | vlastní |  | základní |  | 0 | 0 | 0 | 0 | 0 | 4 | K | 2 |  |  |  | ROZPOCET | 0 | 0 | 0 | 0 | 0 | 1 | 0 | 4 | 104
| VV |  | 1,00000 |  | 1 | [12 empty] | VV | 2 | 2 | True | 0 | ROZPOCET
| VV |  | Součet |  | 1 | [12 empty] | VV | 2 | 4 | True | 1 | ROZPOCET
53 | K | R732.001 | D+M Nádoba expanzní membránová 100 litrůpro nemrznoucí směs, přetlak 6 bar, rozměr 480x858 mm | kus | 1 |  | 0 | vlastní |  | základní |  | 0 | 0 | 0 | 0 | 0 | 4 | K | 2 |  |  |  | ROZPOCET | 0 | 0 | 0 | 0 | 0 | 1 | 0 | 4 | 106
54 | K | R732.007 | D+M Nádoba akumulační pro nemrznoucí směs, 1600 litrů | kus | 1 |  | 0 | vlastní |  | základní |  | 0 | 0 | 0 | 0 | 0 | 4 | K | 2 |  |  |  | ROZPOCET | 0 | 0 | 0 | 0 | 0 | 1 | 0 | 4 | 108
| P |  | Poznámka k položce: - Materiál: uhliková ocel, Teplota: 40°C, Tlak: 6 bar - užitný objem 1600 litrů; min. požadavek AN 1500 litrů. - rozměry bez izolace o / v : 1000 x 2460 mm - atyp pro systém chlazení - připojení 2x příruba DN 150, - 2x jímka pro čidlo teploty, 1x jímka pro teploměr, G 1/2" - odvzdušnění a vypouštění DN 25 - servisní otvor - základní nátěr | [14 empty] | P | 2
55 | K | R732.021 | D+M ČP - Oběhové čerpadlo jednostupňové, s pevnou spojkou, DN 80 | kus | 2 |  | 0 | vlastní |  | základní |  | 0 | 0 | 0 | 0 | 0 | 4 | K | 2 |  |  |  | ROZPOCET | 0 | 0 | 0 | 0 | 0 | 1 | 0 | 4 | 110
| P |  | Poznámka k položce: požadované parametry čerpadla s rezervou Mt = 85000 kg/h při ?p = 245 kPa, napájení napájení 3x400 V Frequency converter: Integrovaný Materiál: Litina Těsnění pro nemrznoucí směsi do 50% podílu Max. provozní tlak: 16 bar Umožňující nadřazené řízení 0-10 V Jednostupňové, s pevnou spojkou, odstředivé čerpadlo se sacími a výtlačnými hrdly stejných průměrů v jedné ose.Čerpadlo je instalováno se synchronním motorem s permanentními magnety chlazeným ventilátorem. Čerpadlo má vyjímatelnou hlavou čerpadla (motor, hlavu čerpadla a oběžné kolo) lze vyjmout k provedení údržby nebo servisu, přičemž těleso čerpadla zůstává připojeno k potrubí. Hřídelová ucpávka je podle EN 12756. Připojení potrubí přírubami DIN PN 16 (EN 1092-2 a ISO 7005-2). Čerpadlo je instalováno se synchronním motorem s permanentními magnety chlazeným ventilátorem. Účinnost motoru je podle IEC 60034-30-2 klasifikována jako IE5. | [14 empty] | P | 2
56 | K | R732.022 | D+M Č1 - Oběhové čerpadlo, DN 65, mokroběžné | kus | 2 |  | 0 | vlastní |  | základní |  | 0 | 0 | 0 | 0 | 0 | 4 | K | 2 |  |  |  | ROZPOCET | 0 | 0 | 0 | 0 | 0 | 1 | 0 | 4 | 112
| P |  | Poznámka k položce: požadované parametry čerpadla s rezervou Mt = 16000 kg/h při ?p = 140 kPa, pracovní bod čerpadla dle návrh. hodnot daného okruhu, napájení 1x230 V, Umožňuje řízení pomocí signálu 0-10 V / 4-20 mA, Umožňující propojení bezdrátové mezi čerpadly master/slave, pro přepínání čerpadel po týdnu jako ochrana proti inkrustám, zadření ložisek apod. PN pro potrubní přípojku: PN 6/10 Hlášení poruchy do nadřazeného systému skrze digitální sloty čerpadla vybaveno 4-pólovým synchronním motorem s permanentním magnetem řídící jednotkou ve svorkovnici, ovládacím panelem s displejem, zabudovaným snímačem diferenčního tlaku a teploty. Umožňuje řízení dle konstantního tlaku či teploty, konstantní křivky (nastavitelné pomocí procent), proporcionálního tlaku s přesným nastavením požadovaného pracovního bodu, konstantního průtoku nebo diferenční teploty. Možnost nastavení maximálního možného průtoku – čerpadlo nedovolí větší průtok než zvolený limit. | [14 empty] | P | 2
| VV |  | 2 |  | 2 | [12 empty] | VV | 2 | 2 | True | 0 | ROZPOCET
| VV |  | Součet |  | 2 | [12 empty] | VV | 2 | 4 | True | 1 | ROZPOCET
57 | K | R732.023 | D+M Č2 - Oběhové čerpadlo jednostupňové, s pevnou spojkou, DN 50 | kus | 2 |  | 0 | vlastní |  | základní |  | 0 | 0 | 0 | 0 | 0 | 4 | K | 2 |  |  |  | ROZPOCET | 0 | 0 | 0 | 0 | 0 | 1 | 0 | 4 | 114
| P |  | Poznámka k položce: požadované parametry čerpadla s rezervou Mt = 24900 kg/h při ?p = 165 kPa, napájení napájení 1x230 V Frequency converter: Integrovaný Materiál: těleso čerpadla Litina; Oběžné kolo Kompozit Těsnění pro vodu PN pro potrubní přípojku: PN 6/10 Umožňující propojení bezdrátové mezi čerpadly master/slave, pro přepínání čerpadel po týdnu jako ochrana proti inkrustám, zadření ložisek apod. Jednostupňové, s pevnou spojkou, odstředivé čerpadlo se sacími a výtlačnými hrdly stejných průměrů v jedné ose.Čerpadlo je instalováno se synchronním motorem s permanentními magnety chlazeným ventilátorem. Čerpadlo má vyjímatelnou hlavou čerpadla (motor, hlavu čerpadla a oběžné kolo) lze vyjmout k provedení údržby nebo servisu, přičemž těleso čerpadla zůstává připojeno k potrubí: Hřídelová ucpávka je podle EN 12756. Připojení potrubí přírubami DIN PN 6/10 (EN 1092-2 a ISO 7005-2). Čerpadlo je instalováno se synchronním motorem s permanentními magnety chlazeným ventilátorem. Účinnost motoru je podle IEC 60034-30-2 klasifikována jako IE5. | [14 empty] | P | 2
58 | K | R732.024 | D+M Č3 - Oběhové čerpadlo jednostupňové, s pevnou spojkou, DN 50 | kus | 2 |  | 0 | vlastní |  | základní |  | 0 | 0 | 0 | 0 | 0 | 4 | K | 2 |  |  |  | ROZPOCET | 0 | 0 | 0 | 0 | 0 | 1 | 0 | 4 | 116
| P |  | Poznámka k položce: požadované parametry čerpadla s rezervou Mt = 25800 kg/h při ?p = 160 kPa, napájení napájení 1x230 V Frequency converter: Integrovaný Materiál: těleso čerpadla Litina; Oběžné kolo Kompozit Těsnění pro vodu PN pro potrubní přípojku: PN 6/10 Umožňující propojení bezdrátové mezi čerpadly master/slave, pro přepínání čerpadel po týdnu jako ochrana proti inkrustám, zadření ložisek apod. Jednostupňové, s pevnou spojkou, odstředivé čerpadlo se sacími a výtlačnými hrdly stejných průměrů v jedné ose.Čerpadlo je instalováno se synchronním motorem s permanentními magnety chlazeným ventilátorem. Čerpadlo má vyjímatelnou hlavou čerpadla (motor, hlavu čerpadla a oběžné kolo) lze vyjmout k provedení údržby nebo servisu, přičemž těleso čerpadla zůstává připojeno k potrubí: Hřídelová ucpávka je podle EN 12756. Připojení potrubí přírubami DIN PN 6/10 (EN 1092-2 a ISO 7005-2). Čerpadlo je instalováno se synchronním motorem s permanentními magnety chlazeným ventilátorem. Účinnost motoru je podle IEC 60034-30-2 klasifikována jako IE5. | [14 empty] | P | 2
59 | K | 998732102 | Přesun hmot tonážní pro strojovny v objektech v přes 6 do 12 m | t | 1.368 |  | 0 | CS ÚRS 2025 01 |  | základní |  | 0 | 0 | 0 | 0 | 0 | 4 | K | 2 |  |  |  | ROZPOCET | 0 | 0 | 0 | 0 | 0 | 1 | 0 | 4 | 118
| Online PSC |  | https://podminky.urs.cz/item/CS_URS_2025_01/998732102 | [14 empty] | Online PSC | 2
| D | 732.1 | Zdroj chladu |  |  |  | 0 |  |  |  |  | 0 |  | 0 |  | 0 | 1 | D | 1 |  |  |  | ROZPOCET | [6 empty] | 0
60 | M | R732.1.00 | Softstartér | kus | 1 |  | 0 | vlastní |  | základní |  | 0 | 0 | 0 | 0 | 0 | 8 | M | 2 |  |  |  | ROZPOCET | 0 | 0 | 0 | 0 | 0 | 1 | 0 | 4 | 120
61 | K | R732.1.00.1 | Zprovoznění zdroje chladu vč. revize F-plynů + doprava technika | kus | 1 |  | 0 | vlastní |  | základní |  | 0 | 0 | 0 | 0 | 0 | 4 | K | 2 |  |  |  | ROZPOCET | 0 | 0 | 0 | 0 | 0 | 1 | 0 | 4 | 122
62 | K | R732.1.00.2 | Servisní činnosti, nastěhování jednotek na střechu (8.NP) | kus | 1 |  | 0 | vlastní |  | základní |  | 0 | 0 | 0 | 0 | 0 | 4 | K | 2 |  |  |  | ROZPOCET | 0 | 0 | 0 | 0 | 0 | 1 | 0 | 4 | 124
| P |  | Poznámka k položce: Položka obsahuje: Cena obnáší zábor místa, nájezd jeřábu, 5 hodin práce jeřábu + vazače, nastěhovaní nové jednotky na střechu V ceně není nosná konstrukce pro suché chladiče a terénní úpravy na střeše. | [14 empty] | P | 2
63 | K | R732.1.00.3 | D+M Zdroj chladu, vzduchem chlazená kompresorová jednotka, Qchl = 472 kW | kus | 1 |  | 0 | vlastní |  | základní |  | 0 | 0 | 0 | 0 | 0 | 4 | K | 2 |  |  |  | ROZPOCET | 0 | 0 | 0 | 0 | 0 | 1 | 0 | 4 | 126
| P |  | Poznámka k položce: Vzduchem chl. chladič kapalin s axiální ventilátory 2 chladivové okruhy, 6 scroll kompresorů, kotlový výparník Qch = 472 kW; Pecelk = 155,1 kW za podmínek: - teplotní spád kapaliny (PPG30) 4/9°C - nasávaná teplota vzduchu Te = +35°C Požadavek na splnění min. hodnot: - EER = 3,0; ESEER = 4,99; SEER = 5,03 Hladina akustického výkonu Lw = 87 dB(A) Hladina akustického tlaku v 10m Lp10 = 54 dB(A) Požadavek na splnění max. hodnot. Rozměry +/- 10 %. Provozní hmotnost maximální. Rozměry ( dxšxv ): 6255 x 2260 x 2560 mm Hmotnost ( provozní ): 3830 kg Chladivo R454B Ovládání: KIPlink + Kompaktní ovladač JEDNOTKA BUDE DODÁVÁNA VČETNĚ: - sada pro snížení hluku 1 ks - karta ModBUS RTU, RS485 1 ks - EC ventilátory - Flowswitch 1 ks - Antivibrační podložky | [14 empty] | P | 2
| D | 733 | Rozvod potrubí |  |  |  | 0 |  |  |  |  | 0 |  | 0 |  | 0 | 1 | D | 1 |  |  |  | ROZPOCET | [6 empty] | 0
64 | K | 892241111 | Tlaková zkouška vodou potrubí DN do 80 | m | 193.5 |  | 0 | CS ÚRS 2025 01 |  | základní |  | 0 | 0 | 0 | 0 | 0 | 4 | K | 2 |  |  |  | ROZPOCET | 0 | 0 | 0 | 0 | 0 | 1 | 0 | 4 | 128
| Online PSC |  | https://podminky.urs.cz/item/CS_URS_2025_01/892241111 | [14 empty] | Online PSC | 2
| P |  | Poznámka k položce: přísun, montáže, demontáže a odsunu zkoušecího čerpadla, napuštění tlakovou vodou a dodání vody pro tlakovou zkoušku, | [14 empty] | P | 2
| VV |  | 94,50000 |  | 94.5 | [12 empty] | VV | 2 | 2 | True | 0 | ROZPOCET
| VV |  | 66 |  | 66 | [12 empty] | VV | 2 | 2 | True | 0 | ROZPOCET
| VV |  | 33 |  | 33 | [12 empty] | VV | 2 | 2 | True | 0 | ROZPOCET
| VV |  | Součet |  | 193.5 | [12 empty] | VV | 2 | 4 | True | 1 | ROZPOCET
65 | K | 892351111 | Tlaková zkouška vodou potrubí DN 150 nebo 200 | m | 81 |  | 0 | CS ÚRS 2025 01 |  | základní |  | 0 | 0 | 0 | 0 | 0 | 4 | K | 2 |  |  |  | ROZPOCET | 0 | 0 | 0 | 0 | 0 | 1 | 0 | 4 | 130
| Online PSC |  | https://podminky.urs.cz/item/CS_URS_2025_01/892351111 | [14 empty] | Online PSC | 2
| P |  | Poznámka k položce: přísun, montáže, demontáže a odsunu zkoušecího čerpadla, napuštění tlakovou vodou a dodání vody pro tlakovou zkoušku, | [14 empty] | P | 2
| VV |  | 81,00000 |  | 81 | [12 empty] | VV | 2 | 2 | True | 0 | ROZPOCET
| VV |  | Součet |  | 81 | [12 empty] | VV | 2 | 4 | True | 1 | ROZPOCET
66 | K | 733121128.R | D+M Potrubí ocelové hladké bezešvé nízkotlaké spojované svařováním D 108x4,0 mm | m | 3 |  | 0 | CS ÚRS 2025 01 |  | základní |  | 0 | 0 | 0 | 0 | 0 | 4 | K | 2 |  |  |  | ROZPOCET | 0 | 0 | 0 | 0 | 0 | 1 | 0 | 4 | 132
| Online PSC |  | https://podminky.urs.cz/item/CS_URS_2025_01/733121128.R | [14 empty] | Online PSC | 2
| P |  | Poznámka k položce: Trubka ocelová bezešvá; hladká; materiál: uhlíková ocel; značka: 11 353 (SPT360); de = 108,0 mm; tl. stěny = 4,0 mm; povrchová úprava: vnější a vnitřní. Potrubí včetně tvarovek a zednických výpomocí. | [14 empty] | P | 2
| VV |  | "By-pass" 3 |  | 3 | [12 empty] | VV | 2 | 2 | True | 0 | ROZPOCET
| VV |  | Součet |  | 3 | [12 empty] | VV | 2 | 4 | True | 1 | ROZPOCET
67 | K | 733121135.R | D+M Potrubí ocelové hladké bezešvé nízkotlaké spojované svařováním D 159x4,5 mm | m | 81 |  | 0 | CS ÚRS 2025 01 |  | základní |  | 0 | 0 | 0 | 0 | 0 | 4 | K | 2 |  |  |  | ROZPOCET | 0 | 0 | 0 | 0 | 0 | 1 | 0 | 4 | 134
| Online PSC |  | https://podminky.urs.cz/item/CS_URS_2025_01/733121135.R | [14 empty] | Online PSC | 2
| P |  | Poznámka k položce: Trubka ocelová bezešvá; hladká; materiál: uhlíková ocel; značka: 11 353 (SPT360); de = 159,0 mm; tl. stěny = 4,5 mm; povrchová úprava: vnější a vnitřní. Potrubí včetně tvarovek a zednických výpomocí. | [14 empty] | P | 2
| VV |  | "Sekundár"24 |  | 24 | [12 empty] | VV | 2 | 2 | True | 0 | ROZPOCET
| VV |  | "Primár" 25+32 |  | 57 | [12 empty] | VV | 2 | 2 | True | 0 | ROZPOCET
| VV |  | Součet |  | 81 | [12 empty] | VV | 2 | 4 | True | 1 | ROZPOCET
68 | K | 733123925 | Svařovaný spoj potrubí ocelového D 159 mm | kus | 106 |  | 0 | vlastní |  | základní |  | 0 | 0 | 0 | 0 | 0 | 4 | K | 2 |  |  |  | ROZPOCET | 0 | 0 | 0 | 0 | 0 | 1 | 0 | 4 | 136
| VV |  | 37,00000*2 |  | 74 | [12 empty] | VV | 2 | 2 | True | 0 | ROZPOCET
| VV |  | 4,00000*2 |  | 8 | [12 empty] | VV | 2 | 2 | True | 0 | ROZPOCET
| VV |  | 4,00000 |  | 4 | [12 empty] | VV | 2 | 2 | True | 0 | ROZPOCET
| VV |  | 2,00000 |  | 2 | [12 empty] | VV | 2 | 2 | True | 0 | ROZPOCET
| VV |  | 2,00000 |  | 2 | [12 empty] | VV | 2 | 2 | True | 0 | ROZPOCET
| VV |  | 10,00000 |  | 10 | [12 empty] | VV | 2 | 2 | True | 0 | ROZPOCET
| VV |  | 4,00000 |  | 4 | [12 empty] | VV | 2 | 2 | True | 0 | ROZPOCET
| VV |  | 2,00000 |  | 2 | [12 empty] | VV | 2 | 2 | True | 0 | ROZPOCET
| VV |  | Součet |  | 106 | [12 empty] | VV | 2 | 4 | True | 1 | ROZPOCET
69 | K | 733123923 | Svařovaný spoj potrubí ocelového D 108 mm | kus | 4 |  | 0 | vlastní |  | základní |  | 0 | 0 | 0 | 0 | 0 | 4 | K | 2 |  |  |  | ROZPOCET | 0 | 0 | 0 | 0 | 0 | 1 | 0 | 4 | 138
| VV |  | 4 |  | 4 | [12 empty] | VV | 2 | 2 | True | 0 | ROZPOCET
| VV |  | Součet |  | 4 | [12 empty] | VV | 2 | 4 | True | 1 | ROZPOCET
70 | K | 733153812.R | D+M Potrubí pro vytápění a chlazení z trubek nerezových 1.4520, D 15 x 1,0 mm, PN 16, lisované | m | 585.2 |  | 0 | vlastní |  | základní |  | 0 | 0 | 0 | 0 | 0 | 4 | K | 2 |  |  |  | ROZPOCET | 0 | 0 | 0 | 0 | 0 | 1 | 0 | 4 | 140
| P |  | Poznámka k položce: montáž a dodávka trubek a tvarovek, bez lešení, bez zednické přípomoci, bez kotvení Včetně pomocného lešení o výšce podlahy do 1900 mm a pro zatížení do 1,5 kPa. | [14 empty] | P | 2
| VV |  | "Odbočky pro čidla a vypouštění"4*1,1 |  | 4.4 | [12 empty] | VV | 2 | 2 | True | 0 | ROZPOCET
| VV |  | "Koeficient Prořez" 1,1* 528 |  | 580.8 | [12 empty] | VV | 2 | 2 | True | 0 | ROZPOCET
| VV |  | Součet |  | 585.2 | [12 empty] | VV | 2 | 4 | True | 1 | ROZPOCET
71 | K | 733153813.R | D+M Potrubí pro vytápění a chlazení z trubek nerezových 1.4520, D 18 x 1,0 mm, PN 16, lisované | m | 124.63 |  | 0 | vlastní |  | základní |  | 0 | 0 | 0 | 0 | 0 | 4 | K | 2 |  |  |  | ROZPOCET | 0 | 0 | 0 | 0 | 0 | 1 | 0 | 4 | 142
| P |  | Poznámka k položce: montáž a dodávka trubek a tvarovek, bez lešení, bez zednické přípomoci, bez kotvení Včetně pomocného lešení o výšce podlahy do 1900 mm a pro zatížení do 1,5 kPa. | [14 empty] | P | 2
| VV |  | "Koeficient Prořez" 1,1* 113,3 |  | 124.63 | [12 empty] | VV | 2 | 2 | True | 0 | ROZPOCET
| VV |  | Součet |  | 124.63 | [12 empty] | VV | 2 | 4 | True | 1 | ROZPOCET
72 | K | 733153814.R | D+M Potrubí pro vytápění a chlazení z trubek nerezových 1.4520, D 22 x 1,2 mm, PN 16, lisované | m | 186.9 |  | 0 | vlastní |  | základní |  | 0 | 0 | 0 | 0 | 0 | 4 | K | 2 |  |  |  | ROZPOCET | 0 | 0 | 0 | 0 | 0 | 1 | 0 | 4 | 144
| P |  | Poznámka k položce: montáž a dodávka trubek a tvarovek, bez lešení, bez zednické přípomoci, bez kotvení Včetně pomocného lešení o výšce podlahy do 1900 mm a pro zatížení do 1,5 kPa. | [14 empty] | P | 2
| VV |  | "FCU - Koeficient Prořez" 1,1* 115 |  | 126.5 | [12 empty] | VV | 2 | 2 | True | 0 | ROZPOCET
| VV |  | "Odplynění a dopouštění - Koeficient Prořez" 1,1* (11+3) |  | 15.4 | [12 empty] | VV | 2 | 2 | True | 0 | ROZPOCET
| VV |  | 45 |  | 45 | [12 empty] | VV | 2 | 2 | True | 0 | ROZPOCET
| VV |  | Součet |  | 186.9 | [12 empty] | VV | 2 | 4 | True | 1 | ROZPOCET
73 | K | 733153815.R | D+M Potrubí pro vytápění a chlazení z trubek nerezových 1.4520, D 28 x 1,2 mm, PN 16, lisované | m | 187 |  | 0 | vlastní |  | základní |  | 0 | 0 | 0 | 0 | 0 | 4 | K | 2 |  |  |  | ROZPOCET | 0 | 0 | 0 | 0 | 0 | 1 | 0 | 4 | 146
| P |  | Poznámka k položce: montáž a dodávka trubek a tvarovek, bez lešení, bez zednické přípomoci, bez kotvení Včetně pomocného lešení o výšce podlahy do 1900 mm a pro zatížení do 1,5 kPa. | [14 empty] | P | 2
| VV |  | "FCU - Koeficient Prořez" 1,1* 117 |  | 128.7 | [12 empty] | VV | 2 | 2 | True | 0 | ROZPOCET
| VV |  | "Expanzní potrubí - Koeficient Prořez" 1,1* 3 |  | 3.3 | [12 empty] | VV | 2 | 2 | True | 0 | ROZPOCET
| VV |  | "Dopouštění a odplynění - Koeficient Prořez" 1,1* (11+3) |  | 15.4 | [12 empty] | VV | 2 | 2 | True | 0 | ROZPOCET
| VV |  | "Expanzní potrubí + dopouštění glykol- Koeficient Prořez" 1,1* 6 |  | 6.6 | [12 empty] | VV | 2 | 2 | True | 0 | ROZPOCET
| VV |  | 33 |  | 33 | [12 empty] | VV | 2 | 2 | True | 0 | ROZPOCET
| VV |  | Součet |  | 187 | [12 empty] | VV | 2 | 4 | True | 1 | ROZPOCET
74 | K | 733153816.R | D+M Potrubí pro vytápění a chlazení z trubek nerezových 1.4520, D 35 x 1,5 mm, PN 16, lisované | m | 151.8 |  | 0 | vlastní |  | základní |  | 0 | 0 | 0 | 0 | 0 | 4 | K | 2 |  |  |  | ROZPOCET | 0 | 0 | 0 | 0 | 0 | 1 | 0 | 4 | 148
| P |  | Poznámka k položce: montáž a dodávka trubek a tvarovek, bez lešení, bez zednické přípomoci, bez kotvení Včetně pomocného lešení o výšce podlahy do 1900 mm a pro zatížení do 1,5 kPa. | [14 empty] | P | 2
| VV |  | "FCU - Koeficient Prořez" 1,1* 128 |  | 140.8 | [12 empty] | VV | 2 | 2 | True | 0 | ROZPOCET
| VV |  | "VZT- Koeficient Prořez" 1,1*10 |  | 11 | [12 empty] | VV | 2 | 2 | True | 0 | ROZPOCET
| VV |  | Součet |  | 151.8 | [12 empty] | VV | 2 | 4 | True | 1 | ROZPOCET
75 | K | 733153817.R | D+M Potrubí pro vytápění a chlazení z trubek nerezových 1.4520, D 42 x 1,5 mm, PN 16, lisované | m | 24.2 |  | 0 | vlastní |  | základní |  | 0 | 0 | 0 | 0 | 0 | 4 | K | 2 |  |  |  | ROZPOCET | 0 | 0 | 0 | 0 | 0 | 1 | 0 | 4 | 150
| P |  | Poznámka k položce: montáž a dodávka trubek a tvarovek, bez lešení, bez zednické přípomoci, bez kotvení Včetně pomocného lešení o výšce podlahy do 1900 mm a pro zatížení do 1,5 kPa. | [14 empty] | P | 2
| VV |  | "Koeficient Prořez" 1,1*22 |  | 24.2 | [12 empty] | VV | 2 | 2 | True | 0 | ROZPOCET
| VV |  | Součet |  | 24.2 | [12 empty] | VV | 2 | 4 | True | 1 | ROZPOCET
76 | K | 733153818.R | D+M Potrubí pro vytápění a chlazení z trubek nerezových 1.4520, D 54 x 1,5 mm, PN 16, lisované | m | 49.5 |  | 0 | vlastní |  | základní |  | 0 | 0 | 0 | 0 | 0 | 4 | K | 2 |  |  |  | ROZPOCET | 0 | 0 | 0 | 0 | 0 | 1 | 0 | 4 | 152
| P |  | Poznámka k položce: montáž a dodávka trubek a tvarovek, bez lešení, bez zednické přípomoci, bez kotvení Včetně pomocného lešení o výšce podlahy do 1900 mm a pro zatížení do 1,5 kPa. | [14 empty] | P | 2
| VV |  | "FCU - Koeficient Prořez" 1,1* 13 |  | 14.3 | [12 empty] | VV | 2 | 2 | True | 0 | ROZPOCET
| VV |  | "VZT- Koeficient Prořez" 1,1*(10+22) |  | 35.2 | [12 empty] | VV | 2 | 2 | True | 0 | ROZPOCET
| VV |  | Součet |  | 49.5 | [12 empty] | VV | 2 | 4 | True | 1 | ROZPOCET
77 | K | 733153820.R | D+M Potrubí pro vytápění a chlazení z trubek nerezových 1.4520, D 76 x 1,5 mm, PN 16, lisované | m | 66 |  | 0 | vlastní |  | základní |  | 0 | 0 | 0 | 0 | 0 | 4 | K | 2 |  |  |  | ROZPOCET | 0 | 0 | 0 | 0 | 0 | 1 | 0 | 4 | 154
| P |  | Poznámka k položce: montáž a dodávka trubek a tvarovek, bez lešení, bez zednické přípomoci, bez kotvení Včetně pomocného lešení o výšce podlahy do 1900 mm a pro zatížení do 1,5 kPa. | [14 empty] | P | 2
| VV |  | "FCU- Koeficient Prořez" 1,1* 30 |  | 33 | [12 empty] | VV | 2 | 2 | True | 0 | ROZPOCET
| VV |  | "VZT- Koeficient Prořez" 1,1* 30 |  | 33 | [12 empty] | VV | 2 | 2 | True | 0 | ROZPOCET
| VV |  | Součet |  | 66 | [12 empty] | VV | 2 | 4 | True | 1 | ROZPOCET
78 | K | 733153821.R | D+M Potrubí pro vytápění a chlazení z trubek nerezových 1.4520, D 88,9 x 1,5 mm, PN 16, lisované | m | 94.5 |  | 0 | vlastní |  | základní |  | 0 | 0 | 0 | 0 | 0 | 4 | K | 2 |  |  |  | ROZPOCET | 0 | 0 | 0 | 0 | 0 | 1 | 0 | 4 | 156
| P |  | Poznámka k položce: montáž a dodávka trubek a tvarovek, bez lešení, bez zednické přípomoci, bez kotvení Včetně pomocného lešení o výšce podlahy do 1900 mm a pro zatížení do 1,5 kPa. | [14 empty] | P | 2
| VV |  | "VZT - Koeficient Prořez" 1,05*(58+32) |  | 94.5 | [12 empty] | VV | 2 | 2 | True | 0 | ROZPOCET
| VV |  | Součet |  | 94.5 | [12 empty] | VV | 2 | 4 | True | 1 | ROZPOCET
79 | K | 733190106 | Tlaková zkouška potrubí ocelových závitových, plastových, měděných do DN 32 | m | 1128.6 |  | 0 | vlastní |  | základní |  | 0 | 0 | 0 | 0 | 0 | 4 | K | 2 |  |  |  | ROZPOCET | 0 | 0 | 0 | 0 | 0 | 1 | 0 | 4 | 158
| P |  | Poznámka k položce: Včetně dodávky vody, uzavření a zabezpečení konců potrubí. | [14 empty] | P | 2
| VV |  | 585,20000 |  | 585.2 | [12 empty] | VV | 2 | 2 | True | 0 | ROZPOCET
| VV |  | 95,70000 |  | 95.7 | [12 empty] | VV | 2 | 2 | True | 0 | ROZPOCET
| VV |  | 141,90000 |  | 141.9 | [12 empty] | VV | 2 | 2 | True | 0 | ROZPOCET
| VV |  | 154,00000 |  | 154 | [12 empty] | VV | 2 | 2 | True | 0 | ROZPOCET
| VV |  | 151,80000 |  | 151.8 | [12 empty] | VV | 2 | 2 | True | 0 | ROZPOCET
| VV |  | Součet |  | 1128.6 | [12 empty] | VV | 2 | 4 | True | 1 | ROZPOCET
80 | K | 733190108 | Zkouška těsnosti potrubí ocelové závitové DN přes 40 do 50 | m | 73.7 |  | 0 | CS ÚRS 2025 01 |  | základní |  | 0 | 0 | 0 | 0 | 0 | 4 | K | 2 |  |  |  | ROZPOCET | 0 | 0 | 0 | 0 | 0 | 1 | 0 | 4 | 160
| Online PSC |  | https://podminky.urs.cz/item/CS_URS_2025_01/733190108 | [14 empty] | Online PSC | 2
| P |  | Poznámka k položce: Včetně dodávky vody, uzavření a zabezpečení konců potrubí. | [14 empty] | P | 2
| VV |  | 24,2 |  | 24.2 | [12 empty] | VV | 2 | 2 | True | 0 | ROZPOCET
| VV |  | 49,5 |  | 49.5 | [12 empty] | VV | 2 | 2 | True | 0 | ROZPOCET
| VV |  | Součet |  | 73.7 | [12 empty] | VV | 2 | 4 | True | 1 | ROZPOCET
81 | K | 733191113.R | D+M Manžeta prostupová pro ocelové potrubí DN přes 32 do 50 | kus | 150 |  | 0 | CS ÚRS 2025 01 |  | základní |  | 0 | 0 | 0 | 0 | 0 | 4 | K | 2 |  |  |  | ROZPOCET | 0 | 0 | 0 | 0 | 0 | 1 | 0 | 4 | 162
| Online PSC |  | https://podminky.urs.cz/item/CS_URS_2025_01/733191113.R | [14 empty] | Online PSC | 2
| VV |  | 150 |  | 150 | [12 empty] | VV | 2 | 2 | True | 0 | ROZPOCET
| VV |  | Součet |  | 150 | [12 empty] | VV | 2 | 4 | True | 1 | ROZPOCET
82 | K | 733153820.1 | D+M Potrubí nerezové D 64 x 1,5 mm, lisované, těsnění EPDM, PN 16 | m | 33 |  | 0 | vlastní |  | základní |  | 0 | 0 | 0 | 0 | 0 | 4 | K | 2 |  |  |  | ROZPOCET | 0 | 0 | 0 | 0 | 0 | 1 | 0 | 4 | 164
| P |  | Poznámka k položce: Včetně pomocného lešení o výšce podlahy do 1900 mm a pro zatížení do 1,5 kPa. | [14 empty] | P | 2
| VV |  | "Koeficient Prořez" 1,1*30 |  | 33 | [12 empty] | VV | 2 | 2 | True | 0 | ROZPOCET
| VV |  | Součet |  | 33 | [12 empty] | VV | 2 | 4 | True | 1 | ROZPOCET
83 | K | R733.002 | D+M Nerezový vlnovec pro systém chlazení, s převlečnými maticemi 3/4", délka 0,35 m, typ závitu dle dodaných FCU jednotek | kus | 122 |  | 0 | vlastní |  | základní |  | 0 | 0 | 0 | 0 | 0 | 4 | K | 2 |  |  |  | ROZPOCET | 0 | 0 | 0 | 0 | 0 | 1 | 0 | 4 | 166
| VV |  | 43,00000*2 |  | 86 | [12 empty] | VV | 2 | 2 | True | 0 | ROZPOCET
| VV |  | 10,00000*2 |  | 20 | [12 empty] | VV | 2 | 2 | True | 0 | ROZPOCET
| VV |  | 3,00000*2 |  | 6 | [12 empty] | VV | 2 | 2 | True | 0 | ROZPOCET
| VV |  | 4,00000*2 |  | 8 | [12 empty] | VV | 2 | 2 | True | 0 | ROZPOCET
| VV |  | 1,00000*2 |  | 2 | [12 empty] | VV | 2 | 2 | True | 0 | ROZPOCET
| VV |  | Součet |  | 122 | [12 empty] | VV | 2 | 4 | True | 1 | ROZPOCET
84 | K | R733.003 | D+M Vymezovací tyče pryžového kompenzátoru | kus | 12 |  | 0 | vlastní |  | základní |  | 0 | 0 | 0 | 0 | 0 | 4 | K | 2 |  |  |  | ROZPOCET | 0 | 0 | 0 | 0 | 0 | 1 | 0 | 4 | 168
| VV |  | 2,00000 |  | 2 | [12 empty] | VV | 2 | 2 | True | 0 | ROZPOCET
| VV |  | 8,00000 |  | 8 | [12 empty] | VV | 2 | 2 | True | 0 | ROZPOCET
| VV |  | 2,00000 |  | 2 | [12 empty] | VV | 2 | 2 | True | 0 | ROZPOCET
| VV |  | Součet |  | 12 | [12 empty] | VV | 2 | 4 | True | 1 | ROZPOCET
85 | K | 31630586R | D+M Koleno ocelové úhel = 90,0 °; materiál: uhlíková ocel; značka: S235JR (1.0038); de = 159,0 mm; PN 25; teplota média -20 až 120 °C | kus | 37 |  | 0 | vlastní |  | základní |  | 0 | 0 | 0 | 0 | 0 | 4 | K | 2 |  |  |  | ROZPOCET | 0 | 0 | 0 | 0 | 0 | 1 | 0 | 4 | 170
| VV |  | "Sekundár " 8 |  | 8 | [12 empty] | VV | 2 | 2 | True | 0 | ROZPOCET
| VV |  | "Primár" 14+15 |  | 29 | [12 empty] | VV | 2 | 2 | True | 0 | ROZPOCET
| VV |  | Součet |  | 37 | [12 empty] | VV | 2 | 4 | True | 1 | ROZPOCET
86 | K | 31630587R | D+M D - Koleno 45° ocelové varné, S235, rozměr 159,0 x 4,5 mm | kus | 4 |  | 0 | vlastní |  | základní |  | 0 | 0 | 0 | 0 | 0 | 4 | K | 2 |  |  |  | ROZPOCET | 0 | 0 | 0 | 0 | 0 | 1 | 0 | 4 | 172
| VV |  | "Sekundár " 4 |  | 4 | [12 empty] | VV | 2 | 2 | True | 0 | ROZPOCET
| VV |  | Součet |  | 4 | [12 empty] | VV | 2 | 4 | True | 1 | ROZPOCET
87 | K | 31946409R | D+M příruba přivařovací s krkem; mat. uhlík. ocel (11 416); Js (DN) 100 mm; 1,6 MPa; PN 16; vnitř.D = 100,0 mm; vnější D1= 215 mm; V = 52 mm; ČSN 13 1231 | kus | 4 |  | 0 | vlastní |  | základní |  | 0 | 0 | 0 | 0 | 0 | 4 | K | 2 |  |  |  | ROZPOCET | 0 | 0 | 0 | 0 | 0 | 1 | 0 | 4 | 174
| VV |  | "Deskový výměník" 4 |  | 4 | [12 empty] | VV | 2 | 2 | True | 0 | ROZPOCET
| VV |  | Součet |  | 4 | [12 empty] | VV | 2 | 4 | True | 1 | ROZPOCET
88 | K | 31946412R | D+M příruba přivařovací s krkem; mat. uhlík. ocel (11 416); Js (DN) 150 mm; 1,6 MPa; PN 16; vnitř.D = 150,0 mm; vnější D1= 285 mm; V = 55 mm; ČSN 13 1231 | kus | 2 |  | 0 | vlastní |  | základní |  | 0 | 0 | 0 | 0 | 0 | 4 | K | 2 |  |  |  | ROZPOCET | 0 | 0 | 0 | 0 | 0 | 1 | 0 | 4 | 176
| VV |  | "Odbočení pro další potencionální zdroj " 2 |  | 2 | [12 empty] | VV | 2 | 2 | True | 0 | ROZPOCET
| VV |  | Součet |  | 2 | [12 empty] | VV | 2 | 4 | True | 1 | ROZPOCET
89 | K | 31946413R | D+M příruba zaslepovací; mat. 11 375; Js 80 mm; 1,6 MPa; PN 16; vnitř.D = 78,0 mm; vnější D1= 200 mm; ČSN 13 1325 | kus | 2 |  | 0 | vlastní |  | základní |  | 0 | 0 | 0 | 0 | 0 | 4 | K | 2 |  |  |  | ROZPOCET | 0 | 0 | 0 | 0 | 0 | 1 | 0 | 4 | 178
| VV |  | "Slepá větev rozdělovače "2 |  | 2 | [12 empty] | VV | 2 | 2 | True | 0 | ROZPOCET
| VV |  | Součet |  | 2 | [12 empty] | VV | 2 | 4 | True | 1 | ROZPOCET
90 | K | 31946414R | D+M příruba zaslepovací; mat. 11 375; Js 150 mm; 1,6 MPa; PN 16; vnitř.D = 148,0 mm; vnější D1= 285 mm; ČSN 13 1325 | kus | 2 |  | 0 | vlastní |  | základní |  | 0 | 0 | 0 | 0 | 0 | 4 | K | 2 |  |  |  | ROZPOCET | 0 | 0 | 0 | 0 | 0 | 1 | 0 | 4 | 180
| VV |  | 2 |  | 2 | [12 empty] | VV | 2 | 2 | True | 0 | ROZPOCET
| VV |  | Součet |  | 2 | [12 empty] | VV | 2 | 4 | True | 1 | ROZPOCET
91 | K | 42274513R | D+M kompenzátor pryžový přírubový; pro průmysl.dodávky vody, topné a ventilační systémy; DN 65; l = 108 mm; stlačený vzduch a čerpací systémy; provozní tlak do 16,0 bar; provozní teplota -10 až 90 °C | kus | 2 |  | 0 | vlastní |  | základní |  | 0 | 0 | 0 | 0 | 0 | 4 | K | 2 |  |  |  | ROZPOCET | 0 | 0 | 0 | 0 | 0 | 1 | 0 | 4 | 182
| VV |  | "Sekundár" 2*1 |  | 2 | [12 empty] | VV | 2 | 2 | True | 0 | ROZPOCET
| VV |  | Součet |  | 2 | [12 empty] | VV | 2 | 4 | True | 1 | ROZPOCET
92 | K | 42274514R | D+M kompenzátor pryžový přírubový; pro průmysl.dodávky vody, topné a ventilační systémy; DN 80; l = 116 mm; stlačený vzduch a čerpací systémy; provozní tlak do 16,0 bar; provozní teplota -10 až 90 °C | kus | 8 |  | 0 | vlastní |  | základní |  | 0 | 0 | 0 | 0 | 0 | 4 | K | 2 |  |  |  | ROZPOCET | 0 | 0 | 0 | 0 | 0 | 1 | 0 | 4 | 184
| VV |  | "Primár "2*2 |  | 4 | [12 empty] | VV | 2 | 2 | True | 0 | ROZPOCET
| VV |  | "Sekundár"2*2 |  | 4 | [12 empty] | VV | 2 | 2 | True | 0 | ROZPOCET
| VV |  | Součet |  | 8 | [12 empty] | VV | 2 | 4 | True | 1 | ROZPOCET
93 | K | 42274516R | D+M Kompenzátor pryžový přírubový DN 125, odolnost do -20 °C, umístění u zdroje chladu | kus | 2 |  | 0 | vlastní |  | základní |  | 0 | 0 | 0 | 0 | 0 | 4 | K | 2 |  |  |  | ROZPOCET | 0 | 0 | 0 | 0 | 0 | 1 | 0 | 4 | 186
94 | K | 55283783R | D+M Zátka ocelová typ: hluboce klenutá; materiál: uhlíková ocel; značka: S235JR (1.0038); de = 159,0 mm | kus | 4 |  | 0 | vlastní |  | základní |  | 0 | 0 | 0 | 0 | 0 | 4 | K | 2 |  |  |  | ROZPOCET | 0 | 0 | 0 | 0 | 0 | 1 | 0 | 4 | 188
| VV |  | 4 |  | 4 | [12 empty] | VV | 2 | 2 | True | 0 | ROZPOCET
| VV |  | Součet |  | 4 | [12 empty] | VV | 2 | 4 | True | 1 | ROZPOCET
95 | K | R733.R01 | D+M Redukce, ocelová varná, S235, 150/125 | kus | 2 |  | 0 | vlastní |  | základní |  | 0 | 0 | 0 | 0 | 0 | 4 | K | 2 |  |  |  | ROZPOCET | 0 | 0 | 0 | 0 | 0 | 1 | 0 | 4 | 190
| VV |  | "Zdroj chladu" 2 |  | 2 | [12 empty] | VV | 2 | 2 | True | 0 | ROZPOCET
| VV |  | Součet |  | 2 | [12 empty] | VV | 2 | 4 | True | 1 | ROZPOCET
96 | K | R733.R02 | D+M Redukce, ocelová varná, S235, 150/100 | kus | 10 |  | 0 | vlastní |  | základní |  | 0 | 0 | 0 | 0 | 0 | 4 | K | 2 |  |  |  | ROZPOCET | 0 | 0 | 0 | 0 | 0 | 1 | 0 | 4 | 192
| VV |  | "Deskový výměník" 4 |  | 4 | [12 empty] | VV | 2 | 2 | True | 0 | ROZPOCET
| VV |  | "By-pass" 6 |  | 6 | [12 empty] | VV | 2 | 2 | True | 0 | ROZPOCET
| VV |  | Součet |  | 10 | [12 empty] | VV | 2 | 4 | True | 1 | ROZPOCET
97 | K | R733.T01 | D+M T-kus 90° ocelové varné, S235, DN 150 | kus | 4 |  | 0 | vlastní |  | základní |  | 0 | 0 | 0 | 0 | 0 | 4 | K | 2 |  |  |  | ROZPOCET | 0 | 0 | 0 | 0 | 0 | 1 | 0 | 4 | 194
98 | K | R733.T02 | D+M T-kus 90° ocelové varné, S235, DN 150/80 | kus | 2 |  | 0 | vlastní |  | základní |  | 0 | 0 | 0 | 0 | 0 | 4 | K | 2 |  |  |  | ROZPOCET | 0 | 0 | 0 | 0 | 0 | 1 | 0 | 4 | 196
99 | K | 998733103 | Přesun hmot tonážní pro rozvody potrubí v objektech v přes 12 do 24 m | t | 6.855 |  | 0 | CS ÚRS 2025 01 |  | základní |  | 0 | 0 | 0 | 0 | 0 | 4 | K | 2 |  |  |  | ROZPOCET | 0 | 0 | 0 | 0 | 0 | 1 | 0 | 4 | 198
| Online PSC |  | https://podminky.urs.cz/item/CS_URS_2025_01/998733103 | [14 empty] | Online PSC | 2
| D | 734 | Armatury |  |  |  | 0 |  |  |  |  | 0 |  | 0 |  | 0 | 1 | D | 1 |  |  |  | ROZPOCET | [6 empty] | 0
100 | K | 724231182.R | D+M Příslušenství domovních vodáren měřící teploměr s pevným stonkem a jímkou DTU (úhlový), o délce stonku 100 mm | soubor | 11 |  | 0 | vlastní |  | základní |  | 0 | 0 | 0 | 0 | 0 | 4 | K | 2 |  |  |  | ROZPOCET | 0 | 0 | 0 | 0 | 0 | 1 | 0 | 4 | 200
| VV |  | "Primár"3 |  | 3 | [12 empty] | VV | 2 | 2 | True | 0 | ROZPOCET
| VV |  | "Sekundár "2*3+2 |  | 8 | [12 empty] | VV | 2 | 2 | True | 0 | ROZPOCET
| VV |  | Součet |  | 11 | [12 empty] | VV | 2 | 4 | True | 1 | ROZPOCET
101 | K | 734255135.R | D+M Ventil pojistný závitový 6,0 bar, mosazný, DN 25, vnitřní-vnitřní závit, včetně dodávky materiálu | kus | 2 |  | 0 | vlastní |  | základní |  | 0 | 0 | 0 | 0 | 0 | 4 | K | 2 |  |  |  | ROZPOCET | 0 | 0 | 0 | 0 | 0 | 1 | 0 | 4 | 202
102 | K | 734109216 | Montáž armatury přírubové se dvěma přírubami PN 16 DN 80 | soubor | 32 |  | 0 | CS ÚRS 2025 01 |  | základní |  | 0 | 0 | 0 | 0 | 0 | 4 | K | 2 |  |  |  | ROZPOCET | 0 | 0 | 0 | 0 | 0 | 1 | 0 | 4 | 204
| Online PSC |  | https://podminky.urs.cz/item/CS_URS_2025_01/734109216 | [14 empty] | Online PSC | 2
| VV |  | 2 |  | 2 | [12 empty] | VV | 2 | 2 | True | 0 | ROZPOCET
| VV |  | 16 |  | 16 | [12 empty] | VV | 2 | 2 | True | 0 | ROZPOCET
| VV |  | 4 |  | 4 | [12 empty] | VV | 2 | 2 | True | 0 | ROZPOCET
| VV |  | 2 |  | 2 | [12 empty] | VV | 2 | 2 | True | 0 | ROZPOCET
| VV |  | 8 |  | 8 | [12 empty] | VV | 2 | 2 | True | 0 | ROZPOCET
| VV |  | Součet |  | 32 | [12 empty] | VV | 2 | 4 | True | 1 | ROZPOCET
103 | K | 734109215 | Montáž armatury přírubové se dvěma přírubami PN 16 DN 65 | soubor | 14 |  | 0 | CS ÚRS 2025 01 |  | základní |  | 0 | 0 | 0 | 0 | 0 | 4 | K | 2 |  |  |  | ROZPOCET | 0 | 0 | 0 | 0 | 0 | 1 | 0 | 4 | 206
| Online PSC |  | https://podminky.urs.cz/item/CS_URS_2025_01/734109215 | [14 empty] | Online PSC | 2
| VV |  | 1,00000 |  | 1 | [12 empty] | VV | 2 | 2 | True | 0 | ROZPOCET
| VV |  | 8,00000 |  | 8 | [12 empty] | VV | 2 | 2 | True | 0 | ROZPOCET
| VV |  | 2,00000 |  | 2 | [12 empty] | VV | 2 | 2 | True | 0 | ROZPOCET
| VV |  | 1,00000 |  | 1 | [12 empty] | VV | 2 | 2 | True | 0 | ROZPOCET
| VV |  | 2,00000 |  | 2 | [12 empty] | VV | 2 | 2 | True | 0 | ROZPOCET
| VV |  | Součet |  | 14 | [12 empty] | VV | 2 | 4 | True | 1 | ROZPOCET
104 | K | 734109218 | Montáž armatury přírubové se dvěma přírubami PN 16 DN 125 | soubor | 2 |  | 0 | CS ÚRS 2025 01 |  | základní |  | 0 | 0 | 0 | 0 | 0 | 4 | K | 2 |  |  |  | ROZPOCET | 0 | 0 | 0 | 0 | 0 | 1 | 0 | 4 | 208
| Online PSC |  | https://podminky.urs.cz/item/CS_URS_2025_01/734109218 | [14 empty] | Online PSC | 2
| VV |  | 2,00000 |  | 2 | [12 empty] | VV | 2 | 2 | True | 0 | ROZPOCET
| VV |  | Součet |  | 2 | [12 empty] | VV | 2 | 4 | True | 1 | ROZPOCET
105 | K | 734109219 | Montáž armatury přírubové se dvěma přírubami PN 16 DN 150 | soubor | 20 |  | 0 | CS ÚRS 2025 01 |  | základní |  | 0 | 0 | 0 | 0 | 0 | 4 | K | 2 |  |  |  | ROZPOCET | 0 | 0 | 0 | 0 | 0 | 1 | 0 | 4 | 210
| Online PSC |  | https://podminky.urs.cz/item/CS_URS_2025_01/734109219 | [14 empty] | Online PSC | 2
| VV |  | 2,00000 |  | 2 | [12 empty] | VV | 2 | 2 | True | 0 | ROZPOCET
| VV |  | 14 |  | 14 | [12 empty] | VV | 2 | 2 | True | 0 | ROZPOCET
| VV |  | 2 |  | 2 | [12 empty] | VV | 2 | 2 | True | 0 | ROZPOCET
| VV |  | 1 |  | 1 | [12 empty] | VV | 2 | 2 | True | 0 | ROZPOCET
| VV |  | 1 |  | 1 | [12 empty] | VV | 2 | 2 | True | 0 | ROZPOCET
| VV |  | Součet |  | 20 | [12 empty] | VV | 2 | 4 | True | 1 | ROZPOCET
106 | K | 734213113.R | D+M Ventil automatický, odvzdušňovací, mosazný, PN 10, DN 20, včetně dodávky materiálu | kus | 1 |  | 0 | vlastní |  | základní |  | 0 | 0 | 0 | 0 | 0 | 4 | K | 2 |  |  |  | ROZPOCET | 0 | 0 | 0 | 0 | 0 | 1 | 0 | 4 | 212
| VV |  | 1 |  | 1 | [12 empty] | VV | 2 | 2 | True | 0 | ROZPOCET
| VV |  | Součet |  | 1 | [12 empty] | VV | 2 | 4 | True | 1 | ROZPOCET
107 | K | 734224822.R | D+M Ventil vyvažovací (regulační), s měřicími ventilky, šikmý, mosazný, DN 20, PN 10, vnitřní-vnitřní, včetně dodávky materiálu | kus | 4 |  | 0 | vlastní |  | základní |  | 0 | 0 | 0 | 0 | 0 | 4 | K | 2 |  |  |  | ROZPOCET | 0 | 0 | 0 | 0 | 0 | 1 | 0 | 4 | 214
| VV |  | "Sekční uzávěry" 2*2 |  | 4 | [12 empty] | VV | 2 | 2 | True | 0 | ROZPOCET
| VV |  | Součet |  | 4 | [12 empty] | VV | 2 | 4 | True | 1 | ROZPOCET
108 | K | 734224824.R | D+M Ventil vyvažovací (regulační), s měřicími ventilky, šikmý, mosazný, DN 32, PN 10, vnitřní-vnitřní, včetně dodávky materiálu | kus | 6 |  | 0 | vlastní |  | základní |  | 0 | 0 | 0 | 0 | 0 | 4 | K | 2 |  |  |  | ROZPOCET | 0 | 0 | 0 | 0 | 0 | 1 | 0 | 4 | 216
| VV |  | "Sekční uzávěry" 2*3 |  | 6 | [12 empty] | VV | 2 | 2 | True | 0 | ROZPOCET
| VV |  | Součet |  | 6 | [12 empty] | VV | 2 | 4 | True | 1 | ROZPOCET
109 | K | 734224826.R | D+M Ventil vyvažovací (regulační), s měřicími ventilky, šikmý, mosazný, DN 50, PN 10, vnitřní-vnitřní, včetně dodávky materiálu | kus | 2 |  | 0 | vlastní |  | základní |  | 0 | 0 | 0 | 0 | 0 | 4 | K | 2 |  |  |  | ROZPOCET | 0 | 0 | 0 | 0 | 0 | 1 | 0 | 4 | 218
| VV |  | "Sekční uzávěry" 2*1 |  | 2 | [12 empty] | VV | 2 | 2 | True | 0 | ROZPOCET
| VV |  | Součet |  | 2 | [12 empty] | VV | 2 | 4 | True | 1 | ROZPOCET
110 | K | 734234122.R | D+M Kohout kulový, mosazný, DN 15, PN 50, vnitřní-vnitřní, včetně dodávky materiálu | kus | 4 |  | 0 | vlastní |  | základní |  | 0 | 0 | 0 | 0 | 0 | 4 | K | 2 |  |  |  | ROZPOCET | 0 | 0 | 0 | 0 | 0 | 1 | 0 | 4 | 220
| VV |  | "Primár" 2 |  | 2 | [12 empty] | VV | 2 | 2 | True | 0 | ROZPOCET
| VV |  | "Sekundár" 2 |  | 2 | [12 empty] | VV | 2 | 2 | True | 0 | ROZPOCET
| VV |  | Součet |  | 4 | [12 empty] | VV | 2 | 4 | True | 1 | ROZPOCET
111 | K | 734234123.R | D+M Kohout kulový, mosazný, DN 20, PN 50, vnitřní-vnitřní, včetně dodávky materiálu | kus | 6 |  | 0 | vlastní |  | základní |  | 0 | 0 | 0 | 0 | 0 | 4 | K | 2 |  |  |  | ROZPOCET | 0 | 0 | 0 | 0 | 0 | 1 | 0 | 4 | 222
| VV |  | "Primár - odvzdušnění u zdroje chladu"1 |  | 1 | [12 empty] | VV | 2 | 2 | True | 0 | ROZPOCET
| VV |  | "Dopouštění vody do stanice glykolu"1 |  | 1 | [12 empty] | VV | 2 | 2 | True | 0 | ROZPOCET
| VV |  | "Sekční uzávěry "2*2 |  | 4 | [12 empty] | VV | 2 | 2 | True | 0 | ROZPOCET
| VV |  | Součet |  | 6 | [12 empty] | VV | 2 | 4 | True | 1 | ROZPOCET
112 | K | 734234124.R | D+M Kohout kulový, mosazný, DN 25, PN 50, vnitřní-vnitřní, včetně dodávky materiálu | kus | 14 |  | 0 | vlastní |  | základní |  | 0 | 0 | 0 | 0 | 0 | 4 | K | 2 |  |  |  | ROZPOCET | 0 | 0 | 0 | 0 | 0 | 1 | 0 | 4 | 224
| VV |  | "Primár - Vypouštění, odvzdušnění"5 |  | 5 | [12 empty] | VV | 2 | 2 | True | 0 | ROZPOCET
| VV |  | "Primár - Dopouštění glykol"1 |  | 1 | [12 empty] | VV | 2 | 2 | True | 0 | ROZPOCET
| VV |  | "Sekundár - Dopouštění"8 |  | 8 | [12 empty] | VV | 2 | 2 | True | 0 | ROZPOCET
| VV |  | Součet |  | 14 | [12 empty] | VV | 2 | 4 | True | 1 | ROZPOCET
113 | K | 734291113.R | D+M Kohout kulový, mosazný, DN 32, PN 40, vnitřní-vnitřní, včetně dodávky materiálu | kus | 9 |  | 0 | vlastní |  | základní |  | 0 | 0 | 0 | 0 | 0 | 4 | K | 2 |  |  |  | ROZPOCET | 0 | 0 | 0 | 0 | 0 | 1 | 0 | 4 | 226
| VV |  | "Sekční uzávěry"2*3 |  | 6 | [12 empty] | VV | 2 | 2 | True | 0 | ROZPOCET
| VV |  | "připojení VZT "1*3 |  | 3 | [12 empty] | VV | 2 | 2 | True | 0 | ROZPOCET
| VV |  | Součet |  | 9 | [12 empty] | VV | 2 | 4 | True | 1 | ROZPOCET
114 | K | 734291114.R | D+M Kohout kulový, mosazný, DN 50, PN 40, vnitřní-vnitřní, včetně dodávky materiálu | kus | 11 |  | 0 | vlastní |  | základní |  | 0 | 0 | 0 | 0 | 0 | 4 | K | 2 |  |  |  | ROZPOCET | 0 | 0 | 0 | 0 | 0 | 1 | 0 | 4 | 228
| VV |  | "Sekční uzávěry"2*1 |  | 2 | [12 empty] | VV | 2 | 2 | True | 0 | ROZPOCET
| VV |  | "připojení VZT"3*3 |  | 9 | [12 empty] | VV | 2 | 2 | True | 0 | ROZPOCET
| VV |  | Součet |  | 11 | [12 empty] | VV | 2 | 4 | True | 1 | ROZPOCET
115 | K | 734234128.R | D+M Kohout kulový, mosazný, DN 65, PN 16, vnitřní-vnitřní, včetně dodávky materiálu | kus | 6 |  | 0 | vlastní |  | základní |  | 0 | 0 | 0 | 0 | 0 | 4 | K | 2 |  |  |  | ROZPOCET | 0 | 0 | 0 | 0 | 0 | 1 | 0 | 4 | 230
| VV |  | "připojení VZT"2*3 |  | 6 | [12 empty] | VV | 2 | 2 | True | 0 | ROZPOCET
| VV |  | Součet |  | 6 | [12 empty] | VV | 2 | 4 | True | 1 | ROZPOCET
116 | K | 734291113.1 | D+M Kohout kulový, napouštěcí a vypouštěcí, mosazný, DN 15, PN 10, včetně dodávky materiálu | kus | 23 |  | 0 | vlastní |  | základní |  | 0 | 0 | 0 | 0 | 0 | 4 | K | 2 |  |  |  | ROZPOCET | 0 | 0 | 0 | 0 | 0 | 1 | 0 | 4 | 232
| VV |  | "Primár"4 |  | 4 | [12 empty] | VV | 2 | 2 | True | 0 | ROZPOCET
| VV |  | "Sekundár - Dopouštění vzorkovací kohout "1 |  | 1 | [12 empty] | VV | 2 | 2 | True | 0 | ROZPOCET
| VV |  | "Sekundár "6 |  | 6 | [12 empty] | VV | 2 | 2 | True | 0 | ROZPOCET
| VV |  | "VZT "6*2 |  | 12 | [12 empty] | VV | 2 | 2 | True | 0 | ROZPOCET
| VV |  | Součet |  | 23 | [12 empty] | VV | 2 | 4 | True | 1 | ROZPOCET
117 | K | 734291114.1 | D+M Kohout kulový, napouštěcí a vypouštěcí, mosazný, DN 20, PN 10, včetně dodávky materiálu | kus | 14 |  | 0 | vlastní |  | základní |  | 0 | 0 | 0 | 0 | 0 | 4 | K | 2 |  |  |  | ROZPOCET | 0 | 0 | 0 | 0 | 0 | 1 | 0 | 4 | 234
| VV |  | "Vypouštění rozdělovač/sběrač "2 |  | 2 | [12 empty] | VV | 2 | 2 | True | 0 | ROZPOCET
| VV |  | "Sekční uzávěry "6*2 |  | 12 | [12 empty] | VV | 2 | 2 | True | 0 | ROZPOCET
| VV |  | Součet |  | 14 | [12 empty] | VV | 2 | 4 | True | 1 | ROZPOCET
118 | K | 734244423.R | D+M Klapka zpětná, pružinová, mosazná, DN 25, PN 10, vnitřní-vnitřní závit, včetně dodávky materiálu | kus | 1 |  | 0 | vlastní |  | základní |  | 0 | 0 | 0 | 0 | 0 | 4 | K | 2 |  |  |  | ROZPOCET | 0 | 0 | 0 | 0 | 0 | 1 | 0 | 4 | 236
119 | K | 42266511R | D+M filtr přírubový pro voda, vytápění, klimatizace, protipožární systémy, průmysl,; materiál těla tvárná litina, nerez sítko AISI 304,těsnění EPDM; DN 65; l = 290 mm; pracovní teplota 0 až 100 ° C; provozní tlak PN 16 | kus | 1 |  | 0 | vlastní |  | základní |  | 0 | 0 | 0 | 0 | 0 | 4 | K | 2 |  |  |  | ROZPOCET | 0 | 0 | 0 | 0 | 0 | 1 | 0 | 4 | 238
120 | K | 42266512R | D+M filtr přírubový pro voda, vytápění, klimatizace, protipožární systémy, průmysl,; materiál těla tvárná litina, nerez sítko AISI 304,těsnění EPDM; DN 80; l = 310 mm; pracovní teplota 0 až 100 ° C; provozní tlak PN 16 | kus | 2 |  | 0 | vlastní |  | základní |  | 0 | 0 | 0 | 0 | 0 | 4 | K | 2 |  |  |  | ROZPOCET | 0 | 0 | 0 | 0 | 0 | 1 | 0 | 4 | 240
121 | K | 42266515R | D+M filtr přírubový pro voda, vytápění, klimatizace, protipožární systémy, průmysl,; materiál těla tvárná litina, nerez sítko AISI 304,těsnění EPDM; DN 150; l = 480 mm; pracovní teplota 0 až 100 ° C; provozní tlak PN 16 | kus | 2 |  | 0 | vlastní |  | základní |  | 0 | 0 | 0 | 0 | 0 | 4 | K | 2 |  |  |  | ROZPOCET | 0 | 0 | 0 | 0 | 0 | 1 | 0 | 4 | 242
122 | K | 42266514R | D+M klapka mezipřírubová uzavírací; pro topení, pro vodovod, pro klimatizace, pro protipožární aplikace; materiál tělesa GGG 40 litina, disk litina GGG40, vložka EPDM,O-kroužek NBR; médium voda; DN 65; L = 46 mm; provozní tlak PN 16 | kus | 8 |  | 0 | vlastní |  | základní |  | 0 | 0 | 0 | 0 | 0 | 4 | K | 2 |  |  |  | ROZPOCET | 0 | 0 | 0 | 0 | 0 | 1 | 0 | 4 | 244
123 | K | 42285515R | D+M klapka mezipřírubová uzavírací; pro topení, pro vodovod, pro klimatizace, pro protipožární aplikace; materiál tělesa GGG 40 litina, disk litina GGG40, vložka EPDM,O-kroužek NBR; médium voda; DN 80; L = 46 mm; provozní tlak PN 16 | kus | 16 |  | 0 | vlastní |  | základní |  | 0 | 0 | 0 | 0 | 0 | 4 | K | 2 |  |  |  | ROZPOCET | 0 | 0 | 0 | 0 | 0 | 1 | 0 | 4 | 246
| VV |  | 2*8 |  | 16 | [12 empty] | VV | 2 | 2 | True | 0 | ROZPOCET
| VV |  | Součet |  | 16 | [12 empty] | VV | 2 | 4 | True | 1 | ROZPOCET
124 | K | 42285516R | D+M klapka mezipřírubová uzavírací; pro topení, pro vodovod, pro klimatizace, pro protipožární aplikace; materiál tělesa GGG 40 litina, disk litina GGG40, vložka EPDM,O-kroužek NBR; médium voda; DN 100; L = 52 mm; provozní tlak PN 16 | kus | 3 |  | 0 | vlastní |  | základní |  | 0 | 0 | 0 | 0 | 0 | 4 | K | 2 |  |  |  | ROZPOCET | 0 | 0 | 0 | 0 | 0 | 1 | 0 | 4 | 248
| VV |  | "By-pass"3 |  | 3 | [12 empty] | VV | 2 | 2 | True | 0 | ROZPOCET
| VV |  | Součet |  | 3 | [12 empty] | VV | 2 | 4 | True | 1 | ROZPOCET
125 | K | 42285518R | D+M klapka mezipřírubová uzavírací; pro topení, pro vodovod, pro klimatizace, pro protipožární aplikace; materiál tělesa GGG 40 litina, disk litina GGG40, vložka EPDM,O-kroužek NBR; médium voda; DN 150; L = 56 mm; provozní tlak PN 16 | kus | 14 |  | 0 | vlastní |  | základní |  | 0 | 0 | 0 | 0 | 0 | 4 | K | 2 |  |  |  | ROZPOCET | 0 | 0 | 0 | 0 | 0 | 1 | 0 | 4 | 250
| VV |  | "Primár " 10 |  | 10 | [12 empty] | VV | 2 | 2 | True | 0 | ROZPOCET
| VV |  | "Sekundár"4 |  | 4 | [12 empty] | VV | 2 | 2 | True | 0 | ROZPOCET
| VV |  | Součet |  | 14 | [12 empty] | VV | 2 | 4 | True | 1 | ROZPOCET
126 | K | 42285581R | D+M klapka mezipřírubová zpětná vodorovná, bez pružiny; pro topení, pro vodovod, pro klimatizace, pro čerpací systémy; materiál těla a disku uhlíková ocel WCB, těsnění NBR,; médium voda; DN 65; provozní tlak PN 25 | kus | 2 |  | 0 | vlastní |  | základní |  | 0 | 0 | 0 | 0 | 0 | 4 | K | 2 |  |  |  | ROZPOCET | 0 | 0 | 0 | 0 | 0 | 1 | 0 | 4 | 252
| VV |  | 2*1 |  | 2 | [12 empty] | VV | 2 | 2 | True | 0 | ROZPOCET
| VV |  | Součet |  | 2 | [12 empty] | VV | 2 | 4 | True | 1 | ROZPOCET
127 | K | 42285582R | D+M klapka mezipřírubová zpětná vodorovná, bez pružiny; pro topení, pro vodovod, pro klimatizace, pro čerpací systémy; materiál těla a disku uhlíková ocel WCB, těsnění NBR,; médium voda; DN 80; provozní tlak PN 25 | kus | 4 |  | 0 | vlastní |  | základní |  | 0 | 0 | 0 | 0 | 0 | 4 | K | 2 |  |  |  | ROZPOCET | 0 | 0 | 0 | 0 | 0 | 1 | 0 | 4 | 254
| VV |  | 2*2 |  | 4 | [12 empty] | VV | 2 | 2 | True | 0 | ROZPOCET
| VV |  | Součet |  | 4 | [12 empty] | VV | 2 | 4 | True | 1 | ROZPOCET
128 | K | 42285585R | D+M klapka mezipřírubová zpětná vodorovná, bez pružiny; pro topení, pro vodovod, pro klimatizace, pro čerpací systémy; materiál těla a disku uhlíková ocel WCB, těsnění NBR,; médium voda; DN 150; provozní tlak PN 16 | kus | 2 |  | 0 | vlastní |  | základní |  | 0 | 0 | 0 | 0 | 0 | 4 | K | 2 |  |  |  | ROZPOCET | 0 | 0 | 0 | 0 | 0 | 1 | 0 | 4 | 256
| VV |  | 2 |  | 2 | [12 empty] | VV | 2 | 2 | True | 0 | ROZPOCET
| VV |  | Součet |  | 2 | [12 empty] | VV | 2 | 4 | True | 1 | ROZPOCET
129 | M | R734.001 | D+M připojovací sada pro FCU, DN 15, 40-200 l/h | kus | 55 |  | 0 | vlastní |  | základní |  | 0 | 0 | 0 | 0 | 0 | 8 | M | 2 |  |  |  | ROZPOCET | 0 | 0 | 0 | 0 | 0 | 1 | 0 | 4 | 258
| P |  | Poznámka k položce: Připojovací sada pro fancoil rozteč 65mm rozsah nastavení 40-200 l/h, max.?p=4 bar, DZR mosaz, kompaktní provedení včetně difuzně těsné izolace, kombiventil s EPDM membránovým regulátorem objemového průtoku s tlakově kompenzovanými regulačními prvky, dva měřící body pro měření tlakové ztráty, filtr se zpětným proplachem, možnost zpětného proplachu kombiventilu izolačními trojcestnými kulovými ventily | [14 empty] | P | 2
| VV |  | 43 |  | 43 | [12 empty] | VV | 2 | 2 | True | 0 | ROZPOCET
| VV |  | 10 |  | 10 | [12 empty] | VV | 2 | 2 | True | 0 | ROZPOCET
| VV |  | "Jednotky K.3 pro 1.PP "2 |  | 2 | [12 empty] | VV | 2 | 2 | True | 0 | ROZPOCET
| VV |  | Součet |  | 55 | [12 empty] | VV | 2 | 4 | True | 1 | ROZPOCET
130 | M | R734.002 | D+M připojovací sada pro FCU, DN 15, 160-800 l/h | kus | 6 |  | 0 | vlastní |  | základní |  | 0 | 0 | 0 | 0 | 0 | 8 | M | 2 |  |  |  | ROZPOCET | 0 | 0 | 0 | 0 | 0 | 1 | 0 | 4 | 260
| P |  | Poznámka k položce: Připojovací sada pro fancoil rozteč 65mm rozsah nastavení 160-800 l/h, max.?p=6 bar, DZR mosaz, kompaktní provedení včetně difuzně těsné izolace , kombiventil s EPDM membránovým regulátorem objemového průtoku s tlakově kompenzovanými regulačními prvky, tři měřící body pro měření tlakové ztráty i přímé měření průtoku, filtr se zpětným proplachem, možnost zpětného proplachu kombiventilu izolačními trojcestnými kulovými ventily | [14 empty] | P | 2
| VV |  | 4,00000 |  | 4 | [12 empty] | VV | 2 | 2 | True | 0 | ROZPOCET
| VV |  | 3 |  | 3 | [12 empty] | VV | 2 | 2 | True | 0 | ROZPOCET
| VV |  | 1,00000 |  | 1 | [12 empty] | VV | 2 | 2 | True | 0 | ROZPOCET
| VV |  | "Jednotky K.3 pro 1.PP" -2 |  | -2 | [12 empty] | VV | 2 | 2 | True | 0 | ROZPOCET
| VV |  | Součet |  | 6 | [12 empty] | VV | 2 | 4 | True | 1 | ROZPOCET
131 | K | 734163157.R | D+M Filtr mosazný, DN 32, PN 10, vnitřní-vnitřní závit, včetně dodávky materiálu | kus | 1 |  | 0 | vlastní |  | základní |  | 0 | 0 | 0 | 0 | 0 | 4 | K | 2 |  |  |  | ROZPOCET | 0 | 0 | 0 | 0 | 0 | 1 | 0 | 4 | 262
| VV |  | "připojení VZT " 1 |  | 1 | [12 empty] | VV | 2 | 2 | True | 0 | ROZPOCET
| VV |  | Součet |  | 1 | [12 empty] | VV | 2 | 4 | True | 1 | ROZPOCET
132 | K | 734163158.R | D+M Filtr mosazný, DN 50, PN 10, vnitřní-vnitřní závit, včetně dodávky materiálu | kus | 3 |  | 0 | vlastní |  | základní |  | 0 | 0 | 0 | 0 | 0 | 4 | K | 2 |  |  |  | ROZPOCET | 0 | 0 | 0 | 0 | 0 | 1 | 0 | 4 | 264
| VV |  | "připojení VZT" 3 |  | 3 | [12 empty] | VV | 2 | 2 | True | 0 | ROZPOCET
| VV |  | Součet |  | 3 | [12 empty] | VV | 2 | 4 | True | 1 | ROZPOCET
133 | K | 734163162.R | D+M Filtr mosazný, DN 65, PN 10, vnitřní-vnitřní závit, včetně dodávky materiálu | kus | 2 |  | 0 | vlastní |  | základní |  | 0 | 0 | 0 | 0 | 0 | 4 | K | 2 |  |  |  | ROZPOCET | 0 | 0 | 0 | 0 | 0 | 1 | 0 | 4 | 266
| VV |  | "připojení VZT" 2 |  | 2 | [12 empty] | VV | 2 | 2 | True | 0 | ROZPOCET
| VV |  | Součet |  | 2 | [12 empty] | VV | 2 | 4 | True | 1 | ROZPOCET
134 | K | 734413122.R | D+M Teploměr s jímkou D 63 mm, délka jímky 50 mm, T = 0 až 120°C, včetně dodávky materiálu | kus | 12 |  | 0 | vlastní |  | základní |  | 0 | 0 | 0 | 0 | 0 | 4 | K | 2 |  |  |  | ROZPOCET | 0 | 0 | 0 | 0 | 0 | 1 | 0 | 4 | 268
| VV |  | "připojení VZT" 2*6 |  | 12 | [12 empty] | VV | 2 | 2 | True | 0 | ROZPOCET
| VV |  | Součet |  | 12 | [12 empty] | VV | 2 | 4 | True | 1 | ROZPOCET
135 | K | 734421150.1 | D+M Tlakoměr deformační 0-10 MPa č. 53312, D 100, včetně dodávky materiálu | kus | 8 |  | 0 | vlastní |  | základní |  | 0 | 0 | 0 | 0 | 0 | 4 | K | 2 |  |  |  | ROZPOCET | 0 | 0 | 0 | 0 | 0 | 1 | 0 | 4 | 270
| VV |  | 8 |  | 8 | [12 empty] | VV | 2 | 2 | True | 0 | ROZPOCET
| VV |  | Součet |  | 8 | [12 empty] | VV | 2 | 4 | True | 1 | ROZPOCET
136 | K | 734494213.R | D+M Návarek s trubkovým závitem G 1/2 | kus | 30 |  | 0 | CS ÚRS 2025 01 |  | základní |  | 0 | 0 | 0 | 0 | 0 | 4 | K | 2 |  |  |  | ROZPOCET | 0 | 0 | 0 | 0 | 0 | 1 | 0 | 4 | 272
| Online PSC |  | https://podminky.urs.cz/item/CS_URS_2025_01/734494213.R | [14 empty] | Online PSC | 2
| P |  | Poznámka k položce: včetně dodávky materiálu | [14 empty] | P | 2
137 | K | 734494214.R | D+M Návarek s trubkovým závitem G 3/4 | kus | 1 |  | 0 | CS ÚRS 2025 01 |  | základní |  | 0 | 0 | 0 | 0 | 0 | 4 | K | 2 |  |  |  | ROZPOCET | 0 | 0 | 0 | 0 | 0 | 1 | 0 | 4 | 274
| Online PSC |  | https://podminky.urs.cz/item/CS_URS_2025_01/734494214.R | [14 empty] | Online PSC | 2
| P |  | Poznámka k položce: včetně dodávky materiálu | [14 empty] | P | 2
| VV |  | "Napojení odplynění "1 |  | 1 | [12 empty] | VV | 2 | 2 | True | 0 | ROZPOCET
| VV |  | Součet |  | 1 | [12 empty] | VV | 2 | 4 | True | 1 | ROZPOCET
138 | K | 734494215.R | D+M Návarek s trubkovým závitem G 1 | kus | 3 |  | 0 | CS ÚRS 2025 01 |  | základní |  | 0 | 0 | 0 | 0 | 0 | 4 | K | 2 |  |  |  | ROZPOCET | 0 | 0 | 0 | 0 | 0 | 1 | 0 | 4 | 276
| Online PSC |  | https://podminky.urs.cz/item/CS_URS_2025_01/734494215.R | [14 empty] | Online PSC | 2
| P |  | Poznámka k položce: včetně dodávky materiálu | [14 empty] | P | 2
| VV |  | "Napojení odplynění"1 |  | 1 | [12 empty] | VV | 2 | 2 | True | 0 | ROZPOCET
| VV |  | "Napojení expanzního potrubí a dopouštění"2 |  | 2 | [12 empty] | VV | 2 | 2 | True | 0 | ROZPOCET
| VV |  | Součet |  | 3 | [12 empty] | VV | 2 | 4 | True | 1 | ROZPOCET
139 | K | 230038219 | Montáž přírub. armatur, 2 příruby, PN 16, DN 100 | kus | 3 |  | 0 | vlastní |  | základní |  | 0 | 0 | 0 | 0 | 0 | 4 | K | 2 |  |  |  | ROZPOCET | 0 | 0 | 0 | 0 | 0 | 1 | 0 | 4 | 278
| VV |  | 3 |  | 3 | [12 empty] | VV | 2 | 2 | True | 0 | ROZPOCET
| VV |  | Součet |  | 3 | [12 empty] | VV | 2 | 4 | True | 1 | ROZPOCET
140 | K | 734295145.R | D+M Směšovací třícestný ventil DN 50, vnější závit, mosazný ventil | kus | 1 |  | 0 | vlastní |  | základní |  | 0 | 0 | 0 | 0 | 0 | 4 | K | 2 |  |  |  | ROZPOCET | 0 | 0 | 0 | 0 | 0 | 1 | 0 | 4 | 280
| P |  | Poznámka k položce: Kvs 40 | [14 empty] | P | 2
141 | K | R734.003 | D+M Termoelektrický pohon, 230V NC + adaptér, bez napětí zavřeno | kus | 60 |  | 0 | vlastní |  | základní |  | 0 | 0 | 0 | 0 | 0 | 4 | K | 2 |  |  |  | ROZPOCET | 0 | 0 | 0 | 0 | 0 | 1 | 0 | 4 | 282
| P |  | Poznámka k položce: Pro napojení na tlakově nezávislý ventil kompaktního připojení FCU jednotky | [14 empty] | P | 2
| VV |  | 4,00000 |  | 4 | [12 empty] | VV | 2 | 2 | True | 0 | ROZPOCET
| VV |  | 3 |  | 3 | [12 empty] | VV | 2 | 2 | True | 0 | ROZPOCET
| VV |  | 10 |  | 10 | [12 empty] | VV | 2 | 2 | True | 0 | ROZPOCET
| VV |  | 43 |  | 43 | [12 empty] | VV | 2 | 2 | True | 0 | ROZPOCET
| VV |  | Součet |  | 60 | [12 empty] | VV | 2 | 4 | True | 1 | ROZPOCET
142 | K | R734.004 | D+M Elektromotorický pohon, 230V NC, pro plynulou 3 bodovou regulaci + adaptér, bez napětí zavřeno, | kus | 2 |  | 0 | vlastní |  | základní |  | 0 | 0 | 0 | 0 | 0 | 4 | K | 2 |  |  |  | ROZPOCET | 0 | 0 | 0 | 0 | 0 | 1 | 0 | 4 | 284
| P |  | Poznámka k položce: Pro napojení na tlakově nezávislý ventil kompaktního připojení FCU jednotky | [14 empty] | P | 2
| VV |  | 2 |  | 2 | [12 empty] | VV | 2 | 2 | True | 0 | ROZPOCET
| VV |  | Součet |  | 2 | [12 empty] | VV | 2 | 4 | True | 1 | ROZPOCET
143 | K | R734.008 | D+M Servopohon směšovacího ventilu, proporcionání 230 V, doba běhu 120 s | kus | 1 |  | 0 | vlastní |  | základní |  | 0 | 0 | 0 | 0 | 0 | 4 | K | 2 |  |  |  | ROZPOCET | 0 | 0 | 0 | 0 | 0 | 1 | 0 | 4 | 286
| P |  | Poznámka k položce: napájení 24V ovládání: nastavitelné proporcionální - 0-10V; 2-10V; 0-20mA; 4-20mA doba běhu: nastavitelná: 15/30/60/120s kroutící moment 6Nm teplota prostředí max. +55 °C krytí IP 1 | [14 empty] | P | 2
144 | K | R734.005 | D+M Měřící mezipřírubová clona, DN 150, s měřícími vsuvkami, kvs 540 | kus | 1 |  | 0 | vlastní |  | základní |  | 0 | 0 | 0 | 0 | 0 | 4 | K | 2 |  |  |  | ROZPOCET | 0 | 0 | 0 | 0 | 0 | 1 | 0 | 4 | 288
| P |  | Poznámka k položce: pro přesné měření průtoků v jednotlivých sekcích rozvodů vytápění a chlazení. určené pro instalaci mezi příruby PN 16 dané dimenze. | [14 empty] | P | 2
145 | K | R734.006 | D+M Měřící mezipřírubová clona, DN 65, s měřícími vsuvkami, kvs 93 | kus | 1 |  | 0 | vlastní |  | základní |  | 0 | 0 | 0 | 0 | 0 | 4 | K | 2 |  |  |  | ROZPOCET | 0 | 0 | 0 | 0 | 0 | 1 | 0 | 4 | 290
| P |  | Poznámka k položce: pro přesné měření průtoků v jednotlivých sekcích rozvodů vytápění a chlazení. určené pro instalaci mezi příruby PN 16 dané dimenze. | [14 empty] | P | 2
146 | K | R734.007 | D+M Měřící mezipřírubová clona, DN 80, s měřícími vsuvkami, kvs 126 | kus | 2 |  | 0 | vlastní |  | základní |  | 0 | 0 | 0 | 0 | 0 | 4 | K | 2 |  |  |  | ROZPOCET | 0 | 0 | 0 | 0 | 0 | 1 | 0 | 4 | 292
| P |  | Poznámka k položce: pro přesné měření průtoků v jednotlivých sekcích rozvodů vytápění a chlazení. určené pro instalaci mezi příruby PN 16 dané dimenze. | [14 empty] | P | 2
147 | K | 998734103 | Přesun hmot tonážní pro armatury v objektech v přes 12 do 24 m | t | 3.453 |  | 0 | CS ÚRS 2025 01 |  | základní |  | 0 | 0 | 0 | 0 | 0 | 4 | K | 2 |  |  |  | ROZPOCET | 0 | 0 | 0 | 0 | 0 | 1 | 0 | 4 | 294
| Online PSC |  | https://podminky.urs.cz/item/CS_URS_2025_01/998734103 | [14 empty] | Online PSC | 2
| D | 735 | Otopná tělesa |  |  |  | 0 |  |  |  |  | 0 |  | 0 |  | 0 | 1 | D | 1 |  |  |  | ROZPOCET | [6 empty] | 0
148 | K | R735.008 | Montáž fancoilu podstropního kazetového, včetně dekoračního panelu, do ŽB stropu na závěsy, včetně materiálu | kus | 53 |  | 0 | vlastní |  | základní |  | 0 | 0 | 0 | 0 | 0 | 4 | K | 2 |  |  |  | ROZPOCET | 0 | 0 | 0 | 0 | 0 | 1 | 0 | 4 | 296
| VV |  | 36 |  | 36 | [12 empty] | VV | 2 | 2 | True | 0 | ROZPOCET
| VV |  | 7 |  | 7 | [12 empty] | VV | 2 | 2 | True | 0 | ROZPOCET
| VV |  | 6 |  | 6 | [12 empty] | VV | 2 | 2 | True | 0 | ROZPOCET
| VV |  | 4 |  | 4 | [12 empty] | VV | 2 | 2 | True | 0 | ROZPOCET
| VV |  | Součet |  | 53 | [12 empty] | VV | 2 | 4 | True | 1 | ROZPOCET
149 | K | R735.009 | Montáž fancoilu parapetního, konzolami na stěnu, včetně materiálu | kus | 1 |  | 0 | vlastní |  | základní |  | 0 | 0 | 0 | 0 | 0 | 4 | K | 2 |  |  |  | ROZPOCET | 0 | 0 | 0 | 0 | 0 | 1 | 0 | 4 | 298
150 | K | R735.010 | D+M Zaslepovací sada pro kazetové jednotky | kus | 13.75 |  | 0 | vlastní |  | základní |  | 0 | 0 | 0 | 0 | 0 | 4 | K | 2 |  |  |  | ROZPOCET | 0 | 0 | 0 | 0 | 0 | 1 | 0 | 4 | 300
| P |  | Poznámka k položce: Sada pro zaslepení vývodu kazetových jednotek v blízkosti stěny, lůžka pacienta, aby se předešlo k nežádoucímu proudění vzduchu v pobytové zóně | [14 empty] | P | 2
| VV |  | 36,00000*0,25 |  | 9 | [12 empty] | VV | 2 | 2 | True | 0 | ROZPOCET
| VV |  | 7,00000*0,25 |  | 1.75 | [12 empty] | VV | 2 | 2 | True | 0 | ROZPOCET
| VV |  | 6,00000*0,25 |  | 1.5 | [12 empty] | VV | 2 | 2 | True | 0 | ROZPOCET
| VV |  | 4,00000*0,25 |  | 1 | [12 empty] | VV | 2 | 2 | True | 0 | ROZPOCET
| VV |  | 0,5 |  | 0.5 | [12 empty] | VV | 2 | 2 | True | 0 | ROZPOCET
| VV |  | Součet |  | 13.75 | [12 empty] | VV | 2 | 4 | True | 1 | ROZPOCET
151 | K | R735.020.2 | D+M Řídící deska pro kanálovou jednotku | kus | 1 |  | 0 | vlastní |  | základní |  | 0 | 0 | 0 | 0 | 0 | 4 | K | 2 |  |  |  | ROZPOCET | 0 | 0 | 0 | 0 | 0 | 1 | 0 | 4 | 302
| P |  | Poznámka k položce: - dodáváno bez ventilů - 2-trubkový systém - bez čerpadla kondenzátu - Celkový výkon pro ti = 24°C, rel. vlhkost 50%, spád média 7/14 °C: 5,66 kW - Akustický tlak do potrubí na výdechu : 64 dB(A) - Hladina akustického tlaku Lp db(A) ve 2m: 57 dB(A) - Napájení - Frekvence x Phase x Napětí 50 Hz, 1x230 V - Max. rozměry s odchylkou do 10% - Hloubka x Výška x Šířka 745 x 280 x 1097 mm - 3 stupně otáček ventilátoru. - propojení skrze vestavěného elektronického modulu na Mod-Bus RTU - Včetně vestavěného filtru třídy G3 - Statický tlak pro rozvody VZT a nasávání min. 68 Pa - Objemový průtok vzduchu 1200 m3/h | [14 empty] | P | 2
152 | K | R735.021 | D+M Nasávací kazetová vyústka s filtrem 600x600 mm | kus | 2 |  | 0 | vlastní |  | základní |  | 0 | 0 | 0 | 0 | 0 | 4 | K | 2 |  |  |  | ROZPOCET | 0 | 0 | 0 | 0 | 0 | 1 | 0 | 4 | 304
| P |  | Poznámka k položce: - dodáváno bez ventilů - 2-trubkový systém - Napájení - Frekvence x Phase x Napětí 50 x 1~ x 230 Hz x x V - 3 stupně otáček ventilátoru - propojení skrze vestavěného elektronického modulu na Mod-Bus RTU | [14 empty] | P | 2
153 | K | R735.022 | D+M Anemostat 600x600 mm, včetně připojovacího boxu s regulační klapkou | kus | 2 |  | 0 | vlastní |  | základní |  | 0 | 0 | 0 | 0 | 0 | 4 | K | 2 |  |  |  | ROZPOCET | 0 | 0 | 0 | 0 | 0 | 1 | 0 | 4 | 306
| P |  | Poznámka k položce: - dodáváno bez ventilů - 2-trubkový systém - Napájení - Frekvence x Phase x Napětí 50 x 1~ x 230 Hz x x V - 3 stupně otáček ventilátoru - propojení skrze vestavěného elektronického modulu na Mod-Bus RTU | [14 empty] | P | 2
154 | K | R735.023 | D+M KN.1.4 Tlumič hluku kulisový, s 3 kulisami, 900x400x1700 mm | kus | 1 |  | 0 | vlastní |  | základní |  | 0 | 0 | 0 | 0 | 0 | 4 | K | 2 |  |  |  | ROZPOCET | 0 | 0 | 0 | 0 | 0 | 1 | 0 | 4 | 308
| P |  | Poznámka k položce: Čtyřhranný přímý tlumič hluku. Tlumič obsahuje kulisy, které jsou vyrobeny s rámem z pozinkovaného plechu a absorpčního materiálu. Povrch absorpčního materiálu je snadno čistitelný a splňuje požadavky na hygienické provedení. Díky aerodynamickému tvaru kulis má tlumič nížší tlakovou ztrátu, větší útlum hluku a to při menších rozměrech oprotistandartním čtyřhranným tlumičům hluku. Tlumič je možný v různých délkách s různými vzdálenostmi kulis. Kulisy šíře 200 mm s rozestupem 100 mm =) 3 kulisy o délce 1700 mm Čelní rychlost v 3,3 m/s Celková tlaková ztráta ?pt 29 Pa Útlum hluku 26 dB(A) výsledný hluk FCU do potrubí 41 dB(A) | [14 empty] | P | 2
155 | K | R735.020.3 | D+M PCB řídící deska pro BLDC FCU (+ Modbus) | kus | 55 |  | 0 | vlastní |  | základní |  | 0 | 0 | 0 | 0 | 0 | 4 | K | 2 |  |  |  | ROZPOCET | 0 | 0 | 0 | 0 | 0 | 1 | 0 | 4 | 310
| P |  | Poznámka k položce: Vestavěné připojení Bluetooth a Wi-Fi; Plná kompatibilita s uživatelskými rozhraními fan-coilů; Analogové a digitální výstupy pro řízení motorů ventilátorů a ventilů v libovolné konfiguraci FCU; Programovatelné digitální vstupy a výstupy; Až 4 analogové vstupy pro integraci teplotních sond NTC; Připojení Modbus. | [14 empty] | P | 2
156 | K | R735.001 | D+M K.1 - kazetová jednotka fancoil | kus | 36 |  | 0 | vlastní |  | základní |  | 0 | 0 | 0 | 0 | 0 | 4 | K | 2 |  |  |  | ROZPOCET | 0 | 0 | 0 | 0 | 0 | 1 | 0 | 4 | 312
| P |  | Poznámka k položce: - dodáváno bez ventilů - 2-trubkový systém - včetně čerpadla kondenzátu - Modulovaný celkový výkon pro ti = 24°C, spád média 7/14 °C: 0,66 - 1,11 kW - Akustický tlak ve 2m : 19-31 dBA - Napájení - Frekvence x Phase x Napětí 50 x 1~ x 230 Hz x x V - Rozměry bez dekoračního panelu - Hloubka x Výška x Šířka 575 x 260 x 642 mm - 4 stupně otáček ventilátoru - propojení skrze vestavěného elektronického modulu na Mod-Bus RTU | [14 empty] | P | 2
| VV |  | 36 |  | 36 | [12 empty] | VV | 2 | 2 | True | 0 | ROZPOCET
| VV |  | Součet |  | 36 | [12 empty] | VV | 2 | 4 | True | 1 | ROZPOCET
157 | K | R735.002 | D+M K.2 - kazetová jednotka fancoil | kus | 7 |  | 0 | vlastní |  | základní |  | 0 | 0 | 0 | 0 | 0 | 4 | K | 2 |  |  |  | ROZPOCET | 0 | 0 | 0 | 0 | 0 | 1 | 0 | 4 | 314
| P |  | Poznámka k položce: - dodáváno bez ventilů - 2-trubkový systém - včetně čerpadla kondenzátu - Modulovaný celkový výkon pro ti = 24°C, spád média 7/14 °C: 1,2 - 1,6 kW - Akustický tlak ve 2m : 22-30 dBA - Napájení - Frekvence x Phase x Napětí 50 x 1~ x 230 Hz x x V - Rozměry bez dekoračního panelu - Hloubka x Výška x Šířka 575 x 260 x 642 mm - 4 stupně otáček ventilátoru - propojení skrze vestavěného elektronického modulu na Mod-Bus RTU | [14 empty] | P | 2
| VV |  | 7 |  | 7 | [12 empty] | VV | 2 | 2 | True | 0 | ROZPOCET
| VV |  | Součet |  | 7 | [12 empty] | VV | 2 | 4 | True | 1 | ROZPOCET
158 | K | R735.003 | D+M K.3 - kazetová jednotka fancoil | kus | 6 |  | 0 | vlastní |  | základní |  | 0 | 0 | 0 | 0 | 0 | 4 | K | 2 |  |  |  | ROZPOCET | 0 | 0 | 0 | 0 | 0 | 1 | 0 | 4 | 316
| P |  | Poznámka k položce: - dodáváno bez ventilů - 2-trubkový systém - včetně čerpadla kondenzátu - Modulovaný celkový výkon pro ti = 24°C, spád média 7/14 °C: 1,35 - 2,25 kW - Akustický tlak ve 2m : 22-36 dBA - Napájení - Frekvence x Phase x Napětí 50 x 1~ x 230 Hz x x V - Rozměry bez dekoračního panelu - Hloubka x Výška x Šířka 575 x 260 x 642 mm - 4 stupně otáček ventilátoru - propojení skrze vestavěného elektronického modulu na Mod-Bus RTU | [14 empty] | P | 2
| VV |  | 6 |  | 6 | [12 empty] | VV | 2 | 2 | True | 0 | ROZPOCET
| VV |  | Součet |  | 6 | [12 empty] | VV | 2 | 4 | True | 1 | ROZPOCET
159 | K | R735.005 | D+M K.5 - kazetová jednotka fancoil | kus | 4 |  | 0 | vlastní |  | základní |  | 0 | 0 | 0 | 0 | 0 | 4 | K | 2 |  |  |  | ROZPOCET | 0 | 0 | 0 | 0 | 0 | 1 | 0 | 4 | 318
| P |  | Poznámka k položce: - dodáváno bez ventilů - 2-trubkový systém - včetně čerpadla kondenzátu - Modulovaný celkový výkon pro ti = 24°C, spád média 7/14 °C: 2,07 - 3,22 kW - Akustický tlak ve 2m : 21-32 dBA - Napájení - Frekvence x Phase x Napětí 50 x 1~ x 230 Hz x x V - Rozměry bez dekoračního panelu - Hloubka x Výška x Šířka 840 x 288 x 840 mm - 4 stupně otáček ventilátoru - propojení skrze vestavěného elektronického modulu na Mod-Bus RTU | [14 empty] | P | 2
160 | K | R735.006 | D+M plochý dekorační panel pro FANCOIL, s adaptérem pro dekorační panel | kus | 49 |  | 0 | vlastní |  | základní |  | 0 | 0 | 0 | 0 | 0 | 4 | K | 2 |  |  |  | ROZPOCET | 0 | 0 | 0 | 0 | 0 | 1 | 0 | 4 | 320
| P |  | Poznámka k položce: plochý, dekorační panel-bílý, 620x620 mm Rozměry - Jednotka - Hloubka x Výška x Šířka 620 x 46 x 620 mm | [14 empty] | P | 2
| VV |  | 36 |  | 36 | [12 empty] | VV | 2 | 2 | True | 0 | ROZPOCET
| VV |  | 7 |  | 7 | [12 empty] | VV | 2 | 2 | True | 0 | ROZPOCET
| VV |  | 6 |  | 6 | [12 empty] | VV | 2 | 2 | True | 0 | ROZPOCET
| VV |  | Součet |  | 49 | [12 empty] | VV | 2 | 4 | True | 1 | ROZPOCET
161 | K | R735.007 | D+M dekorační panel pro FANCOIL, s kruhovým výdechem 360 ° | kus | 4 |  | 0 | vlastní |  | základní |  | 0 | 0 | 0 | 0 | 0 | 4 | K | 2 |  |  |  | ROZPOCET | 0 | 0 | 0 | 0 | 0 | 1 | 0 | 4 | 322
| P |  | Poznámka k položce: plochý, dekorační panel-bílý, 950x950 mm | [14 empty] | P | 2
| VV |  | 4,00000 |  | 4 | [12 empty] | VV | 2 | 2 | True | 0 | ROZPOCET
| VV |  | Součet |  | 4 | [12 empty] | VV | 2 | 4 | True | 1 | ROZPOCET
162 | K | R735.020 | D+M KN.1 kanálová jednotka chlazení | kus | 1 |  | 0 | vlastní |  | základní |  | 0 | 0 | 0 | 0 | 0 | 4 | K | 2 |  |  |  | ROZPOCET | 0 | 0 | 0 | 0 | 0 | 1 | 0 | 4 | 324
| P |  | Poznámka k položce: - dodáváno bez ventilů - 2-trubkový systém - bez čerpadla kondenzátu - Celkový výkon pro ti = 24°C, rel. vlhkost 50%, spád média 7/14 °C: 5,66 kW - Akustický tlak do potrubí na výdechu : 64 dB(A) - Hladina akustického tlaku Lp db(A) ve 2m: 57 dB(A) - Napájení - Frekvence x Phase x Napětí 50 Hz, 1x230 V - Max. rozměry s odchylkou do 10% - Hloubka x Výška x Šířka 745 x 280 x 1097 mm - 3 stupně otáček ventilátoru. - propojení skrze vestavěného elektronického modulu na Mod-Bus RTU - Včetně vestavěného filtru třídy G3 - Statický tlak pro rozvody VZT a nasávání min. 68 Pa - Objemový průtok vzduchu 1200 m3/h | [14 empty] | P | 2
163 | K | R735.021.1 | D+M PJ.1 -parapetní jednotka chlazení | kus | 1 |  | 0 | vlastní |  | základní |  | 0 | 0 | 0 | 0 | 0 | 4 | K | 2 |  |  |  | ROZPOCET | 0 | 0 | 0 | 0 | 0 | 1 | 0 | 4 | 326
| P |  | Poznámka k položce: - dodáváno bez ventilů - 2-trubkový systém - bez čerpadla kondenzátu - Celkový výkon pro ti = 24°C, rel. vlhkost 50%, spád média 7/14 °C: 0,84 kW - Akustický tlak : 47 dB(A) - Napájení - Frekvence x Phase x Napětí 50 Hz, 1x230 V - Max. rozměry s odchylkou do 10% - Hloubka x Výška x Šířka: 225 x 564 x 774 mm - 3 stupně otáček AC ventilátoru - propojení skrze elektronického modulu na Mod-Bus RTU | [14 empty] | P | 2
164 | K | 998735103 | Přesun hmot tonážní pro otopná tělesa v objektech v přes 12 do 24 m | t | 4.255 |  | 0 | CS ÚRS 2025 01 |  | základní |  | 0 | 0 | 0 | 0 | 0 | 4 | K | 2 |  |  |  | ROZPOCET | 0 | 0 | 0 | 0 | 0 | 1 | 0 | 4 | 328
| Online PSC |  | https://podminky.urs.cz/item/CS_URS_2025_01/998735103 | [14 empty] | Online PSC | 2
| D | 767 | Konstrukce zámečnické |  |  |  | 0 |  |  |  |  | 0 |  | 0 |  | 0 | 1 | D | 1 |  |  |  | ROZPOCET | [6 empty] | 0
165 | K | 767883121 | D+M Objímka pro zavěšení potrubí jednošroubová, pro potrubí průměru 12 - 15 mm, s upínací sestavou, maximální doporučené zatížení v tahu 0,75 kN | ks | 736 |  | 0 | vlastní |  | základní |  | 0 | 0 | 0 | 0 | 0 | 4 | K | 2 |  |  |  | ROZPOCET | 0 | 0 | 0 | 0 | 0 | 1 | 0 | 4 | 330
| VV |  | 388,00000*2 |  | 776 | [12 empty] | VV | 2 | 2 | True | 0 | ROZPOCET
| VV |  | -40 |  | -40 | [12 empty] | VV | 2 | 2 | True | 0 | ROZPOCET
| VV |  | 2 objímky na závěs | [14 empty] | VV | 2 | 1 | True | 0 | ROZPOCET
| VV |  | Součet |  | 736 | [12 empty] | VV | 2 | 4 | True | 1 | ROZPOCET
166 | K | R767.001 | D+M Ocelový závěs pro objímky s pryží, jeden závěs do 2 m délky potrubí | ks | 390 |  | 0 | vlastní |  | základní |  | 0 | 0 | 0 | 0 | 0 | 4 | K | 2 |  |  |  | ROZPOCET | 0 | 0 | 0 | 0 | 0 | 1 | 0 | 4 | 332
| VV |  | 585,20000*0,25 |  | 146.3 | [12 empty] | VV | 2 | 2 | True | 0 | ROZPOCET
| VV |  | 95,70000*0,25 |  | 23.925 | [12 empty] | VV | 2 | 2 | True | 0 | ROZPOCET
| VV |  | 141,90000*0,25 |  | 35.475 | [12 empty] | VV | 2 | 2 | True | 0 | ROZPOCET
| VV |  | 154,00000*0,25 |  | 38.5 | [12 empty] | VV | 2 | 2 | True | 0 | ROZPOCET
| VV |  | 151,80000*0,25 |  | 37.95 | [12 empty] | VV | 2 | 2 | True | 0 | ROZPOCET
| VV |  | 24,20000*0,25 |  | 6.05 | [12 empty] | VV | 2 | 2 | True | 0 | ROZPOCET
| VV |  | 49,50000*0,25 |  | 12.375 | [12 empty] | VV | 2 | 2 | True | 0 | ROZPOCET
| VV |  | 66,00000*0,25 |  | 16.5 | [12 empty] | VV | 2 | 2 | True | 0 | ROZPOCET
| VV |  | 94,50000*0,25 |  | 23.625 | [12 empty] | VV | 2 | 2 | True | 0 | ROZPOCET
| VV |  | 33,00000*0,25 |  | 8.25 | [12 empty] | VV | 2 | 2 | True | 0 | ROZPOCET
| VV |  | 0,55 |  | 0.55 | [12 empty] | VV | 2 | 2 | True | 0 | ROZPOCET
| VV |  | 81,00000*0,5 |  | 40.5 | [12 empty] | VV | 2 | 2 | True | 0 | ROZPOCET
| VV |  | Ocelové potrubí nad DN 100 jeden závěs na jedno potrubí | [14 empty] | VV | 2 | 1 | True | 0 | ROZPOCET
| VV |  | Součet |  | 390 | [12 empty] | VV | 2 | 4 | True | 1 | ROZPOCET
167 | K | 998767103 | Přesun hmot tonážní pro zámečnické konstrukce v objektech v přes 12 do 24 m | t | 2.419 |  | 0 | CS ÚRS 2025 01 |  | základní |  | 0 | 0 | 0 | 0 | 0 | 4 | K | 2 |  |  |  | ROZPOCET | 0 | 0 | 0 | 0 | 0 | 1 | 0 | 4 | 334
| Online PSC |  | https://podminky.urs.cz/item/CS_URS_2025_01/998767103 | [14 empty] | Online PSC | 2
| P |  | Poznámka k položce: 50 m vodorovně | [14 empty] | P | 2
| D | 799 | Ostatní |  |  |  | 0 |  |  |  |  | 0 |  | 0 |  | 0 | 1 | D | 1 |  |  |  | ROZPOCET | [6 empty] | 0
168 | K | 735191910 | Napuštění vody do otopných těles | m2 | 1000 |  | 0 | CS ÚRS 2025 01 |  | základní |  | 0 | 0 | 0 | 0 | 0 | 4 | K | 2 |  |  |  | ROZPOCET | 0 | 0 | 0 | 0 | 0 | 1 | 0 | 4 | 336
| Online PSC |  | https://podminky.urs.cz/item/CS_URS_2025_01/735191910 | [14 empty] | Online PSC | 2
| VV |  | 1000 |  | 1000 | [12 empty] | VV | 2 | 2 | True | 0 | ROZPOCET
| VV |  | Součet |  | 1000 | [12 empty] | VV | 2 | 4 | True | 1 | ROZPOCET
169 | K | R799.003 | Doprava materiálu na staveniště a složení z vozidla | kpl | 1 |  | 0 | vlastní |  | základní |  | 0 | 0 | 0 | 0 | 0 | 4 | K | 2 |  |  |  | ROZPOCET | 0 | 0 | 0 | 0 | 0 | 1 | 0 | 4 | 338
170 | K | R799.004 | Nastěhování vybavení strojovny do 7.NP pomocí jeřábu, nezahrnuje zdroj chladu | kus | 1 |  | 0 | vlastní |  | základní |  | 0 | 0 | 0 | 0 | 0 | 4 | K | 2 |  |  |  | ROZPOCET | 0 | 0 | 0 | 0 | 0 | 1 | 0 | 4 | 340
171 | K | 904 | HZS - zkoušky v rámci montážních prací, Topná zkouška | h | 120 |  | 0 | vlastní |  | základní |  | 0 | 0 | 0 | 0 | 0 | 4 | K | 2 |  |  |  | ROZPOCET | 0 | 0 | 0 | 0 | 0 | 1 | 0 | 4 | 342
172 | K | 900 | Úklidové práce | h | 48 |  | 0 | vlastní |  | základní |  | 0 | 0 | 0 | 0 | 0 | 4 | K | 2 |  |  |  | ROZPOCET | 0 | 0 | 0 | 0 | 0 | 1 | 0 | 4 | 344
| VV |  | 3*8*2 |  | 48 | [12 empty] | VV | 2 | 2 | True | 0 | ROZPOCET
| VV |  | Součet |  | 48 | [12 empty] | VV | 2 | 4 | True | 1 | ROZPOCET
173 | K | 900.1 | Napuštění a odvzdušnění systému nemrznoucí směsí propylenglykol | h | 24 |  | 0 | vlastní |  | základní |  | 0 | 0 | 0 | 0 | 0 | 4 | K | 2 |  |  |  | ROZPOCET | 0 | 0 | 0 | 0 | 0 | 1 | 0 | 4 | 346
174 | K | 900.2 | Koordinace umístění a typů návarků s dodavatelem MaR, před instalací strojovny | h | 8 |  | 0 | vlastní |  | základní |  | 0 | 0 | 0 | 0 | 0 | 4 | K | 2 |  |  |  | ROZPOCET | 0 | 0 | 0 | 0 | 0 | 1 | 0 | 4 | 348
175 | M | R799.006 | Propylenglykol klasický kanystr 20 litrů | kus | 45 |  | 0 | vlastní |  | základní |  | 0 | 0 | 0 | 0 | 0 | 8 | M | 2 |  |  |  | ROZPOCET | 0 | 0 | 0 | 0 | 0 | 1 | 0 | 4 | 350
| D | M23 | Montáže potrubí |  |  |  | 0 |  |  |  |  | 0 |  | 0 |  | 0 | 1 | D | 1 |  |  |  | ROZPOCET | [6 empty] | 0
176 | K | 230032029 | Montáž přírubových spojů do PN 16 DN 80 | kus | 2 |  | 0 | CS ÚRS 2025 01 |  | základní |  | 0 | 0 | 0 | 0 | 0 | 4 | K | 2 |  |  |  | ROZPOCET | 0 | 0 | 0 | 0 | 0 | 1 | 0 | 4 | 352
| Online PSC |  | https://podminky.urs.cz/item/CS_URS_2025_01/230032029 | [14 empty] | Online PSC | 2
| VV |  | 2 |  | 2 | [12 empty] | VV | 2 | 2 | True | 0 | ROZPOCET
| VV |  | Součet |  | 2 | [12 empty] | VV | 2 | 4 | True | 1 | ROZPOCET
177 | K | 230032032 | Montáž přírubových spojů do PN 16 DN 150 | kus | 4 |  | 0 | CS ÚRS 2025 01 |  | základní |  | 0 | 0 | 0 | 0 | 0 | 4 | K | 2 |  |  |  | ROZPOCET | 0 | 0 | 0 | 0 | 0 | 1 | 0 | 4 | 354
| Online PSC |  | https://podminky.urs.cz/item/CS_URS_2025_01/230032032 | [14 empty] | Online PSC | 2
| VV |  | 4 |  | 4 | [12 empty] | VV | 2 | 2 | True | 0 | ROZPOCET
| VV |  | Součet |  | 4 | [12 empty] | VV | 2 | 4 | True | 1 | ROZPOCET
178 | K | 230032032R | Montáž přírubových spojů do PN 16, DN 150 | kus | 4 |  | 0 | vlastní |  | základní |  | 0 | 0 | 0 | 0 | 0 | 4 | K | 2 |  |  |  | ROZPOCET | 0 | 0 | 0 | 0 | 0 | 1 | 0 | 4 | 356
| VV |  | 2 |  | 2 | [12 empty] | VV | 2 | 2 | True | 0 | ROZPOCET
| VV |  | 2 |  | 2 | [12 empty] | VV | 2 | 2 | True | 0 | ROZPOCET
| VV |  | Součet |  | 4 | [12 empty] | VV | 2 | 4 | True | 1 | ROZPOCET
179 | K | 230120046 | Čištění potrubí profukováním nebo proplachováním DN 100 | m | 1395.8 |  | 0 | CS ÚRS 2025 01 |  | základní |  | 0 | 0 | 0 | 0 | 0 | 4 | K | 2 |  |  |  | ROZPOCET | 0 | 0 | 0 | 0 | 0 | 1 | 0 | 4 | 358
| Online PSC |  | https://podminky.urs.cz/item/CS_URS_2025_01/230120046 | [14 empty] | Online PSC | 2
| VV |  | 585,2 |  | 585.2 | [12 empty] | VV | 2 | 2 | True | 0 | ROZPOCET
| VV |  | 95,7 |  | 95.7 | [12 empty] | VV | 2 | 2 | True | 0 | ROZPOCET
| VV |  | 141,9 |  | 141.9 | [12 empty] | VV | 2 | 2 | True | 0 | ROZPOCET
| VV |  | 154 |  | 154 | [12 empty] | VV | 2 | 2 | True | 0 | ROZPOCET
| VV |  | 151,8 |  | 151.8 | [12 empty] | VV | 2 | 2 | True | 0 | ROZPOCET
| VV |  | 24,2 |  | 24.2 | [12 empty] | VV | 2 | 2 | True | 0 | ROZPOCET
| VV |  | 49,5 |  | 49.5 | [12 empty] | VV | 2 | 2 | True | 0 | ROZPOCET
| VV |  | 66 |  | 66 | [12 empty] | VV | 2 | 2 | True | 0 | ROZPOCET
| VV |  | 94,5 |  | 94.5 | [12 empty] | VV | 2 | 2 | True | 0 | ROZPOCET
| VV |  | 33 |  | 33 | [12 empty] | VV | 2 | 2 | True | 0 | ROZPOCET
| VV |  | Součet |  | 1395.8 | [12 empty] | VV | 2 | 4 | True | 1 | ROZPOCET
180 | K | 230120048 | Čištění potrubí profukováním nebo proplachováním DN 150 | m | 81 |  | 0 | CS ÚRS 2025 01 |  | základní |  | 0 | 0 | 0 | 0 | 0 | 4 | K | 2 |  |  |  | ROZPOCET | 0 | 0 | 0 | 0 | 0 | 1 | 0 | 4 | 360
| Online PSC |  | https://podminky.urs.cz/item/CS_URS_2025_01/230120048 | [14 empty] | Online PSC | 2
| VV |  | 81,00000 |  | 81 | [12 empty] | VV | 2 | 2 | True | 0 | ROZPOCET
| VV |  | Součet |  | 81 | [12 empty] | VV | 2 | 4 | True | 1 | ROZPOCET
| D | 94 | Lešení a stavební výtahy |  |  |  | 0 |  |  |  |  | 0 |  | 0 |  | 0 | 1 | D | 1 |  |  |  | ROZPOCET | [6 empty] | 0
181 | K | 941955002R | D+M Lešení lehké pracovní pomocné pomocné, o výšce lešeňové podlahy přes 1,2 do 1,9 m | m2 | 1050 |  | 0 | vlastní |  | základní |  | 0 | 0 | 0 | 0 | 0 | 4 | K | 2 |  |  |  | ROZPOCET | 0 | 0 | 0 | 0 | 0 | 1 | 0 | 4 | 362
| VV |  | 1000+50 |  | 1050 | [12 empty] | VV | 2 | 2 | True | 0 | ROZPOCET
| VV |  | Součet |  | 1050 | [12 empty] | VV | 2 | 4 | True | 1 | ROZPOCET
| D | D96 | Přesuny suti a vybouraných hmot |  |  |  | 0 |  |  |  |  | 0 |  | 0 |  | 0 | 1 | D | 1 |  |  |  | ROZPOCET | [6 empty] | 0
182 | K | 979081121 | Odvoz suti a vybouraných hmot na skládku příplatek za každý další 1 km | t | 4.8 |  | 0 | vlastní |  | základní |  | 0 | 0 | 0 | 0 | 0 | 4 | K | 2 |  |  |  | ROZPOCET | 0 | 0 | 0 | 0 | 0 | 1 | 0 | 4 | 364
| VV |  | 0,24*20 |  | 4.8 | [12 empty] | VV | 2 | 2 | True | 0 | ROZPOCET
| VV |  | Součet |  | 4.8 | [12 empty] | VV | 2 | 4 | True | 1 | ROZPOCET
183 | K | 979087212 | Nakládání na dopravní prostředky suti | t | 0.24 |  | 0 | vlastní |  | základní |  | 0 | 0 | 0 | 0 | 0 | 4 | K | 2 |  |  |  | ROZPOCET | 0 | 0 | 0 | 0 | 0 | 1 | 0 | 4 | 366
| P |  | Poznámka k položce: pro vodorovnou dopravu | [14 empty] | P | 2
184 | K | 979081111 | Odvoz suti a vybouraných hmot na skládku do 1 km | t | 0.24 |  | 0 | vlastní |  | základní |  | 0 | 0 | 0 | 0 | 0 | 4 | K | 2 |  |  |  | ROZPOCET | 0 | 0 | 0 | 0 | 0 | 1 | 0 | 4 | 368
| P |  | Poznámka k položce: Včetně naložení na dopravní prostředek a složení na skládku, bez poplatku za skládku. | [14 empty] | P | 2
185 | K | 979082111 | Vnitrostaveništní doprava suti a vybouraných hmot do 10 m | t | 0.24 |  | 0 | vlastní |  | základní |  | 0 | 0 | 0 | 0 | 0 | 4 | K | 2 |  |  |  | ROZPOCET | 0 | 0 | 0 | 0 | 0 | 1 | 0 | 4 | 370
186 | K | 979990107 | Poplatek za uložení, směs betonu, cihel a dřeva, skupina 17 09 04 z Katalogu odpadů | t | 0.24 |  | 0 | vlastní |  | základní |  | 0 | 0 | 0 | 0 | 0 | 4 | K | 2 |  |  |  | ROZPOCET | 0 | 0 | 0 | 0 | 0 | 1 | 0 | 4 | 372
| P |  | Poznámka k položce: kategorie 17 09 04 smíšené stavební a demoliční odpady | [14 empty] | P | 2
187 | K | 979093111 | Uložení suti na skládku bez zhutnění | t | 0.24 |  | 0 | vlastní |  | základní |  | 0 | 0 | 0 | 0 | 0 | 4 | K | 2 |  |  |  | ROZPOCET | 0 | 0 | 0 | 0 | 0 | 1 | 0 | 4 | 374
| P |  | Poznámka k položce: s hrubým urovnáním | [14 empty] | P | 2
| D | 7.1.a | Chladivový systém |  |  |  | 0 |  |  |  |  | 0 |  | 0 |  | 0 | 1 | D | 0 |  |  |  | ROZPOCET | [6 empty] | 0
| D | 724 | Strojní vybavení |  |  |  | 0 |  |  |  |  | 0 |  | 0 |  | 0 | 1 | D | 1 |  |  |  | ROZPOCET | [6 empty] | 0
188 | K | 900.3 | Zprovoznění systému | h | 128 |  | 0 | vlastní |  | základní |  | 0 | 0 | 0 | 0 | 0 | 4 | K | 2 |  |  |  | ROZPOCET | 0 | 0 | 0 | 0 | 0 | 1 | 0 | 4 | 376
| VV |  | 8*16 |  | 128 | [12 empty] | VV | 2 | 2 | True | 0 | ROZPOCET
| VV |  | Součet |  | 128 | [12 empty] | VV | 2 | 4 | True | 1 | ROZPOCET
189 | K | R724.001 | D+M Zařízení 2, 3, 4, 8, 9, 11, 12, 13 - včetně vnitřních jednotek | kus | 8 |  | 0 | vlastní |  | základní |  | 0 | 0 | 0 | 0 | 0 | 4 | K | 2 |  |  |  | ROZPOCET | 0 | 0 | 0 | 0 | 0 | 1 | 0 | 4 | 378
| P |  | Poznámka k položce: Zařízení 2, 3 , 4, 8, 9, 11, 12, 13 - včetně vnitřních jednotek Vnitřní nástěnná jednotka / Venkovní kondenzační jednotka - Chladící / Topný výkon 3,6 (1,6-4,5) kW / 4,1 (1,6-5,2) kW - Rozsah použití -15 až 46°C / -11 až 21°C - Celková délka vedení 50 m / max. výškový rozdíl 30 m - Vedení chladiva 6/12 mm, - Chladivo typ / množství/max. R32/2,0 kg/2,3 kg, předplněno na 30 m - Hladina akustického tlaku IU 36/43 dB(A), OU 44/46 dB(A) - Objemový průtok vzduchu IU (m3/h) min. 540 - max. 720 - Energetická třída A++ / A+; SEER 6,3; SCOP 4,0 - Rozměry IU 898 x 249 x 295 mm, hmotnost 13 kg - Rozměry OU 809 x 300 x 630 mm, hmotnost 46 kg - Elektrický příkon chlazení / topení 0,87 / 1,04 kW - Provozní proud chlazení / topení 3,17 / 3,53 A - Napájení do venkovní jedt. 1x 230V, 50 Hz, doporučené jištění 16A | [14 empty] | P | 2
190 | K | R724.008 | D+M Zařízení 5, 6, 7, 10 - včetně vnitřních jednotek | kus | 4 |  | 0 | vlastní |  | základní |  | 0 | 0 | 0 | 0 | 0 | 4 | K | 2 |  |  |  | ROZPOCET | 0 | 0 | 0 | 0 | 0 | 1 | 0 | 4 | 380
| P |  | Poznámka k položce: Zařízení 5, 6, 7, 10 - včetně vnitřních jednotek Vnitřní nástěnná jednotka / Venkovní kondenzační jednotka - Chladící výkon QCHL = 3,5 (1,5 - 4,0) kW - Rozsah použití -25 až 46°C - Účinnost chlazení A+++ / SEER 9.00 - Hladina akustického tlaku IU 31 až 46 dBA - Chladivo R32 o hmotnosti / předplněno 0,85 kg / 7 m - Chladivové potrubí 6/10 mm - Celková délka vedení / max. výškový rozdíl 20 / 12 m - Napájení 1x 230V, 50 Hz, jištění 10 A - Napájení musí být provedeno k vnitřní jednotce | [14 empty] | P | 2
191 | K | R724.009 | D+M Zařízení 15 - včetně vnitřních jednotek | kus | 4 |  | 0 | vlastní |  | základní |  | 0 | 0 | 0 | 0 | 0 | 4 | K | 2 |  |  |  | ROZPOCET | 0 | 0 | 0 | 0 | 0 | 1 | 0 | 4 | 382
| P |  | Poznámka k položce: Zařízení 15 - včetně vnitřních jednotek Vnitřní nástěnná jednotka / Venkovní kondenzační jednotka - Chladící / Topný výkon 9,5 (1,0-11,6) kW / 11,2 (2,8-12,5) kW - Rozsah použití -15 až 46°C / -20 až 21°C - Celková délka vedení 55 m / max. výškový rozdíl 30 m - Vedení chladiva 10/16 mm, chladivo R32, předplněno na 30 m - Hladina akustického tlaku 41/49 dB(A), 51/54 dB(A) - Objemový průtok vzduchu (m3/h) - min. 1200 - max. 1560 - Energetická třída A+ / A+; SEER 5,8; SCOP 4,0 - Rozměry IU 1170 x 295 x 365 mm, hmotnost 21 kg - Rozměry OU 1050 x 330 x 981 mm, hmotnost 78 kg - Elektrický příkon chlazení / topení 2,94 / 3,28 kW - Provozní proud chlazení / topení 4,78 / 5,05 A - Napájení 3x 400V, 50 Hz, doporučené jištění 16A | [14 empty] | P | 2
192 | K | R724.004 | D+M Komunikační kabeláž | m | 421.35 |  | 0 | vlastní |  | základní |  | 0 | 0 | 0 | 0 | 0 | 4 | K | 2 |  |  |  | ROZPOCET | 0 | 0 | 0 | 0 | 0 | 1 | 0 | 4 | 384
| P |  | Poznámka k položce: Komunikační kabeláž mezi vnitřní a venkovní jednotkou | [14 empty] | P | 2
| VV |  | "Zařízení č. 2 "26*1,1 |  | 28.6 | [12 empty] | VV | 2 | 2 | True | 0 | ROZPOCET
| VV |  | "Zařízení č. 3" 23*1,1 |  | 25.3 | [12 empty] | VV | 2 | 2 | True | 0 | ROZPOCET
| VV |  | "Zařízení č. 4"30*1,1 |  | 33 | [12 empty] | VV | 2 | 2 | True | 0 | ROZPOCET
| VV |  | "Zařízení č. 8" 30*1,1 |  | 33 | [12 empty] | VV | 2 | 2 | True | 0 | ROZPOCET
| VV |  | "Zařízení č. 9 "30*1,1 |  | 33 | [12 empty] | VV | 2 | 2 | True | 0 | ROZPOCET
| VV |  | "Zařízení č. 11"29*1,1 |  | 31.9 | [12 empty] | VV | 2 | 2 | True | 0 | ROZPOCET
| VV |  | "Zařízení č. 12"26,5*1,1 |  | 29.15 | [12 empty] | VV | 2 | 2 | True | 0 | ROZPOCET
| VV |  | "Zařízení č. 13 "22*1,1 |  | 24.2 | [12 empty] | VV | 2 | 2 | True | 0 | ROZPOCET
| VV |  | "Zařízení č. 15 "15*1,1 |  | 16.5 | [12 empty] | VV | 2 | 2 | True | 0 | ROZPOCET
| VV |  | "Zařízení č. 15 " 12*1,1 |  | 13.2 | [12 empty] | VV | 2 | 2 | True | 0 | ROZPOCET
| VV |  | "Zařízení č. 15"14*1,1 |  | 15.4 | [12 empty] | VV | 2 | 2 | True | 0 | ROZPOCET
| VV |  | "Zařízení č. 15"11*1,1 |  | 12.1 | [12 empty] | VV | 2 | 2 | True | 0 | ROZPOCET
| VV |  | "Zařízení č. 5 "20,5 |  | 20.5 | [12 empty] | VV | 2 | 2 | True | 0 | ROZPOCET
| VV |  | "Zařízení č. 6 "20,5 |  | 20.5 | [12 empty] | VV | 2 | 2 | True | 0 | ROZPOCET
| VV |  | "Zařízení č. 7" 20,5 |  | 20.5 | [12 empty] | VV | 2 | 2 | True | 0 | ROZPOCET
| VV |  | "Zařízení č. 10" 20,5 |  | 20.5 | [12 empty] | VV | 2 | 2 | True | 0 | ROZPOCET
| VV |  | Kabel pro propojení dálkového ovladače a vnitřní jednotky : | [14 empty] | VV | 2 | 1 | True | 0 | ROZPOCET
| VV |  | "Zařízení č. 2.1 " 2*1,1 |  | 2.2 | [12 empty] | VV | 2 | 2 | True | 0 | ROZPOCET
| VV |  | "Zařízení č. 3.1" 2*1,1 |  | 2.2 | [12 empty] | VV | 2 | 2 | True | 0 | ROZPOCET
| VV |  | "Zařízení č. 4.1" 2*1,1 |  | 2.2 | [12 empty] | VV | 2 | 2 | True | 0 | ROZPOCET
| VV |  | "Zařízení č. 5.1 " 2*1,1 |  | 2.2 | [12 empty] | VV | 2 | 2 | True | 0 | ROZPOCET
| VV |  | "Zařízení č. 6.1"2*1,1 |  | 2.2 | [12 empty] | VV | 2 | 2 | True | 0 | ROZPOCET
| VV |  | "Zařízení č. 7.1 "2*1,1 |  | 2.2 | [12 empty] | VV | 2 | 2 | True | 0 | ROZPOCET
| VV |  | "Zařízení č. 8.1" 2*1,1 |  | 2.2 | [12 empty] | VV | 2 | 2 | True | 0 | ROZPOCET
| VV |  | "Zařízení č. 9.1 " 2*1,1 |  | 2.2 | [12 empty] | VV | 2 | 2 | True | 0 | ROZPOCET
| VV |  | "Zařízení č. 10.1" 2*1,1 |  | 2.2 | [12 empty] | VV | 2 | 2 | True | 0 | ROZPOCET
| VV |  | "Zařízení č. 11.1 "2*1,1 |  | 2.2 | [12 empty] | VV | 2 | 2 | True | 0 | ROZPOCET
| VV |  | "Zařízení č. 12.1 "2*1,1 |  | 2.2 | [12 empty] | VV | 2 | 2 | True | 0 | ROZPOCET
| VV |  | "Zařízení č. 13.1" 2*1,1 |  | 2.2 | [12 empty] | VV | 2 | 2 | True | 0 | ROZPOCET
| VV |  | "Zařízení č. 15.1 " 4*1,1 |  | 4.4 | [12 empty] | VV | 2 | 2 | True | 0 | ROZPOCET
| VV |  | "Zařízení č. 15.1 " 4*1,1 |  | 4.4 | [12 empty] | VV | 2 | 2 | True | 0 | ROZPOCET
| VV |  | "Zařízení č. 15.1 "4*1,1 |  | 4.4 | [12 empty] | VV | 2 | 2 | True | 0 | ROZPOCET
| VV |  | "Zařízení č. 15.1" 4*1,1 |  | 4.4 | [12 empty] | VV | 2 | 2 | True | 0 | ROZPOCET
| VV |  | Součet |  | 421.35 | [12 empty] | VV | 2 | 4 | True | 1 | ROZPOCET
193 | M | R724.007 | Chladivo R32 včetně plnění chladivem | kg | 1.232 |  | 0 | vlastní |  | základní |  | 0 | 0 | 0 | 0 | 0 | 8 | M | 2 |  |  |  | ROZPOCET | 0 | 0 | 0 | 0 | 0 | 1 | 0 | 4 | 386
| VV |  | (0,15+0,15+0,15+0,15+0,13+0,13+0,13+0,13)*1,1 |  | 1.232 | [12 empty] | VV | 2 | 2 | True | 0 | ROZPOCET
| VV |  | Součet |  | 1.232 | [12 empty] | VV | 2 | 4 | True | 1 | ROZPOCET
194 | K | R724.002 | Vakuová zkouška | kus | 16 |  | 0 | vlastní |  | základní |  | 0 | 0 | 0 | 0 | 0 | 4 | K | 2 |  |  |  | ROZPOCET | 0 | 0 | 0 | 0 | 0 | 1 | 0 | 4 | 388
| VV |  | 8+4+4 |  | 16 | [12 empty] | VV | 2 | 2 | True | 0 | ROZPOCET
| VV |  | Součet |  | 16 | [12 empty] | VV | 2 | 4 | True | 1 | ROZPOCET
195 | K | R724.003 | Tlaková zkouška inertním plynem | kus | 16 |  | 0 | vlastní |  | základní |  | 0 | 0 | 0 | 0 | 0 | 4 | K | 2 |  |  |  | ROZPOCET | 0 | 0 | 0 | 0 | 0 | 1 | 0 | 4 | 390
| VV |  | 8+4+4 |  | 16 | [12 empty] | VV | 2 | 2 | True | 0 | ROZPOCET
| VV |  | Součet |  | 16 | [12 empty] | VV | 2 | 4 | True | 1 | ROZPOCET
196 | K | R724.012 | D+M Sada podstavných nohou | kus | 7 |  | 0 | vlastní |  | základní |  | 0 | 0 | 0 | 0 | 0 | 4 | K | 2 |  |  |  | ROZPOCET | 0 | 0 | 0 | 0 | 0 | 1 | 0 | 4 | 392
| P |  | Poznámka k položce: Sada podstavných nohou o délce 450 mm z recyklované pryže pro montáž vnější kondenzační jednotky. Dodáváno v sadě po dvou kusech včetně fixačních šroubů. Délka : 450 mm Šířka : 180 mm Výška : 95 mm Maximální nosnost : 215 kg / ks, 430 kg / pár | [14 empty] | P | 2
| VV |  | 7 |  | 7 | [12 empty] | VV | 2 | 2 | True | 0 | ROZPOCET
| VV |  | Součet |  | 7 | [12 empty] | VV | 2 | 4 | True | 1 | ROZPOCET
197 | K | R724.013 | D+M Detektor úniku chladiva (R32) | kus | 8 |  | 0 | vlastní |  | základní |  | 0 | 0 | 0 | 0 | 0 | 4 | K | 2 |  |  |  | ROZPOCET | 0 | 0 | 0 | 0 | 0 | 1 | 0 | 4 | 394
| P |  | Poznámka k položce: Snímač detekce koncentrace plynu (detektor plynu) slouží k detekci a včasnému varování před nebezpečnou (výbušnou) koncentrací snímaného chladiva. Snímač je vhodný pro detekci úniku chladiv z chladících zařízení, klimatizací a tepelných čerpadel. Snímač je vybaven dvoustupňovou signalizaci – vizuální (LED) a zvukovou (85db). | [14 empty] | P | 2
| VV |  | 8 |  | 8 | [12 empty] | VV | 2 | 2 | True | 0 | ROZPOCET
| VV |  | Součet |  | 8 | [12 empty] | VV | 2 | 4 | True | 1 | ROZPOCET
198 | K | R724.014 | D+M Protipožární ucpávka dle platného PBŘ | kus | 26 |  | 0 | vlastní |  | základní |  | 0 | 0 | 0 | 0 | 0 | 4 | K | 2 |  |  |  | ROZPOCET | 0 | 0 | 0 | 0 | 0 | 1 | 0 | 4 | 396
199 | M | R724.005 | Kabelový dálkový ovladač, pro nástěnné jednotky | kus | 16 |  | 0 | vlastní |  | základní |  | 0 | 0 | 0 | 0 | 0 | 8 | M | 2 |  |  |  | ROZPOCET | 0 | 0 | 0 | 0 | 0 | 1 | 0 | 4 | 398
| P |  | Poznámka k položce: - Podsvícený displej, skupinové ovládání, české menu, letní čas | [14 empty] | P | 2
| VV |  | 8+4+4 |  | 16 | [12 empty] | VV | 2 | 2 | True | 0 | ROZPOCET
| VV |  | Součet |  | 16 | [12 empty] | VV | 2 | 4 | True | 1 | ROZPOCET
200 | M | R724.006 | komunikační rozhraní | kus | 16 |  | 0 | CS ÚRS 2025 01 |  | základní |  | 0 | 0 | 0 | 0 | 0 | 8 | M | 2 |  |  |  | ROZPOCET | 0 | 0 | 0 | 0 | 0 | 1 | 0 | 4 | 400
| P |  | Poznámka k položce: - pro protokol ModBUS RTU | [14 empty] | P | 2
| VV |  | 8+4+4 |  | 16 | [12 empty] | VV | 2 | 2 | True | 0 | ROZPOCET
| VV |  | Součet |  | 16 | [12 empty] | VV | 2 | 4 | True | 1 | ROZPOCET
201 | M | R724.015 | Konektor pro kabelový ovladač | kus | 4 |  | 0 | vlastní |  | základní |  | 0 | 0 | 0 | 0 | 0 | 8 | M | 2 |  |  |  | ROZPOCET | 0 | 0 | 0 | 0 | 0 | 1 | 0 | 4 | 402
| VV |  | 4 |  | 4 | [12 empty] | VV | 2 | 2 | True | 0 | ROZPOCET
| VV |  | Součet |  | 4 | [12 empty] | VV | 2 | 4 | True | 1 | ROZPOCET
202 | M | R724.016 | Interface | kus | 4 |  | 0 | vlastní |  | základní |  | 0 | 0 | 0 | 0 | 0 | 8 | M | 2 |  |  |  | ROZPOCET | 0 | 0 | 0 | 0 | 0 | 1 | 0 | 4 | 404
| P |  | Poznámka k položce: - připojení kabelového ovladače - hlášení chodu a poruchy - příslušenství pro místní ovládání (nelze kombinovat s komunikačním rozhraním) | [14 empty] | P | 2
| VV |  | 4 |  | 4 | [12 empty] | VV | 2 | 2 | True | 0 | ROZPOCET
| VV |  | Součet |  | 4 | [12 empty] | VV | 2 | 4 | True | 1 | ROZPOCET
203 | K | 998724104 | Přesun hmot tonážní pro strojní vybavení v objektech v přes 24 do 36 m | t | 5.281 |  | 0 | CS ÚRS 2025 01 |  | základní |  | 0 | 0 | 0 | 0 | 0 | 4 | K | 2 |  |  |  | ROZPOCET | 0 | 0 | 0 | 0 | 0 | 1 | 0 | 4 | 406
| Online PSC |  | https://podminky.urs.cz/item/CS_URS_2025_01/998724104 | [14 empty] | Online PSC | 2
| P |  | Poznámka k položce: vodorovně do 50 m | [14 empty] | P | 2
| D | 733 | Rozvod potrubí |  |  |  | 0 |  |  |  |  | 0 |  | 0 |  | 0 | 1 | D | 1 |  |  |  | ROZPOCET | [6 empty] | 0
204 | K | R733.001 | D+M Trubka měděná opláštěná - 1/4" x 0,8 mm (6,35 mm) + 1/2" × 0,8 mm (12,7 mm), bez komunikačního kabelu | m | 238.15 |  | 0 | vlastní |  | základní |  | 0 | 0 | 0 | 0 | 0 | 4 | K | 2 |  |  |  | ROZPOCET | 0 | 0 | 0 | 0 | 0 | 1 | 0 | 4 | 408
| P |  | Poznámka k položce: - bezešvá měděná trubka pro chladící a klimatizační zařízení s polyethylenovou izolací, konce trubek jsou uzavřeny, přípustná chladiva R410A, R407, R32 - včetně montáže | [14 empty] | P | 2
| VV |  | "Zařízení č. 2" 26*1,1 |  | 28.6 | [12 empty] | VV | 2 | 2 | True | 0 | ROZPOCET
| VV |  | "Zařízení č. 3" 23*1,1 |  | 25.3 | [12 empty] | VV | 2 | 2 | True | 0 | ROZPOCET
| VV |  | "Zařízení č. 4" 30*1,1 |  | 33 | [12 empty] | VV | 2 | 2 | True | 0 | ROZPOCET
| VV |  | "Zařízení č. 8" 30*1,1 |  | 33 | [12 empty] | VV | 2 | 2 | True | 0 | ROZPOCET
| VV |  | "Zařízení č. 9" 30*1,1 |  | 33 | [12 empty] | VV | 2 | 2 | True | 0 | ROZPOCET
| VV |  | "Zařízení č. 11" 29*1,1 |  | 31.9 | [12 empty] | VV | 2 | 2 | True | 0 | ROZPOCET
| VV |  | "Zařízení č. 12" 26,5*1,1 |  | 29.15 | [12 empty] | VV | 2 | 2 | True | 0 | ROZPOCET
| VV |  | "Zařízení č. 13" 22*1,1 |  | 24.2 | [12 empty] | VV | 2 | 2 | True | 0 | ROZPOCET
| VV |  | Součet |  | 238.15 | [12 empty] | VV | 2 | 4 | True | 1 | ROZPOCET
205 | K | R733.012 | D+M Trubka měděná opláštěná - 5/4"×1,0 mm (15,88 mm), bez komunikačního kabelu | m | 57.2 |  | 0 | vlastní |  | základní |  | 0 | 0 | 0 | 0 | 0 | 4 | K | 2 |  |  |  | ROZPOCET | 0 | 0 | 0 | 0 | 0 | 1 | 0 | 4 | 410
| P |  | Poznámka k položce: - bezešvá měděná trubka pro chladící a klimatizační zařízení s polyethylenovou izolací, konce trubek jsou uzavřeny, přípustná chladiva R410A, R407, R32 - včetně montáže | [14 empty] | P | 2
| VV |  | "Zařízení č. 15" 15*1,1 |  | 16.5 | [12 empty] | VV | 2 | 2 | True | 0 | ROZPOCET
| VV |  | "Zařízení č. 15"12*1,1 |  | 13.2 | [12 empty] | VV | 2 | 2 | True | 0 | ROZPOCET
| VV |  | "Zařízení č. 15" 14*1,1 |  | 15.4 | [12 empty] | VV | 2 | 2 | True | 0 | ROZPOCET
| VV |  | "Zařízení č. 15" 11*1,1 |  | 12.1 | [12 empty] | VV | 2 | 2 | True | 0 | ROZPOCET
| VV |  | Součet |  | 57.2 | [12 empty] | VV | 2 | 4 | True | 1 | ROZPOCET
206 | K | R733.013 | D+M Trubka měděná opláštěná - 3/8"×0,8 mm (9,52 mm), bez komunikačního kabelu | m | 57.2 |  | 0 | vlastní |  | základní |  | 0 | 0 | 0 | 0 | 0 | 4 | K | 2 |  |  |  | ROZPOCET | 0 | 0 | 0 | 0 | 0 | 1 | 0 | 4 | 412
| P |  | Poznámka k položce: - bezešvá měděná trubka pro chladící a klimatizační zařízení s polyethylenovou izolací, konce trubek jsou uzavřeny, přípustná chladiva R410A, R407, R32 - včetně montáže | [14 empty] | P | 2
| VV |  | "Zařízení č. 15" 15*1,1 |  | 16.5 | [12 empty] | VV | 2 | 2 | True | 0 | ROZPOCET
| VV |  | "Zařízení č. 15"12*1,1 |  | 13.2 | [12 empty] | VV | 2 | 2 | True | 0 | ROZPOCET
| VV |  | "Zařízení č. 15" 14*1,1 |  | 15.4 | [12 empty] | VV | 2 | 2 | True | 0 | ROZPOCET
| VV |  | "Zařízení č. 15" 11*1,1 |  | 12.1 | [12 empty] | VV | 2 | 2 | True | 0 | ROZPOCET
| VV |  | Součet |  | 57.2 | [12 empty] | VV | 2 | 4 | True | 1 | ROZPOCET
207 | K | R733.014 | D+M Trubka měděná opláštěná - 1/4" x 0,8 mm (6,35 mm) + 3/8" × 0,8 mm (9,52 mm), bez komunikačního kabelu | m | 90.2 |  | 0 | vlastní |  | základní |  | 0 | 0 | 0 | 0 | 0 | 4 | K | 2 |  |  |  | ROZPOCET | 0 | 0 | 0 | 0 | 0 | 1 | 0 | 4 | 414
| P |  | Poznámka k položce: - bezešvá měděná trubka pro chladící a klimatizační zařízení s polyethylenovou izolací, konce trubek jsou uzavřeny, přípustná chladiva R410A, R407, R32 - včetně montáže | [14 empty] | P | 2
| VV |  | "Zařízení č. 5" 20,5*1,1 |  | 22.55 | [12 empty] | VV | 2 | 2 | True | 0 | ROZPOCET
| VV |  | "Zařízení č. 6"20,5*1,1 |  | 22.55 | [12 empty] | VV | 2 | 2 | True | 0 | ROZPOCET
| VV |  | "Zařízení č. 7" 20,5*1,1 |  | 22.55 | [12 empty] | VV | 2 | 2 | True | 0 | ROZPOCET
| VV |  | "Zařízení č. 10"20,5*1,1 |  | 22.55 | [12 empty] | VV | 2 | 2 | True | 0 | ROZPOCET
| VV |  | Součet |  | 90.2 | [12 empty] | VV | 2 | 4 | True | 1 | ROZPOCET
208 | K | R733.003.1 | D+M Instal. žlab pro vedení Cu potrubí + kabeláže v inter., vel. 300x100 mm, pozink, perforovaný, s integrovanou spojkou | m | 5 |  | 0 | vlastní |  | základní |  | 0 | 0 | 0 | 0 | 0 | 4 | K | 2 |  |  |  | ROZPOCET | 0 | 0 | 0 | 0 | 0 | 1 | 0 | 4 | 416
| P |  | Poznámka k položce: Žlab neperforovaný žárově pozinkovaný s integrovanou spojkou + víko počet šroubů a matic na spoj: - 4 ks matice šestihranná s límcem - 4 ks šroub metrický vratový | [14 empty] | P | 2
| VV |  | 5 |  | 5 | [12 empty] | VV | 2 | 2 | True | 0 | ROZPOCET
| VV |  | Součet |  | 5 | [12 empty] | VV | 2 | 4 | True | 1 | ROZPOCET
209 | K | R733.007 | D+M Instal. žlab pro vedení Cu potrubí + kabeláže v exter., vel. 300x100 mm, pozink, celokryt. | m | 14 |  | 0 | vlastní |  | základní |  | 0 | 0 | 0 | 0 | 0 | 4 | K | 2 |  |  |  | ROZPOCET | 0 | 0 | 0 | 0 | 0 | 1 | 0 | 4 | 418
| P |  | Poznámka k položce: Žlab perforovaný pozinkovaný s integrovanou spojkou počet šroubů a matic na spoj: - 2 ks matice šestihranná s límcem - 2 ks šroub metrický vratový | [14 empty] | P | 2
| VV |  | 7+7 |  | 14 | [12 empty] | VV | 2 | 2 | True | 0 | ROZPOCET
| VV |  | Součet |  | 14 | [12 empty] | VV | 2 | 4 | True | 1 | ROZPOCET
210 | K | R733.002.1 | D+M Plastová krycí lišta 70x55 mm, včetně kotvení do zdiva | m | 78 |  | 0 | vlastní |  | základní |  | 0 | 0 | 0 | 0 | 0 | 4 | K | 2 |  |  |  | ROZPOCET | 0 | 0 | 0 | 0 | 0 | 1 | 0 | 4 | 420
| P |  | Poznámka k položce: včetně montáže | [14 empty] | P | 2
| VV |  | 4,5+3,5+3+3+4,5+4,5+5+10+10+10+10+10 |  | 78 | [12 empty] | VV | 2 | 2 | True | 0 | ROZPOCET
| VV |  | Součet |  | 78 | [12 empty] | VV | 2 | 4 | True | 1 | ROZPOCET
211 | K | R733.005 | D+M Instal. žlab pro vedení Cu potrubí + kabeláže v exter., vel. 200x100 mm, pozink, celokryt. | m | 4.5 |  | 0 | vlastní |  | základní |  | 0 | 0 | 0 | 0 | 0 | 4 | K | 2 |  |  |  | ROZPOCET | 0 | 0 | 0 | 0 | 0 | 1 | 0 | 4 | 422
| P |  | Poznámka k položce: Žlab neperforovaný žárově pozinkovaný s integrovanou spojkou + víko počet šroubů a matic na spoj: - 2 ks matice šestihranná s límcem - 2 ks šroub metrický vratový | [14 empty] | P | 2
| VV |  | 4,5 |  | 4.5 | [12 empty] | VV | 2 | 2 | True | 0 | ROZPOCET
| VV |  | Součet |  | 4.5 | [12 empty] | VV | 2 | 4 | True | 1 | ROZPOCET
212 | K | R733.004 | D+M Instal. žlab pro vedení Cu potrubí + kabeláže v exter., vel. 400x100 mm, pozink, celokryt. | m | 4 |  | 0 | vlastní |  | základní |  | 0 | 0 | 0 | 0 | 0 | 4 | K | 2 |  |  |  | ROZPOCET | 0 | 0 | 0 | 0 | 0 | 1 | 0 | 4 | 424
| P |  | Poznámka k položce: Žlab neperforovaný žárově pozinkovaný s integrovanou spojkou + víko počet šroubů a matic na spoj: - 2 ks matice šestihranná s límcem - 2 ks šroub metrický vratový | [14 empty] | P | 2
| VV |  | 4 |  | 4 | [12 empty] | VV | 2 | 2 | True | 0 | ROZPOCET
| VV |  | Součet |  | 4 | [12 empty] | VV | 2 | 4 | True | 1 | ROZPOCET
213 | K | R733.008 | D+M Instal. žlab pro vedení Cu potrubí + kabeláže v exter., vel. 500x100 mm, pozink, celokryt. | m | 8 |  | 0 | vlastní |  | základní |  | 0 | 0 | 0 | 0 | 0 | 4 | K | 2 |  |  |  | ROZPOCET | 0 | 0 | 0 | 0 | 0 | 1 | 0 | 4 | 426
| P |  | Poznámka k položce: Žlab neperforovaný žárově pozinkovaný s integrovanou spojkou + víko počet šroubů a matic na spoj: - 2 ks matice šestihranná s límcem - 2 ks šroub metrický vratový | [14 empty] | P | 2
| VV |  | 8 |  | 8 | [12 empty] | VV | 2 | 2 | True | 0 | ROZPOCET
| VV |  | Součet |  | 8 | [12 empty] | VV | 2 | 4 | True | 1 | ROZPOCET
214 | M | R733.006 | Montážní páska, š.48 mm, délka 50 m, materiál LDPE + PS tkanina | kus | 10 |  | 0 | vlastní |  | základní |  | 0 | 0 | 0 | 0 | 0 | 8 | M | 2 |  |  |  | ROZPOCET | 0 | 0 | 0 | 0 | 0 | 1 | 0 | 4 | 428
215 | K | 998733104 | Přesun hmot tonážní pro rozvody potrubí v objektech v přes 24 do 36 m | t | 1.019 |  | 0 | CS ÚRS 2025 01 |  | základní |  | 0 | 0 | 0 | 0 | 0 | 4 | K | 2 |  |  |  | ROZPOCET | 0 | 0 | 0 | 0 | 0 | 1 | 0 | 4 | 430
| Online PSC |  | https://podminky.urs.cz/item/CS_URS_2025_01/998733104 | [14 empty] | Online PSC | 2
| D | 764 | Konstrukce klempířské |  |  |  | 0 |  |  |  |  | 0 |  | 0 |  | 0 | 1 | D | 1 |  |  |  | ROZPOCET | [6 empty] | 0
216 | M | 764_R3.01 | Montážní, kotvící a spojovací materiál | kg | 50 |  | 0 | vlastní |  | základní |  | 0 | 0 | 0 | 0 | 0 | 8 | M | 2 |  |  |  | ROZPOCET | 0 | 0 | 0 | 0 | 0 | 1 | 0 | 4 | 432
217 | K | 998764104 | Přesun hmot tonážní pro konstrukce klempířské v objektech v přes 24 do 36 m | t | 0.05 |  | 0 | CS ÚRS 2025 01 |  | základní |  | 0 | 0 | 0 | 0 | 0 | 4 | K | 2 |  |  |  | ROZPOCET | 0 | 0 | 0 | 0 | 0 | 1 | 0 | 4 | 434
| Online PSC |  | https://podminky.urs.cz/item/CS_URS_2025_01/998764104 | [14 empty] | Online PSC | 2
| P |  | Poznámka k položce: 50 m vodorovně | [14 empty] | P | 2
| D | 767 | Konstrukce zámečnické |  |  |  | 0 |  |  |  |  | 0 |  | 0 |  | 0 | 1 | D | 1 |  |  |  | ROZPOCET | [6 empty] | 0
218 | K | R767.01 | D + M Pomocná montovaná ocelová konstrukce pro 3 jednotky v řadě | kus | 2 |  | 0 | vlastní |  | základní |  | 0 | 0 | 0 | 0 | 0 | 4 | K | 2 |  |  |  | ROZPOCET | 0 | 0 | 0 | 0 | 0 | 1 | 0 | 4 | 436
| P |  | Poznámka k položce: Modulární podstavná konstrukce na ploché střechy nebo jako základ na zpěvněné plochy pod vnější kondenzační nebo větrací jednotku, případně chladič kapalin nebo tepelné čerpadlo. - včetně montáže Počet pohyblivých příčníků : 6 ks Počet podstavných nohou : 8 ks Hmotnost konstrukce : 78 kg Půdorysný rozměr: 3000 x 1300 mm | [14 empty] | P | 2
219 | K | 998767104 | Přesun hmot tonážní pro zámečnické konstrukce v objektech v přes 24 do 36 m | t | 0.156 |  | 0 | CS ÚRS 2025 01 |  | základní |  | 0 | 0 | 0 | 0 | 0 | 4 | K | 2 |  |  |  | ROZPOCET | 0 | 0 | 0 | 0 | 0 | 1 | 0 | 4 | 438
| Online PSC |  | https://podminky.urs.cz/item/CS_URS_2025_01/998767104 | [14 empty] | Online PSC | 2
| P |  | Poznámka k položce: 50 m vodorovně | [14 empty] | P | 2
| D | 799 | Ostatní |  |  |  | 0 |  |  |  |  | 0 |  | 0 |  | 0 | 1 | D | 1 |  |  |  | ROZPOCET | [6 empty] | 0
220 | K | R799.001 | Doprava | kus | 1 |  | 0 | vlastní |  | základní |  | 0 | 0 | 0 | 0 | 0 | 4 | K | 2 |  |  |  | ROZPOCET | 0 | 0 | 0 | 0 | 0 | 1 | 0 | 4 | 440
221 | K | R799.002 | Stavební přípomoce | kus | 1 |  | 0 | vlastní |  | základní |  | 0 | 0 | 0 | 0 | 0 | 4 | K | 2 |  |  |  | ROZPOCET | 0 | 0 | 0 | 0 | 0 | 1 | 0 | 4 | 442
| P |  | Poznámka k položce: - prostupy nenosnými zděnými konstrukcemi, dle potřeby instalace - dočištění otvorů pro instalaci - pomocné stavební práce k montáži | [14 empty] | P | 2
| D | 94 | Lešení a stavební výtahy |  |  |  | 0 |  |  |  |  | 0 |  | 0 |  | 0 | 1 | D | 1 |  |  |  | ROZPOCET | [6 empty] | 0
222 | K | 941955002 | Lešení lehké pracovní pomocné pomocné, o výšce lešeňové podlahy přes 1,2 do 1,9 m | m2 | 40 |  | 0 | vlastní |  | základní |  | 0 | 0 | 0 | 0 | 0 | 4 | K | 2 |  |  |  | ROZPOCET | 0 | 0 | 0 | 0 | 0 | 1 | 0 | 4 | 444
| VV |  | 40 |  | 40 | [12 empty] | VV | 2 | 2 | True | 0 | ROZPOCET
| VV |  | Součet |  | 40 | [12 empty] | VV | 2 | 4 | True | 1 | ROZPOCET
| D | 99 | Staveništní přesun hmot |  |  |  | 0 |  |  |  |  | 0 |  | 0 |  | 0 | 1 | D | 1 |  |  |  | ROZPOCET | [6 empty] | 0
223 | K | 998009101 | Přesun hmot samostatně budovaného lešení bez ohledu na výšku | t | 0.063 |  | 0 | vlastní |  | základní |  | 0 | 0 | 0 | 0 | 0 | 4 | K | 2 |  |  |  | ROZPOCET | 0 | 0 | 0 | 0 | 0 | 1 | 0 | 4 | 446
| D | D96 | Přesuny suti a vybouraných hmot |  |  |  | 0 |  |  |  |  | 0 |  | 0 |  | 0 | 1 | D | 1 |  |  |  | ROZPOCET | [6 empty] | 0
224 | K | 979087212 | Nakládání na dopravní prostředky suti | t | 0.05 |  | 0 | vlastní |  | základní |  | 0 | 0 | 0 | 0 | 0 | 4 | K | 2 |  |  |  | ROZPOCET | 0 | 0 | 0 | 0 | 0 | 1 | 0 | 4 | 448
| P |  | Poznámka k položce: pro vodorovnou dopravu | [14 empty] | P | 2
225 | K | 979081111 | Odvoz suti a vybouraných hmot na skládku do 1 km | t | 0.05 |  | 0 | vlastní |  | základní |  | 0 | 0 | 0 | 0 | 0 | 4 | K | 2 |  |  |  | ROZPOCET | 0 | 0 | 0 | 0 | 0 | 1 | 0 | 4 | 450
| P |  | Poznámka k položce: Včetně naložení na dopravní prostředek a složení na skládku, bez poplatku za skládku. | [14 empty] | P | 2
226 | K | 979082111 | Vnitrostaveništní doprava suti a vybouraných hmot do 10 m | t | 0.05 |  | 0 | vlastní |  | základní |  | 0 | 0 | 0 | 0 | 0 | 4 | K | 2 |  |  |  | ROZPOCET | 0 | 0 | 0 | 0 | 0 | 1 | 0 | 4 | 452
227 | K | 979990107 | Poplatek za uložení, směs betonu, cihel a dřeva, skupina 17 09 04 z Katalogu odpadů | t | 0.05 |  | 0 | vlastní |  | základní |  | 0 | 0 | 0 | 0 | 0 | 4 | K | 2 |  |  |  | ROZPOCET | 0 | 0 | 0 | 0 | 0 | 1 | 0 | 4 | 454
| P |  | Poznámka k položce: kategorie 17 09 04 smíšené stavební a demoliční odpady | [14 empty] | P | 2
228 | K | 979093111 | Uložení suti na skládku bez zhutnění | t | 0.05 |  | 0 | vlastní |  | základní |  | 0 | 0 | 0 | 0 | 0 | 4 | K | 2 |  |  |  | ROZPOCET | 0 | 0 | 0 | 0 | 0 | 1 | 0 | 4 | 456
| P |  | Poznámka k položce: s hrubým urovnáním | [14 empty] | P | 2

## D.1.08 - Vzduchotechnika ...
{ebfa2636-4473-423f-80f8-14b9b5d0a4c6}
2
| KRYCÍ LIST SOUPISU PRACÍ | [7 empty] | v --- níže se nacházejí doplnkové a pomocné údaje k sestavám --- v | [8 empty] | False
Stavba:
SO 7 Lůžkový pavilon s laboratořemi a urgentním příjmem Klatovské nemocnice
Objekt:
LS 02 - Pozemní stavební objekty
Soupis:
SO 7 - Lůžkový pavilon s laboratořemi
Úroveň 3:
D.1.08 - Vzduchotechnika (VZT)
| KSO: |  |  |  |  | CC-CZ:
| Místo: |  | Klatovy |  |  | Datum: | 10. 2. 2026
| Zadavatel: |  |  |  |  | IČ: | 26360527
|  | Klatovská nemocnice a.s. |  |  |  | DIČ: | CZ699005333
| Uchazeč: |  |  |  |  | IČ: | Vyplň údaj
|  | Vyplň údaj |  |  |  | DIČ: | Vyplň údaj
| Projektant: |  |  |  |  | IČ: | 06943187
|  | SIEBERT + TALAŠ, spol. s r.o. |  |  |  | DIČ: | CZ06943187
| Zpracovatel: |  |  |  |  | IČ: | 06943187
|  | SIEBERT + TALAŠ, spol. s r.o. |  |  |  | DIČ:
Poznámka:
Soupis prací je sestaven za využití položek Cenové soustavy ÚRS. Cenové a technické podmínky položek CS ÚRS, které nejsou uvedeny v soupisu prací (tzv. úvodní části katalogů) jsou neomezeně dálkově k dispozici na www.cs-urs.cz. Položky soupisu prací, které nemají ve sloupci „Cenová soustava“ uveden žádný údaj, nepochází z Cenové soustavy ÚRS (takové položky soupisu prací mají Cenovou soustavu „VLASTNÍ“). Ocenění "vlastní" položky:na základě odborných znalostí a zkušeností projektanta při realizaci obdobných zakázek za období 5-ti let. nebo na základě CN). Nedílnou součástí soupisu prací je projektová dokumentace vč. textových příloh, na kterou se položky soupisu prací plně odkazují. (S ohledem na charekter stavby budou provedené práce odsouhlaseny a případně upřesněny v rámci realizace zástupcem objednatele).
| Cena bez DPH | [5 empty] | 0
|  |  | Základ daně |  |  | Sazba daně | Výše daně
| DPH | základní | 0 |  |  | 21% | 0
|  | snížená | 0 |  |  | 12% | 0
|  | zákl. přenesená | 0 |  |  | 21% | 0
|  | sníž. přenesená | 0 |  |  | 12% | 0
|  | nulová | 0 |  |  | 0% | 0
| Cena s DPH |  |  | v | CZK |  | 0
| Projektant |  |  | Zpracovatel
| Datum a podpis: |  | Razítko | Datum a podpis: |  |  | Razítko
| Objednavatel |  |  | Uchazeč
| Datum a podpis: |  | Razítko | Datum a podpis: |  |  | Razítko
REKAPITULACE ČLENĚNÍ SOUPISU PRACÍ
Stavba:
SO 7 Lůžkový pavilon s laboratořemi a urgentním příjmem Klatovské nemocnice
Objekt:
LS 02 - Pozemní stavební objekty
Soupis:
SO 7 - Lůžkový pavilon s laboratořemi
Úroveň 3:
D.1.08 - Vzduchotechnika (VZT)
Místo: |  |  | Klatovy |  |  | Datum: | 10. 2. 2026
Zadavatel: |  |  | Klatovská nemocnice a.s. |  |  | Projektant: | SIEBERT + TALAŠ, spol. s r.o.
Uchazeč: |  |  | Vyplň údaj |  |  | Zpracovatel: | SIEBERT + TALAŠ, spol. s r.o.
Kód dílu - Popis | [6 empty] | Cena celkem [CZK]
Náklady ze soupisu prací | [6 empty] | 0 | [11 empty] | -1
| 1 - ZAŘÍZENÍ Č.1 – VĚTRÁNÍ 5.NP | [5 empty] | 0
| 2 - ZAŘÍZENÍ Č.2 – VĚTRÁNÍ 2 a 3.NP | [5 empty] | 0
| 3 - ZAŘÍZENÍ Č.3 – VĚTRÁNÍ 4.NP | [5 empty] | 0
| 5 - ZAŘÍZENÍ Č.5 – VĚTRÁNÍ 1.PP | [5 empty] | 0
| 6 - ZAŘÍZENÍ Č.6 – VĚTRÁNÍ 6.NP | [5 empty] | 0
| 7 - ZAŘÍZENÍ Č.7 – VĚTRÁNÍ CHÚC - SCHODIŠTĚ LEVÉ | [5 empty] | 0
| 8 - ZAŘÍZENÍ Č.8 – VĚTRÁNÍ CHÚC - SCHODIŠTĚ PRAVÉ | [5 empty] | 0
| 9 - ZAŘÍZENÍ Č.9 – VĚTRÁNÍ VÝTAHOVÉ ŠACHTY VLEVO | [5 empty] | 0
| 10 - ZAŘÍZENÍ Č.10 – VĚTRÁNÍ VÝTAHOVÝCH ŠACHET VPRAVO | [5 empty] | 0
| 11 - ZAŘÍZENÍ Č.11 – VĚTRÁNÍ POŽÁRNÍCH PŘEDSÍNÍ VLEVO | [5 empty] | 0
| 12 - ZAŘÍZENÍ Č.12 – VĚTRÁNÍ POŽÁRNÍCH PŘEDSÍNÍ VPRAVO | [5 empty] | 0
| 13 - ZAŘÍZENÍ Č.13 – VĚTRÁNÍ POŽÁRNÍ PŘEDSÍNĚ 5.NP VLEVO | [5 empty] | 0
| 14 - ZAŘÍZENÍ Č.14 – VĚTRÁNÍ POŽÁRNÍ PŘEDSÍNĚ 5.NP VPRAVO | [5 empty] | 0
| 15 - ZAŘÍZENÍ Č.15 – VĚTRÁNÍ STROJOVNY VZDUCHOTECHNIKY | [5 empty] | 0
| 16 - ZAŘÍZENÍ Č.16 – ODVĚTRÁNÍ BEZPEČNOSTNÍCH SKŘÍNÍ | [5 empty] | 0
| 17 - ZAŘÍZENÍ Č.17– VĚTRÁNÍ MÍSTNOSTI S.079 | [5 empty] | 0
| 18 - ZAŘÍZENÍ Č.18– VĚTRÁNÍ MÍSTNOSTI S.029 | [5 empty] | 0
| 19 - ZAŘÍZENÍ Č.19– VĚTRÁNÍ MÍSTNOSTI S.044 | [5 empty] | 0
| 998 - Přesun hmot | [5 empty] | 0
SOUPIS PRACÍ
Stavba:
SO 7 Lůžkový pavilon s laboratořemi a urgentním příjmem Klatovské nemocnice
Objekt:
LS 02 - Pozemní stavební objekty
Soupis:
SO 7 - Lůžkový pavilon s laboratořemi
Úroveň 3:
D.1.08 - Vzduchotechnika (VZT)
Místo: |  |  | Klatovy |  |  | Datum: | 10. 2. 2026
Zadavatel: |  |  | Klatovská nemocnice a.s. |  |  | Projektant: | SIEBERT + TALAŠ, spol. s r.o.
Uchazeč: |  |  | Vyplň údaj |  |  | Zpracovatel: | SIEBERT + TALAŠ, spol. s r.o.
PČ | Typ | Kód | Popis | MJ | Množství | J.cena [CZK] | Cena celkem [CZK] | Cenová soustava |  | DPH | J. Nh [h] | Nh celkem [h] | J. hmotnost [t] | Hmotnost celkem [t] | J. suť [t] | Suť Celkem [t]
Náklady soupisu celkem | [6 empty] | 0 |  |  |  |  | 0 |  | 0 |  | 0 |  | D | -1 | [10 empty] | 0
| D | 1 | ZAŘÍZENÍ Č.1 – VĚTRÁNÍ 5.NP |  |  |  | 0 |  |  |  |  | 0 |  | 0 |  | 0 | 1 | D | 0 |  |  |  | ROZPOCET | [6 empty] | 0
1 | K | 4294420R.1 | D+M Vzduchotechnická rekuperační jednotka ve vnitřním hygienickém provedení, Vp/o=19000/19000 m3/h (500Pa) | ks | 1 |  | 0 | vlastní |  | základní |  | 0 | 0 | 0 | 0 | 0 | 4 | K | 1 |  |  |  | ROZPOCET | 0 | 0 | 0 | 0 | 0 | 1 | 0 | 4 | 2
| P |  | Poznámka k položce: Pozice 1.1. S vodním ohřívačem Qt=76.2 kW(70/50oC), vodním chladičem Qch=81.84 kW (7/14 oC) včetně filtrace F7,F9,M5, směšovacích uzlů, pružných manžet, komponentů MaR, ovládacího panelu, 7732x2100x2900mm, 2843 kg, Pi=21.2 kW, 32.8 A, 3x400V, v rozloženém stavu, šéfmontáž výrobce | [14 empty] | P | 1
2 | K | 75134489R.1 | D+M Parní zvlhčovač, nástěnný, výkon páry 80 kg páry/h, 876x438x887mm, 98 kg, Pi=60 kW,86.6A, 3x400V | ks | 1 |  | 0 | vlastní |  | základní |  | 0 | 0 | 0 | 0 | 0 | 4 | K | 1 |  |  |  | ROZPOCET | 0 | 0 | 0 | 0 | 0 | 1 | 0 | 4 | 4
| P |  | Poznámka k položce: pozice 1.2 | [14 empty] | P | 1
3 | K | 75134489R.2 | D+M Parní zvlhčovač, nástěnný, výkon páry 50 kg páry/h, 876x438x887mm, 98 kg, Pi=40 kW,57.7A, 3x400V | ks | 1 |  | 0 | vlastní |  | základní |  | 0 | 0 | 0 | 0 | 0 | 4 | K | 1 |  |  |  | ROZPOCET | 0 | 0 | 0 | 0 | 0 | 1 | 0 | 4 | 6
| P |  | Poznámka k položce: pozice 1.3 | [14 empty] | P | 1
4 | K | 75134489R.3 | D+M Zvlhčovací komora, vnitřně lakovaná,1600x800x1500mm, včetně potrubního propojení se zvlhčovačem | ks | 1 |  | 0 | vlastní |  | základní |  | 0 | 0 | 0 | 0 | 0 | 4 | K | 1 |  |  |  | ROZPOCET | 0 | 0 | 0 | 0 | 0 | 1 | 0 | 4 | 8
| P |  | Poznámka k položce: pozice 1.4 | [14 empty] | P | 1
5 | K | 751344125 | Montáž tlumiče hluku pro čtyřhranné potrubí přes 0,600 m2 | kus | 4 |  | 0 | CS ÚRS 2025 01 |  | základní |  | 0 | 0 | 0 | 0 | 0 | 4 | K | 1 |  |  |  | ROZPOCET | 0 | 0 | 0 | 0 | 0 | 1 | 0 | 4 | 10
| Online PSC |  | https://podminky.urs.cz/item/CS_URS_2025_01/751344125 | [14 empty] | Online PSC | 1
6 | M | 4297603R.1 | Tlumič kulisový, opláštění pozink, kulisa/mezera 100/67, s náběhovou hranou, 1500x1000x1500mm | ks | 4 |  | 0 | vlastní |  | základní |  | 0 | 0 | 0 | 0 | 0 | 8 | M | 1 |  |  |  | ROZPOCET | 0 | 0 | 0 | 0 | 0 | 1 | 0 | 4 | 12
| P |  | Poznámka k položce: pozice 1.5 | [14 empty] | P | 1
7 | K | 7523448R.1 | D+M Výfuková tvarovka, se sítem, pozinkovaná, 1500x1000 mm | ks | 1 |  | 0 | vlastní |  | základní |  | 0 | 0 | 0 | 0 | 0 | 4 | K | 1 |  |  |  | ROZPOCET | 0 | 0 | 0 | 0 | 0 | 1 | 0 | 4 | 14
| P |  | Poznámka k položce: pozice 1.6 | [14 empty] | P | 1
8 | K | 4297296R.11 | D+M Protidešťová žaluzie, vč. upevňovacího rámu, pozinkovaná, se sítem, 1750x1500 mm, RAL dle investora/architekta | ks | 1 |  | 0 | vlastní |  | základní |  | 0 | 0 | 0 | 0 | 0 | 4 | K | 1 |  |  |  | ROZPOCET | 0 | 0 | 0 | 0 | 0 | 1 | 0 | 4 | 16
| P |  | Poznámka k položce: pozice 1.7 | [14 empty] | P | 1
9 | K | 751322134 | Montáž anemostatu čtvercového vířivého se skříní přes 0,350 do 0,500 m2 | kus | 36 |  | 0 | CS ÚRS 2025 01 |  | základní |  | 0 | 0 | 0 | 0 | 0 | 4 | K | 1 |  |  |  | ROZPOCET | 0 | 0 | 0 | 0 | 0 | 1 | 0 | 4 | 18
| Online PSC |  | https://podminky.urs.cz/item/CS_URS_2025_01/751322134 | [14 empty] | Online PSC | 1
10 | M | 42972211R.1 | Anemostat, přívodní, se čtvercovou krycí deskou 625x625mm, vč. plenum boxu 600x600x350mm, boční připojení 250 mm, 48 lamel | ks | 36 |  | 0 | vlastní |  | základní |  | 0 | 0 | 0 | 0 | 0 | 8 | M | 1 |  |  |  | ROZPOCET | 0 | 0 | 0 | 0 | 0 | 1 | 0 | 4 | 20
| P |  | Poznámka k položce: pozice 1.8 | [14 empty] | P | 1
11 | K | 751322012 | Montáž talířového ventilu D přes 100 do 200 mm | kus | 5 |  | 0 | CS ÚRS 2025 01 |  | základní |  | 0 | 0 | 0 | 0 | 0 | 4 | K | 1 |  |  |  | ROZPOCET | 0 | 0 | 0 | 0 | 0 | 1 | 0 | 4 | 22
| Online PSC |  | https://podminky.urs.cz/item/CS_URS_2025_01/751322012 | [14 empty] | Online PSC | 1
12 | M | 42972202 | ventil talířový pro přívod a odvod vzduchu plastový D 125mm | kus | 2 |  | 0 | CS ÚRS 2025 01 |  | základní |  | 0 | 0 | 0 | 0 | 0 | 8 | M | 1 |  |  |  | ROZPOCET | 0 | 0 | 0 | 0 | 0 | 1 | 0 | 4 | 24
| P |  | Poznámka k položce: pozice 1.9 | [14 empty] | P | 1
13 | M | 4297220R.1 | Ventil talířový pro přívod a odvod vzduchu D 160mm | ks | 2 |  | 0 | vlastní |  | základní |  | 0 | 0 | 0 | 0 | 0 | 8 | M | 1 |  |  |  | ROZPOCET | 0 | 0 | 0 | 0 | 0 | 1 | 0 | 4 | 26
| P |  | Poznámka k položce: pozice 1.10 | [14 empty] | P | 1
14 | M | 42972204 | ventil talířový pro přívod a odvod vzduchu plastový D 200mm | kus | 1 |  | 0 | CS ÚRS 2025 01 |  | základní |  | 0 | 0 | 0 | 0 | 0 | 8 | M | 1 |  |  |  | ROZPOCET | 0 | 0 | 0 | 0 | 0 | 1 | 0 | 4 | 28
| P |  | Poznámka k položce: pozice 1.11 | [14 empty] | P | 1
15 | K | 4297220R.2 | D+M Talířový ventil, přívodní, bílý, vč. zděře, s požární certifikací, ø200 mm | ks | 8 |  | 0 | vlastní |  | základní |  | 0 | 0 | 0 | 0 | 0 | 4 | K | 1 |  |  |  | ROZPOCET | 0 | 0 | 0 | 0 | 0 | 1 | 0 | 4 | 30
| P |  | Poznámka k položce: pozice 1.12 | [14 empty] | P | 1
16 | K | 751322134.1 | Montáž anemostatu čtvercového vířivého se skříní přes 0,350 do 0,500 m2 | kus | 37 |  | 0 | CS ÚRS 2025 01 |  | základní |  | 0 | 0 | 0 | 0 | 0 | 4 | K | 1 |  |  |  | ROZPOCET | 0 | 0 | 0 | 0 | 0 | 1 | 0 | 4 | 32
| Online PSC |  | https://podminky.urs.cz/item/CS_URS_2025_01/751322134.1 | [14 empty] | Online PSC | 1
17 | M | 4297221R.1 | Anemostat, odtahový, se čtvercovou krycí deskou 625x625mm, vč. plenum boxu 600x600x350mm, boční připojení 250 mm, 48 lamel | ks | 37 |  | 0 | vlastní |  | základní |  | 0 | 0 | 0 | 0 | 0 | 8 | M | 1 |  |  |  | ROZPOCET | 0 | 0 | 0 | 0 | 0 | 1 | 0 | 4 | 34
| P |  | Poznámka k položce: pozice 1.13 | [14 empty] | P | 1
18 | K | 751322012 | Montáž talířového ventilu D přes 100 do 200 mm | kus | 21 |  | 0 | CS ÚRS 2025 01 |  | základní |  | 0 | 0 | 0 | 0 | 0 | 4 | K | 1 |  |  |  | ROZPOCET | 0 | 0 | 0 | 0 | 0 | 1 | 0 | 4 | 36
| Online PSC |  | https://podminky.urs.cz/item/CS_URS_2025_01/751322012 | [14 empty] | Online PSC | 1
19 | M | 42972204.1 | Talířový ventil, odtahový, plastový, bílý, vč. zděře, ø200 mm | ks | 3 |  | 0 | vlastní |  | základní |  | 0 | 0 | 0 | 0 | 0 | 8 | M | 1 |  |  |  | ROZPOCET | 0 | 0 | 0 | 0 | 0 | 1 | 0 | 4 | 38
| P |  | Poznámka k položce: pozice 1.14 | [14 empty] | P | 1
20 | M | 42972204.2 | Talířový ventil, přívodní, bílý, vč. zděře, s požární certifikací, ø200 mm | ks | 8 |  | 0 | vlastní |  | základní |  | 0 | 0 | 0 | 0 | 0 | 8 | M | 1 |  |  |  | ROZPOCET | 0 | 0 | 0 | 0 | 0 | 1 | 0 | 4 | 40
| P |  | Poznámka k položce: pozice 1.14 | [14 empty] | P | 1
21 | M | 4297220R.1 | Ventil talířový pro přívod a odvod vzduchu D 160mm | ks | 3 |  | 0 | vlastní |  | základní |  | 0 | 0 | 0 | 0 | 0 | 8 | M | 1 |  |  |  | ROZPOCET | 0 | 0 | 0 | 0 | 0 | 1 | 0 | 4 | 42
| P |  | Poznámka k položce: pozice 1.15 | [14 empty] | P | 1
22 | M | 42972202.1 | Talířový ventil, odtahový, plastový, bílý, vč. zděře, ø125 mm | ks | 7 |  | 0 | vlastní |  | základní |  | 0 | 0 | 0 | 0 | 0 | 8 | M | 1 |  |  |  | ROZPOCET | 0 | 0 | 0 | 0 | 0 | 1 | 0 | 4 | 44
| P |  | Poznámka k položce: pozice 1.16 | [14 empty] | P | 1
23 | K | 751322011 | Montáž talířového ventilu D do 100 mm | kus | 3 |  | 0 | CS ÚRS 2025 01 |  | základní |  | 0 | 0 | 0 | 0 | 0 | 4 | K | 1 |  |  |  | ROZPOCET | 0 | 0 | 0 | 0 | 0 | 1 | 0 | 4 | 46
| Online PSC |  | https://podminky.urs.cz/item/CS_URS_2025_01/751322011 | [14 empty] | Online PSC | 1
24 | M | 42972201 | ventil talířový pro přívod a odvod vzduchu plastový D 100mm | kus | 3 |  | 0 | CS ÚRS 2025 01 |  | základní |  | 0 | 0 | 0 | 0 | 0 | 8 | M | 1 |  |  |  | ROZPOCET | 0 | 0 | 0 | 0 | 0 | 1 | 0 | 4 | 48
| P |  | Poznámka k položce: pozice 1.17 | [14 empty] | P | 1
25 | K | 75152661R.1 | D+M Regulační klapka, s ručním nastavením, do čtyřhranného potrubí, pozinkovaná, 1120x630 mm | ks | 1 |  | 0 | vlastní |  | základní |  | 0 | 0 | 0 | 0 | 0 | 4 | K | 1 |  |  |  | ROZPOCET | 0 | 0 | 0 | 0 | 0 | 1 | 0 | 4 | 50
| P |  | Poznámka k položce: pozice 1.18 | [14 empty] | P | 1
26 | K | 75152661R.2 | D+M Regulační klapka, s ručním nastavením, do čtyřhranného potrubí, pozinkovaná, 1120x355 mm | ks | 1 |  | 0 | vlastní |  | základní |  | 0 | 0 | 0 | 0 | 0 | 4 | K | 1 |  |  |  | ROZPOCET | 0 | 0 | 0 | 0 | 0 | 1 | 0 | 4 | 52
| P |  | Poznámka k položce: pozice 1.19 | [14 empty] | P | 1
27 | K | 75152661R.3 | D+M Regulační klapka, s ručním nastavením, do čtyřhranného potrubí, pozinkovaná, 710x400 mm | ks | 2 |  | 0 | vlastní |  | základní |  | 0 | 0 | 0 | 0 | 0 | 4 | K | 1 |  |  |  | ROZPOCET | 0 | 0 | 0 | 0 | 0 | 1 | 0 | 4 | 54
| P |  | Poznámka k položce: pozice 1.20 | [14 empty] | P | 1
28 | K | 75152661R.4 | D+M Regulační klapka, s ručním nastavením, do čtyřhranného potrubí, pozinkovaná, 710x630 mm | ks | 1 |  | 0 | vlastní |  | základní |  | 0 | 0 | 0 | 0 | 0 | 4 | K | 1 |  |  |  | ROZPOCET | 0 | 0 | 0 | 0 | 0 | 1 | 0 | 4 | 56
| P |  | Poznámka k položce: pozice 1.21 | [14 empty] | P | 1
29 | K | 75152661R.5 | D+M Regulační klapka, s ručním nastavením, do čtyřhranného potrubí, pozinkovaná, 250x250 mm | ks | 2 |  | 0 | vlastní |  | základní |  | 0 | 0 | 0 | 0 | 0 | 4 | K | 1 |  |  |  | ROZPOCET | 0 | 0 | 0 | 0 | 0 | 1 | 0 | 4 | 58
| P |  | Poznámka k položce: pozice 1.22 | [14 empty] | P | 1
30 | K | 75152661R.6 | D+M Regulační klapka, s ručním nastavením, do čtyřhranného potrubí, pozinkovaná, 500x630 mm | ks | 2 |  | 0 | vlastní |  | základní |  | 0 | 0 | 0 | 0 | 0 | 4 | K | 1 |  |  |  | ROZPOCET | 0 | 0 | 0 | 0 | 0 | 1 | 0 | 4 | 60
| P |  | Poznámka k položce: pozice 1.23 | [14 empty] | P | 1
31 | K | 751398093 | Montáž regulátoru konstantního průtoku D přes 200 mm | kus | 79 |  | 0 | CS ÚRS 2025 01 |  | základní |  | 0 | 0 | 0 | 0 | 0 | 4 | K | 1 |  |  |  | ROZPOCET | 0 | 0 | 0 | 0 | 0 | 1 | 0 | 4 | 62
| Online PSC |  | https://podminky.urs.cz/item/CS_URS_2025_01/751398093 | [14 empty] | Online PSC | 1
32 | M | 42971030 | regulátor průtoku plastový D 250mm | kus | 79 |  | 0 | CS ÚRS 2025 01 |  | základní |  | 0 | 0 | 0 | 0 | 0 | 8 | M | 1 |  |  |  | ROZPOCET | 0 | 0 | 0 | 0 | 0 | 1 | 0 | 4 | 64
| P |  | Poznámka k položce: pozice 1.24 | [14 empty] | P | 1
33 | K | 751398092 | Montáž regulátoru konstantního průtoku D přes 100 do 200 mm | kus | 9 |  | 0 | CS ÚRS 2025 01 |  | základní |  | 0 | 0 | 0 | 0 | 0 | 4 | K | 1 |  |  |  | ROZPOCET | 0 | 0 | 0 | 0 | 0 | 1 | 0 | 4 | 66
| Online PSC |  | https://podminky.urs.cz/item/CS_URS_2025_01/751398092 | [14 empty] | Online PSC | 1
34 | M | 4297102R.1 | Regulátor průtoku, potrubní, vložný, nastavitelný, ø200 mm | ks | 3 |  | 0 | vlastní |  | základní |  | 0 | 0 | 0 | 0 | 0 | 8 | M | 1 |  |  |  | ROZPOCET | 0 | 0 | 0 | 0 | 0 | 1 | 0 | 4 | 68
| P |  | Poznámka k položce: pozice 1.25 | [14 empty] | P | 1
35 | M | 4297102R.3 | Regulátor průtoku, potrubní, vložný, nastavitelný, ø160 mm | ks | 3 |  | 0 | vlastní |  | základní |  | 0 | 0 | 0 | 0 | 0 | 8 | M | 1 |  |  |  | ROZPOCET | 0 | 0 | 0 | 0 | 0 | 1 | 0 | 4 | 70
| P |  | Poznámka k položce: pozice 1.26 | [14 empty] | P | 1
36 | M | 4297102R.4 | Regulátor průtoku, potrubní, vložný, nastavitelný, ø125 mm | ks | 3 |  | 0 | vlastní |  | základní |  | 0 | 0 | 0 | 0 | 0 | 8 | M | 1 |  |  |  | ROZPOCET | 0 | 0 | 0 | 0 | 0 | 1 | 0 | 4 | 72
| P |  | Poznámka k položce: pozice 1.27 | [14 empty] | P | 1
37 | K | 751398091 | Montáž regulátoru konstantního průtoku D do 100 mm | kus | 3 |  | 0 | CS ÚRS 2025 01 |  | základní |  | 0 | 0 | 0 | 0 | 0 | 4 | K | 1 |  |  |  | ROZPOCET | 0 | 0 | 0 | 0 | 0 | 1 | 0 | 4 | 74
| Online PSC |  | https://podminky.urs.cz/item/CS_URS_2025_01/751398091 | [14 empty] | Online PSC | 1
38 | M | 4297102R.2 | regulátor průtoku, potrubní, vložný, nastavitelný, ø100 mm | ks | 3 |  | 0 | vlastní |  | základní |  | 0 | 0 | 0 | 0 | 0 | 8 | M | 1 |  |  |  | ROZPOCET | 0 | 0 | 0 | 0 | 0 | 1 | 0 | 4 | 76
| P |  | Poznámka k položce: pozice 1.28 | [14 empty] | P | 1
39 | K | 75152661R.7 | D+M Regulační klapka, s ručním nastavením, do čtyřhranného potrubí, pozinkovaná, 200x200 mm | ks | 2 |  | 0 | vlastní |  | základní |  | 0 | 0 | 0 | 0 | 0 | 4 | K | 1 |  |  |  | ROZPOCET | 0 | 0 | 0 | 0 | 0 | 1 | 0 | 4 | 78
| P |  | Poznámka k položce: pozice 1.29 | [14 empty] | P | 1
40 | K | 4297132R.1 | D+M Požární klapka, se servopohonem 230V a signalizací polohy, 1250x630 mm | ks | 2 |  | 0 | vlastní |  | základní |  | 0 | 0 | 0 | 0 | 0 | 4 | K | 1 |  |  |  | ROZPOCET | 0 | 0 | 0 | 0 | 0 | 1 | 0 | 4 | 80
| P |  | Poznámka k položce: pozice 1.30 | [14 empty] | P | 1
41 | K | 4297132R.2 | D+M Požární klapka, se servopohonem 230V a signalizací polohy, 800x315 mm | ks | 1 |  | 0 | vlastní |  | základní |  | 0 | 0 | 0 | 0 | 0 | 4 | K | 1 |  |  |  | ROZPOCET | 0 | 0 | 0 | 0 | 0 | 1 | 0 | 4 | 82
| P |  | Poznámka k položce: pozice 1.31 | [14 empty] | P | 1
42 | K | 4297132R.3 | D+M Požární klapka, se servopohonem 230V a signalizací polohy, 710x400 mm | ks | 1 |  | 0 | vlastní |  | základní |  | 0 | 0 | 0 | 0 | 0 | 4 | K | 1 |  |  |  | ROZPOCET | 0 | 0 | 0 | 0 | 0 | 1 | 0 | 4 | 84
| P |  | Poznámka k položce: pozice 1.32 | [14 empty] | P | 1
43 | K | 4297132R.4 | D+M Požární klapka, se servopohonem 230V a signalizací polohy, 400x400 mm | ks | 1 |  | 0 | vlastní |  | základní |  | 0 | 0 | 0 | 0 | 0 | 4 | K | 1 |  |  |  | ROZPOCET | 0 | 0 | 0 | 0 | 0 | 1 | 0 | 4 | 86
| P |  | Poznámka k položce: pozice 1.33 | [14 empty] | P | 1
44 | K | 4297132R.5 | D+M Požární klapka, se servopohonem 230V a signalizací polohy, 315x400 mm | ks | 1 |  | 0 | vlastní |  | základní |  | 0 | 0 | 0 | 0 | 0 | 4 | K | 1 |  |  |  | ROZPOCET | 0 | 0 | 0 | 0 | 0 | 1 | 0 | 4 | 88
| P |  | Poznámka k položce: pozice 1.34 | [14 empty] | P | 1
45 | K | 4297132R.6 | D+M Požární klapka, se servopohonem 230V a signalizací polohy, 250x250 mm | ks | 4 |  | 0 | vlastní |  | základní |  | 0 | 0 | 0 | 0 | 0 | 4 | K | 1 |  |  |  | ROZPOCET | 0 | 0 | 0 | 0 | 0 | 1 | 0 | 4 | 90
| P |  | Poznámka k položce: pozice 1.35 | [14 empty] | P | 1
46 | K | 4297132R.7 | D+M Požární klapka, se servopohonem 230V a signalizací polohy, 250x315 mm | ks | 2 |  | 0 | vlastní |  | základní |  | 0 | 0 | 0 | 0 | 0 | 4 | K | 1 |  |  |  | ROZPOCET | 0 | 0 | 0 | 0 | 0 | 1 | 0 | 4 | 92
| P |  | Poznámka k položce: pozice 1.36 | [14 empty] | P | 1
47 | K | 4297236R.1 | D+M Požární stěnový uzávěr, se servopohonem 230V a signailzací polohy, 400x200mm, vč. krycí mřížky | ks | 13 |  | 0 | vlastní |  | základní |  | 0 | 0 | 0 | 0 | 0 | 4 | K | 1 |  |  |  | ROZPOCET | 0 | 0 | 0 | 0 | 0 | 1 | 0 | 4 | 94
| P |  | Poznámka k položce: pozice 1.37 | [14 empty] | P | 1
48 | K | 4297236R.12 | D+M Požární stěnový uzávěr, se servopohonem 230V a signailzací polohy, 200x200mm, vč. krycí mřížky | ks | 2 |  | 0 | vlastní |  | základní |  | 0 | 0 | 0 | 0 | 0 | 4 | K | 1 |  |  |  | ROZPOCET | 0 | 0 | 0 | 0 | 0 | 1 | 0 | 4 | 96
49 | K | 4297132R.8 | D+M Požární klapka, se servopohonem 230V a signalizací polohy, ø315 mm | ks | 1 |  | 0 | vlastní |  | základní |  | 0 | 0 | 0 | 0 | 0 | 4 | K | 1 |  |  |  | ROZPOCET | 0 | 0 | 0 | 0 | 0 | 1 | 0 | 4 | 98
| P |  | Poznámka k položce: pozice 1.38 | [14 empty] | P | 1
50 | K | 4297236R.2 | D+M Stěnová mřížka, hliníková, 200x200mm, komplet | ks | 7 |  | 0 | vlastní |  | základní |  | 0 | 0 | 0 | 0 | 0 | 4 | K | 1 |  |  |  | ROZPOCET | 0 | 0 | 0 | 0 | 0 | 1 | 0 | 4 | 100
| P |  | Poznámka k položce: pozice 1.39 | [14 empty] | P | 1
51 | K | 751511122 | Montáž potrubí plechového skupiny I kruhového s přírubou tloušťky plechu 0,6 mm D přes 100 do 200 mm | m | 90 |  | 0 | CS ÚRS 2025 01 |  | základní |  | 0 | 0 | 0 | 0 | 0 | 4 | K | 1 |  |  |  | ROZPOCET | 0 | 0 | 0 | 0 | 0 | 1 | 0 | 4 | 102
| Online PSC |  | https://podminky.urs.cz/item/CS_URS_2025_01/751511122 | [14 empty] | Online PSC | 1
52 | M | 4298123R.1 | Potrubí kruhové, spiro, do ø200 mm, vč. 40% tvarovek | m | 99 |  | 0 | vlastní |  | základní |  | 0 | 0 | 0 | 0 | 0 | 8 | M | 1 |  |  |  | ROZPOCET | 0 | 0 | 0 | 0 | 0 | 1 | 0 | 4 | 104
| VV |  | "Vynásobeno koeficientem množství"90 * 1,1 |  | 99 | [12 empty] | VV | 1 | 2 | True | 0 | ROZPOCET
| VV |  | Součet |  | 99 | [12 empty] | VV | 1 | 4 | True | 1 | ROZPOCET
53 | K | 751511123 | Montáž potrubí plechového skupiny I kruhového s přírubou tloušťky plechu 0,6 mm D přes 200 do 300 mm | m | 75 |  | 0 | CS ÚRS 2025 01 |  | základní |  | 0 | 0 | 0 | 0 | 0 | 4 | K | 1 |  |  |  | ROZPOCET | 0 | 0 | 0 | 0 | 0 | 1 | 0 | 4 | 106
| Online PSC |  | https://podminky.urs.cz/item/CS_URS_2025_01/751511123 | [14 empty] | Online PSC | 1
| VV |  | "odměřeno elektronicky viz půdorys VZT zařízení č. 1" 75 |  | 75 | [12 empty] | VV | 1 | 2 | True | 0 | ROZPOCET
| VV |  | Součet |  | 75 | [12 empty] | VV | 1 | 4 | True | 1 | ROZPOCET
54 | M | 42918123R.2 | Potrubí kruhové, spiro, do ø250 mm, vč. 40% tvarovek | m | 82.5 |  | 0 | vlastní |  | základní |  | 0 | 0 | 0 | 0 | 0 | 8 | M | 1 |  |  |  | ROZPOCET | 0 | 0 | 0 | 0 | 0 | 1 | 0 | 4 | 108
| VV |  | "Vynásobeno koeficientem množství" 75 * 1,1 |  | 82.5 | [12 empty] | VV | 1 | 2 | True | 0 | ROZPOCET
| VV |  | Součet |  | 82.5 | [12 empty] | VV | 1 | 4 | True | 1 | ROZPOCET
55 | K | 751511124 | Montáž potrubí plechového skupiny I kruhového s přírubou tloušťky plechu 0,6 mm D přes 300 do 400 mm | m | 45 |  | 0 | CS ÚRS 2025 01 |  | základní |  | 0 | 0 | 0 | 0 | 0 | 4 | K | 1 |  |  |  | ROZPOCET | 0 | 0 | 0 | 0 | 0 | 1 | 0 | 4 | 110
| Online PSC |  | https://podminky.urs.cz/item/CS_URS_2025_01/751511124 | [14 empty] | Online PSC | 1
| VV |  | "odměřeno elektronicky viz půdorys VZT zařízení č. 1" 45 |  | 45 | [12 empty] | VV | 1 | 2 | True | 0 | ROZPOCET
| VV |  | Součet |  | 45 | [12 empty] | VV | 1 | 4 | True | 1 | ROZPOCET
56 | M | 42918123R.3 | Potrubí kruhové, spiro, do ø315 mm, vč. 40% tvarovek | m | 49.5 |  | 0 | vlastní |  | základní |  | 0 | 0 | 0 | 0 | 0 | 8 | M | 1 |  |  |  | ROZPOCET | 0 | 0 | 0 | 0 | 0 | 1 | 0 | 4 | 112
| VV |  | "Vynásobeno koeficientem množství" 45 * 1,1 |  | 49.5 | [12 empty] | VV | 1 | 2 | True | 0 | ROZPOCET
| VV |  | Součet |  | 49.5 | [12 empty] | VV | 1 | 4 | True | 1 | ROZPOCET
57 | K | 75151100R.1 | D+M Potrubí čtyřhranné do průřezu 0,9 m2, vč. tvarovek 40%, sk.I, pozinkované, třída těsnosti B | m | 121 |  | 0 | vlastní |  | základní |  | 0 | 0 | 0 | 0 | 0 | 4 | K | 1 |  |  |  | ROZPOCET | 0 | 0 | 0 | 0 | 0 | 1 | 0 | 4 | 114
| VV |  | "Vynásobeno koeficientem množství" 110 * 1,1 |  | 121 | [12 empty] | VV | 1 | 2 | True | 0 | ROZPOCET
| VV |  | Součet |  | 121 | [12 empty] | VV | 1 | 4 | True | 1 | ROZPOCET
58 | K | 75151100R.2 | D+M Potrubí čtyřhranné do průřezu 0,28 m2, vč. tvarovek 40%, sk.I, pozinkované, třída těsnosti B | m | 143 |  | 0 | vlastní |  | základní |  | 0 | 0 | 0 | 0 | 0 | 4 | K | 1 |  |  |  | ROZPOCET | 0 | 0 | 0 | 0 | 0 | 1 | 0 | 4 | 116
| VV |  | "Vynásobeno koeficientem množství" 130 * 1,1 |  | 143 | [12 empty] | VV | 1 | 2 | True | 0 | ROZPOCET
| VV |  | Součet |  | 143 | [12 empty] | VV | 1 | 4 | True | 1 | ROZPOCET
59 | K | 75151100R.3 | D+M Potrubí čtyřhranné do průřezu 2,0 m2, vč. tvarovek 50%, sk.I, pozinkované, třída těsnosti B | m | 69.3 |  | 0 | vlastní |  | základní |  | 0 | 0 | 0 | 0 | 0 | 4 | K | 1 |  |  |  | ROZPOCET | 0 | 0 | 0 | 0 | 0 | 1 | 0 | 4 | 118
| VV |  | "Vynásobeno koeficientem množství" 63 * 1,1 |  | 69.3 | [12 empty] | VV | 1 | 2 | True | 0 | ROZPOCET
| VV |  | Součet |  | 69.3 | [12 empty] | VV | 1 | 4 | True | 1 | ROZPOCET
60 | K | 75151100R.4 | D+M Flexibilní hliníkové potrubí, do ø250 mm | m | 120 |  | 0 | vlastní |  | základní |  | 0 | 0 | 0 | 0 | 0 | 4 | K | 1 |  |  |  | ROZPOCET | 0 | 0 | 0 | 0 | 0 | 1 | 0 | 4 | 120
61 | K | 73339010R.1 | D+M Izolace na bázi syntetického kaučuku tl. 25 mm, s Al polepem | m2 | 640 |  | 0 | vlastní |  | základní |  | 0 | 0 | 0 | 0 | 0 | 4 | K | 1 |  |  |  | ROZPOCET | 0 | 0 | 0 | 0 | 0 | 1 | 0 | 4 | 122
62 | K | 73339010R.2 | D+M Izolace tepelná, minerální tl. 50 mm, s Al polepem | m2 | 350 |  | 0 | vlastní |  | základní |  | 0 | 0 | 0 | 0 | 0 | 4 | K | 1 |  |  |  | ROZPOCET | 0 | 0 | 0 | 0 | 0 | 1 | 0 | 4 | 124
63 | K | 73339010R.3 | D+M Izolace tepelná, minerální tl. 120 mm, s Al polepem | m2 | 70 |  | 0 | vlastní |  | základní |  | 0 | 0 | 0 | 0 | 0 | 4 | K | 1 |  |  |  | ROZPOCET | 0 | 0 | 0 | 0 | 0 | 1 | 0 | 4 | 126
64 | K | 73339010R.4 | D+M Požární izolace z minerální vlny, 40mm, s Al polepem | m2 | 50 |  | 0 | vlastní |  | základní |  | 0 | 0 | 0 | 0 | 0 | 4 | K | 1 |  |  |  | ROZPOCET | 0 | 0 | 0 | 0 | 0 | 1 | 0 | 4 | 128
65 | K | 73339010R.5 | D+M Požární izolace z minerální vlny, 120mm, s Al polepem | m2 | 50 |  | 0 | vlastní |  | základní |  | 0 | 0 | 0 | 0 | 0 | 4 | K | 1 |  |  |  | ROZPOCET | 0 | 0 | 0 | 0 | 0 | 1 | 0 | 4 | 130
66 | K | 73339080R.6 | D+M Oplechování izolace v exteriéru | m2 | 70 |  | 0 | vlastní |  | základní |  | 0 | 0 | 0 | 0 | 0 | 4 | K | 1 |  |  |  | ROZPOCET | 0 | 0 | 0 | 0 | 0 | 1 | 0 | 4 | 132
67 | M | 42918123R.3.1 | Montážní, spojovací a kotvící materiál | kg | 380 |  | 0 | vlastní |  | základní |  | 0 | 0 | 0 | 0 | 0 | 8 | M | 1 |  |  |  | ROZPOCET | 0 | 0 | 0 | 0 | 0 | 1 | 0 | 4 | 134
| D | 2 | ZAŘÍZENÍ Č.2 – VĚTRÁNÍ 2 a 3.NP |  |  |  | 0 |  |  |  |  | 0 |  | 0 |  | 0 | 1 | D | 0 |  |  |  | ROZPOCET | [6 empty] | 0
68 | K | 4294420R.1.1 | D+M Vzduchotechnická rekuperační jednotka ve vnitřním hygienickém provedení, Vp/o=11500/11500 m3/h (500Pa) | ks | 1 |  | 0 | vlastní |  | základní |  | 0 | 0 | 0 | 0 | 0 | 4 | K | 1 |  |  |  | ROZPOCET | 0 | 0 | 0 | 0 | 0 | 1 | 0 | 4 | 136
| P |  | Poznámka k položce: Pozice 2.1. S vodním ohřívačem Qt=46.1 kW(70/50oC), vodním chladičem Qch=51.8 kW (7/14 oC) včetně filtrace F7,F7,M5, směšovacích uzlů, pružných manžet, komponentů MaR, ovládacího panelu, 6452x1800x2050mm, 1767 kg, Pi=11.6 kW, 18.6 A, 3x400V, v rozloženém stavu, šéfmontáž výrobce | [14 empty] | P | 1
69 | K | 75134489R.1.1 | D+M Parní zvlhčovač, nástěnný, výkon páry 74.5 kg páry/h, 876x438x887mm, 98 kg, Pi=60 kW,86.6A, 3x400V | ks | 1 |  | 0 | vlastní |  | základní |  | 0 | 0 | 0 | 0 | 0 | 4 | K | 1 |  |  |  | ROZPOCET | 0 | 0 | 0 | 0 | 0 | 1 | 0 | 4 | 138
| P |  | Poznámka k položce: pozice 2.2 | [14 empty] | P | 1
70 | K | 75134489R.3.1 | D+M Zvlhčovací komora, vnitřně lakovaná,1000x900x1500mm, včetně potrubního propojení se zvlhčovačem | ks | 1 |  | 0 | vlastní |  | základní |  | 0 | 0 | 0 | 0 | 0 | 4 | K | 1 |  |  |  | ROZPOCET | 0 | 0 | 0 | 0 | 0 | 1 | 0 | 4 | 140
| P |  | Poznámka k položce: pozice 2.3 | [14 empty] | P | 1
71 | K | 751344125 | Montáž tlumiče hluku pro čtyřhranné potrubí přes 0,600 m2 | kus | 4 |  | 0 | CS ÚRS 2025 01 |  | základní |  | 0 | 0 | 0 | 0 | 0 | 4 | K | 1 |  |  |  | ROZPOCET | 0 | 0 | 0 | 0 | 0 | 1 | 0 | 4 | 142
| Online PSC |  | https://podminky.urs.cz/item/CS_URS_2025_01/751344125 | [14 empty] | Online PSC | 1
| P |  | Poznámka k položce: pozice | [14 empty] | P | 1
72 | M | 4297603R.2 | Tlumič kulisový, opláštění pozink, kulisa/mezera 100/150, s náběhovou hranou, 1000x900x1500mm | ks | 4 |  | 0 | vlastní |  | základní |  | 0 | 0 | 0 | 0 | 0 | 8 | M | 1 |  |  |  | ROZPOCET | 0 | 0 | 0 | 0 | 0 | 1 | 0 | 4 | 144
| P |  | Poznámka k položce: pozice 2.4 | [14 empty] | P | 1
73 | K | 7523448R.1.1 | D+M Výfuková tvarovka, se sítem, pozinkovaná, 1000x900 mm | ks | 1 |  | 0 | vlastní |  | základní |  | 0 | 0 | 0 | 0 | 0 | 4 | K | 1 |  |  |  | ROZPOCET | 0 | 0 | 0 | 0 | 0 | 1 | 0 | 4 | 146
| P |  | Poznámka k položce: pozice 2.5 | [14 empty] | P | 1
74 | K | 4297296R.1 | Protidešťová žaluzie, vč. upevňovacího rámu, pozinkovaná, se sítem, 1750x1500 mm, RAL dle investora/architekta | ks | 1 |  | 0 | vlastní |  | základní |  | 0 | 0 | 0 | 0 | 0 | 4 | K | 1 |  |  |  | ROZPOCET | 0 | 0 | 0 | 0 | 0 | 1 | 0 | 4 | 148
| P |  | Poznámka k položce: pozice 2.6 | [14 empty] | P | 1
75 | K | 751322134 | Montáž anemostatu čtvercového vířivého se skříní přes 0,350 do 0,500 m2 | kus | 21 |  | 0 | CS ÚRS 2025 01 |  | základní |  | 0 | 0 | 0 | 0 | 0 | 4 | K | 1 |  |  |  | ROZPOCET | 0 | 0 | 0 | 0 | 0 | 1 | 0 | 4 | 150
| Online PSC |  | https://podminky.urs.cz/item/CS_URS_2025_01/751322134 | [14 empty] | Online PSC | 1
76 | M | 42972211R.1 | Anemostat, přívodní, se čtvercovou krycí deskou 625x625mm, vč. plenum boxu 600x600x350mm, boční připojení 250 mm, 48 lamel | ks | 21 |  | 0 | vlastní |  | základní |  | 0 | 0 | 0 | 0 | 0 | 8 | M | 1 |  |  |  | ROZPOCET | 0 | 0 | 0 | 0 | 0 | 1 | 0 | 4 | 152
| P |  | Poznámka k položce: pozice 2.7 | [14 empty] | P | 1
77 | K | 751322012 | Montáž talířového ventilu D přes 100 do 200 mm | kus | 40 |  | 0 | CS ÚRS 2025 01 |  | základní |  | 0 | 0 | 0 | 0 | 0 | 4 | K | 1 |  |  |  | ROZPOCET | 0 | 0 | 0 | 0 | 0 | 1 | 0 | 4 | 154
| Online PSC |  | https://podminky.urs.cz/item/CS_URS_2025_01/751322012 | [14 empty] | Online PSC | 1
78 | M | 4297220R.1.1 | Talířový ventil, přívodní, plastový, bílý, vč. zděře, ø160 mm | ks | 11 |  | 0 | vlastní |  | základní |  | 0 | 0 | 0 | 0 | 0 | 8 | M | 1 |  |  |  | ROZPOCET | 0 | 0 | 0 | 0 | 0 | 1 | 0 | 4 | 156
| P |  | Poznámka k položce: pozice 2.8 | [14 empty] | P | 1
79 | M | 42972202 | ventil talířový pro přívod a odvod vzduchu plastový D 125mm | kus | 29 |  | 0 | CS ÚRS 2025 01 |  | základní |  | 0 | 0 | 0 | 0 | 0 | 8 | M | 1 |  |  |  | ROZPOCET | 0 | 0 | 0 | 0 | 0 | 1 | 0 | 4 | 158
| P |  | Poznámka k položce: pozice 2.9 | [14 empty] | P | 1
80 | K | 751322011 | Montáž talířového ventilu D do 100 mm | kus | 4 |  | 0 | CS ÚRS 2025 01 |  | základní |  | 0 | 0 | 0 | 0 | 0 | 4 | K | 1 |  |  |  | ROZPOCET | 0 | 0 | 0 | 0 | 0 | 1 | 0 | 4 | 160
| Online PSC |  | https://podminky.urs.cz/item/CS_URS_2025_01/751322011 | [14 empty] | Online PSC | 1
81 | M | 42972201.1 | Talířový ventil, přívodní, plastový, bílý, vč. zděře, ø100 mm | ks | 4 |  | 0 | vlastní |  | základní |  | 0 | 0 | 0 | 0 | 0 | 8 | M | 1 |  |  |  | ROZPOCET | 0 | 0 | 0 | 0 | 0 | 1 | 0 | 4 | 162
| P |  | Poznámka k položce: pozice 2.10 | [14 empty] | P | 1
82 | K | 751322134 | Montáž anemostatu čtvercového vířivého se skříní přes 0,350 do 0,500 m2 | kus | 13 |  | 0 | CS ÚRS 2025 01 |  | základní |  | 0 | 0 | 0 | 0 | 0 | 4 | K | 1 |  |  |  | ROZPOCET | 0 | 0 | 0 | 0 | 0 | 1 | 0 | 4 | 164
| Online PSC |  | https://podminky.urs.cz/item/CS_URS_2025_01/751322134 | [14 empty] | Online PSC | 1
83 | M | 4297221R.1 | Anemostat, odtahový, se čtvercovou krycí deskou 625x625mm, vč. plenum boxu 600x600x350mm, boční připojení 250 mm, 48 lamel | ks | 13 |  | 0 | vlastní |  | základní |  | 0 | 0 | 0 | 0 | 0 | 8 | M | 1 |  |  |  | ROZPOCET | 0 | 0 | 0 | 0 | 0 | 1 | 0 | 4 | 166
| P |  | Poznámka k položce: pozice 2.11 | [14 empty] | P | 1
84 | K | 751322012 | Montáž talířového ventilu D přes 100 do 200 mm | kus | 15 |  | 0 | CS ÚRS 2025 01 |  | základní |  | 0 | 0 | 0 | 0 | 0 | 4 | K | 1 |  |  |  | ROZPOCET | 0 | 0 | 0 | 0 | 0 | 1 | 0 | 4 | 168
| Online PSC |  | https://podminky.urs.cz/item/CS_URS_2025_01/751322012 | [14 empty] | Online PSC | 1
85 | M | 42972204.21 | Talířový ventil, odtahový, plastový, bílý, vč. zděře, ø160 mm | ks | 9 |  | 0 | vlastní |  | základní |  | 0 | 0 | 0 | 0 | 0 | 8 | M | 1 |  |  |  | ROZPOCET | 0 | 0 | 0 | 0 | 0 | 1 | 0 | 4 | 170
| P |  | Poznámka k položce: pozice 2.12 | [14 empty] | P | 1
86 | M | 42972204.22 | Talířový ventil, odtahový, plastový, bílý, vč. zděře, ø125 mm | ks | 6 |  | 0 | vlastní |  | základní |  | 0 | 0 | 0 | 0 | 0 | 8 | M | 1 |  |  |  | ROZPOCET | 0 | 0 | 0 | 0 | 0 | 1 | 0 | 4 | 172
| P |  | Poznámka k položce: pozice 2.13 | [14 empty] | P | 1
87 | K | 751322011 | Montáž talířového ventilu D do 100 mm | kus | 52 |  | 0 | CS ÚRS 2025 01 |  | základní |  | 0 | 0 | 0 | 0 | 0 | 4 | K | 1 |  |  |  | ROZPOCET | 0 | 0 | 0 | 0 | 0 | 1 | 0 | 4 | 174
| Online PSC |  | https://podminky.urs.cz/item/CS_URS_2025_01/751322011 | [14 empty] | Online PSC | 1
88 | M | 42972201 | ventil talířový pro přívod a odvod vzduchu plastový D 100mm | kus | 52 |  | 0 | CS ÚRS 2025 01 |  | základní |  | 0 | 0 | 0 | 0 | 0 | 8 | M | 1 |  |  |  | ROZPOCET | 0 | 0 | 0 | 0 | 0 | 1 | 0 | 4 | 176
| P |  | Poznámka k položce: pozice 2.14 | [14 empty] | P | 1
89 | K | 75152661R.1.1 | D+M Regulační klapka, s ručním nastavením, do čtyřhranného potrubí, pozinkovaná, 1000x315 mm | ks | 4 |  | 0 | vlastní |  | základní |  | 0 | 0 | 0 | 0 | 0 | 4 | K | 1 |  |  |  | ROZPOCET | 0 | 0 | 0 | 0 | 0 | 1 | 0 | 4 | 178
| P |  | Poznámka k položce: pozice 2.15 | [14 empty] | P | 1
90 | K | 75152661R.2.1 | D+M Regulační klapka, s ručním nastavením, do čtyřhranného potrubí, pozinkovaná, 500x200 mm | ks | 1 |  | 0 | vlastní |  | základní |  | 0 | 0 | 0 | 0 | 0 | 4 | K | 1 |  |  |  | ROZPOCET | 0 | 0 | 0 | 0 | 0 | 1 | 0 | 4 | 180
| P |  | Poznámka k položce: pozice 2.16 | [14 empty] | P | 1
91 | K | 75152661R.3.1 | D+M Regulační klapka, s ručním nastavením, do čtyřhranného potrubí, pozinkovaná, 355x250 mm | ks | 2 |  | 0 | vlastní |  | základní |  | 0 | 0 | 0 | 0 | 0 | 4 | K | 1 |  |  |  | ROZPOCET | 0 | 0 | 0 | 0 | 0 | 1 | 0 | 4 | 182
| P |  | Poznámka k položce: pozice 2.17 | [14 empty] | P | 1
92 | K | 75152661R.4.1 | D+M Regulační klapka, s ručním nastavením, do čtyřhranného potrubí, pozinkovaná, 400x315 mm | ks | 2 |  | 0 | vlastní |  | základní |  | 0 | 0 | 0 | 0 | 0 | 4 | K | 1 |  |  |  | ROZPOCET | 0 | 0 | 0 | 0 | 0 | 1 | 0 | 4 | 184
| P |  | Poznámka k položce: pozice 2.18 | [14 empty] | P | 1
93 | K | 75152661R.5.1 | D+M Regulační klapka, s ručním nastavením, do čtyřhranného potrubí, pozinkovaná, 630x250 mm | ks | 1 |  | 0 | vlastní |  | základní |  | 0 | 0 | 0 | 0 | 0 | 4 | K | 1 |  |  |  | ROZPOCET | 0 | 0 | 0 | 0 | 0 | 1 | 0 | 4 | 186
| P |  | Poznámka k položce: pozice 2.19 | [14 empty] | P | 1
94 | K | 75152661R.6.1 | D+M Regulační klapka, s ručním nastavením, do čtyřhranného potrubí, pozinkovaná, 400x125 mm | ks | 2 |  | 0 | vlastní |  | základní |  | 0 | 0 | 0 | 0 | 0 | 4 | K | 1 |  |  |  | ROZPOCET | 0 | 0 | 0 | 0 | 0 | 1 | 0 | 4 | 188
| P |  | Poznámka k položce: pozice 2.20 | [14 empty] | P | 1
95 | K | 75152661R.7.1 | D+M Regulační klapka, s ručním nastavením, do čtyřhranného potrubí, pozinkovaná, 800x250 mm | ks | 1 |  | 0 | vlastní |  | základní |  | 0 | 0 | 0 | 0 | 0 | 4 | K | 1 |  |  |  | ROZPOCET | 0 | 0 | 0 | 0 | 0 | 1 | 0 | 4 | 190
| P |  | Poznámka k položce: pozice 2.21 | [14 empty] | P | 1
96 | K | 751398093 | Montáž regulátoru konstantního průtoku D přes 200 mm | kus | 33 |  | 0 | CS ÚRS 2025 01 |  | základní |  | 0 | 0 | 0 | 0 | 0 | 4 | K | 1 |  |  |  | ROZPOCET | 0 | 0 | 0 | 0 | 0 | 1 | 0 | 4 | 192
| Online PSC |  | https://podminky.urs.cz/item/CS_URS_2025_01/751398093 | [14 empty] | Online PSC | 1
97 | M | 4297102R.22 | Regulátor průtoku, potrubní, vložný, nastavitelný, ø250 mm | ks | 33 |  | 0 | vlastní |  | základní |  | 0 | 0 | 0 | 0 | 0 | 8 | M | 1 |  |  |  | ROZPOCET | 0 | 0 | 0 | 0 | 0 | 1 | 0 | 4 | 194
| P |  | Poznámka k položce: pozice 2.22 | [14 empty] | P | 1
98 | K | 751398092 | Montáž regulátoru konstantního průtoku D přes 100 do 200 mm | kus | 65 |  | 0 | CS ÚRS 2025 01 |  | základní |  | 0 | 0 | 0 | 0 | 0 | 4 | K | 1 |  |  |  | ROZPOCET | 0 | 0 | 0 | 0 | 0 | 1 | 0 | 4 | 196
| Online PSC |  | https://podminky.urs.cz/item/CS_URS_2025_01/751398092 | [14 empty] | Online PSC | 1
99 | M | 4297102R.1 | Regulátor průtoku, potrubní, vložný, nastavitelný, ø200 mm | ks | 3 |  | 0 | vlastní |  | základní |  | 0 | 0 | 0 | 0 | 0 | 8 | M | 1 |  |  |  | ROZPOCET | 0 | 0 | 0 | 0 | 0 | 1 | 0 | 4 | 198
| P |  | Poznámka k položce: pozice 2.23 | [14 empty] | P | 1
100 | M | 4297102R.3 | Regulátor průtoku, potrubní, vložný, nastavitelný, ø160 mm | ks | 10 |  | 0 | vlastní |  | základní |  | 0 | 0 | 0 | 0 | 0 | 8 | M | 1 |  |  |  | ROZPOCET | 0 | 0 | 0 | 0 | 0 | 1 | 0 | 4 | 200
| P |  | Poznámka k položce: pozice 2.24 | [14 empty] | P | 1
101 | M | 4297102R.4 | Regulátor průtoku, potrubní, vložný, nastavitelný, ø125 mm | ks | 52 |  | 0 | vlastní |  | základní |  | 0 | 0 | 0 | 0 | 0 | 8 | M | 1 |  |  |  | ROZPOCET | 0 | 0 | 0 | 0 | 0 | 1 | 0 | 4 | 202
| P |  | Poznámka k položce: pozice 2.25 | [14 empty] | P | 1
102 | K | 751398091 | Montáž regulátoru konstantního průtoku D do 100 mm | kus | 1 |  | 0 | CS ÚRS 2025 01 |  | základní |  | 0 | 0 | 0 | 0 | 0 | 4 | K | 1 |  |  |  | ROZPOCET | 0 | 0 | 0 | 0 | 0 | 1 | 0 | 4 | 204
| Online PSC |  | https://podminky.urs.cz/item/CS_URS_2025_01/751398091 | [14 empty] | Online PSC | 1
103 | M | 4297102R.2 | regulátor průtoku, potrubní, vložný, nastavitelný, ø100 mm | ks | 1 |  | 0 | vlastní |  | základní |  | 0 | 0 | 0 | 0 | 0 | 8 | M | 1 |  |  |  | ROZPOCET | 0 | 0 | 0 | 0 | 0 | 1 | 0 | 4 | 206
| P |  | Poznámka k položce: pozice 2.26 | [14 empty] | P | 1
104 | K | 4297132R.1.1 | D+M Požární klapka, se servopohonem 230V a signalizací polohy, 1000x315 mm | ks | 4 |  | 0 | vlastní |  | základní |  | 0 | 0 | 0 | 0 | 0 | 4 | K | 1 |  |  |  | ROZPOCET | 0 | 0 | 0 | 0 | 0 | 1 | 0 | 4 | 208
| P |  | Poznámka k položce: pozice 2.27 | [14 empty] | P | 1
105 | K | 4297132R.2.1 | D+M Požární klapka, se servopohonem 230V a signalizací polohy, 800x250 mm | ks | 1 |  | 0 | vlastní |  | základní |  | 0 | 0 | 0 | 0 | 0 | 4 | K | 1 |  |  |  | ROZPOCET | 0 | 0 | 0 | 0 | 0 | 1 | 0 | 4 | 210
| P |  | Poznámka k položce: pozice 2.28 | [14 empty] | P | 1
106 | K | 4297132R.3.1 | D+M Požární klapka, se servopohonem 230V a signalizací polohy, 400x315 mm | ks | 2 |  | 0 | vlastní |  | základní |  | 0 | 0 | 0 | 0 | 0 | 4 | K | 1 |  |  |  | ROZPOCET | 0 | 0 | 0 | 0 | 0 | 1 | 0 | 4 | 212
| P |  | Poznámka k položce: pozice 2.29 | [14 empty] | P | 1
107 | K | 4297132R.4.1 | D+M Požární klapka, se servopohonem 230V a signalizací polohy, 315x200 mm | ks | 1 |  | 0 | vlastní |  | základní |  | 0 | 0 | 0 | 0 | 0 | 4 | K | 1 |  |  |  | ROZPOCET | 0 | 0 | 0 | 0 | 0 | 1 | 0 | 4 | 214
| P |  | Poznámka k položce: pozice 2.30 | [14 empty] | P | 1
108 | K | 4297132R.5.1 | D+M Požární klapka, se servopohonem 230V a signalizací polohy, ø250 mm | ks | 2 |  | 0 | vlastní |  | základní |  | 0 | 0 | 0 | 0 | 0 | 4 | K | 1 |  |  |  | ROZPOCET | 0 | 0 | 0 | 0 | 0 | 1 | 0 | 4 | 216
| P |  | Poznámka k položce: pozice 2.31 | [14 empty] | P | 1
109 | K | 4297132R.6.1 | D+M Požární klapka, se servopohonem 230V a signalizací polohy,ø125 mm | ks | 4 |  | 0 | vlastní |  | základní |  | 0 | 0 | 0 | 0 | 0 | 4 | K | 1 |  |  |  | ROZPOCET | 0 | 0 | 0 | 0 | 0 | 1 | 0 | 4 | 218
| P |  | Poznámka k položce: pozice 2.32 | [14 empty] | P | 1
110 | K | 4297236R.1.2 | D+M Požární stěnový uzávěr, se servopohonem 230V a signalizací polohy, 400x200mm, vč. krycí mřížky | kpl | 6 |  | 0 | vlastní |  | základní |  | 0 | 0 | 0 | 0 | 0 | 4 | K | 1 |  |  |  | ROZPOCET | 0 | 0 | 0 | 0 | 0 | 1 | 0 | 4 | 220
| P |  | Poznámka k položce: pozice 2.33 | [14 empty] | P | 1
111 | K | 4297132R.7.1 | D+M Požární klapka, se servopohonem 230V a signalizací polohy, 1000x250 mm | ks | 1 |  | 0 | vlastní |  | základní |  | 0 | 0 | 0 | 0 | 0 | 4 | K | 1 |  |  |  | ROZPOCET | 0 | 0 | 0 | 0 | 0 | 1 | 0 | 4 | 222
| P |  | Poznámka k položce: pozice 2.34 | [14 empty] | P | 1
112 | K | 4297132R.8.1 | D+M Požární klapka, se servopohonem 230V a signalizací polohy, 400x200 mm | ks | 1 |  | 0 | vlastní |  | základní |  | 0 | 0 | 0 | 0 | 0 | 4 | K | 1 |  |  |  | ROZPOCET | 0 | 0 | 0 | 0 | 0 | 1 | 0 | 4 | 224
| P |  | Poznámka k položce: pozice 2.35 | [14 empty] | P | 1
113 | K | 4297236R.2 | D+M Stěnová mřížka, hliníková, 200x200mm, komplet | ks | 69 |  | 0 | vlastní |  | základní |  | 0 | 0 | 0 | 0 | 0 | 4 | K | 1 |  |  |  | ROZPOCET | 0 | 0 | 0 | 0 | 0 | 1 | 0 | 4 | 226
| P |  | Poznámka k položce: pozice 2.36 | [14 empty] | P | 1
114 | K | 751511122 | Montáž potrubí plechového skupiny I kruhového s přírubou tloušťky plechu 0,6 mm D přes 100 do 200 mm | m | 250 |  | 0 | CS ÚRS 2025 01 |  | základní |  | 0 | 0 | 0 | 0 | 0 | 4 | K | 1 |  |  |  | ROZPOCET | 0 | 0 | 0 | 0 | 0 | 1 | 0 | 4 | 228
| Online PSC |  | https://podminky.urs.cz/item/CS_URS_2025_01/751511122 | [14 empty] | Online PSC | 1
| VV |  | "odměřeno elektronicky viz půdorys VZT zařízení č. 2" 250 |  | 250 | [12 empty] | VV | 1 | 2 | True | 0 | ROZPOCET
| VV |  | Součet |  | 250 | [12 empty] | VV | 1 | 4 | True | 1 | ROZPOCET
115 | M | 4298123R.1 | Potrubí kruhové, spiro, do ø200 mm, vč. 40% tvarovek | m | 275 |  | 0 | vlastní |  | základní |  | 0 | 0 | 0 | 0 | 0 | 8 | M | 1 |  |  |  | ROZPOCET | 0 | 0 | 0 | 0 | 0 | 1 | 0 | 4 | 230
| VV |  | "Vynásobeno koeficientem množství"250 * 1,1 |  | 275 | [12 empty] | VV | 1 | 2 | True | 0 | ROZPOCET
| VV |  | Součet |  | 275 | [12 empty] | VV | 1 | 4 | True | 1 | ROZPOCET
116 | K | 751511123 | Montáž potrubí plechového skupiny I kruhového s přírubou tloušťky plechu 0,6 mm D přes 200 do 300 mm | m | 114 |  | 0 | CS ÚRS 2025 01 |  | základní |  | 0 | 0 | 0 | 0 | 0 | 4 | K | 1 |  |  |  | ROZPOCET | 0 | 0 | 0 | 0 | 0 | 1 | 0 | 4 | 232
| Online PSC |  | https://podminky.urs.cz/item/CS_URS_2025_01/751511123 | [14 empty] | Online PSC | 1
| VV |  | "odměřeno elektronicky viz půdorys VZT zařízení č. 2" 114 |  | 114 | [12 empty] | VV | 1 | 2 | True | 0 | ROZPOCET
| VV |  | Součet |  | 114 | [12 empty] | VV | 1 | 4 | True | 1 | ROZPOCET
117 | M | 42918123R.2 | Potrubí kruhové, spiro, do ø250 mm, vč. 40% tvarovek | m | 121 |  | 0 | vlastní |  | základní |  | 0 | 0 | 0 | 0 | 0 | 8 | M | 1 |  |  |  | ROZPOCET | 0 | 0 | 0 | 0 | 0 | 1 | 0 | 4 | 234
| VV |  | "Vynásobeno koeficientem množství"110 * 1,1 |  | 121 | [12 empty] | VV | 1 | 2 | True | 0 | ROZPOCET
| VV |  | Součet |  | 121 | [12 empty] | VV | 1 | 4 | True | 1 | ROZPOCET
118 | M | 42918123R.3.2 | Potrubí kruhové, spiro, do ø280 mm, vč. 40% tvarovek | m | 4.4 |  | 0 | vlastní |  | základní |  | 0 | 0 | 0 | 0 | 0 | 8 | M | 1 |  |  |  | ROZPOCET | 0 | 0 | 0 | 0 | 0 | 1 | 0 | 4 | 236
| VV |  | "Vynásobeno koeficientem množství"4 * 1,1 |  | 4.4 | [12 empty] | VV | 1 | 2 | True | 0 | ROZPOCET
| VV |  | Součet |  | 4.4 | [12 empty] | VV | 1 | 4 | True | 1 | ROZPOCET
119 | K | 75151100R.1.1 | D+M Potrubí čtyřhranné do průřezu 0,5 m2, vč. tvarovek 40%, sk.I, pozinkované, třída těsnosti B | m | 132 |  | 0 | vlastní |  | základní |  | 0 | 0 | 0 | 0 | 0 | 4 | K | 1 |  |  |  | ROZPOCET | 0 | 0 | 0 | 0 | 0 | 1 | 0 | 4 | 238
| VV |  | "Vynásobeno koeficientem množství" 120 * 1,1 |  | 132 | [12 empty] | VV | 1 | 2 | True | 0 | ROZPOCET
| VV |  | Součet |  | 132 | [12 empty] | VV | 1 | 4 | True | 1 | ROZPOCET
120 | K | 75151100R.2 | D+M Potrubí čtyřhranné do průřezu 0,28 m2, vč. tvarovek 40%, sk.I, pozinkované, třída těsnosti B | m | 220 |  | 0 | vlastní |  | základní |  | 0 | 0 | 0 | 0 | 0 | 4 | K | 1 |  |  |  | ROZPOCET | 0 | 0 | 0 | 0 | 0 | 1 | 0 | 4 | 240
| VV |  | "Vynásobeno koeficientem množství"200 * 1,1 |  | 220 | [12 empty] | VV | 1 | 2 | True | 0 | ROZPOCET
| VV |  | Součet |  | 220 | [12 empty] | VV | 1 | 4 | True | 1 | ROZPOCET
121 | K | 75151100R.3.1 | D+M Potrubí čtyřhranné do průřezu 0,7 m2, vč. tvarovek 50%, sk.I, pozinkované, třída těsnosti B | m | 71.5 |  | 0 | vlastní |  | základní |  | 0 | 0 | 0 | 0 | 0 | 4 | K | 1 |  |  |  | ROZPOCET | 0 | 0 | 0 | 0 | 0 | 1 | 0 | 4 | 242
| VV |  | "Vynásobeno koeficientem množství" 65 * 1,1 |  | 71.5 | [12 empty] | VV | 1 | 2 | True | 0 | ROZPOCET
| VV |  | Součet |  | 71.5 | [12 empty] | VV | 1 | 4 | True | 1 | ROZPOCET
122 | K | 75151100R.4 | D+M Flexibilní hliníkové potrubí, do ø250 mm | m | 200 |  | 0 | vlastní |  | základní |  | 0 | 0 | 0 | 0 | 0 | 4 | K | 1 |  |  |  | ROZPOCET | 0 | 0 | 0 | 0 | 0 | 1 | 0 | 4 | 244
123 | K | 73339010R.1 | D+M Izolace na bázi syntetického kaučuku tl. 25 mm, s Al polepem | m2 | 650 |  | 0 | vlastní |  | základní |  | 0 | 0 | 0 | 0 | 0 | 4 | K | 1 |  |  |  | ROZPOCET | 0 | 0 | 0 | 0 | 0 | 1 | 0 | 4 | 246
124 | K | 73339010R.2 | D+M Izolace tepelná, minerální tl. 50 mm, s Al polepem | m2 | 100 |  | 0 | vlastní |  | základní |  | 0 | 0 | 0 | 0 | 0 | 4 | K | 1 |  |  |  | ROZPOCET | 0 | 0 | 0 | 0 | 0 | 1 | 0 | 4 | 248
125 | K | 73339010R.3 | D+M Izolace tepelná, minerální tl. 120 mm, s Al polepem | m2 | 55 |  | 0 | vlastní |  | základní |  | 0 | 0 | 0 | 0 | 0 | 4 | K | 1 |  |  |  | ROZPOCET | 0 | 0 | 0 | 0 | 0 | 1 | 0 | 4 | 250
126 | K | 73339010R.4.1 | D+M Požární izolace z minerální vlny, 120mm, s Al polepem | m2 | 50 |  | 0 | vlastní |  | základní |  | 0 | 0 | 0 | 0 | 0 | 4 | K | 1 |  |  |  | ROZPOCET | 0 | 0 | 0 | 0 | 0 | 1 | 0 | 4 | 252
127 | K | 73339010R.5.1 | D+M Oplechování izolace v exteriéru | m2 | 50 |  | 0 | vlastní |  | základní |  | 0 | 0 | 0 | 0 | 0 | 4 | K | 1 |  |  |  | ROZPOCET | 0 | 0 | 0 | 0 | 0 | 1 | 0 | 4 | 254
128 | M | 42918123R.3.1 | Montážní, spojovací a kotvící materiál | kg | 600 |  | 0 | vlastní |  | základní |  | 0 | 0 | 0 | 0 | 0 | 8 | M | 1 |  |  |  | ROZPOCET | 0 | 0 | 0 | 0 | 0 | 1 | 0 | 4 | 256
| D | 3 | ZAŘÍZENÍ Č.3 – VĚTRÁNÍ 4.NP |  |  |  | 0 |  |  |  |  | 0 |  | 0 |  | 0 | 1 | D | 0 |  |  |  | ROZPOCET | [6 empty] | 0
129 | K | 4294420R.1.1 | D+M Vzduchotechnická rekuperační jednotka ve vnitřním hygienickém provedení, Vp/o=11500/11500 m3/h (500Pa) | ks | 1 |  | 0 | vlastní |  | základní |  | 0 | 0 | 0 | 0 | 0 | 4 | K | 1 |  |  |  | ROZPOCET | 0 | 0 | 0 | 0 | 0 | 1 | 0 | 4 | 258
| P |  | Poznámka k položce: Pozice 3.1.S vodním ohřívačem Qt=46.1 kW(70/50oC), vodním chladičem Qch=51.8 kW (7/14 oC) včetně filtrace F7,F7,M5, směšovacích uzlů, pružných manžet, komponentů MaR, ovládacího panelu, 6452x1800x2050mm, 1767 kg, Pi=11.6 kW, 18.6 A, 3x400V, v rozloženém stavu, šéfmontáž výrobce | [14 empty] | P | 1
130 | K | 75134489R.1.1 | D+M Parní zvlhčovač, nástěnný, výkon páry 74.5 kg páry/h, 876x438x887mm, 98 kg, Pi=60 kW,86.6A, 3x400V | ks | 1 |  | 0 | vlastní |  | základní |  | 0 | 0 | 0 | 0 | 0 | 4 | K | 1 |  |  |  | ROZPOCET | 0 | 0 | 0 | 0 | 0 | 1 | 0 | 4 | 260
| P |  | Poznámka k položce: pozice 3.2 | [14 empty] | P | 1
131 | K | 75134489R.3.1 | D+M Zvlhčovací komora, vnitřně lakovaná,1000x900x1500mm, včetně potrubního propojení se zvlhčovačem | ks | 1 |  | 0 | vlastní |  | základní |  | 0 | 0 | 0 | 0 | 0 | 4 | K | 1 |  |  |  | ROZPOCET | 0 | 0 | 0 | 0 | 0 | 1 | 0 | 4 | 262
| P |  | Poznámka k položce: pozice 3.3 | [14 empty] | P | 1
132 | K | 751344125.1 | Montáž tlumiče hluku pro čtyřhranné potrubí přes 0,600 m2 | kus | 4 |  | 0 | CS ÚRS 2025 01 |  | základní |  | 0 | 0 | 0 | 0 | 0 | 4 | K | 1 |  |  |  | ROZPOCET | 0 | 0 | 0 | 0 | 0 | 1 | 0 | 4 | 264
| Online PSC |  | https://podminky.urs.cz/item/CS_URS_2025_01/751344125.1 | [14 empty] | Online PSC | 1
133 | M | 4297603R.1.1 | Tlumič kulisový, opláštění pozink, kulisa/mezera 100/150, s náběhovou hranou, 1000x900x1500mm | ks | 4 |  | 0 | vlastní |  | základní |  | 0 | 0 | 0 | 0 | 0 | 8 | M | 1 |  |  |  | ROZPOCET | 0 | 0 | 0 | 0 | 0 | 1 | 0 | 4 | 266
| P |  | Poznámka k položce: pozice 3.4 | [14 empty] | P | 1
134 | M | 75234489R.1 | Výfuková tvarovka, se sítem, pozinkovaná, 1000x900 mm | ks | 1 |  | 0 | vlastní |  | základní |  | 0 | 0 | 0 | 0 | 0 | 8 | M | 1 |  |  |  | ROZPOCET | 0 | 0 | 0 | 0 | 0 | 1 | 0 | 4 | 268
| P |  | Poznámka k položce: pozice 3.5 | [14 empty] | P | 1
135 | K | 4297296R.1 | Protidešťová žaluzie, vč. upevňovacího rámu, pozinkovaná, se sítem, 1750x1500 mm, RAL dle investora/architekta | ks | 1 |  | 0 | vlastní |  | základní |  | 0 | 0 | 0 | 0 | 0 | 4 | K | 1 |  |  |  | ROZPOCET | 0 | 0 | 0 | 0 | 0 | 1 | 0 | 4 | 270
| P |  | Poznámka k položce: pozice 3.6 | [14 empty] | P | 1
136 | K | 751322134 | Montáž anemostatu čtvercového vířivého se skříní přes 0,350 do 0,500 m2 | kus | 5 |  | 0 | CS ÚRS 2025 01 |  | základní |  | 0 | 0 | 0 | 0 | 0 | 4 | K | 1 |  |  |  | ROZPOCET | 0 | 0 | 0 | 0 | 0 | 1 | 0 | 4 | 272
| Online PSC |  | https://podminky.urs.cz/item/CS_URS_2025_01/751322134 | [14 empty] | Online PSC | 1
137 | M | 42972211R.1 | Anemostat, přívodní, se čtvercovou krycí deskou 625x625mm, vč. plenum boxu 600x600x350mm, boční připojení 250 mm, 48 lamel | ks | 5 |  | 0 | vlastní |  | základní |  | 0 | 0 | 0 | 0 | 0 | 8 | M | 1 |  |  |  | ROZPOCET | 0 | 0 | 0 | 0 | 0 | 1 | 0 | 4 | 274
| P |  | Poznámka k položce: pozice 3.7 | [14 empty] | P | 1
138 | K | 751322011 | Montáž talířového ventilu D do 100 mm | kus | 19 |  | 0 | CS ÚRS 2025 01 |  | základní |  | 0 | 0 | 0 | 0 | 0 | 4 | K | 1 |  |  |  | ROZPOCET | 0 | 0 | 0 | 0 | 0 | 1 | 0 | 4 | 276
| Online PSC |  | https://podminky.urs.cz/item/CS_URS_2025_01/751322011 | [14 empty] | Online PSC | 1
139 | M | 42972201.1 | Talířový ventil, přívodní, plastový, bílý, vč. zděře, ø100 mm | ks | 10 |  | 0 | vlastní |  | základní |  | 0 | 0 | 0 | 0 | 0 | 8 | M | 1 |  |  |  | ROZPOCET | 0 | 0 | 0 | 0 | 0 | 1 | 0 | 4 | 278
| P |  | Poznámka k položce: pozice 3.8 | [14 empty] | P | 1
140 | M | 42972201 | ventil talířový pro přívod a odvod vzduchu plastový D 100mm | kus | 9 |  | 0 | CS ÚRS 2025 01 |  | základní |  | 0 | 0 | 0 | 0 | 0 | 8 | M | 1 |  |  |  | ROZPOCET | 0 | 0 | 0 | 0 | 0 | 1 | 0 | 4 | 280
| P |  | Poznámka k položce: pozice 3.11 | [14 empty] | P | 1
141 | K | 751322012 | Montáž talířového ventilu D přes 100 do 200 mm | kus | 27 |  | 0 | CS ÚRS 2025 01 |  | základní |  | 0 | 0 | 0 | 0 | 0 | 4 | K | 1 |  |  |  | ROZPOCET | 0 | 0 | 0 | 0 | 0 | 1 | 0 | 4 | 282
| Online PSC |  | https://podminky.urs.cz/item/CS_URS_2025_01/751322012 | [14 empty] | Online PSC | 1
142 | M | 42972202 | ventil talířový pro přívod a odvod vzduchu plastový D 125mm | kus | 7 |  | 0 | CS ÚRS 2025 01 |  | základní |  | 0 | 0 | 0 | 0 | 0 | 8 | M | 1 |  |  |  | ROZPOCET | 0 | 0 | 0 | 0 | 0 | 1 | 0 | 4 | 284
| P |  | Poznámka k položce: pozice 3.9 | [14 empty] | P | 1
143 | M | 4297220R.1 | Ventil talířový pro přívod a odvod vzduchu D 160mm | ks | 9 |  | 0 | vlastní |  | základní |  | 0 | 0 | 0 | 0 | 0 | 8 | M | 1 |  |  |  | ROZPOCET | 0 | 0 | 0 | 0 | 0 | 1 | 0 | 4 | 286
| P |  | Poznámka k položce: pozice 3.10 | [14 empty] | P | 1
144 | M | 42972202.1 | Talířový ventil, odtahový, plastový, bílý, vč. zděře, ø125 mm | ks | 7 |  | 0 | vlastní |  | základní |  | 0 | 0 | 0 | 0 | 0 | 8 | M | 1 |  |  |  | ROZPOCET | 0 | 0 | 0 | 0 | 0 | 1 | 0 | 4 | 288
| P |  | Poznámka k položce: pozice 3.12 | [14 empty] | P | 1
145 | M | 4297220R.1 | Ventil talířový pro přívod a odvod vzduchu D 160mm | ks | 4 |  | 0 | vlastní |  | základní |  | 0 | 0 | 0 | 0 | 0 | 8 | M | 1 |  |  |  | ROZPOCET | 0 | 0 | 0 | 0 | 0 | 1 | 0 | 4 | 290
| P |  | Poznámka k položce: pozice 3.13 | [14 empty] | P | 1
146 | K | 751322134 | Montáž anemostatu čtvercového vířivého se skříní přes 0,350 do 0,500 m2 | kus | 6 |  | 0 | CS ÚRS 2025 01 |  | základní |  | 0 | 0 | 0 | 0 | 0 | 4 | K | 1 |  |  |  | ROZPOCET | 0 | 0 | 0 | 0 | 0 | 1 | 0 | 4 | 292
| Online PSC |  | https://podminky.urs.cz/item/CS_URS_2025_01/751322134 | [14 empty] | Online PSC | 1
147 | M | 42972211R.1.1 | Anemostat, odtahový, se čtvercovou krycí deskou 625x625mm, vč. plenum boxu 600x600x350mm, boční připojení 250 mm, 48 lamel | ks | 6 |  | 0 | vlastní |  | základní |  | 0 | 0 | 0 | 0 | 0 | 8 | M | 1 |  |  |  | ROZPOCET | 0 | 0 | 0 | 0 | 0 | 1 | 0 | 4 | 294
| P |  | Poznámka k položce: pozice 3.14 | [14 empty] | P | 1
148 | K | 75152661R.1.1.1 | D+M Regulační klapka, s ručním nastavením, do čtyřhranného potrubí, pozinkovaná, 1000x280 mm | ks | 1 |  | 0 | vlastní |  | základní |  | 0 | 0 | 0 | 0 | 0 | 4 | K | 1 |  |  |  | ROZPOCET | 0 | 0 | 0 | 0 | 0 | 1 | 0 | 4 | 296
| P |  | Poznámka k položce: pozice 3.15 | [14 empty] | P | 1
149 | K | 75152661R.2.2 | D+M Regulační klapka, s ručním nastavením, do čtyřhranného potrubí, pozinkovaná, 710x500 mm | ks | 1 |  | 0 | vlastní |  | základní |  | 0 | 0 | 0 | 0 | 0 | 4 | K | 1 |  |  |  | ROZPOCET | 0 | 0 | 0 | 0 | 0 | 1 | 0 | 4 | 298
| P |  | Poznámka k položce: pozice 3.16 | [14 empty] | P | 1
150 | K | 75152661R.3.2 | D+M Regulační klapka, s ručním nastavením, do čtyřhranného potrubí, pozinkovaná, 850x450 mm | ks | 1 |  | 0 | vlastní |  | základní |  | 0 | 0 | 0 | 0 | 0 | 4 | K | 1 |  |  |  | ROZPOCET | 0 | 0 | 0 | 0 | 0 | 1 | 0 | 4 | 300
| P |  | Poznámka k položce: pozice 3.17 | [14 empty] | P | 1
151 | K | 75152661R.4.2 | D+M Regulační klapka, s ručním nastavením, do čtyřhranného potrubí, pozinkovaná, 560x450 mm | ks | 1 |  | 0 | vlastní |  | základní |  | 0 | 0 | 0 | 0 | 0 | 4 | K | 1 |  |  |  | ROZPOCET | 0 | 0 | 0 | 0 | 0 | 1 | 0 | 4 | 302
| P |  | Poznámka k položce: pozice 3.18 | [14 empty] | P | 1
152 | K | 75152661R.5.2 | D+M Regulační klapka, s ručním nastavením, do čtyřhranného potrubí, pozinkovaná, 400x280 mm | ks | 2 |  | 0 | vlastní |  | základní |  | 0 | 0 | 0 | 0 | 0 | 4 | K | 1 |  |  |  | ROZPOCET | 0 | 0 | 0 | 0 | 0 | 1 | 0 | 4 | 304
| P |  | Poznámka k položce: pozice 3.19 | [14 empty] | P | 1
153 | K | 75152661R.6.2 | D+M Regulační klapka, s ručním nastavením, do čtyřhranného potrubí, pozinkovaná, 355x315 mm | ks | 1 |  | 0 | vlastní |  | základní |  | 0 | 0 | 0 | 0 | 0 | 4 | K | 1 |  |  |  | ROZPOCET | 0 | 0 | 0 | 0 | 0 | 1 | 0 | 4 | 306
| P |  | Poznámka k položce: pozice 3.20 | [14 empty] | P | 1
154 | K | 751398093 | Montáž regulátoru konstantního průtoku D přes 200 mm | kus | 14 |  | 0 | CS ÚRS 2025 01 |  | základní |  | 0 | 0 | 0 | 0 | 0 | 4 | K | 1 |  |  |  | ROZPOCET | 0 | 0 | 0 | 0 | 0 | 1 | 0 | 4 | 308
| Online PSC |  | https://podminky.urs.cz/item/CS_URS_2025_01/751398093 | [14 empty] | Online PSC | 1
155 | M | 42971030 | regulátor průtoku plastový D 250mm | kus | 14 |  | 0 | CS ÚRS 2025 01 |  | základní |  | 0 | 0 | 0 | 0 | 0 | 8 | M | 1 |  |  |  | ROZPOCET | 0 | 0 | 0 | 0 | 0 | 1 | 0 | 4 | 310
| P |  | Poznámka k položce: pozice 3.21 | [14 empty] | P | 1
156 | K | 751398092 | Montáž regulátoru konstantního průtoku D přes 100 do 200 mm | kus | 45 |  | 0 | CS ÚRS 2025 01 |  | základní |  | 0 | 0 | 0 | 0 | 0 | 4 | K | 1 |  |  |  | ROZPOCET | 0 | 0 | 0 | 0 | 0 | 1 | 0 | 4 | 312
| Online PSC |  | https://podminky.urs.cz/item/CS_URS_2025_01/751398092 | [14 empty] | Online PSC | 1
157 | M | 4297102R.1 | Regulátor průtoku, potrubní, vložný, nastavitelný, ø200 mm | ks | 28 |  | 0 | vlastní |  | základní |  | 0 | 0 | 0 | 0 | 0 | 8 | M | 1 |  |  |  | ROZPOCET | 0 | 0 | 0 | 0 | 0 | 1 | 0 | 4 | 314
| P |  | Poznámka k položce: pozice 3.22 | [14 empty] | P | 1
158 | M | 4297102R.3 | Regulátor průtoku, potrubní, vložný, nastavitelný, ø160 mm | ks | 9 |  | 0 | vlastní |  | základní |  | 0 | 0 | 0 | 0 | 0 | 8 | M | 1 |  |  |  | ROZPOCET | 0 | 0 | 0 | 0 | 0 | 1 | 0 | 4 | 316
| P |  | Poznámka k položce: pozice 3.23 | [14 empty] | P | 1
159 | M | 4297102R.4 | Regulátor průtoku, potrubní, vložný, nastavitelný, ø125 mm | ks | 8 |  | 0 | vlastní |  | základní |  | 0 | 0 | 0 | 0 | 0 | 8 | M | 1 |  |  |  | ROZPOCET | 0 | 0 | 0 | 0 | 0 | 1 | 0 | 4 | 318
| P |  | Poznámka k položce: pozice 3.24 | [14 empty] | P | 1
160 | K | 751398091 | Montáž regulátoru konstantního průtoku D do 100 mm | kus | 18 |  | 0 | CS ÚRS 2025 01 |  | základní |  | 0 | 0 | 0 | 0 | 0 | 4 | K | 1 |  |  |  | ROZPOCET | 0 | 0 | 0 | 0 | 0 | 1 | 0 | 4 | 320
| Online PSC |  | https://podminky.urs.cz/item/CS_URS_2025_01/751398091 | [14 empty] | Online PSC | 1
161 | M | 4297102R.2 | regulátor průtoku, potrubní, vložný, nastavitelný, ø100 mm | ks | 18 |  | 0 | vlastní |  | základní |  | 0 | 0 | 0 | 0 | 0 | 8 | M | 1 |  |  |  | ROZPOCET | 0 | 0 | 0 | 0 | 0 | 1 | 0 | 4 | 322
| P |  | Poznámka k položce: pozice 3.25 | [14 empty] | P | 1
162 | K | 75152661R.7.2 | D+M Regulační klapka, s ručním nastavením, do kruhového potrubí, pozinkovaná, ø225 mm | ks | 1 |  | 0 | vlastní |  | základní |  | 0 | 0 | 0 | 0 | 0 | 4 | K | 1 |  |  |  | ROZPOCET | 0 | 0 | 0 | 0 | 0 | 1 | 0 | 4 | 324
| P |  | Poznámka k položce: pozice 3.26 | [14 empty] | P | 1
163 | K | 4297132R.1.2 | D+M Požární klapka, se servopohonem 230V a signalizací polohy, 1500x450 mm | ks | 2 |  | 0 | vlastní |  | základní |  | 0 | 0 | 0 | 0 | 0 | 4 | K | 1 |  |  |  | ROZPOCET | 0 | 0 | 0 | 0 | 0 | 1 | 0 | 4 | 326
| P |  | Poznámka k položce: pozice 3.27 | [14 empty] | P | 1
164 | K | 4297132R.2.2 | D+M Požární klapka, se servopohonem 230V a signalizací polohy, lamelová, 800x450 mm | ks | 1 |  | 0 | vlastní |  | základní |  | 0 | 0 | 0 | 0 | 0 | 4 | K | 1 |  |  |  | ROZPOCET | 0 | 0 | 0 | 0 | 0 | 1 | 0 | 4 | 328
| P |  | Poznámka k položce: pozice 3.28 | [14 empty] | P | 1
165 | K | 4297132R.3.2 | D+M Požární klapka, se servopohonem 230V a signalizací polohy, lamelová, 560x450 mm | ks | 1 |  | 0 | vlastní |  | základní |  | 0 | 0 | 0 | 0 | 0 | 4 | K | 1 |  |  |  | ROZPOCET | 0 | 0 | 0 | 0 | 0 | 1 | 0 | 4 | 330
| P |  | Poznámka k položce: pozice 3.29 | [14 empty] | P | 1
166 | K | 4297132R.4.2 | D+M Požární klapka, se servopohonem 230V a signalizací polohy, lamelová, 560x450 mm | ks | 2 |  | 0 | vlastní |  | základní |  | 0 | 0 | 0 | 0 | 0 | 4 | K | 1 |  |  |  | ROZPOCET | 0 | 0 | 0 | 0 | 0 | 1 | 0 | 4 | 332
| P |  | Poznámka k položce: pozice 3.30 | [14 empty] | P | 1
167 | K | 4297132R.5.2 | D+M Požární klapka, se servopohonem 230V a signalizací polohy, lamelová, 800x355 mm | ks | 1 |  | 0 | vlastní |  | základní |  | 0 | 0 | 0 | 0 | 0 | 4 | K | 1 |  |  |  | ROZPOCET | 0 | 0 | 0 | 0 | 0 | 1 | 0 | 4 | 334
| P |  | Poznámka k položce: pozice 3.31 | [14 empty] | P | 1
168 | K | 4297132R.6.2 | D+M Požární klapka, se servopohonem 230V a signalizací polohy, lamelová, 500x280 mm | ks | 1 |  | 0 | vlastní |  | základní |  | 0 | 0 | 0 | 0 | 0 | 4 | K | 1 |  |  |  | ROZPOCET | 0 | 0 | 0 | 0 | 0 | 1 | 0 | 4 | 336
| P |  | Poznámka k položce: pozice 3.32 | [14 empty] | P | 1
169 | K | 4297132R.7.2 | D+M Požární klapka, se servopohonem 230V a signalizací polohy,ø100 mm | ks | 4 |  | 0 | vlastní |  | základní |  | 0 | 0 | 0 | 0 | 0 | 4 | K | 1 |  |  |  | ROZPOCET | 0 | 0 | 0 | 0 | 0 | 1 | 0 | 4 | 338
| P |  | Poznámka k položce: pozice 3.33 | [14 empty] | P | 1
170 | K | 4297132R.8.2 | D+M Požární klapka, se servopohonem 230V a signalizací polohy, ø280 mm | ks | 1 |  | 0 | vlastní |  | základní |  | 0 | 0 | 0 | 0 | 0 | 4 | K | 1 |  |  |  | ROZPOCET | 0 | 0 | 0 | 0 | 0 | 1 | 0 | 4 | 340
| P |  | Poznámka k položce: pozice 3.34 | [14 empty] | P | 1
171 | K | 4297132R.9 | D+M Požární klapka, se servopohonem 230V a signalizací polohy, ø250 mm | ks | 1 |  | 0 | vlastní |  | základní |  | 0 | 0 | 0 | 0 | 0 | 4 | K | 1 |  |  |  | ROZPOCET | 0 | 0 | 0 | 0 | 0 | 1 | 0 | 4 | 342
| P |  | Poznámka k položce: pozice 3.35 | [14 empty] | P | 1
172 | K | 4297132R.10 | D+M Požární klapka, se servopohonem 230V a signalizací polohy, ø200 mm | ks | 3 |  | 0 | vlastní |  | základní |  | 0 | 0 | 0 | 0 | 0 | 4 | K | 1 |  |  |  | ROZPOCET | 0 | 0 | 0 | 0 | 0 | 1 | 0 | 4 | 344
| P |  | Poznámka k položce: pozice 3.36 | [14 empty] | P | 1
173 | K | 4297132R.11 | D+M Požární klapka, se servopohonem 230V a signalizací polohy,ø125 mm | ks | 1 |  | 0 | vlastní |  | základní |  | 0 | 0 | 0 | 0 | 0 | 4 | K | 1 |  |  |  | ROZPOCET | 0 | 0 | 0 | 0 | 0 | 1 | 0 | 4 | 346
| P |  | Poznámka k položce: pozice 3.37 | [14 empty] | P | 1
174 | K | 4297236R.1.3 | D+M Požární stěnový uzávěr, se servopohonem 230V a signalizací polohy, 400x200mm, vč. krycí mřížky | kpl | 4 |  | 0 | vlastní |  | základní |  | 0 | 0 | 0 | 0 | 0 | 4 | K | 1 |  |  |  | ROZPOCET | 0 | 0 | 0 | 0 | 0 | 1 | 0 | 4 | 348
| P |  | Poznámka k položce: pozice 3.38 | [14 empty] | P | 1
175 | K | 4297236R.2 | D+M Stěnová mřížka, hliníková, 200x200mm, komplet | ks | 14 |  | 0 | vlastní |  | základní |  | 0 | 0 | 0 | 0 | 0 | 4 | K | 1 |  |  |  | ROZPOCET | 0 | 0 | 0 | 0 | 0 | 1 | 0 | 4 | 350
| P |  | Poznámka k položce: pozice 3.39 | [14 empty] | P | 1
176 | K | 75152661R.8 | D+M Regulační klapka, s ručním nastavením, do kruhového potrubí, pozinkovaná, ø280 mm | ks | 1 |  | 0 | vlastní |  | základní |  | 0 | 0 | 0 | 0 | 0 | 4 | K | 1 |  |  |  | ROZPOCET | 0 | 0 | 0 | 0 | 0 | 1 | 0 | 4 | 352
| P |  | Poznámka k položce: pozice 3.40 | [14 empty] | P | 1
177 | K | 4297236R.3 | D+M Mřížka odtahová, do čtyřhranného potrubí, 125x625 mm, pozinkovaná, s regulací R1 | ks | 4 |  | 0 | vlastní |  | základní |  | 0 | 0 | 0 | 0 | 0 | 4 | K | 1 |  |  |  | ROZPOCET | 0 | 0 | 0 | 0 | 0 | 1 | 0 | 4 | 354
| P |  | Poznámka k položce: pozice 3.41 | [14 empty] | P | 1
178 | K | 4297236R.4 | D+M Anemostat, přívodní, se čtvercovou krycí deskou 400x400mm, vč. plenum boxu 372x372x295mm, boční připojení 200 mm, 16 lamel | ks | 11 |  | 0 | vlastní |  | základní |  | 0 | 0 | 0 | 0 | 0 | 4 | K | 1 |  |  |  | ROZPOCET | 0 | 0 | 0 | 0 | 0 | 1 | 0 | 4 | 356
| P |  | Poznámka k položce: pozice 3.42 | [14 empty] | P | 1
179 | K | 4297236R.5 | D+M Anemostat, přívodní, se čtvercovou krycí deskou 500x500mm, vč. plenum boxu 476x476x295mm, boční připojení 200 mm, 16 lamel | ks | 2 |  | 0 | vlastní |  | základní |  | 0 | 0 | 0 | 0 | 0 | 4 | K | 1 |  |  |  | ROZPOCET | 0 | 0 | 0 | 0 | 0 | 1 | 0 | 4 | 358
| P |  | Poznámka k položce: pozice 3.43 | [14 empty] | P | 1
180 | K | 4297236R.6 | D+M Anemostat, čtyřhranný, přívodní, s čistým nástavcem -Hepa filtr H13 575x575 mm, boční připojení 250 mm, skříň 590x590 mm | ks | 4 |  | 0 | vlastní |  | základní |  | 0 | 0 | 0 | 0 | 0 | 4 | K | 1 |  |  |  | ROZPOCET | 0 | 0 | 0 | 0 | 0 | 1 | 0 | 4 | 360
| P |  | Poznámka k položce: pozice 3.44 | [14 empty] | P | 1
181 | K | 4297236R.7 | D+M Potrubní vodní chladič, Qch=2.8 kW(7/14oC), 600x465x600 mm, 41 kg | ks | 1 |  | 0 | vlastní |  | základní |  | 0 | 0 | 0 | 0 | 0 | 4 | K | 1 |  |  |  | ROZPOCET | 0 | 0 | 0 | 0 | 0 | 1 | 0 | 4 | 362
| P |  | Poznámka k položce: pozice 3.45 | [14 empty] | P | 1
182 | K | 4297236R.8 | D+M Anemostat, odtahový, se čtvercovou krycí deskou 500x500mm, vč. plenum boxu 476x476x295mm, boční připojení 200 mm, 16 lamel | ks | 2 |  | 0 | vlastní |  | základní |  | 0 | 0 | 0 | 0 | 0 | 4 | K | 1 |  |  |  | ROZPOCET | 0 | 0 | 0 | 0 | 0 | 1 | 0 | 4 | 364
| P |  | Poznámka k položce: pozice 3.46 | [14 empty] | P | 1
183 | K | 4297236R.9 | D+M Regulační klapka, s ručním nastavením, do čtyřhranného potrubí, pozinkovaná, 200x200 mm | ks | 4 |  | 0 | vlastní |  | základní |  | 0 | 0 | 0 | 0 | 0 | 4 | K | 1 |  |  |  | ROZPOCET | 0 | 0 | 0 | 0 | 0 | 1 | 0 | 4 | 366
| P |  | Poznámka k položce: pozice 3.47 | [14 empty] | P | 1
184 | K | 4297236R.10 | D+M Regulační klapka, s ručním nastavením, do čtyřhranného potrubí, pozinkovaná, 315x200 mm | ks | 1 |  | 0 | vlastní |  | základní |  | 0 | 0 | 0 | 0 | 0 | 4 | K | 1 |  |  |  | ROZPOCET | 0 | 0 | 0 | 0 | 0 | 1 | 0 | 4 | 368
| P |  | Poznámka k položce: pozice 3.48 | [14 empty] | P | 1
185 | K | 751511122 | Montáž potrubí plechového skupiny I kruhového s přírubou tloušťky plechu 0,6 mm D přes 100 do 200 mm | m | 185 |  | 0 | CS ÚRS 2025 01 |  | základní |  | 0 | 0 | 0 | 0 | 0 | 4 | K | 1 |  |  |  | ROZPOCET | 0 | 0 | 0 | 0 | 0 | 1 | 0 | 4 | 370
| Online PSC |  | https://podminky.urs.cz/item/CS_URS_2025_01/751511122 | [14 empty] | Online PSC | 1
| VV |  | "odměřeno elektronicky viz půdorys VZT zařízení č. 3" 185 |  | 185 | [12 empty] | VV | 1 | 2 | True | 0 | ROZPOCET
| VV |  | Součet |  | 185 | [12 empty] | VV | 1 | 4 | True | 1 | ROZPOCET
186 | M | 4298123R.1 | Potrubí kruhové, spiro, do ø200 mm, vč. 40% tvarovek | m | 203.5 |  | 0 | vlastní |  | základní |  | 0 | 0 | 0 | 0 | 0 | 8 | M | 1 |  |  |  | ROZPOCET | 0 | 0 | 0 | 0 | 0 | 1 | 0 | 4 | 372
| VV |  | "Vynásobeno koeficientem množství"185 * 1,1 |  | 203.5 | [12 empty] | VV | 1 | 2 | True | 0 | ROZPOCET
| VV |  | Součet |  | 203.5 | [12 empty] | VV | 1 | 4 | True | 1 | ROZPOCET
187 | K | 751511123 | Montáž potrubí plechového skupiny I kruhového s přírubou tloušťky plechu 0,6 mm D přes 200 do 300 mm | m | 50 |  | 0 | CS ÚRS 2025 01 |  | základní |  | 0 | 0 | 0 | 0 | 0 | 4 | K | 1 |  |  |  | ROZPOCET | 0 | 0 | 0 | 0 | 0 | 1 | 0 | 4 | 374
| Online PSC |  | https://podminky.urs.cz/item/CS_URS_2025_01/751511123 | [14 empty] | Online PSC | 1
| VV |  | "odměřeno elektronicky viz půdorys VZT zařízení č. 3" 50 |  | 50 | [12 empty] | VV | 1 | 2 | True | 0 | ROZPOCET
| VV |  | Součet |  | 50 | [12 empty] | VV | 1 | 4 | True | 1 | ROZPOCET
188 | M | 42918123R.2 | Potrubí kruhové, spiro, do ø250 mm, vč. 40% tvarovek | m | 55 |  | 0 | vlastní |  | základní |  | 0 | 0 | 0 | 0 | 0 | 8 | M | 1 |  |  |  | ROZPOCET | 0 | 0 | 0 | 0 | 0 | 1 | 0 | 4 | 376
| VV |  | "Vynásobeno koeficientem množství"50 * 1,1 |  | 55 | [12 empty] | VV | 1 | 2 | True | 0 | ROZPOCET
| VV |  | Součet |  | 55 | [12 empty] | VV | 1 | 4 | True | 1 | ROZPOCET
189 | K | 751511124 | Montáž potrubí plechového skupiny I kruhového s přírubou tloušťky plechu 0,6 mm D přes 300 do 400 mm | m | 38 |  | 0 | CS ÚRS 2025 01 |  | základní |  | 0 | 0 | 0 | 0 | 0 | 4 | K | 1 |  |  |  | ROZPOCET | 0 | 0 | 0 | 0 | 0 | 1 | 0 | 4 | 378
| Online PSC |  | https://podminky.urs.cz/item/CS_URS_2025_01/751511124 | [14 empty] | Online PSC | 1
| VV |  | "odměřeno elektronicky viz půdorys VZT zařízení č. 3" 38 |  | 38 | [12 empty] | VV | 1 | 2 | True | 0 | ROZPOCET
| VV |  | Součet |  | 38 | [12 empty] | VV | 1 | 4 | True | 1 | ROZPOCET
190 | M | 42918123R.3.2.1 | Potrubí kruhové, spiro, do ø355 mm, vč. 40% tvarovek | m | 41.8 |  | 0 | vlastní |  | základní |  | 0 | 0 | 0 | 0 | 0 | 8 | M | 1 |  |  |  | ROZPOCET | 0 | 0 | 0 | 0 | 0 | 1 | 0 | 4 | 380
| VV |  | "Vynásobeno koeficientem množství"38 * 1,1 |  | 41.8 | [12 empty] | VV | 1 | 2 | True | 0 | ROZPOCET
| VV |  | Součet |  | 41.8 | [12 empty] | VV | 1 | 4 | True | 1 | ROZPOCET
191 | K | 75151100R.1.2 | D+M Potrubí čtyřhranné do průřezu 0,28 m2, vč. tvarovek 40%, sk.I, pozinkované, třída těsnosti B | m | 137.5 |  | 0 | vlastní |  | základní |  | 0 | 0 | 0 | 0 | 0 | 4 | K | 1 |  |  |  | ROZPOCET | 0 | 0 | 0 | 0 | 0 | 1 | 0 | 4 | 382
| VV |  | "Vynásobeno koeficientem množství" 125* 1,1 |  | 137.5 | [12 empty] | VV | 1 | 2 | True | 0 | ROZPOCET
| VV |  | Součet |  | 137.5 | [12 empty] | VV | 1 | 4 | True | 1 | ROZPOCET
192 | K | 75151100R.2.1 | D+M Potrubí čtyřhranné do průřezu 0,5 m2, vč. tvarovek 40%, sk.I, pozinkované, třída těsnosti B | m | 55 |  | 0 | vlastní |  | základní |  | 0 | 0 | 0 | 0 | 0 | 4 | K | 1 |  |  |  | ROZPOCET | 0 | 0 | 0 | 0 | 0 | 1 | 0 | 4 | 384
| VV |  | "Vynásobeno koeficientem množství" 50* 1,1 |  | 55 | [12 empty] | VV | 1 | 2 | True | 0 | ROZPOCET
| VV |  | Součet |  | 55 | [12 empty] | VV | 1 | 4 | True | 1 | ROZPOCET
193 | K | 75151100R.3.2 | D+M Potrubí čtyřhranné do průřezu 0,9 m2, vč. tvarovek 50%, sk.I, pozinkované, třída těsnosti B | m | 148.5 |  | 0 | vlastní |  | základní |  | 0 | 0 | 0 | 0 | 0 | 4 | K | 1 |  |  |  | ROZPOCET | 0 | 0 | 0 | 0 | 0 | 1 | 0 | 4 | 386
| VV |  | "Vynásobeno koeficientem množství" 135 * 1,1 |  | 148.5 | [12 empty] | VV | 1 | 2 | True | 0 | ROZPOCET
| VV |  | Součet |  | 148.5 | [12 empty] | VV | 1 | 4 | True | 1 | ROZPOCET
194 | K | 75151100R.4.1 | D+M Flexibilní hliníkové potrubí, do ø250 mm | bm | 200 |  | 0 | vlastní |  | základní |  | 0 | 0 | 0 | 0 | 0 | 4 | K | 1 |  |  |  | ROZPOCET | 0 | 0 | 0 | 0 | 0 | 1 | 0 | 4 | 388
195 | K | 73339010R.1 | D+M Izolace na bázi syntetického kaučuku tl. 25 mm, s Al polepem | m2 | 660 |  | 0 | vlastní |  | základní |  | 0 | 0 | 0 | 0 | 0 | 4 | K | 1 |  |  |  | ROZPOCET | 0 | 0 | 0 | 0 | 0 | 1 | 0 | 4 | 390
196 | K | 73339010R.2 | D+M Izolace tepelná, minerální tl. 50 mm, s Al polepem | m2 | 190 |  | 0 | vlastní |  | základní |  | 0 | 0 | 0 | 0 | 0 | 4 | K | 1 |  |  |  | ROZPOCET | 0 | 0 | 0 | 0 | 0 | 1 | 0 | 4 | 392
197 | K | 73339010R.3 | D+M Izolace tepelná, minerální tl. 120 mm, s Al polepem | m2 | 200 |  | 0 | vlastní |  | základní |  | 0 | 0 | 0 | 0 | 0 | 4 | K | 1 |  |  |  | ROZPOCET | 0 | 0 | 0 | 0 | 0 | 1 | 0 | 4 | 394
198 | K | 73339010R.4.1 | D+M Požární izolace z minerální vlny, 120mm, s Al polepem | m2 | 60 |  | 0 | vlastní |  | základní |  | 0 | 0 | 0 | 0 | 0 | 4 | K | 1 |  |  |  | ROZPOCET | 0 | 0 | 0 | 0 | 0 | 1 | 0 | 4 | 396
199 | K | 73339080R.5 | D+M Oplechování izolace v exteriéru | m2 | 200 |  | 0 | vlastní |  | základní |  | 0 | 0 | 0 | 0 | 0 | 4 | K | 1 |  |  |  | ROZPOCET | 0 | 0 | 0 | 0 | 0 | 1 | 0 | 4 | 398
200 | M | 42918123R.4 | Montážní, spojovací a kotvící materiál | kg | 650 |  | 0 | vlastní |  | základní |  | 0 | 0 | 0 | 0 | 0 | 8 | M | 1 |  |  |  | ROZPOCET | 0 | 0 | 0 | 0 | 0 | 1 | 0 | 4 | 400
| D | 5 | ZAŘÍZENÍ Č.5 – VĚTRÁNÍ 1.PP |  |  |  | 0 |  |  |  |  | 0 |  | 0 |  | 0 | 1 | D | 0 |  |  |  | ROZPOCET | [6 empty] | 0
201 | K | 4294420R.1.2 | D+M Vzduchotechnická rekuperační jednotka ve vnitřním hygienickém provedení, Vp/o=22500/22500 m3/h (500Pa) | ks | 1 |  | 0 | vlastní |  | základní |  | 0 | 0 | 0 | 0 | 0 | 4 | K | 1 |  |  |  | ROZPOCET | 0 | 0 | 0 | 0 | 0 | 1 | 0 | 4 | 402
| P |  | Poznámka k položce: Pozice 5.1.S vodním ohřívačem Qt=90.2 kW(70/50oC), vodním chladičem Qch=99.0 kW (7/14 oC) včetně filtrace F7,F9,M5, směšovacích uzlů, pružných manžet, komponentů MaR, ovládacího panelu,7647x2400x2950mm, 3129 kg, Pi=24.2 kW, 38.8 A, 3x400V, v rozloženém stavu, šéfmontáž výrobce | [14 empty] | P | 1
202 | K | 75134489R.1 | D+M Parní zvlhčovač, nástěnný, výkon páry 80 kg páry/h, 876x438x887mm, 98 kg, Pi=60 kW,86.6A, 3x400V | ks | 2 |  | 0 | vlastní |  | základní |  | 0 | 0 | 0 | 0 | 0 | 4 | K | 1 |  |  |  | ROZPOCET | 0 | 0 | 0 | 0 | 0 | 1 | 0 | 4 | 404
| P |  | Poznámka k položce: pozice 5.2 | [14 empty] | P | 1
203 | K | 75134489R.2.1 | D+M Zvlhčovací komora, vnitřně lakovaná,1800x1000x1500mm, včetně potrubního propojení se zvlhčovačem | ks | 1 |  | 0 | vlastní |  | základní |  | 0 | 0 | 0 | 0 | 0 | 4 | K | 1 |  |  |  | ROZPOCET | 0 | 0 | 0 | 0 | 0 | 1 | 0 | 4 | 406
| P |  | Poznámka k položce: pozice 5.3 | [14 empty] | P | 1
204 | K | 751344125 | Montáž tlumiče hluku pro čtyřhranné potrubí přes 0,600 m2 | kus | 4 |  | 0 | CS ÚRS 2025 01 |  | základní |  | 0 | 0 | 0 | 0 | 0 | 4 | K | 1 |  |  |  | ROZPOCET | 0 | 0 | 0 | 0 | 0 | 1 | 0 | 4 | 408
| Online PSC |  | https://podminky.urs.cz/item/CS_URS_2025_01/751344125 | [14 empty] | Online PSC | 1
205 | M | 4297603R.1.2 | tlumič kulisový, opláštění pozink, kulisa/mezera 100/200, s náběhovou hranou, 1800x1000x1500mm | ks | 4 |  | 0 | vlastní |  | základní |  | 0 | 0 | 0 | 0 | 0 | 8 | M | 1 |  |  |  | ROZPOCET | 0 | 0 | 0 | 0 | 0 | 1 | 0 | 4 | 410
| P |  | Poznámka k položce: pozice 5.4 | [14 empty] | P | 1
206 | K | 4297296R.1.1 | D+M Protidešťová žaluzie, vč. upevňovacího rámu, pozinkovaná, se sítem, 1800x1000 mm, RAL dle investora/architekta | ks | 1 |  | 0 | vlastní |  | základní |  | 0 | 0 | 0 | 0 | 0 | 4 | K | 1 |  |  |  | ROZPOCET | 0 | 0 | 0 | 0 | 0 | 1 | 0 | 4 | 412
| P |  | Poznámka k položce: pozice 5.5 | [14 empty] | P | 1
207 | K | 4297296R.2 | D+M Protidešťová žaluzie, vč. upevňovacího rámu, pozinkovaná, se sítem, 2100x1500 mm, RAL dle investora/architekta | ks | 5 |  | 0 | vlastní |  | základní |  | 0 | 0 | 0 | 0 | 0 | 4 | K | 1 |  |  |  | ROZPOCET | 0 | 0 | 0 | 0 | 0 | 1 | 0 | 4 | 414
208 | K | 751322134 | Montáž anemostatu čtvercového vířivého se skříní přes 0,350 do 0,500 m2 | kus | 36 |  | 0 | CS ÚRS 2025 01 |  | základní |  | 0 | 0 | 0 | 0 | 0 | 4 | K | 1 |  |  |  | ROZPOCET | 0 | 0 | 0 | 0 | 0 | 1 | 0 | 4 | 416
| Online PSC |  | https://podminky.urs.cz/item/CS_URS_2025_01/751322134 | [14 empty] | Online PSC | 1
209 | M | 42972211R.1.2 | Anemostat, přívodní, se čtvercovou krycí deskou 625x625mm, vč. plenum boxu 600x600x350mm, horní připojení 250 mm, 48 lamel | ks | 34 |  | 0 | vlastní |  | základní |  | 0 | 0 | 0 | 0 | 0 | 8 | M | 1 |  |  |  | ROZPOCET | 0 | 0 | 0 | 0 | 0 | 1 | 0 | 4 | 418
| P |  | Poznámka k položce: pozice 5.7 | [14 empty] | P | 1
210 | M | 42972211R.2 | Anemostat, přívodní, se čtvercovou krycí deskou 625x625mm, vč. plenum boxu 600x600x350mm, boční připojení 250 mm, 48 lamel | ks | 4 |  | 0 | vlastní |  | základní |  | 0 | 0 | 0 | 0 | 0 | 8 | M | 1 |  |  |  | ROZPOCET | 0 | 0 | 0 | 0 | 0 | 1 | 0 | 4 | 420
| P |  | Poznámka k položce: pozice 5.8 | [14 empty] | P | 1
211 | K | 751322011 | Montáž talířového ventilu D do 100 mm | kus | 7 |  | 0 | CS ÚRS 2025 01 |  | základní |  | 0 | 0 | 0 | 0 | 0 | 4 | K | 1 |  |  |  | ROZPOCET | 0 | 0 | 0 | 0 | 0 | 1 | 0 | 4 | 422
| Online PSC |  | https://podminky.urs.cz/item/CS_URS_2025_01/751322011 | [14 empty] | Online PSC | 1
212 | M | 42972201.1 | Talířový ventil, přívodní, plastový, bílý, vč. zděře, ø100 mm | ks | 7 |  | 0 | vlastní |  | základní |  | 0 | 0 | 0 | 0 | 0 | 8 | M | 1 |  |  |  | ROZPOCET | 0 | 0 | 0 | 0 | 0 | 1 | 0 | 4 | 424
| P |  | Poznámka k položce: pozice 5.9 | [14 empty] | P | 1
213 | K | 751322012 | Montáž talířového ventilu D přes 100 do 200 mm | kus | 31 |  | 0 | CS ÚRS 2025 01 |  | základní |  | 0 | 0 | 0 | 0 | 0 | 4 | K | 1 |  |  |  | ROZPOCET | 0 | 0 | 0 | 0 | 0 | 1 | 0 | 4 | 426
| Online PSC |  | https://podminky.urs.cz/item/CS_URS_2025_01/751322012 | [14 empty] | Online PSC | 1
214 | M | 42972202 | ventil talířový pro přívod a odvod vzduchu plastový D 125mm | kus | 1 |  | 0 | CS ÚRS 2025 01 |  | základní |  | 0 | 0 | 0 | 0 | 0 | 8 | M | 1 |  |  |  | ROZPOCET | 0 | 0 | 0 | 0 | 0 | 1 | 0 | 4 | 428
| P |  | Poznámka k položce: pozice 5.10 | [14 empty] | P | 1
215 | M | 4297220R.1 | Ventil talířový pro přívod a odvod vzduchu D 160mm | ks | 8 |  | 0 | vlastní |  | základní |  | 0 | 0 | 0 | 0 | 0 | 8 | M | 1 |  |  |  | ROZPOCET | 0 | 0 | 0 | 0 | 0 | 1 | 0 | 4 | 430
| P |  | Poznámka k položce: pozice 5.11 | [14 empty] | P | 1
216 | M | 42972204 | ventil talířový pro přívod a odvod vzduchu plastový D 200mm | kus | 22 |  | 0 | CS ÚRS 2025 01 |  | základní |  | 0 | 0 | 0 | 0 | 0 | 8 | M | 1 |  |  |  | ROZPOCET | 0 | 0 | 0 | 0 | 0 | 1 | 0 | 4 | 432
| P |  | Poznámka k položce: pozice 5.12 | [14 empty] | P | 1
217 | K | 751322134 | Montáž anemostatu čtvercového vířivého se skříní přes 0,350 do 0,500 m2 | kus | 20 |  | 0 | CS ÚRS 2025 01 |  | základní |  | 0 | 0 | 0 | 0 | 0 | 4 | K | 1 |  |  |  | ROZPOCET | 0 | 0 | 0 | 0 | 0 | 1 | 0 | 4 | 434
| Online PSC |  | https://podminky.urs.cz/item/CS_URS_2025_01/751322134 | [14 empty] | Online PSC | 1
218 | M | 42972211R.1.3 | Anemostat, odtahový, se čtvercovou krycí deskou 625x625mm, vč. plenum boxu 600x600x350mm, horní připojení 250 mm, 48 lamel | ks | 20 |  | 0 | vlastní |  | základní |  | 0 | 0 | 0 | 0 | 0 | 8 | M | 1 |  |  |  | ROZPOCET | 0 | 0 | 0 | 0 | 0 | 1 | 0 | 4 | 436
| P |  | Poznámka k položce: pozice 5.13 | [14 empty] | P | 1
219 | K | 751322011 | Montáž talířového ventilu D do 100 mm | kus | 25 |  | 0 | CS ÚRS 2025 01 |  | základní |  | 0 | 0 | 0 | 0 | 0 | 4 | K | 1 |  |  |  | ROZPOCET | 0 | 0 | 0 | 0 | 0 | 1 | 0 | 4 | 438
| Online PSC |  | https://podminky.urs.cz/item/CS_URS_2025_01/751322011 | [14 empty] | Online PSC | 1
220 | M | 42972201 | ventil talířový pro přívod a odvod vzduchu plastový D 100mm | kus | 25 |  | 0 | CS ÚRS 2025 01 |  | základní |  | 0 | 0 | 0 | 0 | 0 | 8 | M | 1 |  |  |  | ROZPOCET | 0 | 0 | 0 | 0 | 0 | 1 | 0 | 4 | 440
| P |  | Poznámka k položce: pozice 5.14 | [14 empty] | P | 1
221 | K | 751322134 | Montáž anemostatu čtvercového vířivého se skříní přes 0,350 do 0,500 m2 | kus | 4 |  | 0 | CS ÚRS 2025 01 |  | základní |  | 0 | 0 | 0 | 0 | 0 | 4 | K | 1 |  |  |  | ROZPOCET | 0 | 0 | 0 | 0 | 0 | 1 | 0 | 4 | 442
| Online PSC |  | https://podminky.urs.cz/item/CS_URS_2025_01/751322134 | [14 empty] | Online PSC | 1
222 | M | 42972211R.1.1 | Anemostat, odtahový, se čtvercovou krycí deskou 625x625mm, vč. plenum boxu 600x600x350mm, boční připojení 250 mm, 48 lamel | ks | 4 |  | 0 | vlastní |  | základní |  | 0 | 0 | 0 | 0 | 0 | 8 | M | 1 |  |  |  | ROZPOCET | 0 | 0 | 0 | 0 | 0 | 1 | 0 | 4 | 444
| P |  | Poznámka k položce: pozice 5.15 | [14 empty] | P | 1
223 | K | 751322012 | Montáž talířového ventilu D přes 100 do 200 mm | kus | 42 |  | 0 | CS ÚRS 2025 01 |  | základní |  | 0 | 0 | 0 | 0 | 0 | 4 | K | 1 |  |  |  | ROZPOCET | 0 | 0 | 0 | 0 | 0 | 1 | 0 | 4 | 446
| Online PSC |  | https://podminky.urs.cz/item/CS_URS_2025_01/751322012 | [14 empty] | Online PSC | 1
224 | M | 4297220R.1 | Ventil talířový pro přívod a odvod vzduchu D 160mm | ks | 12 |  | 0 | vlastní |  | základní |  | 0 | 0 | 0 | 0 | 0 | 8 | M | 1 |  |  |  | ROZPOCET | 0 | 0 | 0 | 0 | 0 | 1 | 0 | 4 | 448
| P |  | Poznámka k položce: pozice 5.16 | [14 empty] | P | 1
225 | M | 42972204.1 | Talířový ventil, odtahový, plastový, bílý, vč. zděře, ø200 mm | ks | 29 |  | 0 | vlastní |  | základní |  | 0 | 0 | 0 | 0 | 0 | 8 | M | 1 |  |  |  | ROZPOCET | 0 | 0 | 0 | 0 | 0 | 1 | 0 | 4 | 450
| P |  | Poznámka k položce: pozice 5.17 | [14 empty] | P | 1
226 | M | 42972202.1 | Talířový ventil, odtahový, plastový, bílý, vč. zděře, ø125 mm | ks | 1 |  | 0 | vlastní |  | základní |  | 0 | 0 | 0 | 0 | 0 | 8 | M | 1 |  |  |  | ROZPOCET | 0 | 0 | 0 | 0 | 0 | 1 | 0 | 4 | 452
| P |  | Poznámka k položce: pozice 5.18 | [14 empty] | P | 1
227 | K | 75152661R.1.2 | D+M Regulační klapka, s ručním nastavením, do čtyřhranného potrubí, pozinkovaná, 1350x560 mm | ks | 2 |  | 0 | vlastní |  | základní |  | 0 | 0 | 0 | 0 | 0 | 4 | K | 1 |  |  |  | ROZPOCET | 0 | 0 | 0 | 0 | 0 | 1 | 0 | 4 | 454
| P |  | Poznámka k položce: pozice 5.19 | [14 empty] | P | 1
228 | K | 75152661R.2.3 | D+M Regulační klapka, s ručním nastavením, do čtyřhranného potrubí, pozinkovaná, 900x560 mm | ks | 2 |  | 0 | vlastní |  | základní |  | 0 | 0 | 0 | 0 | 0 | 4 | K | 1 |  |  |  | ROZPOCET | 0 | 0 | 0 | 0 | 0 | 1 | 0 | 4 | 456
| P |  | Poznámka k položce: pozice 5.20 | [14 empty] | P | 1
229 | K | 75152661R.3.3 | D+M Regulační klapka, s ručním nastavením, do čtyřhranného potrubí, pozinkovaná, 710x500 mm | ks | 1 |  | 0 | vlastní |  | základní |  | 0 | 0 | 0 | 0 | 0 | 4 | K | 1 |  |  |  | ROZPOCET | 0 | 0 | 0 | 0 | 0 | 1 | 0 | 4 | 458
| P |  | Poznámka k položce: pozice 5.21 | [14 empty] | P | 1
230 | K | 75152661R.4.3 | D+M Regulační klapka, s ručním nastavením, do čtyřhranného potrubí, pozinkovaná, 500x400 mm | ks | 1 |  | 0 | vlastní |  | základní |  | 0 | 0 | 0 | 0 | 0 | 4 | K | 1 |  |  |  | ROZPOCET | 0 | 0 | 0 | 0 | 0 | 1 | 0 | 4 | 460
| P |  | Poznámka k položce: pozice 5.22 | [14 empty] | P | 1
231 | K | 75152661R.5.3 | D+M Regulační klapka, s ručním nastavením, do kruhového potrubí, pozinkovaná, ø355 mm | ks | 1 |  | 0 | vlastní |  | základní |  | 0 | 0 | 0 | 0 | 0 | 4 | K | 1 |  |  |  | ROZPOCET | 0 | 0 | 0 | 0 | 0 | 1 | 0 | 4 | 462
| P |  | Poznámka k položce: pozice 5.23 | [14 empty] | P | 1
232 | K | 75152661R.6.3 | D+M Regulační klapka, s ručním nastavením, do kruhového potrubí, pozinkovaná, ø315 mm | ks | 7 |  | 0 | vlastní |  | základní |  | 0 | 0 | 0 | 0 | 0 | 4 | K | 1 |  |  |  | ROZPOCET | 0 | 0 | 0 | 0 | 0 | 1 | 0 | 4 | 464
| P |  | Poznámka k položce: pozice 5.24 | [14 empty] | P | 1
233 | K | 75152661R.7.3 | D+M Regulační klapka, s ručním nastavením, do kruhového potrubí, pozinkovaná, ø280 mm | ks | 3 |  | 0 | vlastní |  | základní |  | 0 | 0 | 0 | 0 | 0 | 4 | K | 1 |  |  |  | ROZPOCET | 0 | 0 | 0 | 0 | 0 | 1 | 0 | 4 | 466
| P |  | Poznámka k položce: pozice 5.25 | [14 empty] | P | 1
234 | K | 751398093 | Montáž regulátoru konstantního průtoku D přes 200 mm | kus | 54 |  | 0 | CS ÚRS 2025 01 |  | základní |  | 0 | 0 | 0 | 0 | 0 | 4 | K | 1 |  |  |  | ROZPOCET | 0 | 0 | 0 | 0 | 0 | 1 | 0 | 4 | 468
| Online PSC |  | https://podminky.urs.cz/item/CS_URS_2025_01/751398093 | [14 empty] | Online PSC | 1
235 | M | 42971030 | regulátor průtoku plastový D 250mm | kus | 54 |  | 0 | CS ÚRS 2025 01 |  | základní |  | 0 | 0 | 0 | 0 | 0 | 8 | M | 1 |  |  |  | ROZPOCET | 0 | 0 | 0 | 0 | 0 | 1 | 0 | 4 | 470
| P |  | Poznámka k položce: pozice 5.26 | [14 empty] | P | 1
236 | K | 751398092 | Montáž regulátoru konstantního průtoku D přes 100 do 200 mm | kus | 61 |  | 0 | CS ÚRS 2025 01 |  | základní |  | 0 | 0 | 0 | 0 | 0 | 4 | K | 1 |  |  |  | ROZPOCET | 0 | 0 | 0 | 0 | 0 | 1 | 0 | 4 | 472
| Online PSC |  | https://podminky.urs.cz/item/CS_URS_2025_01/751398092 | [14 empty] | Online PSC | 1
237 | M | 4297102R.1 | Regulátor průtoku, potrubní, vložný, nastavitelný, ø200 mm | ks | 33 |  | 0 | vlastní |  | základní |  | 0 | 0 | 0 | 0 | 0 | 8 | M | 1 |  |  |  | ROZPOCET | 0 | 0 | 0 | 0 | 0 | 1 | 0 | 4 | 474
| P |  | Poznámka k položce: pozice 5.27 | [14 empty] | P | 1
238 | M | 4297102R.3 | Regulátor průtoku, potrubní, vložný, nastavitelný, ø160 mm | ks | 24 |  | 0 | vlastní |  | základní |  | 0 | 0 | 0 | 0 | 0 | 8 | M | 1 |  |  |  | ROZPOCET | 0 | 0 | 0 | 0 | 0 | 1 | 0 | 4 | 476
| P |  | Poznámka k položce: pozice 5.28 | [14 empty] | P | 1
239 | M | 4297102R.4 | Regulátor průtoku, potrubní, vložný, nastavitelný, ø125 mm | ks | 4 |  | 0 | vlastní |  | základní |  | 0 | 0 | 0 | 0 | 0 | 8 | M | 1 |  |  |  | ROZPOCET | 0 | 0 | 0 | 0 | 0 | 1 | 0 | 4 | 478
| P |  | Poznámka k položce: pozice 5.29 | [14 empty] | P | 1
240 | K | 751398091 | Montáž regulátoru konstantního průtoku D do 100 mm | kus | 6 |  | 0 | CS ÚRS 2025 01 |  | základní |  | 0 | 0 | 0 | 0 | 0 | 4 | K | 1 |  |  |  | ROZPOCET | 0 | 0 | 0 | 0 | 0 | 1 | 0 | 4 | 480
| Online PSC |  | https://podminky.urs.cz/item/CS_URS_2025_01/751398091 | [14 empty] | Online PSC | 1
241 | M | 4297102R.2 | regulátor průtoku, potrubní, vložný, nastavitelný, ø100 mm | ks | 6 |  | 0 | vlastní |  | základní |  | 0 | 0 | 0 | 0 | 0 | 8 | M | 1 |  |  |  | ROZPOCET | 0 | 0 | 0 | 0 | 0 | 1 | 0 | 4 | 482
| P |  | Poznámka k položce: pozice 5.30 | [14 empty] | P | 1
242 | K | 75152661R.7.4 | D+M Regulační klapka, s ručním nastavením, do kruhového potrubí, pozinkovaná, ø450 mm | ks | 1 |  | 0 | vlastní |  | základní |  | 0 | 0 | 0 | 0 | 0 | 4 | K | 1 |  |  |  | ROZPOCET | 0 | 0 | 0 | 0 | 0 | 1 | 0 | 4 | 484
| P |  | Poznámka k položce: pozice 5.31 | [14 empty] | P | 1
243 | K | 75152661R.8.1 | D+M Regulační klapka, s ručním nastavením, do čtyřhranného potrubí, pozinkovaná, 400x355 mm | ks | 1 |  | 0 | vlastní |  | základní |  | 0 | 0 | 0 | 0 | 0 | 4 | K | 1 |  |  |  | ROZPOCET | 0 | 0 | 0 | 0 | 0 | 1 | 0 | 4 | 486
| P |  | Poznámka k položce: pozice 5.32 | [14 empty] | P | 1
244 | K | 4297132R.1.3 | D+M Požární klapka, se servopohonem 230V a signalizací polohy, 1500x560 mm | ks | 2 |  | 0 | vlastní |  | základní |  | 0 | 0 | 0 | 0 | 0 | 4 | K | 1 |  |  |  | ROZPOCET | 0 | 0 | 0 | 0 | 0 | 1 | 0 | 4 | 488
| P |  | Poznámka k položce: pozice 5.33 | [14 empty] | P | 1
245 | K | 4297132R.2.3 | D+M Požární klapka, se servopohonem 230V a signalizací polohy, 1350x560 mm | ks | 2 |  | 0 | vlastní |  | základní |  | 0 | 0 | 0 | 0 | 0 | 4 | K | 1 |  |  |  | ROZPOCET | 0 | 0 | 0 | 0 | 0 | 1 | 0 | 4 | 490
| P |  | Poznámka k položce: pozice 5.34 | [14 empty] | P | 1
246 | K | 4297132R.3.3 | D+M Požární klapka, se servopohonem 230V a signalizací polohy, 900x560 mm | ks | 2 |  | 0 | vlastní |  | základní |  | 0 | 0 | 0 | 0 | 0 | 4 | K | 1 |  |  |  | ROZPOCET | 0 | 0 | 0 | 0 | 0 | 1 | 0 | 4 | 492
| P |  | Poznámka k položce: pozice 5.35 | [14 empty] | P | 1
247 | K | 4297132R.4.3 | D+M Požární klapka, se servopohonem 230V a signalizací polohy, 750x500 mm | ks | 1 |  | 0 | vlastní |  | základní |  | 0 | 0 | 0 | 0 | 0 | 4 | K | 1 |  |  |  | ROZPOCET | 0 | 0 | 0 | 0 | 0 | 1 | 0 | 4 | 494
| P |  | Poznámka k položce: pozice 5.36 | [14 empty] | P | 1
248 | K | 4297132R.5.3 | D+M Požární klapka, se servopohonem 230V a signalizací polohy, 800x500 mm | ks | 3 |  | 0 | vlastní |  | základní |  | 0 | 0 | 0 | 0 | 0 | 4 | K | 1 |  |  |  | ROZPOCET | 0 | 0 | 0 | 0 | 0 | 1 | 0 | 4 | 496
| P |  | Poznámka k položce: pozice 5.37 | [14 empty] | P | 1
249 | K | 4297132R.6.3 | D+M Požární klapka, se servopohonem 230V a signalizací polohy, 750x355 mm | ks | 1 |  | 0 | vlastní |  | základní |  | 0 | 0 | 0 | 0 | 0 | 4 | K | 1 |  |  |  | ROZPOCET | 0 | 0 | 0 | 0 | 0 | 1 | 0 | 4 | 498
| P |  | Poznámka k položce: pozice 5.38 | [14 empty] | P | 1
250 | K | 4297132R.7.3 | D+M Požární klapka, se servopohonem 230V a signalizací polohy, 560x355 mm | ks | 1 |  | 0 | vlastní |  | základní |  | 0 | 0 | 0 | 0 | 0 | 4 | K | 1 |  |  |  | ROZPOCET | 0 | 0 | 0 | 0 | 0 | 1 | 0 | 4 | 500
| P |  | Poznámka k položce: pozice 5.39 | [14 empty] | P | 1
251 | K | 4297132R.8.3 | D+M Požární klapka, se servopohonem 230V a signalizací polohy, 400x355 mm | ks | 1 |  | 0 | vlastní |  | základní |  | 0 | 0 | 0 | 0 | 0 | 4 | K | 1 |  |  |  | ROZPOCET | 0 | 0 | 0 | 0 | 0 | 1 | 0 | 4 | 502
| P |  | Poznámka k položce: pozice 5.40 | [14 empty] | P | 1
252 | K | 4297132R.9.1 | D+M Požární klapka, se servopohonem 230V a signalizací polohy, ø315 mm | ks | 2 |  | 0 | vlastní |  | základní |  | 0 | 0 | 0 | 0 | 0 | 4 | K | 1 |  |  |  | ROZPOCET | 0 | 0 | 0 | 0 | 0 | 1 | 0 | 4 | 504
| P |  | Poznámka k položce: pozice 5.41 | [14 empty] | P | 1
253 | K | 4297132R.10.1 | D+M Požární klapka, se servopohonem 230V a signalizací polohy, ø250 mm | ks | 6 |  | 0 | vlastní |  | základní |  | 0 | 0 | 0 | 0 | 0 | 4 | K | 1 |  |  |  | ROZPOCET | 0 | 0 | 0 | 0 | 0 | 1 | 0 | 4 | 506
| P |  | Poznámka k položce: pozice 5.42 | [14 empty] | P | 1
254 | K | 4297132R.11.1 | D+M Požární klapka, se servopohonem 230V a signalizací polohy, ø355 mm | ks | 1 |  | 0 | vlastní |  | základní |  | 0 | 0 | 0 | 0 | 0 | 4 | K | 1 |  |  |  | ROZPOCET | 0 | 0 | 0 | 0 | 0 | 1 | 0 | 4 | 508
| P |  | Poznámka k položce: pozice 5.43 | [14 empty] | P | 1
255 | K | 4297132R.12 | D+M Požární klapka, se servopohonem 230V a signalizací polohy, ø160 mm | ks | 6 |  | 0 | vlastní |  | základní |  | 0 | 0 | 0 | 0 | 0 | 4 | K | 1 |  |  |  | ROZPOCET | 0 | 0 | 0 | 0 | 0 | 1 | 0 | 4 | 510
| P |  | Poznámka k položce: pozice 5.44 | [14 empty] | P | 1
256 | K | 4297132R.13 | D+M Požární klapka, se servopohonem 230V a signalizací polohy, ø200 mm | ks | 7 |  | 0 | vlastní |  | základní |  | 0 | 0 | 0 | 0 | 0 | 4 | K | 1 |  |  |  | ROZPOCET | 0 | 0 | 0 | 0 | 0 | 1 | 0 | 4 | 512
| P |  | Poznámka k položce: pozice 5.45 | [14 empty] | P | 1
257 | K | 4297132R.14 | D+M Požární klapka, se servopohonem 230V a signalizací polohy, ø100 mm | ks | 5 |  | 0 | vlastní |  | základní |  | 0 | 0 | 0 | 0 | 0 | 4 | K | 1 |  |  |  | ROZPOCET | 0 | 0 | 0 | 0 | 0 | 1 | 0 | 4 | 514
| P |  | Poznámka k položce: pozice 5.46 | [14 empty] | P | 1
258 | K | 4297132R.15 | D+M Požární klapka, se servopohonem 230V a signalizací polohy, ø125 mm | ks | 1 |  | 0 | vlastní |  | základní |  | 0 | 0 | 0 | 0 | 0 | 4 | K | 1 |  |  |  | ROZPOCET | 0 | 0 | 0 | 0 | 0 | 1 | 0 | 4 | 516
| P |  | Poznámka k položce: pozice 5.47 | [14 empty] | P | 1
259 | K | 4297236R.1.1 | D+M Požární stěnový uzávěr, se servopohonem 230V a signalizací polohy, 400x200mm, vč. krycí mřížky | kpl | 7 |  | 0 | vlastní |  | základní |  | 0 | 0 | 0 | 0 | 0 | 4 | K | 1 |  |  |  | ROZPOCET | 0 | 0 | 0 | 0 | 0 | 1 | 0 | 4 | 518
| P |  | Poznámka k položce: pozice 5.48 | [14 empty] | P | 1
260 | K | 75234489R.1 | D+M Výfuková tvarovka, se sítem, ø200 mm, pozinkovaná | ks | 2 |  | 0 | vlastní |  | základní |  | 0 | 0 | 0 | 0 | 0 | 4 | K | 1 |  |  |  | ROZPOCET | 0 | 0 | 0 | 0 | 0 | 1 | 0 | 4 | 520
| P |  | Poznámka k položce: pozice 5.49 | [14 empty] | P | 1
261 | K | 4297236R.2 | D+M Stěnová mřížka, hliníková, 200x200mm, komplet | ks | 30 |  | 0 | vlastní |  | základní |  | 0 | 0 | 0 | 0 | 0 | 4 | K | 1 |  |  |  | ROZPOCET | 0 | 0 | 0 | 0 | 0 | 1 | 0 | 4 | 522
| P |  | Poznámka k položce: pozice 5.50 | [14 empty] | P | 1
262 | K | 4297132R.16 | D+M Zpětná klapka, potrubní, vložná, pozinkovaná, ø200 mm | ks | 1 |  | 0 | vlastní |  | základní |  | 0 | 0 | 0 | 0 | 0 | 4 | K | 1 |  |  |  | ROZPOCET | 0 | 0 | 0 | 0 | 0 | 1 | 0 | 4 | 524
| P |  | Poznámka k položce: pozice 5.51 | [14 empty] | P | 1
263 | K | 4297132R.17 | D+M Zpětná klapka, potrubní, vložná, pozinkovaná, ø160 mm | ks | 1 |  | 0 | vlastní |  | základní |  | 0 | 0 | 0 | 0 | 0 | 4 | K | 1 |  |  |  | ROZPOCET | 0 | 0 | 0 | 0 | 0 | 1 | 0 | 4 | 526
| P |  | Poznámka k položce: pozice 5.52 | [14 empty] | P | 1
264 | K | 751511122 | Montáž potrubí plechového skupiny I kruhového s přírubou tloušťky plechu 0,6 mm D přes 100 do 200 mm | m | 340 |  | 0 | CS ÚRS 2025 01 |  | základní |  | 0 | 0 | 0 | 0 | 0 | 4 | K | 1 |  |  |  | ROZPOCET | 0 | 0 | 0 | 0 | 0 | 1 | 0 | 4 | 528
| Online PSC |  | https://podminky.urs.cz/item/CS_URS_2025_01/751511122 | [14 empty] | Online PSC | 1
| VV |  | "odměřeno elektronicky viz půdorys VZT zařízení č. 5" 340 |  | 340 | [12 empty] | VV | 1 | 2 | True | 0 | ROZPOCET
| VV |  | Součet |  | 340 | [12 empty] | VV | 1 | 4 | True | 1 | ROZPOCET
265 | M | 4298123R.1 | Potrubí kruhové, spiro, do ø200 mm, vč. 40% tvarovek | m | 374 |  | 0 | vlastní |  | základní |  | 0 | 0 | 0 | 0 | 0 | 8 | M | 1 |  |  |  | ROZPOCET | 0 | 0 | 0 | 0 | 0 | 1 | 0 | 4 | 530
| VV |  | "Vynásobeno koeficientem množství" 340* 1,1 |  | 374 | [12 empty] | VV | 1 | 2 | True | 0 | ROZPOCET
| VV |  | Součet |  | 374 | [12 empty] | VV | 1 | 4 | True | 1 | ROZPOCET
266 | K | 751511123 | Montáž potrubí plechového skupiny I kruhového s přírubou tloušťky plechu 0,6 mm D přes 200 do 300 mm | m | 185 |  | 0 | CS ÚRS 2025 01 |  | základní |  | 0 | 0 | 0 | 0 | 0 | 4 | K | 1 |  |  |  | ROZPOCET | 0 | 0 | 0 | 0 | 0 | 1 | 0 | 4 | 532
| Online PSC |  | https://podminky.urs.cz/item/CS_URS_2025_01/751511123 | [14 empty] | Online PSC | 1
| VV |  | "odměřeno elektronicky viz půdorys VZT zařízení č. 5" 185 |  | 185 | [12 empty] | VV | 1 | 2 | True | 0 | ROZPOCET
| VV |  | Součet |  | 185 | [12 empty] | VV | 1 | 4 | True | 1 | ROZPOCET
267 | M | 42918123R.2 | Potrubí kruhové, spiro, do ø250 mm, vč. 40% tvarovek | m | 165 |  | 0 | vlastní |  | základní |  | 0 | 0 | 0 | 0 | 0 | 8 | M | 1 |  |  |  | ROZPOCET | 0 | 0 | 0 | 0 | 0 | 1 | 0 | 4 | 534
| VV |  | "Vynásobeno koeficientem množství"150 * 1,1 |  | 165 | [12 empty] | VV | 1 | 2 | True | 0 | ROZPOCET
| VV |  | Součet |  | 165 | [12 empty] | VV | 1 | 4 | True | 1 | ROZPOCET
268 | M | 42918123R.4.1 | Potrubí kruhové, spiro, do ø280 mm, vč. 40% tvarovek | m | 38.5 |  | 0 | vlastní |  | základní |  | 0 | 0 | 0 | 0 | 0 | 8 | M | 1 |  |  |  | ROZPOCET | 0 | 0 | 0 | 0 | 0 | 1 | 0 | 4 | 536
| VV |  | "Vynásobeno koeficientem množství"35 * 1,1 |  | 38.5 | [12 empty] | VV | 1 | 2 | True | 0 | ROZPOCET
| VV |  | Součet |  | 38.5 | [12 empty] | VV | 1 | 4 | True | 1 | ROZPOCET
269 | K | 751511124 | Montáž potrubí plechového skupiny I kruhového s přírubou tloušťky plechu 0,6 mm D přes 300 do 400 mm | m | 47 |  | 0 | CS ÚRS 2025 01 |  | základní |  | 0 | 0 | 0 | 0 | 0 | 4 | K | 1 |  |  |  | ROZPOCET | 0 | 0 | 0 | 0 | 0 | 1 | 0 | 4 | 538
| Online PSC |  | https://podminky.urs.cz/item/CS_URS_2025_01/751511124 | [14 empty] | Online PSC | 1
| VV |  | "odměřeno elektronicky viz půdorys VZT zařízení č. 5" 47 |  | 47 | [12 empty] | VV | 1 | 2 | True | 0 | ROZPOCET
| VV |  | Součet |  | 47 | [12 empty] | VV | 1 | 4 | True | 1 | ROZPOCET
270 | M | 42918123R.3 | Potrubí kruhové, spiro, do ø315 mm, vč. 40% tvarovek | m | 27.5 |  | 0 | vlastní |  | základní |  | 0 | 0 | 0 | 0 | 0 | 8 | M | 1 |  |  |  | ROZPOCET | 0 | 0 | 0 | 0 | 0 | 1 | 0 | 4 | 540
| VV |  | "Vynásobeno koeficientem množství" 25 * 1,1 |  | 27.5 | [12 empty] | VV | 1 | 2 | True | 0 | ROZPOCET
| VV |  | Součet |  | 27.5 | [12 empty] | VV | 1 | 4 | True | 1 | ROZPOCET
271 | M | 42918123R.5 | Potrubí kruhové, spiro, do ø355 mm, vč. 40% tvarovek | m | 2.2 |  | 0 | vlastní |  | základní |  | 0 | 0 | 0 | 0 | 0 | 8 | M | 1 |  |  |  | ROZPOCET | 0 | 0 | 0 | 0 | 0 | 1 | 0 | 4 | 542
| VV |  | "Vynásobeno koeficientem množství"2 * 1,1 |  | 2.2 | [12 empty] | VV | 1 | 2 | True | 0 | ROZPOCET
| VV |  | Součet |  | 2.2 | [12 empty] | VV | 1 | 4 | True | 1 | ROZPOCET
272 | M | 42918123R.6 | Potrubí kruhové, spiro, do ø400 mm, vč. 40% tvarovek | m | 22 |  | 0 | vlastní |  | základní |  | 0 | 0 | 0 | 0 | 0 | 8 | M | 1 |  |  |  | ROZPOCET | 0 | 0 | 0 | 0 | 0 | 1 | 0 | 4 | 544
| VV |  | "Vynásobeno koeficientem množství"20 * 1,1 |  | 22 | [12 empty] | VV | 1 | 2 | True | 0 | ROZPOCET
| VV |  | Součet |  | 22 | [12 empty] | VV | 1 | 4 | True | 1 | ROZPOCET
273 | K | 4297236R.1.4 | D+M Požární stěnový uzávěr, se servopohonem 230V a signalizací polohy, 200x200mm, vč. krycí mřížky | kpl | 1 |  | 0 | vlastní |  | základní |  | 0 | 0 | 0 | 0 | 0 | 4 | K | 1 |  |  |  | ROZPOCET | 0 | 0 | 0 | 0 | 0 | 1 | 0 | 4 | 546
| P |  | Poznámka k položce: pozice 5.48 | [14 empty] | P | 1
274 | K | 75151100R.1 | D+M Potrubí čtyřhranné do průřezu 0,9 m2, vč. tvarovek 40%, sk.I, pozinkované, třída těsnosti B | m | 156.2 |  | 0 | vlastní |  | základní |  | 0 | 0 | 0 | 0 | 0 | 4 | K | 1 |  |  |  | ROZPOCET | 0 | 0 | 0 | 0 | 0 | 1 | 0 | 4 | 548
| VV |  | "Vynásobeno koeficientem množství"142 * 1,1 |  | 156.2 | [12 empty] | VV | 1 | 2 | True | 0 | ROZPOCET
| VV |  | Součet |  | 156.2 | [12 empty] | VV | 1 | 4 | True | 1 | ROZPOCET
275 | K | 75151100R.2.1 | D+M Potrubí čtyřhranné do průřezu 0,5 m2, vč. tvarovek 40%, sk.I, pozinkované, třída těsnosti B | m | 110 |  | 0 | vlastní |  | základní |  | 0 | 0 | 0 | 0 | 0 | 4 | K | 1 |  |  |  | ROZPOCET | 0 | 0 | 0 | 0 | 0 | 1 | 0 | 4 | 550
| VV |  | "Vynásobeno koeficientem množství"100 * 1,1 |  | 110 | [12 empty] | VV | 1 | 2 | True | 0 | ROZPOCET
| VV |  | Součet |  | 110 | [12 empty] | VV | 1 | 4 | True | 1 | ROZPOCET
276 | K | 75151100R.3.3 | D+M Potrubí čtyřhranné do průřezu 0,28 m2, vč. tvarovek 50%, sk.I, pozinkované, třída těsnosti B | m | 33 |  | 0 | vlastní |  | základní |  | 0 | 0 | 0 | 0 | 0 | 4 | K | 1 |  |  |  | ROZPOCET | 0 | 0 | 0 | 0 | 0 | 1 | 0 | 4 | 552
| VV |  | "Vynásobeno koeficientem množství"30 * 1,1 |  | 33 | [12 empty] | VV | 1 | 2 | True | 0 | ROZPOCET
| VV |  | Součet |  | 33 | [12 empty] | VV | 1 | 4 | True | 1 | ROZPOCET
277 | K | 75151100R.4.2 | D+M Potrubí čtyřhranné do průřezu 3,2 m2, vč. tvarovek 50%, sk.I, pozinkované, třída těsnosti B | m | 44 |  | 0 | vlastní |  | základní |  | 0 | 0 | 0 | 0 | 0 | 4 | K | 1 |  |  |  | ROZPOCET | 0 | 0 | 0 | 0 | 0 | 1 | 0 | 4 | 554
| VV |  | "Vynásobeno koeficientem množství"40 * 1,1 |  | 44 | [12 empty] | VV | 1 | 2 | True | 0 | ROZPOCET
| VV |  | Součet |  | 44 | [12 empty] | VV | 1 | 4 | True | 1 | ROZPOCET
278 | K | 75151100R.4 | D+M Flexibilní hliníkové potrubí, do ø250 mm | m | 100 |  | 0 | vlastní |  | základní |  | 0 | 0 | 0 | 0 | 0 | 4 | K | 1 |  |  |  | ROZPOCET | 0 | 0 | 0 | 0 | 0 | 1 | 0 | 4 | 556
279 | K | 73339010R.1 | D+M Izolace na bázi syntetického kaučuku tl. 25 mm, s Al polepem | m2 | 810 |  | 0 | vlastní |  | základní |  | 0 | 0 | 0 | 0 | 0 | 4 | K | 1 |  |  |  | ROZPOCET | 0 | 0 | 0 | 0 | 0 | 1 | 0 | 4 | 558
280 | K | 73339010R.2 | D+M Izolace tepelná, minerální tl. 50 mm, s Al polepem | m2 | 455 |  | 0 | vlastní |  | základní |  | 0 | 0 | 0 | 0 | 0 | 4 | K | 1 |  |  |  | ROZPOCET | 0 | 0 | 0 | 0 | 0 | 1 | 0 | 4 | 560
281 | K | 73339010R.3.1 | D+M Izolace tepelná, minerální tl. 100 mm, s Al polepem | m2 | 175 |  | 0 | vlastní |  | základní |  | 0 | 0 | 0 | 0 | 0 | 4 | K | 1 |  |  |  | ROZPOCET | 0 | 0 | 0 | 0 | 0 | 1 | 0 | 4 | 562
282 | K | 73339010R.3.3 | D+M Požární izolace z minerální vlny, 40mm, s Al polepem | m2 | 7 |  | 0 | vlastní |  | základní |  | 0 | 0 | 0 | 0 | 0 | 4 | K | 1 |  |  |  | ROZPOCET | 0 | 0 | 0 | 0 | 0 | 1 | 0 | 4 | 564
283 | K | 73339080R.6 | D+M Oplechování izolace v exteriéru | m2 | 2 |  | 0 | vlastní |  | základní |  | 0 | 0 | 0 | 0 | 0 | 4 | K | 1 |  |  |  | ROZPOCET | 0 | 0 | 0 | 0 | 0 | 1 | 0 | 4 | 566
284 | M | 42918123R.5.1 | Montážní, spojovací a kotvící materiál | kg | 550 |  | 0 | vlastní |  | základní |  | 0 | 0 | 0 | 0 | 0 | 8 | M | 1 |  |  |  | ROZPOCET | 0 | 0 | 0 | 0 | 0 | 1 | 0 | 4 | 568
| D | 6 | ZAŘÍZENÍ Č.6 – VĚTRÁNÍ 6.NP |  |  |  | 0 |  |  |  |  | 0 |  | 0 |  | 0 | 1 | D | 0 |  |  |  | ROZPOCET | [6 empty] | 0
285 | K | 4294420R.1.3 | D+M Vzduchotechnická rekuperační jednotka ve vnitřním hygienickém provedení, Vp/o=6000/6000 m3/h (500Pa) | ks | 1 |  | 0 | vlastní |  | základní |  | 0 | 0 | 0 | 0 | 0 | 4 | K | 1 |  |  |  | ROZPOCET | 0 | 0 | 0 | 0 | 0 | 1 | 0 | 4 | 570
| P |  | Poznámka k položce: Pozice 6.1.S vodním ohřívačem Qt=24.1 kW(70/50oC), vodním chladičem Qch=27.8 kW (7/14 oC) včetně filtrace F7,F7,M5, směšovacích uzlů, pružných manžet, komponentů MaR, ovládacího panelu,5532x1400x1550mm, 1056 kg, Pi=9.2 kW, 15.2 A, 3x400V, v rozloženém stavu, šéfmontáž výrobce, reverzní provedení přístupu | [14 empty] | P | 1
286 | K | 75134489R.1.2 | D+M Parní zvlhčovač, nástěnný, výkon páry 39 kg páry/h, 876x438x887mm, 98 kg, Pi=30 kW,44 A, 3x400V | ks | 1 |  | 0 | vlastní |  | základní |  | 0 | 0 | 0 | 0 | 0 | 4 | K | 1 |  |  |  | ROZPOCET | 0 | 0 | 0 | 0 | 0 | 1 | 0 | 4 | 572
| P |  | Poznámka k položce: pozice 6.2 | [14 empty] | P | 1
287 | K | 75134489R.3.2 | D+M Zvlhčovací komora, vnitřně lakovaná, 1000x500x1500mm, včetně potrubního propojení se zvlhčovačem | ks | 1 |  | 0 | vlastní |  | základní |  | 0 | 0 | 0 | 0 | 0 | 4 | K | 1 |  |  |  | ROZPOCET | 0 | 0 | 0 | 0 | 0 | 1 | 0 | 4 | 574
| P |  | Poznámka k položce: pozice 6.3 | [14 empty] | P | 1
288 | K | 751344125 | Montáž tlumiče hluku pro čtyřhranné potrubí přes 0,600 m2 | kus | 4 |  | 0 | CS ÚRS 2025 01 |  | základní |  | 0 | 0 | 0 | 0 | 0 | 4 | K | 1 |  |  |  | ROZPOCET | 0 | 0 | 0 | 0 | 0 | 1 | 0 | 4 | 576
| Online PSC |  | https://podminky.urs.cz/item/CS_URS_2025_01/751344125 | [14 empty] | Online PSC | 1
289 | M | 4297603R.1.3 | tlumič kulisový, opláštění pozink, kulisa/mezera 100/67, s náběhovou hranou, 1000x500x1500mm | ks | 4 |  | 0 | vlastní |  | základní |  | 0 | 0 | 0 | 0 | 0 | 8 | M | 1 |  |  |  | ROZPOCET | 0 | 0 | 0 | 0 | 0 | 1 | 0 | 4 | 578
| P |  | Poznámka k položce: pozice 6.4 | [14 empty] | P | 1
290 | K | 4297296R.1.2 | D+M Protidešťová žaluzie, vč. upevňovacího rámu, pozinkovaná, se sítem, 1000x500 mm, RAL dle investora/architekta | ks | 1 |  | 0 | vlastní |  | základní |  | 0 | 0 | 0 | 0 | 0 | 4 | K | 1 |  |  |  | ROZPOCET | 0 | 0 | 0 | 0 | 0 | 1 | 0 | 4 | 580
| P |  | Poznámka k položce: pozice 6.5 | [14 empty] | P | 1
291 | K | 4297296R.2.1 | D+M Protidešťová žaluzie, vč. upevňovacího rámu, pozinkovaná, se sítem, 1000x850 mm, RAL dle investora/architekta | ks | 1 |  | 0 | vlastní |  | základní |  | 0 | 0 | 0 | 0 | 0 | 4 | K | 1 |  |  |  | ROZPOCET | 0 | 0 | 0 | 0 | 0 | 1 | 0 | 4 | 582
| P |  | Poznámka k položce: pozice 6.6 | [14 empty] | P | 1
292 | K | 751322134 | Montáž anemostatu čtvercového vířivého se skříní přes 0,350 do 0,500 m2 | kus | 4 |  | 0 | CS ÚRS 2025 01 |  | základní |  | 0 | 0 | 0 | 0 | 0 | 4 | K | 1 |  |  |  | ROZPOCET | 0 | 0 | 0 | 0 | 0 | 1 | 0 | 4 | 584
| Online PSC |  | https://podminky.urs.cz/item/CS_URS_2025_01/751322134 | [14 empty] | Online PSC | 1
293 | M | 42972211R.1 | Anemostat, přívodní, se čtvercovou krycí deskou 625x625mm, vč. plenum boxu 600x600x350mm, boční připojení 250 mm, 48 lamel | ks | 4 |  | 0 | vlastní |  | základní |  | 0 | 0 | 0 | 0 | 0 | 8 | M | 1 |  |  |  | ROZPOCET | 0 | 0 | 0 | 0 | 0 | 1 | 0 | 4 | 586
| P |  | Poznámka k položce: pozice 6.7 | [14 empty] | P | 1
294 | K | 751322012 | Montáž talířového ventilu D přes 100 do 200 mm | kus | 24 |  | 0 | CS ÚRS 2025 01 |  | základní |  | 0 | 0 | 0 | 0 | 0 | 4 | K | 1 |  |  |  | ROZPOCET | 0 | 0 | 0 | 0 | 0 | 1 | 0 | 4 | 588
| Online PSC |  | https://podminky.urs.cz/item/CS_URS_2025_01/751322012 | [14 empty] | Online PSC | 1
295 | M | 42972202 | ventil talířový pro přívod a odvod vzduchu plastový D 125mm | kus | 8 |  | 0 | CS ÚRS 2025 01 |  | základní |  | 0 | 0 | 0 | 0 | 0 | 8 | M | 1 |  |  |  | ROZPOCET | 0 | 0 | 0 | 0 | 0 | 1 | 0 | 4 | 590
| P |  | Poznámka k položce: pozice 6.8 | [14 empty] | P | 1
296 | M | 4297220R.1 | Ventil talířový pro přívod a odvod vzduchu D 160mm | ks | 4 |  | 0 | vlastní |  | základní |  | 0 | 0 | 0 | 0 | 0 | 8 | M | 1 |  |  |  | ROZPOCET | 0 | 0 | 0 | 0 | 0 | 1 | 0 | 4 | 592
| P |  | Poznámka k položce: pozice 6.9 | [14 empty] | P | 1
297 | M | 42972204 | ventil talířový pro přívod a odvod vzduchu plastový D 200mm | kus | 11 |  | 0 | CS ÚRS 2025 01 |  | základní |  | 0 | 0 | 0 | 0 | 0 | 8 | M | 1 |  |  |  | ROZPOCET | 0 | 0 | 0 | 0 | 0 | 1 | 0 | 4 | 594
| P |  | Poznámka k položce: pozice 6.10 | [14 empty] | P | 1
298 | M | 42972202 | ventil talířový pro přívod a odvod vzduchu plastový D 125mm | kus | 1 |  | 0 | CS ÚRS 2025 01 |  | základní |  | 0 | 0 | 0 | 0 | 0 | 8 | M | 1 |  |  |  | ROZPOCET | 0 | 0 | 0 | 0 | 0 | 1 | 0 | 4 | 596
| P |  | Poznámka k položce: pozice 6.11 | [14 empty] | P | 1
299 | K | 751322134 | Montáž anemostatu čtvercového vířivého se skříní přes 0,350 do 0,500 m2 | kus | 4 |  | 0 | CS ÚRS 2025 01 |  | základní |  | 0 | 0 | 0 | 0 | 0 | 4 | K | 1 |  |  |  | ROZPOCET | 0 | 0 | 0 | 0 | 0 | 1 | 0 | 4 | 598
| Online PSC |  | https://podminky.urs.cz/item/CS_URS_2025_01/751322134 | [14 empty] | Online PSC | 1
300 | M | 42972211R.1.1 | Anemostat, odtahový, se čtvercovou krycí deskou 625x625mm, vč. plenum boxu 600x600x350mm, boční připojení 250 mm, 48 lamel | ks | 4 |  | 0 | vlastní |  | základní |  | 0 | 0 | 0 | 0 | 0 | 8 | M | 1 |  |  |  | ROZPOCET | 0 | 0 | 0 | 0 | 0 | 1 | 0 | 4 | 600
| P |  | Poznámka k položce: pozice 6.12 | [14 empty] | P | 1
301 | K | 751322011 | Montáž talířového ventilu D do 100 mm | kus | 9 |  | 0 | CS ÚRS 2025 01 |  | základní |  | 0 | 0 | 0 | 0 | 0 | 4 | K | 1 |  |  |  | ROZPOCET | 0 | 0 | 0 | 0 | 0 | 1 | 0 | 4 | 602
| Online PSC |  | https://podminky.urs.cz/item/CS_URS_2025_01/751322011 | [14 empty] | Online PSC | 1
302 | M | 42972201 | ventil talířový pro přívod a odvod vzduchu plastový D 100mm | kus | 9 |  | 0 | CS ÚRS 2025 01 |  | základní |  | 0 | 0 | 0 | 0 | 0 | 8 | M | 1 |  |  |  | ROZPOCET | 0 | 0 | 0 | 0 | 0 | 1 | 0 | 4 | 604
| P |  | Poznámka k položce: pozice 6.13 | [14 empty] | P | 1
303 | K | 751322012 | Montáž talířového ventilu D přes 100 do 200 mm | kus | 28 |  | 0 | CS ÚRS 2025 01 |  | základní |  | 0 | 0 | 0 | 0 | 0 | 4 | K | 1 |  |  |  | ROZPOCET | 0 | 0 | 0 | 0 | 0 | 1 | 0 | 4 | 606
| Online PSC |  | https://podminky.urs.cz/item/CS_URS_2025_01/751322012 | [14 empty] | Online PSC | 1
304 | M | 42972202.1 | Talířový ventil, odtahový, plastový, bílý, vč. zděře, ø125 mm | ks | 17 |  | 0 | vlastní |  | základní |  | 0 | 0 | 0 | 0 | 0 | 8 | M | 1 |  |  |  | ROZPOCET | 0 | 0 | 0 | 0 | 0 | 1 | 0 | 4 | 608
| P |  | Poznámka k položce: pozice 6.14 | [14 empty] | P | 1
305 | M | 42972204.1 | Talířový ventil, odtahový, plastový, bílý, vč. zděře, ø200 mm | ks | 11 |  | 0 | vlastní |  | základní |  | 0 | 0 | 0 | 0 | 0 | 8 | M | 1 |  |  |  | ROZPOCET | 0 | 0 | 0 | 0 | 0 | 1 | 0 | 4 | 610
| P |  | Poznámka k položce: pozice 6.15 | [14 empty] | P | 1
306 | K | 75152661R.1.3 | D+M Regulační klapka, s ručním nastavením, do čtyřhranného potrubí, pozinkovaná, 800x280 mm | ks | 1 |  | 0 | vlastní |  | základní |  | 0 | 0 | 0 | 0 | 0 | 4 | K | 1 |  |  |  | ROZPOCET | 0 | 0 | 0 | 0 | 0 | 1 | 0 | 4 | 612
| P |  | Poznámka k položce: pozice 6.16 | [14 empty] | P | 1
307 | K | 75152661R.2.4 | D+M Regulační klapka, s ručním nastavením, do čtyřhranného potrubí, pozinkovaná, 560x160 mm | ks | 1 |  | 0 | vlastní |  | základní |  | 0 | 0 | 0 | 0 | 0 | 4 | K | 1 |  |  |  | ROZPOCET | 0 | 0 | 0 | 0 | 0 | 1 | 0 | 4 | 614
| P |  | Poznámka k položce: pozice 6.17 | [14 empty] | P | 1
308 | K | 75152661R.3.4 | D+M Regulační klapka, s ručním nastavením, do čtyřhranného potrubí, pozinkovaná, 560x250 mm | ks | 1 |  | 0 | vlastní |  | základní |  | 0 | 0 | 0 | 0 | 0 | 4 | K | 1 |  |  |  | ROZPOCET | 0 | 0 | 0 | 0 | 0 | 1 | 0 | 4 | 616
| P |  | Poznámka k položce: pozice 6.18 | [14 empty] | P | 1
309 | K | 75152661R.4.4 | D+M Regulační klapka, s ručním nastavením, do čtyřhranného potrubí, pozinkovaná, 315x200 mm | ks | 1 |  | 0 | vlastní |  | základní |  | 0 | 0 | 0 | 0 | 0 | 4 | K | 1 |  |  |  | ROZPOCET | 0 | 0 | 0 | 0 | 0 | 1 | 0 | 4 | 618
| P |  | Poznámka k položce: pozice 6.19 | [14 empty] | P | 1
310 | K | 75152661R.5.4 | D+M Regulační klapka, s ručním nastavením, do čtyřhranného potrubí, pozinkovaná, 315x250 mm | ks | 1 |  | 0 | vlastní |  | základní |  | 0 | 0 | 0 | 0 | 0 | 4 | K | 1 |  |  |  | ROZPOCET | 0 | 0 | 0 | 0 | 0 | 1 | 0 | 4 | 620
| P |  | Poznámka k položce: pozice 6.20 | [14 empty] | P | 1
311 | K | 75152661R.6.4 | D+M Regulační klapka, s ručním nastavením, do čtyřhranného potrubí, pozinkovaná, 250x250 mm | ks | 1 |  | 0 | vlastní |  | základní |  | 0 | 0 | 0 | 0 | 0 | 4 | K | 1 |  |  |  | ROZPOCET | 0 | 0 | 0 | 0 | 0 | 1 | 0 | 4 | 622
| P |  | Poznámka k položce: pozice 6.21 | [14 empty] | P | 1
312 | K | 751398093 | Montáž regulátoru konstantního průtoku D přes 200 mm | kus | 9 |  | 0 | CS ÚRS 2025 01 |  | základní |  | 0 | 0 | 0 | 0 | 0 | 4 | K | 1 |  |  |  | ROZPOCET | 0 | 0 | 0 | 0 | 0 | 1 | 0 | 4 | 624
| Online PSC |  | https://podminky.urs.cz/item/CS_URS_2025_01/751398093 | [14 empty] | Online PSC | 1
313 | M | 42971030 | regulátor průtoku plastový D 250mm | kus | 9 |  | 0 | CS ÚRS 2025 01 |  | základní |  | 0 | 0 | 0 | 0 | 0 | 8 | M | 1 |  |  |  | ROZPOCET | 0 | 0 | 0 | 0 | 0 | 1 | 0 | 4 | 626
| P |  | Poznámka k položce: pozice 6.22 | [14 empty] | P | 1
314 | K | 751398092 | Montáž regulátoru konstantního průtoku D přes 100 do 200 mm | kus | 28 |  | 0 | CS ÚRS 2025 01 |  | základní |  | 0 | 0 | 0 | 0 | 0 | 4 | K | 1 |  |  |  | ROZPOCET | 0 | 0 | 0 | 0 | 0 | 1 | 0 | 4 | 628
| Online PSC |  | https://podminky.urs.cz/item/CS_URS_2025_01/751398092 | [14 empty] | Online PSC | 1
315 | M | 4297102R.1 | Regulátor průtoku, potrubní, vložný, nastavitelný, ø200 mm | ks | 24 |  | 0 | vlastní |  | základní |  | 0 | 0 | 0 | 0 | 0 | 8 | M | 1 |  |  |  | ROZPOCET | 0 | 0 | 0 | 0 | 0 | 1 | 0 | 4 | 630
| P |  | Poznámka k položce: pozice 6.23 | [14 empty] | P | 1
316 | M | 4297102R.3 | Regulátor průtoku, potrubní, vložný, nastavitelný, ø160 mm | ks | 4 |  | 0 | vlastní |  | základní |  | 0 | 0 | 0 | 0 | 0 | 8 | M | 1 |  |  |  | ROZPOCET | 0 | 0 | 0 | 0 | 0 | 1 | 0 | 4 | 632
| P |  | Poznámka k položce: pozice 6.24 | [14 empty] | P | 1
317 | K | 751398091 | Montáž regulátoru konstantního průtoku D do 100 mm | kus | 6 |  | 0 | CS ÚRS 2025 01 |  | základní |  | 0 | 0 | 0 | 0 | 0 | 4 | K | 1 |  |  |  | ROZPOCET | 0 | 0 | 0 | 0 | 0 | 1 | 0 | 4 | 634
| Online PSC |  | https://podminky.urs.cz/item/CS_URS_2025_01/751398091 | [14 empty] | Online PSC | 1
318 | M | 4297102R.2 | regulátor průtoku, potrubní, vložný, nastavitelný, ø100 mm | ks | 6 |  | 0 | vlastní |  | základní |  | 0 | 0 | 0 | 0 | 0 | 8 | M | 1 |  |  |  | ROZPOCET | 0 | 0 | 0 | 0 | 0 | 1 | 0 | 4 | 636
| P |  | Poznámka k položce: pozice 6.25 | [14 empty] | P | 1
319 | K | 75152661R.7.5 | D+M Regulační klapka, s ručním nastavením, do čtyřhranného potrubí, pozinkovaná, 200x160 mm | ks | 1 |  | 0 | vlastní |  | základní |  | 0 | 0 | 0 | 0 | 0 | 4 | K | 1 |  |  |  | ROZPOCET | 0 | 0 | 0 | 0 | 0 | 1 | 0 | 4 | 638
| P |  | Poznámka k položce: pozice 6.26 | [14 empty] | P | 1
320 | K | 751398093 | Montáž regulátoru konstantního průtoku D přes 200 mm | kus | 25 |  | 0 | CS ÚRS 2025 01 |  | základní |  | 0 | 0 | 0 | 0 | 0 | 4 | K | 1 |  |  |  | ROZPOCET | 0 | 0 | 0 | 0 | 0 | 1 | 0 | 4 | 640
| Online PSC |  | https://podminky.urs.cz/item/CS_URS_2025_01/751398093 | [14 empty] | Online PSC | 1
321 | M | 4297102R.4 | Regulátor průtoku, potrubní, vložný, nastavitelný, ø125 mm | ks | 25 |  | 0 | vlastní |  | základní |  | 0 | 0 | 0 | 0 | 0 | 8 | M | 1 |  |  |  | ROZPOCET | 0 | 0 | 0 | 0 | 0 | 1 | 0 | 4 | 642
| P |  | Poznámka k položce: pozice 6.27 | [14 empty] | P | 1
322 | K | 4297236R.2.1 | D+M Mřížka, odtahová, jednořadá, do čtyřhranného potrubí, regulace R1, 525x125mm | ks | 1 |  | 0 | vlastní |  | základní |  | 0 | 0 | 0 | 0 | 0 | 4 | K | 1 |  |  |  | ROZPOCET | 0 | 0 | 0 | 0 | 0 | 1 | 0 | 4 | 644
| P |  | Poznámka k položce: pozice 6.28 | [14 empty] | P | 1
323 | K | 4297132R.1.4 | D+M Požární klapka, se servopohonem 230V a signalizací polohy, 800x355 mm | ks | 2 |  | 0 | vlastní |  | základní |  | 0 | 0 | 0 | 0 | 0 | 4 | K | 1 |  |  |  | ROZPOCET | 0 | 0 | 0 | 0 | 0 | 1 | 0 | 4 | 646
| P |  | Poznámka k položce: pozice 6.29 | [14 empty] | P | 1
324 | K | 4297132R.2 | D+M Požární klapka, se servopohonem 230V a signalizací polohy, 800x315 mm | ks | 1 |  | 0 | vlastní |  | základní |  | 0 | 0 | 0 | 0 | 0 | 4 | K | 1 |  |  |  | ROZPOCET | 0 | 0 | 0 | 0 | 0 | 1 | 0 | 4 | 648
| P |  | Poznámka k položce: pozice 6.30 | [14 empty] | P | 1
325 | K | 4297132R.3.4 | D+M Požární klapka, se servopohonem 230V a signalizací polohy, 800x280 mm | ks | 2 |  | 0 | vlastní |  | základní |  | 0 | 0 | 0 | 0 | 0 | 4 | K | 1 |  |  |  | ROZPOCET | 0 | 0 | 0 | 0 | 0 | 1 | 0 | 4 | 650
| P |  | Poznámka k položce: pozice 6.31 | [14 empty] | P | 1
326 | K | 4297132R.4.4 | D+M Požární klapka, se servopohonem 230V a signalizací polohy, 560x250 mm | ks | 1 |  | 0 | vlastní |  | základní |  | 0 | 0 | 0 | 0 | 0 | 4 | K | 1 |  |  |  | ROZPOCET | 0 | 0 | 0 | 0 | 0 | 1 | 0 | 4 | 652
| P |  | Poznámka k položce: pozice 6.32 | [14 empty] | P | 1
327 | K | 4297132R.5.4 | D+M Požární klapka, se servopohonem 230V a signalizací polohy, 500x250 mm | ks | 1 |  | 0 | vlastní |  | základní |  | 0 | 0 | 0 | 0 | 0 | 4 | K | 1 |  |  |  | ROZPOCET | 0 | 0 | 0 | 0 | 0 | 1 | 0 | 4 | 654
| P |  | Poznámka k položce: pozice 6.33 | [14 empty] | P | 1
328 | K | 4297132R.6.4 | D+M Požární klapka, se servopohonem 230V a signalizací polohy, ø250 mm | ks | 2 |  | 0 | vlastní |  | základní |  | 0 | 0 | 0 | 0 | 0 | 4 | K | 1 |  |  |  | ROZPOCET | 0 | 0 | 0 | 0 | 0 | 1 | 0 | 4 | 656
| P |  | Poznámka k položce: pozice 6.34 | [14 empty] | P | 1
329 | K | 4297132R.7.4 | D+M Požární klapka, se servopohonem 230V a signalizací polohy, ø225 mm | ks | 1 |  | 0 | vlastní |  | základní |  | 0 | 0 | 0 | 0 | 0 | 4 | K | 1 |  |  |  | ROZPOCET | 0 | 0 | 0 | 0 | 0 | 1 | 0 | 4 | 658
| P |  | Poznámka k položce: pozice 6.35 | [14 empty] | P | 1
330 | K | 4297132R.8.4 | D+M Požární klapka, se servopohonem 230V a signalizací polohy, 250x200 mm | ks | 1 |  | 0 | vlastní |  | základní |  | 0 | 0 | 0 | 0 | 0 | 4 | K | 1 |  |  |  | ROZPOCET | 0 | 0 | 0 | 0 | 0 | 1 | 0 | 4 | 660
| P |  | Poznámka k položce: pozice 6.36 | [14 empty] | P | 1
331 | K | 4297132R.9.2 | D+M Požární klapka, se servopohonem 230V a signalizací polohy, 500x200 mm | ks | 1 |  | 0 | vlastní |  | základní |  | 0 | 0 | 0 | 0 | 0 | 4 | K | 1 |  |  |  | ROZPOCET | 0 | 0 | 0 | 0 | 0 | 1 | 0 | 4 | 662
| P |  | Poznámka k položce: pozice 6.37 | [14 empty] | P | 1
332 | K | 4297132R.10.2 | D+M Požární klapka, se servopohonem 230V a signalizací polohy, 250x250 mm | ks | 1 |  | 0 | vlastní |  | základní |  | 0 | 0 | 0 | 0 | 0 | 4 | K | 1 |  |  |  | ROZPOCET | 0 | 0 | 0 | 0 | 0 | 1 | 0 | 4 | 664
| P |  | Poznámka k položce: pozice 6.38 | [14 empty] | P | 1
333 | K | 4297132R.11.2 | D+M Požární klapka, se servopohonem 230V a signalizací polohy, ø100 mm | ks | 2 |  | 0 | vlastní |  | základní |  | 0 | 0 | 0 | 0 | 0 | 4 | K | 1 |  |  |  | ROZPOCET | 0 | 0 | 0 | 0 | 0 | 1 | 0 | 4 | 666
| P |  | Poznámka k položce: pozice 6.39 | [14 empty] | P | 1
334 | K | 73339080R.10 | D+M Požární stěnový uzávěr, se servopohonem 230V a signalizací polohy, 400x200mm, vč. krycí mřížky | kpl | 6 |  | 0 | vlastní |  | základní |  | 0 | 0 | 0 | 0 | 0 | 4 | K | 1 |  |  |  | ROZPOCET | 0 | 0 | 0 | 0 | 0 | 1 | 0 | 4 | 668
| P |  | Poznámka k položce: pozice 6.40 | [14 empty] | P | 1
335 | K | 4297236R.3.1 | D+M Stěnová mřížka, hliníková, 200x200mm, komplet | ks | 27 |  | 0 | vlastní |  | základní |  | 0 | 0 | 0 | 0 | 0 | 4 | K | 1 |  |  |  | ROZPOCET | 0 | 0 | 0 | 0 | 0 | 1 | 0 | 4 | 670
| P |  | Poznámka k položce: pozice 6.41 | [14 empty] | P | 1
336 | K | 4297132R.12.1 | D+M Požární klapka, se servopohonem 230V a signalizací polohy, 200x160 mm | ks | 1 |  | 0 | vlastní |  | základní |  | 0 | 0 | 0 | 0 | 0 | 4 | K | 1 |  |  |  | ROZPOCET | 0 | 0 | 0 | 0 | 0 | 1 | 0 | 4 | 672
| P |  | Poznámka k položce: pozice 6.42 | [14 empty] | P | 1
337 | K | 751511122 | Montáž potrubí plechového skupiny I kruhového s přírubou tloušťky plechu 0,6 mm D přes 100 do 200 mm | m | 140 |  | 0 | CS ÚRS 2025 01 |  | základní |  | 0 | 0 | 0 | 0 | 0 | 4 | K | 1 |  |  |  | ROZPOCET | 0 | 0 | 0 | 0 | 0 | 1 | 0 | 4 | 674
| Online PSC |  | https://podminky.urs.cz/item/CS_URS_2025_01/751511122 | [14 empty] | Online PSC | 1
| VV |  | "odměřeno elektronicky viz půdorys VZT zařízení č. 6" 140 |  | 140 | [12 empty] | VV | 1 | 2 | True | 0 | ROZPOCET
| VV |  | Součet |  | 140 | [12 empty] | VV | 1 | 4 | True | 1 | ROZPOCET
338 | M | 4298123R.1 | Potrubí kruhové, spiro, do ø200 mm, vč. 40% tvarovek | m | 154 |  | 0 | vlastní |  | základní |  | 0 | 0 | 0 | 0 | 0 | 8 | M | 1 |  |  |  | ROZPOCET | 0 | 0 | 0 | 0 | 0 | 1 | 0 | 4 | 676
| VV |  | "Vynásobeno koeficientem množství"140 * 1,1 |  | 154 | [12 empty] | VV | 1 | 2 | True | 0 | ROZPOCET
| VV |  | Součet |  | 154 | [12 empty] | VV | 1 | 4 | True | 1 | ROZPOCET
339 | K | 751511123 | Montáž potrubí plechového skupiny I kruhového s přírubou tloušťky plechu 0,6 mm D přes 200 do 300 mm | m | 40 |  | 0 | CS ÚRS 2025 01 |  | základní |  | 0 | 0 | 0 | 0 | 0 | 4 | K | 1 |  |  |  | ROZPOCET | 0 | 0 | 0 | 0 | 0 | 1 | 0 | 4 | 678
| Online PSC |  | https://podminky.urs.cz/item/CS_URS_2025_01/751511123 | [14 empty] | Online PSC | 1
| VV |  | "odměřeno elektronicky viz půdorys VZT zařízení č. 6" 40 |  | 40 | [12 empty] | VV | 1 | 2 | True | 0 | ROZPOCET
| VV |  | Součet |  | 40 | [12 empty] | VV | 1 | 4 | True | 1 | ROZPOCET
340 | M | 42918123R.2 | Potrubí kruhové, spiro, do ø250 mm, vč. 40% tvarovek | m | 44 |  | 0 | vlastní |  | základní |  | 0 | 0 | 0 | 0 | 0 | 8 | M | 1 |  |  |  | ROZPOCET | 0 | 0 | 0 | 0 | 0 | 1 | 0 | 4 | 680
| VV |  | "Vynásobeno koeficientem množství"40 * 1,1 |  | 44 | [12 empty] | VV | 1 | 2 | True | 0 | ROZPOCET
| VV |  | Součet |  | 44 | [12 empty] | VV | 1 | 4 | True | 1 | ROZPOCET
341 | K | 75151100R.1.1 | D+M Potrubí čtyřhranné do průřezu 0,5 m2, vč. tvarovek 40%, sk.I, pozinkované, třída těsnosti B | m | 55 |  | 0 | vlastní |  | základní |  | 0 | 0 | 0 | 0 | 0 | 4 | K | 1 |  |  |  | ROZPOCET | 0 | 0 | 0 | 0 | 0 | 1 | 0 | 4 | 682
| VV |  | "Vynásobeno koeficientem množství"50* 1,1 |  | 55 | [12 empty] | VV | 1 | 2 | True | 0 | ROZPOCET
| VV |  | Součet |  | 55 | [12 empty] | VV | 1 | 4 | True | 1 | ROZPOCET
342 | K | 75151100R.2.2 | D+M Potrubí čtyřhranné do průřezu 0,28 m2, vč. tvarovek 50%, sk.I, pozinkované, třída těsnosti B | m | 198 |  | 0 | vlastní |  | základní |  | 0 | 0 | 0 | 0 | 0 | 4 | K | 1 |  |  |  | ROZPOCET | 0 | 0 | 0 | 0 | 0 | 1 | 0 | 4 | 684
| VV |  | "Vynásobeno koeficientem množství"180* 1,1 |  | 198 | [12 empty] | VV | 1 | 2 | True | 0 | ROZPOCET
| VV |  | Součet |  | 198 | [12 empty] | VV | 1 | 4 | True | 1 | ROZPOCET
343 | K | 75151100R.4 | D+M Flexibilní hliníkové potrubí, do ø250 mm | m | 100 |  | 0 | vlastní |  | základní |  | 0 | 0 | 0 | 0 | 0 | 4 | K | 1 |  |  |  | ROZPOCET | 0 | 0 | 0 | 0 | 0 | 1 | 0 | 4 | 686
344 | K | 73339010R.1 | D+M Izolace na bázi syntetického kaučuku tl. 25 mm, s Al polepem | m2 | 130 |  | 0 | vlastní |  | základní |  | 0 | 0 | 0 | 0 | 0 | 4 | K | 1 |  |  |  | ROZPOCET | 0 | 0 | 0 | 0 | 0 | 1 | 0 | 4 | 688
345 | K | 73339010R.2 | D+M Izolace tepelná, minerální tl. 50 mm, s Al polepem | m2 | 85 |  | 0 | vlastní |  | základní |  | 0 | 0 | 0 | 0 | 0 | 4 | K | 1 |  |  |  | ROZPOCET | 0 | 0 | 0 | 0 | 0 | 1 | 0 | 4 | 690
346 | K | 73339010R.3.2 | D+M Požární izolace z minerální vlny, 40mm, s Al polepem | m2 | 2 |  | 0 | vlastní |  | základní |  | 0 | 0 | 0 | 0 | 0 | 4 | K | 1 |  |  |  | ROZPOCET | 0 | 0 | 0 | 0 | 0 | 1 | 0 | 4 | 692
347 | M | 42918123R.3.1 | Montážní, spojovací a kotvící materiál | kg | 300 |  | 0 | vlastní |  | základní |  | 0 | 0 | 0 | 0 | 0 | 8 | M | 1 |  |  |  | ROZPOCET | 0 | 0 | 0 | 0 | 0 | 1 | 0 | 4 | 694
| D | 7 | ZAŘÍZENÍ Č.7 – VĚTRÁNÍ CHÚC - SCHODIŠTĚ LEVÉ |  |  |  | 0 |  |  |  |  | 0 |  | 0 |  | 0 | 1 | D | 0 |  |  |  | ROZPOCET | [6 empty] | 0
348 | K | 4294422R.1 | D+M Přívodní izolovaný radiální ventilátor, Vp=11100 m3/h, 350 Pa, 820x820x820mm, 88 kg, vč. pružných manžet a podpěrné konstrukce h=200 mm, Pi=2.49 kW, 5A, 3x400 V | ks | 1 |  | 0 | vlastní |  | základní |  | 0 | 0 | 0 | 0 | 0 | 4 | K | 1 |  |  |  | ROZPOCET | 0 | 0 | 0 | 0 | 0 | 1 | 0 | 4 | 696
| P |  | Poznámka k položce: pozice 7.1 | [14 empty] | P | 1
349 | K | 4297152R.1 | D+M Uzavírací klapka, těsná, hliníková, s servopohonem 230V, 710x710 mm | ks | 1 |  | 0 | vlastní |  | základní |  | 0 | 0 | 0 | 0 | 0 | 4 | K | 1 |  |  |  | ROZPOCET | 0 | 0 | 0 | 0 | 0 | 1 | 0 | 4 | 698
| P |  | Poznámka k položce: pozice 7.2 | [14 empty] | P | 1
350 | K | 4297296R.1.3 | D+M Protidešťová žaluzie, pozinkovaná, se sítem, 1000x1000 mm, RAL dle investora/architekta | ks | 1 |  | 0 | vlastní |  | základní |  | 0 | 0 | 0 | 0 | 0 | 4 | K | 1 |  |  |  | ROZPOCET | 0 | 0 | 0 | 0 | 0 | 1 | 0 | 4 | 700
| P |  | Poznámka k položce: pozice 7.3 | [14 empty] | P | 1
351 | K | 4297236R.2.2 | D+M Stěnová mřížka, jednořadá, hliníková, 325x325 mm | ks | 7 |  | 0 | vlastní |  | základní |  | 0 | 0 | 0 | 0 | 0 | 4 | K | 1 |  |  |  | ROZPOCET | 0 | 0 | 0 | 0 | 0 | 1 | 0 | 4 | 702
| P |  | Poznámka k položce: pozice 7.4 | [14 empty] | P | 1
352 | K | 4297152R.2 | D+M Uzavírací klapka, těsná, hliníková, s servopohonem 230V,1000x800 mm | ks | 2 |  | 0 | vlastní |  | základní |  | 0 | 0 | 0 | 0 | 0 | 4 | K | 1 |  |  |  | ROZPOCET | 0 | 0 | 0 | 0 | 0 | 1 | 0 | 4 | 704
| P |  | Poznámka k položce: pozice 7.5 | [14 empty] | P | 1
353 | K | 4297296R.3 | D+M Přetlaková žaluzie, vč. upevňovacího rámu, hliníkové lamely, 1000x800 mm, | ks | 2 |  | 0 | vlastní |  | základní |  | 0 | 0 | 0 | 0 | 0 | 4 | K | 1 |  |  |  | ROZPOCET | 0 | 0 | 0 | 0 | 0 | 1 | 0 | 4 | 706
| P |  | Poznámka k položce: pozice 7.6 | [14 empty] | P | 1
354 | K | 75151100R.1.3 | D+M Potrubí čtyřhranné do průřezu 1,8 m2, vč. tvarovek 40%, sk.I, pozinkované, třída těsnosti B | bm | 25 |  | 0 | vlastní |  | základní |  | 0 | 0 | 0 | 0 | 0 | 4 | K | 1 |  |  |  | ROZPOCET | 0 | 0 | 0 | 0 | 0 | 1 | 0 | 4 | 708
| VV |  | "odměřeno elektronicky viz půdorys VZT zařízení č. 7" 25 |  | 25 | [12 empty] | VV | 1 | 2 | True | 0 | ROZPOCET
| VV |  | Součet |  | 25 | [12 empty] | VV | 1 | 4 | True | 1 | ROZPOCET
355 | K | 73339010R.1 | D+M Izolace na bázi syntetického kaučuku tl. 25 mm, s Al polepem | m2 | 10 |  | 0 | vlastní |  | základní |  | 0 | 0 | 0 | 0 | 0 | 4 | K | 1 |  |  |  | ROZPOCET | 0 | 0 | 0 | 0 | 0 | 1 | 0 | 4 | 710
356 | K | 73339010R.2.1 | D+M Požární izolace z minerální vlny, 40mm, s Al polepem | m2 | 45 |  | 0 | vlastní |  | základní |  | 0 | 0 | 0 | 0 | 0 | 4 | K | 1 |  |  |  | ROZPOCET | 0 | 0 | 0 | 0 | 0 | 1 | 0 | 4 | 712
357 | M | 42918123R.3.1 | Montážní, spojovací a kotvící materiál | kg | 40 |  | 0 | vlastní |  | základní |  | 0 | 0 | 0 | 0 | 0 | 8 | M | 1 |  |  |  | ROZPOCET | 0 | 0 | 0 | 0 | 0 | 1 | 0 | 4 | 714
| D | 8 | ZAŘÍZENÍ Č.8 – VĚTRÁNÍ CHÚC - SCHODIŠTĚ PRAVÉ |  |  |  | 0 |  |  |  |  | 0 |  | 0 |  | 0 | 1 | D | 0 |  |  |  | ROZPOCET | [6 empty] | 0
358 | K | 4294422R.1.1 | D+M Přívodní izolovaný radiální ventilátor, Vp=12700 m3/h, 400 Pa, 1020x1020x1020mm, 162 kg, vč. pružných manžet a podpěrné konstrukce h=200 mm, Pi=5.0 kW, 8.13A, 3x400 V | ks | 1 |  | 0 | vlastní |  | základní |  | 0 | 0 | 0 | 0 | 0 | 4 | K | 1 |  |  |  | ROZPOCET | 0 | 0 | 0 | 0 | 0 | 1 | 0 | 4 | 716
| P |  | Poznámka k položce: pozice 8.1 | [14 empty] | P | 1
359 | K | 4297152R.1.1 | D+M Uzavírací klapka, těsná, hliníková, s servopohonem 230V, 900x900 mm | ks | 1 |  | 0 | vlastní |  | základní |  | 0 | 0 | 0 | 0 | 0 | 4 | K | 1 |  |  |  | ROZPOCET | 0 | 0 | 0 | 0 | 0 | 1 | 0 | 4 | 718
| P |  | Poznámka k položce: pozice 8.2 | [14 empty] | P | 1
360 | K | 4297296R.1.4 | D+M Protidešťová žaluzie, pozinkovaná, se sítem, 1200x1200 mm, RAL dle investora/architekta | ks | 1 |  | 0 | vlastní |  | základní |  | 0 | 0 | 0 | 0 | 0 | 4 | K | 1 |  |  |  | ROZPOCET | 0 | 0 | 0 | 0 | 0 | 1 | 0 | 4 | 720
| P |  | Poznámka k položce: pozice 8.3 | [14 empty] | P | 1
361 | K | 4297236R.2.2 | D+M Stěnová mřížka, jednořadá, hliníková, 325x325 mm | ks | 7 |  | 0 | vlastní |  | základní |  | 0 | 0 | 0 | 0 | 0 | 4 | K | 1 |  |  |  | ROZPOCET | 0 | 0 | 0 | 0 | 0 | 1 | 0 | 4 | 722
| P |  | Poznámka k položce: pozice 8.4 | [14 empty] | P | 1
362 | K | 4297152R.2.1 | D+M Uzavírací klapka, těsná, hliníková, s servopohonem 230V,1000x1000 mm | ks | 2 |  | 0 | vlastní |  | základní |  | 0 | 0 | 0 | 0 | 0 | 4 | K | 1 |  |  |  | ROZPOCET | 0 | 0 | 0 | 0 | 0 | 1 | 0 | 4 | 724
| P |  | Poznámka k položce: pozice 8.5 | [14 empty] | P | 1
363 | K | 4297296R.3.1 | D+M Přetlaková žaluzie, vč. upevňovacího rámu, hliníkové lamely, 1000x1000 mm, | ks | 2 |  | 0 | vlastní |  | základní |  | 0 | 0 | 0 | 0 | 0 | 4 | K | 1 |  |  |  | ROZPOCET | 0 | 0 | 0 | 0 | 0 | 1 | 0 | 4 | 726
| P |  | Poznámka k položce: pozice 8.6 | [14 empty] | P | 1
364 | K | 75151100R.1.3 | D+M Potrubí čtyřhranné do průřezu 1,8 m2, vč. tvarovek 40%, sk.I, pozinkované, třída těsnosti B | bm | 25 |  | 0 | vlastní |  | základní |  | 0 | 0 | 0 | 0 | 0 | 4 | K | 1 |  |  |  | ROZPOCET | 0 | 0 | 0 | 0 | 0 | 1 | 0 | 4 | 728
| VV |  | "odměřeno elektronicky viz půdorys VZT zařízení č. 8" 25 |  | 25 | [12 empty] | VV | 1 | 2 | True | 0 | ROZPOCET
| VV |  | Součet |  | 25 | [12 empty] | VV | 1 | 4 | True | 1 | ROZPOCET
365 | K | 73339010R.2.2 | D+M Izolace na bázi syntetického kaučuku tl. 25 mm, s Al polepem | m2 | 10 |  | 0 | vlastní |  | základní |  | 0 | 0 | 0 | 0 | 0 | 4 | K | 1 |  |  |  | ROZPOCET | 0 | 0 | 0 | 0 | 0 | 1 | 0 | 4 | 730
366 | K | 73339080R.6.1 | D+M Oplechování potrubí v exteriéru | m2 | 40 |  | 0 | vlastní |  | základní |  | 0 | 0 | 0 | 0 | 0 | 4 | K | 1 |  |  |  | ROZPOCET | 0 | 0 | 0 | 0 | 0 | 1 | 0 | 4 | 732
367 | K | 73339010R.1.1 | D+M Požární izolace z minerální vlny, 40mm, s Al polepem | m2 | 40 |  | 0 | vlastní |  | základní |  | 0 | 0 | 0 | 0 | 0 | 4 | K | 1 |  |  |  | ROZPOCET | 0 | 0 | 0 | 0 | 0 | 1 | 0 | 4 | 734
368 | M | 42918123R.3.1 | Montážní, spojovací a kotvící materiál | kg | 40 |  | 0 | vlastní |  | základní |  | 0 | 0 | 0 | 0 | 0 | 8 | M | 1 |  |  |  | ROZPOCET | 0 | 0 | 0 | 0 | 0 | 1 | 0 | 4 | 736
| D | 9 | ZAŘÍZENÍ Č.9 – VĚTRÁNÍ VÝTAHOVÉ ŠACHTY VLEVO |  |  |  | 0 |  |  |  |  | 0 |  | 0 |  | 0 | 1 | D | 0 |  |  |  | ROZPOCET | [6 empty] | 0
369 | K | 4294422R.1.2 | D+M Přívodní izolovaný radiální ventilátor, Vp=3900 m3/h, 400 Pa, 690x690x690mm, 61 kg, vč. pružných manžet a podpěrné konstrukce h=200 mm, Pi=1.14 kW, 5.32 A, 230 V | ks | 1 |  | 0 | vlastní |  | základní |  | 0 | 0 | 0 | 0 | 0 | 4 | K | 1 |  |  |  | ROZPOCET | 0 | 0 | 0 | 0 | 0 | 1 | 0 | 4 | 738
| P |  | Poznámka k položce: pozice 9.1 | [14 empty] | P | 1
370 | K | 4297152R.1.2 | D+M Uzavírací klapka, těsná, hliníková, s servopohonem 230V, 500x500 mm | ks | 1 |  | 0 | vlastní |  | základní |  | 0 | 0 | 0 | 0 | 0 | 4 | K | 1 |  |  |  | ROZPOCET | 0 | 0 | 0 | 0 | 0 | 1 | 0 | 4 | 740
| P |  | Poznámka k položce: pozice 9.2 | [14 empty] | P | 1
371 | K | 4297296R.1.5 | D+M Protidešťová žaluzie, pozinkovaná, se sítem, 760x760 mm, RAL dle investora/architekta | ks | 1 |  | 0 | vlastní |  | základní |  | 0 | 0 | 0 | 0 | 0 | 4 | K | 1 |  |  |  | ROZPOCET | 0 | 0 | 0 | 0 | 0 | 1 | 0 | 4 | 742
| P |  | Poznámka k položce: pozice 9.3 | [14 empty] | P | 1
372 | K | 4297236R.2.3 | D+M Stěnová mřížka, jednořadá, hliníková, 400x550 mm | ks | 1 |  | 0 | vlastní |  | základní |  | 0 | 0 | 0 | 0 | 0 | 4 | K | 1 |  |  |  | ROZPOCET | 0 | 0 | 0 | 0 | 0 | 1 | 0 | 4 | 744
| P |  | Poznámka k položce: pozice 9.4 | [14 empty] | P | 1
373 | K | 4297152R.2.2 | D+M Uzavírací klapka, těsná, hliníková, s servopohonem 230V,800x630 mm | ks | 1 |  | 0 | vlastní |  | základní |  | 0 | 0 | 0 | 0 | 0 | 4 | K | 1 |  |  |  | ROZPOCET | 0 | 0 | 0 | 0 | 0 | 1 | 0 | 4 | 746
| P |  | Poznámka k položce: pozice 9.5 | [14 empty] | P | 1
374 | K | 4297296R.3.2 | D+M Přetlaková žaluzie, vč. upevňovacího rámu, hliníkové lamely, 800x630 mm, | ks | 1 |  | 0 | vlastní |  | základní |  | 0 | 0 | 0 | 0 | 0 | 4 | K | 1 |  |  |  | ROZPOCET | 0 | 0 | 0 | 0 | 0 | 1 | 0 | 4 | 748
| P |  | Poznámka k položce: pozice 9.6 | [14 empty] | P | 1
375 | K | 75151100R.1.4 | D+M Potrubí čtyřhranné do průřezu 0.5 m2, vč. tvarovek 40%, sk.I, pozinkované, třída těsnosti B | bm | 12 |  | 0 | vlastní |  | základní |  | 0 | 0 | 0 | 0 | 0 | 4 | K | 1 |  |  |  | ROZPOCET | 0 | 0 | 0 | 0 | 0 | 1 | 0 | 4 | 750
| VV |  | "odměřeno elektronicky viz půdorys VZT zařízení č. 9" 12 |  | 12 | [12 empty] | VV | 1 | 2 | True | 0 | ROZPOCET
| VV |  | Součet |  | 12 | [12 empty] | VV | 1 | 4 | True | 1 | ROZPOCET
376 | K | 73339010R.1 | D+M Izolace na bázi syntetického kaučuku tl. 25 mm, s Al polepem | m2 | 10 |  | 0 | vlastní |  | základní |  | 0 | 0 | 0 | 0 | 0 | 4 | K | 1 |  |  |  | ROZPOCET | 0 | 0 | 0 | 0 | 0 | 1 | 0 | 4 | 752
377 | K | 73339010R.2.1 | D+M Požární izolace z minerální vlny, 40mm, s Al polepem | m2 | 40 |  | 0 | vlastní |  | základní |  | 0 | 0 | 0 | 0 | 0 | 4 | K | 1 |  |  |  | ROZPOCET | 0 | 0 | 0 | 0 | 0 | 1 | 0 | 4 | 754
378 | M | 42918123R.9 | Montážní, spojovací a kotvící materiál | kg | 40 |  | 0 | vlastní |  | základní |  | 0 | 0 | 0 | 0 | 0 | 8 | M | 1 |  |  |  | ROZPOCET | 0 | 0 | 0 | 0 | 0 | 1 | 0 | 4 | 756
| D | 10 | ZAŘÍZENÍ Č.10 – VĚTRÁNÍ VÝTAHOVÝCH ŠACHET VPRAVO |  |  |  | 0 |  |  |  |  | 0 |  | 0 |  | 0 | 1 | D | 0 |  |  |  | ROZPOCET | [6 empty] | 0
379 | K | 4294422R.1.3 | D+M Přívodní izolovaný radiální ventilátor, Vp=10700 m3/h, 350 Pa, 820x820x820 mm, 61 kg, vč. pružných manžet a podpěrné konstrukce h=200 mm, Pi=2.49 kW, 5.0 A, 3x400 V | ks | 1 |  | 0 | vlastní |  | základní |  | 0 | 0 | 0 | 0 | 0 | 4 | K | 1 |  |  |  | ROZPOCET | 0 | 0 | 0 | 0 | 0 | 1 | 0 | 4 | 758
| P |  | Poznámka k položce: pozice 10.1 | [14 empty] | P | 1
380 | K | 4297152R.1 | D+M Uzavírací klapka, těsná, hliníková, s servopohonem 230V, 710x710 mm | ks | 1 |  | 0 | vlastní |  | základní |  | 0 | 0 | 0 | 0 | 0 | 4 | K | 1 |  |  |  | ROZPOCET | 0 | 0 | 0 | 0 | 0 | 1 | 0 | 4 | 760
| P |  | Poznámka k položce: pozice 10.2 | [14 empty] | P | 1
381 | K | 4297296R.1.6 | D+M Protidešťová žaluzie, pozinkovaná, se sítem, 900x900 mm, RAL dle investora/architekta | ks | 1 |  | 0 | vlastní |  | základní |  | 0 | 0 | 0 | 0 | 0 | 4 | K | 1 |  |  |  | ROZPOCET | 0 | 0 | 0 | 0 | 0 | 1 | 0 | 4 | 762
| P |  | Poznámka k položce: pozice 10.3 | [14 empty] | P | 1
382 | K | 4297236R.2.4 | D+M Mřížka, do čtyřhranného potrubí, jednořadá, hliníková, 325x625 mm | ks | 4 |  | 0 | vlastní |  | základní |  | 0 | 0 | 0 | 0 | 0 | 4 | K | 1 |  |  |  | ROZPOCET | 0 | 0 | 0 | 0 | 0 | 1 | 0 | 4 | 764
| P |  | Poznámka k položce: pozice 10.4 | [14 empty] | P | 1
383 | K | 4297152R.2 | D+M Uzavírací klapka, těsná, hliníková, s servopohonem 230V,1000x800 mm | ks | 2 |  | 0 | vlastní |  | základní |  | 0 | 0 | 0 | 0 | 0 | 4 | K | 1 |  |  |  | ROZPOCET | 0 | 0 | 0 | 0 | 0 | 1 | 0 | 4 | 766
| P |  | Poznámka k položce: pozice 10.5 | [14 empty] | P | 1
384 | K | 4297296R.3 | D+M Přetlaková žaluzie, vč. upevňovacího rámu, hliníkové lamely, 1000x800 mm, | ks | 2 |  | 0 | vlastní |  | základní |  | 0 | 0 | 0 | 0 | 0 | 4 | K | 1 |  |  |  | ROZPOCET | 0 | 0 | 0 | 0 | 0 | 1 | 0 | 4 | 768
| P |  | Poznámka k položce: pozice 10.6 | [14 empty] | P | 1
385 | K | 75151100R.1.5 | D+M Potrubí čtyřhranné do průřezu 1 m2, vč. tvarovek 40%, sk.I, pozinkované, třída těsnosti B | bm | 25 |  | 0 | vlastní |  | základní |  | 0 | 0 | 0 | 0 | 0 | 4 | K | 1 |  |  |  | ROZPOCET | 0 | 0 | 0 | 0 | 0 | 1 | 0 | 4 | 770
| VV |  | "odměřeno elektronicky viz půdorys VZT zařízení č. 10" 25 |  | 25 | [12 empty] | VV | 1 | 2 | True | 0 | ROZPOCET
| VV |  | Součet |  | 25 | [12 empty] | VV | 1 | 4 | True | 1 | ROZPOCET
386 | K | 73339010R.1 | D+M Izolace na bázi syntetického kaučuku tl. 25 mm, s Al polepem | m2 | 90 |  | 0 | vlastní |  | základní |  | 0 | 0 | 0 | 0 | 0 | 4 | K | 1 |  |  |  | ROZPOCET | 0 | 0 | 0 | 0 | 0 | 1 | 0 | 4 | 772
387 | K | 73339080R.6.1 | D+M Oplechování potrubí v exteriéru | m2 | 80 |  | 0 | vlastní |  | základní |  | 0 | 0 | 0 | 0 | 0 | 4 | K | 1 |  |  |  | ROZPOCET | 0 | 0 | 0 | 0 | 0 | 1 | 0 | 4 | 774
388 | M | 42918123R.3.1 | Montážní, spojovací a kotvící materiál | kg | 30 |  | 0 | vlastní |  | základní |  | 0 | 0 | 0 | 0 | 0 | 8 | M | 1 |  |  |  | ROZPOCET | 0 | 0 | 0 | 0 | 0 | 1 | 0 | 4 | 776
| D | 11 | ZAŘÍZENÍ Č.11 – VĚTRÁNÍ POŽÁRNÍCH PŘEDSÍNÍ VLEVO |  |  |  | 0 |  |  |  |  | 0 |  | 0 |  | 0 | 1 | D | 0 |  |  |  | ROZPOCET | [6 empty] | 0
389 | K | 4294422R.1.4 | D+M Přívodní izolovaný radiální ventilátor, Vp=5400 m3/h, 350 Pa, 820x820x820 mm, 88 kg, vč.pružných manžet a podpěrné konstrukce h=200 mm, Pi=2.49 kW, 5.0 A, 3x400 V | ks | 1 |  | 0 | vlastní |  | základní |  | 0 | 0 | 0 | 0 | 0 | 4 | K | 1 |  |  |  | ROZPOCET | 0 | 0 | 0 | 0 | 0 | 1 | 0 | 4 | 778
390 | K | 4297152R.1 | D+M Uzavírací klapka, těsná, hliníková, s servopohonem 230V, 710x710 mm | ks | 1 |  | 0 | vlastní |  | základní |  | 0 | 0 | 0 | 0 | 0 | 4 | K | 1 |  |  |  | ROZPOCET | 0 | 0 | 0 | 0 | 0 | 1 | 0 | 4 | 780
391 | K | 4297296R.1.7 | D+M Protidešťová žaluzie, pozinkovaná, se sítem, 710x710 mm, RAL dle investora/architekta | ks | 1 |  | 0 | vlastní |  | základní |  | 0 | 0 | 0 | 0 | 0 | 4 | K | 1 |  |  |  | ROZPOCET | 0 | 0 | 0 | 0 | 0 | 1 | 0 | 4 | 782
392 | K | 4297236R.2.5 | D+M Stěnová mřížka, jednořadá, hliníková, 425x325 mm | ks | 11 |  | 0 | vlastní |  | základní |  | 0 | 0 | 0 | 0 | 0 | 4 | K | 1 |  |  |  | ROZPOCET | 0 | 0 | 0 | 0 | 0 | 1 | 0 | 4 | 784
393 | K | 4297236R.3.2 | D+M Stěnová/stropní mřížka, jednořadá, hliníková, 400x100 mm | ks | 3 |  | 0 | vlastní |  | základní |  | 0 | 0 | 0 | 0 | 0 | 4 | K | 1 |  |  |  | ROZPOCET | 0 | 0 | 0 | 0 | 0 | 1 | 0 | 4 | 786
394 | K | 4297152R.2.3 | D+M Uzavírací klapka, těsná, hliníková, s servopohonem 230V, 600x600 mm | ks | 1 |  | 0 | vlastní |  | základní |  | 0 | 0 | 0 | 0 | 0 | 4 | K | 1 |  |  |  | ROZPOCET | 0 | 0 | 0 | 0 | 0 | 1 | 0 | 4 | 788
395 | K | 4297296R.3.3 | D+M Přetlaková žaluzie, vč. upevňovacího rámu, hliníkové lamely, 600x600 mm, | ks | 1 |  | 0 | vlastní |  | základní |  | 0 | 0 | 0 | 0 | 0 | 4 | K | 1 |  |  |  | ROZPOCET | 0 | 0 | 0 | 0 | 0 | 1 | 0 | 4 | 790
396 | K | 75151100R.1.5 | D+M Potrubí čtyřhranné do průřezu 1 m2, vč. tvarovek 40%, sk.I, pozinkované, třída těsnosti B | bm | 45 |  | 0 | vlastní |  | základní |  | 0 | 0 | 0 | 0 | 0 | 4 | K | 1 |  |  |  | ROZPOCET | 0 | 0 | 0 | 0 | 0 | 1 | 0 | 4 | 792
| VV |  | "odměřeno elektronicky viz půdorys VZT zařízení č. 11" 45 |  | 45 | [12 empty] | VV | 1 | 2 | True | 0 | ROZPOCET
| VV |  | Součet |  | 45 | [12 empty] | VV | 1 | 4 | True | 1 | ROZPOCET
397 | K | 73339010R.1 | D+M Izolace na bázi syntetického kaučuku tl. 25 mm, s Al polepem | m2 | 40 |  | 0 | vlastní |  | základní |  | 0 | 0 | 0 | 0 | 0 | 4 | K | 1 |  |  |  | ROZPOCET | 0 | 0 | 0 | 0 | 0 | 1 | 0 | 4 | 794
398 | K | 73339010R.2.1 | D+M Požární izolace z minerální vlny, 40mm, s Al polepem | m2 | 50 |  | 0 | vlastní |  | základní |  | 0 | 0 | 0 | 0 | 0 | 4 | K | 1 |  |  |  | ROZPOCET | 0 | 0 | 0 | 0 | 0 | 1 | 0 | 4 | 796
399 | K | 73339080R.6.1 | D+M Oplechování potrubí v exteriéru | m2 | 50 |  | 0 | vlastní |  | základní |  | 0 | 0 | 0 | 0 | 0 | 4 | K | 1 |  |  |  | ROZPOCET | 0 | 0 | 0 | 0 | 0 | 1 | 0 | 4 | 798
400 | M | 42918123R.3.1 | Montážní, spojovací a kotvící materiál | kg | 50 |  | 0 | vlastní |  | základní |  | 0 | 0 | 0 | 0 | 0 | 8 | M | 1 |  |  |  | ROZPOCET | 0 | 0 | 0 | 0 | 0 | 1 | 0 | 4 | 800
| D | 12 | ZAŘÍZENÍ Č.12 – VĚTRÁNÍ POŽÁRNÍCH PŘEDSÍNÍ VPRAVO |  |  |  | 0 |  |  |  |  | 0 |  | 0 |  | 0 | 1 | D | 0 |  |  |  | ROZPOCET | [6 empty] | 0
401 | K | 4294422R.1.5 | D+M Přívodní izolovaný radiální ventilátor, Vp=11000 m3/h, 350 Pa, 820x820x820 mm, 88 kg, vč.pružných manžet a závěsné konstrukce, Pi=2.49 kW, 5.0 A, 3x400 V | ks | 1 |  | 0 | vlastní |  | základní |  | 0 | 0 | 0 | 0 | 0 | 4 | K | 1 |  |  |  | ROZPOCET | 0 | 0 | 0 | 0 | 0 | 1 | 0 | 4 | 802
| P |  | Poznámka k položce: pozice 12.1 | [14 empty] | P | 1
402 | K | 4297152R.1 | D+M Uzavírací klapka, těsná, hliníková, s servopohonem 230V, 710x710 mm | ks | 1 |  | 0 | vlastní |  | základní |  | 0 | 0 | 0 | 0 | 0 | 4 | K | 1 |  |  |  | ROZPOCET | 0 | 0 | 0 | 0 | 0 | 1 | 0 | 4 | 804
| P |  | Poznámka k položce: pozice 12.2 | [14 empty] | P | 1
403 | K | 4297296R.1.3 | D+M Protidešťová žaluzie, pozinkovaná, se sítem, 1000x1000 mm, RAL dle investora/architekta | ks | 1 |  | 0 | vlastní |  | základní |  | 0 | 0 | 0 | 0 | 0 | 4 | K | 1 |  |  |  | ROZPOCET | 0 | 0 | 0 | 0 | 0 | 1 | 0 | 4 | 806
| P |  | Poznámka k položce: pozice 12.3 | [14 empty] | P | 1
404 | K | 4297236R.2.5 | D+M Stěnová mřížka, jednořadá, hliníková, 425x325 mm | ks | 12 |  | 0 | vlastní |  | základní |  | 0 | 0 | 0 | 0 | 0 | 4 | K | 1 |  |  |  | ROZPOCET | 0 | 0 | 0 | 0 | 0 | 1 | 0 | 4 | 808
| P |  | Poznámka k položce: pozice 12.4 | [14 empty] | P | 1
405 | K | 4297236R.3.3 | D+M Stěnová mřížka, jednořadá, hliníková, 125x525 mm | ks | 10 |  | 0 | vlastní |  | základní |  | 0 | 0 | 0 | 0 | 0 | 4 | K | 1 |  |  |  | ROZPOCET | 0 | 0 | 0 | 0 | 0 | 1 | 0 | 4 | 810
| P |  | Poznámka k položce: pozice 12.5 | [14 empty] | P | 1
406 | K | 4297236R.4.1 | D+M Stěnová/stropní mřížka, jednořadá, hliníková, 400x100 mm | ks | 2 |  | 0 | vlastní |  | základní |  | 0 | 0 | 0 | 0 | 0 | 4 | K | 1 |  |  |  | ROZPOCET | 0 | 0 | 0 | 0 | 0 | 1 | 0 | 4 | 812
| P |  | Poznámka k položce: pozice 12.6 | [14 empty] | P | 1
407 | K | 4297152R.2.4 | D+M Uzavírací klapka, těsná, hliníková, s servopohonem 230V, 710x710 mm | ks | 1 |  | 0 | vlastní |  | základní |  | 0 | 0 | 0 | 0 | 0 | 4 | K | 1 |  |  |  | ROZPOCET | 0 | 0 | 0 | 0 | 0 | 1 | 0 | 4 | 814
| P |  | Poznámka k položce: pozice 12.7 | [14 empty] | P | 1
408 | K | 4297296R.3.4 | D+M Přetlaková žaluzie, vč. upevňovacího rámu, hliníkové lamely, 710x710 mm, | ks | 1 |  | 0 | vlastní |  | základní |  | 0 | 0 | 0 | 0 | 0 | 4 | K | 1 |  |  |  | ROZPOCET | 0 | 0 | 0 | 0 | 0 | 1 | 0 | 4 | 816
| P |  | Poznámka k položce: pozice 12.8 | [14 empty] | P | 1
409 | K | 75151100R.1.5 | D+M Potrubí čtyřhranné do průřezu 1 m2, vč. tvarovek 40%, sk.I, pozinkované, třída těsnosti B | bm | 22 |  | 0 | vlastní |  | základní |  | 0 | 0 | 0 | 0 | 0 | 4 | K | 1 |  |  |  | ROZPOCET | 0 | 0 | 0 | 0 | 0 | 1 | 0 | 4 | 818
| VV |  | "odměřeno elektronicky viz půdorys VZT zařízení č. 12" 22 |  | 22 | [12 empty] | VV | 1 | 2 | True | 0 | ROZPOCET
| VV |  | Součet |  | 22 | [12 empty] | VV | 1 | 4 | True | 1 | ROZPOCET
410 | K | 73339010R.1 | D+M Izolace na bázi syntetického kaučuku tl. 25 mm, s Al polepem | m2 | 15 |  | 0 | vlastní |  | základní |  | 0 | 0 | 0 | 0 | 0 | 4 | K | 1 |  |  |  | ROZPOCET | 0 | 0 | 0 | 0 | 0 | 1 | 0 | 4 | 820
411 | K | 73339080R.6.1 | D+M Oplechování potrubí v exteriéru | m2 | 15 |  | 0 | vlastní |  | základní |  | 0 | 0 | 0 | 0 | 0 | 4 | K | 1 |  |  |  | ROZPOCET | 0 | 0 | 0 | 0 | 0 | 1 | 0 | 4 | 822
412 | K | 73339010R.2.1 | D+M Požární izolace z minerální vlny, 40mm, s Al polepem | m2 | 15 |  | 0 | vlastní |  | základní |  | 0 | 0 | 0 | 0 | 0 | 4 | K | 1 |  |  |  | ROZPOCET | 0 | 0 | 0 | 0 | 0 | 1 | 0 | 4 | 824
413 | M | 42918123R.3.1 | Montážní, spojovací a kotvící materiál | kg | 50 |  | 0 | vlastní |  | základní |  | 0 | 0 | 0 | 0 | 0 | 8 | M | 1 |  |  |  | ROZPOCET | 0 | 0 | 0 | 0 | 0 | 1 | 0 | 4 | 826
| D | 13 | ZAŘÍZENÍ Č.13 – VĚTRÁNÍ POŽÁRNÍ PŘEDSÍNĚ 5.NP VLEVO |  |  |  | 0 |  |  |  |  | 0 |  | 0 |  | 0 | 1 | D | 0 |  |  |  | ROZPOCET | [6 empty] | 0
414 | K | 4294422R.1.6 | D+M Přívodní izolovaný radiální ventilátor, Vp=2150 m3/h, 350 Pa, 820x820x820 mm, 88 kg, vč.pružných manžet a podpěrné konstrukce h=200 mm, Pi=0.51 kW, 1.29 A, 3x400 V | ks | 1 |  | 0 | vlastní |  | základní |  | 0 | 0 | 0 | 0 | 0 | 4 | K | 1 |  |  |  | ROZPOCET | 0 | 0 | 0 | 0 | 0 | 1 | 0 | 4 | 828
| P |  | Poznámka k položce: pozice 13.1 | [14 empty] | P | 1
415 | K | 4297152R.1.3 | D+M Uzavírací klapka, těsná, hliníková, s servopohonem 230V, 560x560 mm | ks | 2 |  | 0 | vlastní |  | základní |  | 0 | 0 | 0 | 0 | 0 | 4 | K | 1 |  |  |  | ROZPOCET | 0 | 0 | 0 | 0 | 0 | 1 | 0 | 4 | 830
| P |  | Poznámka k položce: pozice 13.2 | [14 empty] | P | 1
416 | K | 4297296R.1.5 | D+M Protidešťová žaluzie, pozinkovaná, se sítem, 760x760 mm, RAL dle investora/architekta | ks | 1 |  | 0 | vlastní |  | základní |  | 0 | 0 | 0 | 0 | 0 | 4 | K | 1 |  |  |  | ROZPOCET | 0 | 0 | 0 | 0 | 0 | 1 | 0 | 4 | 832
| P |  | Poznámka k položce: pozice 13.3 | [14 empty] | P | 1
417 | K | 4297236R.2.6 | D+M Stěnová/stropní mřížka, jednořadá, hliníková, 600x200 mm | ks | 2 |  | 0 | vlastní |  | základní |  | 0 | 0 | 0 | 0 | 0 | 4 | K | 1 |  |  |  | ROZPOCET | 0 | 0 | 0 | 0 | 0 | 1 | 0 | 4 | 834
| P |  | Poznámka k položce: pozice 13.4 | [14 empty] | P | 1
418 | K | 4297152R.2.5 | D+M Přetlaková žaluzie, vč. upevňovacího rámu, hliníkové lamely, 500x500 mm, | ks | 1 |  | 0 | vlastní |  | základní |  | 0 | 0 | 0 | 0 | 0 | 4 | K | 1 |  |  |  | ROZPOCET | 0 | 0 | 0 | 0 | 0 | 1 | 0 | 4 | 836
| P |  | Poznámka k položce: pozice 13.5 | [14 empty] | P | 1
419 | K | 4297296R.3.5 | D+M Potrubí čtyřhranné do průřezu 1 m2, vč. tvarovek 40%, sk.I, pozinkované, třída těsnosti B | bm | 40 |  | 0 | vlastní |  | základní |  | 0 | 0 | 0 | 0 | 0 | 4 | K | 1 |  |  |  | ROZPOCET | 0 | 0 | 0 | 0 | 0 | 1 | 0 | 4 | 838
420 | K | 75151100R.1.6 | D+M Izolace na bázi syntetického kaučuku tl. 25 mm, s Al polepem | m2 | 10 |  | 0 | vlastní |  | základní |  | 0 | 0 | 0 | 0 | 0 | 4 | K | 1 |  |  |  | ROZPOCET | 0 | 0 | 0 | 0 | 0 | 1 | 0 | 4 | 840
421 | K | 73339010R.1.1 | D+M Požární izolace z minerální vlny, 40mm, s Al polepem | m2 | 40 |  | 0 | vlastní |  | základní |  | 0 | 0 | 0 | 0 | 0 | 4 | K | 1 |  |  |  | ROZPOCET | 0 | 0 | 0 | 0 | 0 | 1 | 0 | 4 | 842
422 | K | 73339080R.6.1 | D+M Oplechování potrubí v exteriéru | m2 | 40 |  | 0 | vlastní |  | základní |  | 0 | 0 | 0 | 0 | 0 | 4 | K | 1 |  |  |  | ROZPOCET | 0 | 0 | 0 | 0 | 0 | 1 | 0 | 4 | 844
423 | M | 42918123R.3.1 | Montážní, spojovací a kotvící materiál | kg | 50 |  | 0 | vlastní |  | základní |  | 0 | 0 | 0 | 0 | 0 | 8 | M | 1 |  |  |  | ROZPOCET | 0 | 0 | 0 | 0 | 0 | 1 | 0 | 4 | 846
| D | 14 | ZAŘÍZENÍ Č.14 – VĚTRÁNÍ POŽÁRNÍ PŘEDSÍNĚ 5.NP VPRAVO |  |  |  | 0 |  |  |  |  | 0 |  | 0 |  | 0 | 1 | D | 0 |  |  |  | ROZPOCET | [6 empty] | 0
424 | K | 4294422R.1.7 | D+M Přívodní izolovaný radiální ventilátor, Vp=1250 m3/h, 400 Pa, 820x820x820 mm, 88 kg, vč.pružných manžet a závěsné konstrukce, Pi=0.51 kW, 1.29 A, 3x400 V | ks | 1 |  | 0 | vlastní |  | základní |  | 0 | 0 | 0 | 0 | 0 | 4 | K | 1 |  |  |  | ROZPOCET | 0 | 0 | 0 | 0 | 0 | 1 | 0 | 4 | 848
| P |  | Poznámka k položce: pozice 14.1 | [14 empty] | P | 1
425 | K | 4297152R.1.2 | D+M Uzavírací klapka, těsná, hliníková, s servopohonem 230V, 500x500 mm | ks | 2 |  | 0 | vlastní |  | základní |  | 0 | 0 | 0 | 0 | 0 | 4 | K | 1 |  |  |  | ROZPOCET | 0 | 0 | 0 | 0 | 0 | 1 | 0 | 4 | 850
| P |  | Poznámka k položce: pozice 14.2 | [14 empty] | P | 1
426 | K | 4297296R.1.5 | D+M Protidešťová žaluzie, pozinkovaná, se sítem, 760x760 mm, RAL dle investora/architekta | ks | 1 |  | 0 | vlastní |  | základní |  | 0 | 0 | 0 | 0 | 0 | 4 | K | 1 |  |  |  | ROZPOCET | 0 | 0 | 0 | 0 | 0 | 1 | 0 | 4 | 852
| P |  | Poznámka k položce: pozice 14.3 | [14 empty] | P | 1
427 | K | 4297236R.2.7 | D+M Stěnová/stropní mřížka, jednořadá, hliníková, 400x200 mm | ks | 2 |  | 0 | vlastní |  | základní |  | 0 | 0 | 0 | 0 | 0 | 4 | K | 1 |  |  |  | ROZPOCET | 0 | 0 | 0 | 0 | 0 | 1 | 0 | 4 | 854
| P |  | Poznámka k položce: pozice 14.4 | [14 empty] | P | 1
428 | K | 4297152R.2.6 | D+M Přetlaková žaluzie, vč. upevňovacího rámu, hliníkové lamely, 760x760 mm, | ks | 1 |  | 0 | vlastní |  | základní |  | 0 | 0 | 0 | 0 | 0 | 4 | K | 1 |  |  |  | ROZPOCET | 0 | 0 | 0 | 0 | 0 | 1 | 0 | 4 | 856
| P |  | Poznámka k položce: pozice 14.5 | [14 empty] | P | 1
429 | K | 4297296R.3.5 | D+M Potrubí čtyřhranné do průřezu 1 m2, vč. tvarovek 40%, sk.I, pozinkované, třída těsnosti B | bm | 22 |  | 0 | vlastní |  | základní |  | 0 | 0 | 0 | 0 | 0 | 4 | K | 1 |  |  |  | ROZPOCET | 0 | 0 | 0 | 0 | 0 | 1 | 0 | 4 | 858
| VV |  | "odměřeno elektronicky viz půdorys VZT zařízení č. 14" 22 |  | 22 | [12 empty] | VV | 1 | 2 | True | 0 | ROZPOCET
| VV |  | Součet |  | 22 | [12 empty] | VV | 1 | 4 | True | 1 | ROZPOCET
430 | K | 75151100R.1.6 | D+M Izolace na bázi syntetického kaučuku tl. 25 mm, s Al polepem | m2 | 10 |  | 0 | vlastní |  | základní |  | 0 | 0 | 0 | 0 | 0 | 4 | K | 1 |  |  |  | ROZPOCET | 0 | 0 | 0 | 0 | 0 | 1 | 0 | 4 | 860
431 | K | 73339010R.1.1 | D+M Požární izolace z minerální vlny, 40mm, s Al polepem | m2 | 45 |  | 0 | vlastní |  | základní |  | 0 | 0 | 0 | 0 | 0 | 4 | K | 1 |  |  |  | ROZPOCET | 0 | 0 | 0 | 0 | 0 | 1 | 0 | 4 | 862
432 | K | 73339080R.6.1 | D+M Oplechování potrubí v exteriéru | m2 | 85 |  | 0 | vlastní |  | základní |  | 0 | 0 | 0 | 0 | 0 | 4 | K | 1 |  |  |  | ROZPOCET | 0 | 0 | 0 | 0 | 0 | 1 | 0 | 4 | 864
433 | M | 42918123R.3.1 | Montážní, spojovací a kotvící materiál | kg | 55 |  | 0 | vlastní |  | základní |  | 0 | 0 | 0 | 0 | 0 | 8 | M | 1 |  |  |  | ROZPOCET | 0 | 0 | 0 | 0 | 0 | 1 | 0 | 4 | 866
| D | 15 | ZAŘÍZENÍ Č.15 – VĚTRÁNÍ STROJOVNY VZDUCHOTECHNIKY |  |  |  | 0 |  |  |  |  | 0 |  | 0 |  | 0 | 1 | D | 0 |  |  |  | ROZPOCET | [6 empty] | 0
434 | K | 4294422R.1.8 | D+M Vzduchotechnická přívodní jednotka, vč. fitrace F7 a vodního ohřívače, Qt=18.3 kW (70/50 oC) | ks | 1 |  | 0 | vlastní |  | základní |  | 0 | 0 | 0 | 0 | 0 | 4 | K | 1 |  |  |  | ROZPOCET | 0 | 0 | 0 | 0 | 0 | 1 | 0 | 4 | 868
| P |  | Poznámka k položce: Vp=1500 m3/h, 250 Pa, 1100x915x585 mm, 98 kg, vč.pružných manžet, směš. uzlu a podpěrné konstrukce, včetně zprovozněná s garancí, Pi=0.2 kW, 0.9 A, 230 V pozice 15.1 | [14 empty] | P | 1
435 | K | 4294422R.2 | D+M Odtahový axiální ventilátor, Vo=1500 m3/h (200 Pa), 400x400x129mm, 7.6 kg, Pi=0.33kW, 1.5A, 230V | ks | 1 |  | 0 | vlastní |  | základní |  | 0 | 0 | 0 | 0 | 0 | 4 | K | 1 |  |  |  | ROZPOCET | 0 | 0 | 0 | 0 | 0 | 1 | 0 | 4 | 870
| P |  | Poznámka k položce: pozice 15.2 | [14 empty] | P | 1
436 | K | 4297152R.1.4 | D+M Uzavírací klapka, těsná, hliníková, s servopohonem 230V, 560x400 mm | ks | 1 |  | 0 | vlastní |  | základní |  | 0 | 0 | 0 | 0 | 0 | 4 | K | 1 |  |  |  | ROZPOCET | 0 | 0 | 0 | 0 | 0 | 1 | 0 | 4 | 872
| P |  | Poznámka k položce: pozice 15.3 | [14 empty] | P | 1
437 | K | 4297296R.1.8 | D+M Protidešťová žaluzie, pozinkovaná, se sítem, 560x400 mm, RAL dle investora/architekta | ks | 1 |  | 0 | vlastní |  | základní |  | 0 | 0 | 0 | 0 | 0 | 4 | K | 1 |  |  |  | ROZPOCET | 0 | 0 | 0 | 0 | 0 | 1 | 0 | 4 | 874
| P |  | Poznámka k položce: pozice 15.4 | [14 empty] | P | 1
438 | K | 4297296R.2.2 | D+M Přetlaková žaluzie, vč. upevňovacího rámu, hliníkové lamely, 760x760 mm, | ks | 1 |  | 0 | vlastní |  | základní |  | 0 | 0 | 0 | 0 | 0 | 4 | K | 1 |  |  |  | ROZPOCET | 0 | 0 | 0 | 0 | 0 | 1 | 0 | 4 | 876
| P |  | Poznámka k položce: pozice 14.5 | [14 empty] | P | 1
439 | K | 4297296R.3.6 | D+M Žaluziová klapka, 400x400 mm | ks | 1 |  | 0 | vlastní |  | základní |  | 0 | 0 | 0 | 0 | 0 | 4 | K | 1 |  |  |  | ROZPOCET | 0 | 0 | 0 | 0 | 0 | 1 | 0 | 4 | 878
| P |  | Poznámka k položce: pozice 15.5 | [14 empty] | P | 1
440 | K | 4297296R.3.7 | D+M Potrubí čtyřhranné do průřezu 0.35 m2, vč. tvarovek 100%, sk.I, pozinkované, třída těsnosti B | bm | 1 |  | 0 | vlastní |  | základní |  | 0 | 0 | 0 | 0 | 0 | 4 | K | 1 |  |  |  | ROZPOCET | 0 | 0 | 0 | 0 | 0 | 1 | 0 | 4 | 880
| VV |  | "odměřeno elektronicky viz půdorys VZT zařízení č. 15" 1 |  | 1 | [12 empty] | VV | 1 | 2 | True | 0 | ROZPOCET
| VV |  | Součet |  | 1 | [12 empty] | VV | 1 | 4 | True | 1 | ROZPOCET
441 | K | 75151100R.1.6 | D+M Izolace na bázi syntetického kaučuku tl. 25 mm, s Al polepem | m2 | 1 |  | 0 | vlastní |  | základní |  | 0 | 0 | 0 | 0 | 0 | 4 | K | 1 |  |  |  | ROZPOCET | 0 | 0 | 0 | 0 | 0 | 1 | 0 | 4 | 882
442 | M | 42918123R.3.1 | Montážní, spojovací a kotvící materiál | kg | 10 |  | 0 | vlastní |  | základní |  | 0 | 0 | 0 | 0 | 0 | 8 | M | 1 |  |  |  | ROZPOCET | 0 | 0 | 0 | 0 | 0 | 1 | 0 | 4 | 884
| D | 16 | ZAŘÍZENÍ Č.16 – ODVĚTRÁNÍ BEZPEČNOSTNÍCH SKŘÍNÍ |  |  |  | 0 |  |  |  |  | 0 |  | 0 |  | 0 | 1 | D | 0 |  |  |  | ROZPOCET | [6 empty] | 0
443 | K | 42918193R.3 | D+M Zásuvný větrací nástavec, s ventilátorem, provedení ATEX, Vo=20 m3/h, 170 Pa, 200x400x200mm, 7 kg, Pi=0.035 kW, 0.15A, 230V | ks | 2 |  | 0 | vlastní |  | základní |  | 0 | 0 | 0 | 0 | 0 | 4 | K | 1 |  |  |  | ROZPOCET | 0 | 0 | 0 | 0 | 0 | 1 | 0 | 4 | 886
| P |  | Poznámka k položce: pozice 16.1 | [14 empty] | P | 1
444 | K | 49918193R.1 | D+M Plastové, el vodivé potrubí typu PEEL, ø100 mm | bm | 35 |  | 0 | vlastní |  | základní |  | 0 | 0 | 0 | 0 | 0 | 4 | K | 1 |  |  |  | ROZPOCET | 0 | 0 | 0 | 0 | 0 | 1 | 0 | 4 | 888
| VV |  | "odměřeno elektronicky viz půdorys VZT zařízení č. 16" 35 |  | 35 | [12 empty] | VV | 1 | 2 | True | 0 | ROZPOCET
| VV |  | Součet |  | 35 | [12 empty] | VV | 1 | 4 | True | 1 | ROZPOCET
445 | K | 75234489R.1.1 | D+M Výfuková tvarovka, se sítem, pozinkovaná, ø100 mm, RAL dle investora/architekta | ks | 2 |  | 0 | vlastní |  | základní |  | 0 | 0 | 0 | 0 | 0 | 4 | K | 1 |  |  |  | ROZPOCET | 0 | 0 | 0 | 0 | 0 | 1 | 0 | 4 | 890
| P |  | Poznámka k položce: pozice 16.2 | [14 empty] | P | 1
446 | K | 75151100R.1.7 | D+M Požární izolace z minerální vlny, 40mm, s Al polepem-pouzdra | m2 | 35 |  | 0 | vlastní |  | základní |  | 0 | 0 | 0 | 0 | 0 | 4 | K | 1 |  |  |  | ROZPOCET | 0 | 0 | 0 | 0 | 0 | 1 | 0 | 4 | 892
447 | K | 73339080R.6.2 | D+M Oplechování potrubí nad střechou | m2 | 2 |  | 0 | vlastní |  | základní |  | 0 | 0 | 0 | 0 | 0 | 4 | K | 1 |  |  |  | ROZPOCET | 0 | 0 | 0 | 0 | 0 | 1 | 0 | 4 | 894
448 | M | 42918123R.3.1 | Montážní, spojovací a kotvící materiál | kg | 10 |  | 0 | vlastní |  | základní |  | 0 | 0 | 0 | 0 | 0 | 8 | M | 1 |  |  |  | ROZPOCET | 0 | 0 | 0 | 0 | 0 | 1 | 0 | 4 | 896
| D | 17 | ZAŘÍZENÍ Č.17– VĚTRÁNÍ MÍSTNOSTI S.079 |  |  |  | 0 |  |  |  |  | 0 |  | 0 |  | 0 | 1 | D | 0 |  |  |  | ROZPOCET | [6 empty] | 0
449 | K | 4295422R.1 | D+M Přívodní větrací jednotka, s filtrací tř. F7 a vodním ohřevem, Vp=2700 m3/h(200 Pa), Qt=30 kW (70/50 oC), Pi=0.3kW, 1.2A, 230V, 1015x1100x685mm, 118 kg, včetně ovládání | ks | 1 |  | 0 | vlastní |  | základní |  | 0 | 0 | 0 | 0 | 0 | 4 | K | 1 |  |  |  | ROZPOCET | 0 | 0 | 0 | 0 | 0 | 1 | 0 | 4 | 898
| P |  | Poznámka k položce: pozice 17.1 | [14 empty] | P | 1
450 | K | 4295422R.10 | D+M Požární klapka, se servopohonem 230V a signalizací polohy,lamelová, 500x250mm | ks | 1 |  | 0 | vlastní |  | základní |  | 0 | 0 | 0 | 0 | 0 | 4 | K | 1 |  |  |  | ROZPOCET | 0 | 0 | 0 | 0 | 0 | 1 | 0 | 4 | 900
| P |  | Poznámka k položce: pozice 17.7 | [14 empty] | P | 1
451 | K | 4295422R.11 | D+M Požární klapka, se servopohonem 230V a signalizací polohy,lamelová, 800x500mm | ks | 1 |  | 0 | vlastní |  | základní |  | 0 | 0 | 0 | 0 | 0 | 4 | K | 1 |  |  |  | ROZPOCET | 0 | 0 | 0 | 0 | 0 | 1 | 0 | 4 | 902
| P |  | Poznámka k položce: pozice 17.8 | [14 empty] | P | 1
452 | K | 4295422R.12 | D+M Uzavírací klapka, těsná, do čtyřhranného potrubí, servopohon 24V, 4Nm, 500x250 mm | ks | 1 |  | 0 | vlastní |  | základní |  | 0 | 0 | 0 | 0 | 0 | 4 | K | 1 |  |  |  | ROZPOCET | 0 | 0 | 0 | 0 | 0 | 1 | 0 | 4 | 904
| P |  | Poznámka k položce: pozice 17.9 | [14 empty] | P | 1
453 | K | 4295422R.13 | D+M Čidlo úniku chladiva HFC, prostorové, 2 relé, napájení 12/24V AC/DC | ks | 1 |  | 0 | vlastní |  | základní |  | 0 | 0 | 0 | 0 | 0 | 4 | K | 1 |  |  |  | ROZPOCET | 0 | 0 | 0 | 0 | 0 | 1 | 0 | 4 | 906
454 | K | 4295422R.14 | D+M Potrubí čtyřhranné do průřezu 0,5 m2, vč. tvarovek 40%, sk.I, pozinkované, třída těsnosti B | bm | 12 |  | 0 | vlastní |  | základní |  | 0 | 0 | 0 | 0 | 0 | 4 | K | 1 |  |  |  | ROZPOCET | 0 | 0 | 0 | 0 | 0 | 1 | 0 | 4 | 908
455 | K | 4295422R.15 | D+M Izolace na bázi syntetického kaučuku tl. 25 mm, s Al polepem | m2 | 30 |  | 0 | vlastní |  | základní |  | 0 | 0 | 0 | 0 | 0 | 4 | K | 1 |  |  |  | ROZPOCET | 0 | 0 | 0 | 0 | 0 | 1 | 0 | 4 | 910
456 | K | 4295422R.16 | D+M Požární izolace z minerální vlny, 40mm, s Al polepem | m2 | 3 |  | 0 | vlastní |  | základní |  | 0 | 0 | 0 | 0 | 0 | 4 | K | 1 |  |  |  | ROZPOCET | 0 | 0 | 0 | 0 | 0 | 1 | 0 | 4 | 912
457 | K | 4295422R.17 | Zprovoznění výrobce s garancí | kpl | 1 |  | 0 | vlastní |  | základní |  | 0 | 0 | 0 | 0 | 0 | 4 | K | 1 |  |  |  | ROZPOCET | 0 | 0 | 0 | 0 | 0 | 1 | 0 | 4 | 914
458 | M | 4295422R.18 | Montážní, spojovací a kotvící materiál | kg | 50 |  | 0 | vlastní |  | základní |  | 0 | 0 | 0 | 0 | 0 | 8 | M | 1 |  |  |  | ROZPOCET | 0 | 0 | 0 | 0 | 0 | 1 | 0 | 4 | 916
459 | K | 4295422R.2 | D+M směšovací uzel, tříbodový, řízený | ks | 1 |  | 0 | vlastní |  | základní |  | 0 | 0 | 0 | 0 | 0 | 4 | K | 1 |  |  |  | ROZPOCET | 0 | 0 | 0 | 0 | 0 | 1 | 0 | 4 | 918
460 | K | 4295422R.3 | D+M Odtahový ventilátor, potrubní, axiální, Vo=2200 m3/h (250 Pa), Pi=0.375 kW, 1.6A, 230 V, 441 x ø400 mm, 20 kg | ks | 1 |  | 0 | vlastní |  | základní |  | 0 | 0 | 0 | 0 | 0 | 4 | K | 1 |  |  |  | ROZPOCET | 0 | 0 | 0 | 0 | 0 | 1 | 0 | 4 | 920
| P |  | Poznámka k položce: pozice 17.2 | [14 empty] | P | 1
461 | K | 4295422R.4 | D+M Pružná manžeta ø355 mm | ks | 2 |  | 0 | vlastní |  | základní |  | 0 | 0 | 0 | 0 | 0 | 4 | K | 1 |  |  |  | ROZPOCET | 0 | 0 | 0 | 0 | 0 | 1 | 0 | 4 | 922
462 | K | 4295422R.5 | D+M Pružná manžeta 800x500 mm | ks | 2 |  | 0 | vlastní |  | základní |  | 0 | 0 | 0 | 0 | 0 | 4 | K | 1 |  |  |  | ROZPOCET | 0 | 0 | 0 | 0 | 0 | 1 | 0 | 4 | 924
463 | K | 4295422R.6 | D+M Uzavírací klapka, těsná, do čtyřhranného potrubí, servopohon 24V, 4Nm, 800x500 mm | ks | 1 |  | 0 | vlastní |  | základní |  | 0 | 0 | 0 | 0 | 0 | 4 | K | 1 |  |  |  | ROZPOCET | 0 | 0 | 0 | 0 | 0 | 1 | 0 | 4 | 926
| P |  | Poznámka k položce: pozice 17.3 | [14 empty] | P | 1
464 | K | 4295422R.7 | D+M Krycí mřížka, na potrubí, 800x500 mm | ks | 1 |  | 0 | vlastní |  | základní |  | 0 | 0 | 0 | 0 | 0 | 4 | K | 1 |  |  |  | ROZPOCET | 0 | 0 | 0 | 0 | 0 | 1 | 0 | 4 | 928
| P |  | Poznámka k položce: pozice 17.4 | [14 empty] | P | 1
465 | K | 4295422R.8 | D+M Protidešťová žaluzie, se sítem, pozinkovaná, 800x500 mm, RAL dle investora/architekta | ks | 1 |  | 0 | vlastní |  | základní |  | 0 | 0 | 0 | 0 | 0 | 4 | K | 1 |  |  |  | ROZPOCET | 0 | 0 | 0 | 0 | 0 | 1 | 0 | 4 | 930
| P |  | Poznámka k položce: pozice 17.5 | [14 empty] | P | 1
466 | K | 4295422R.9 | D+M Protidešťová žaluzie, se sítem, pozinkovaná, 500x250 mm, RAL dle investora/architekta | ks | 1 |  | 0 | vlastní |  | základní |  | 0 | 0 | 0 | 0 | 0 | 4 | K | 1 |  |  |  | ROZPOCET | 0 | 0 | 0 | 0 | 0 | 1 | 0 | 4 | 932
| P |  | Poznámka k položce: pozice 17.6 | [14 empty] | P | 1
| D | 18 | ZAŘÍZENÍ Č.18– VĚTRÁNÍ MÍSTNOSTI S.029 |  |  |  | 0 |  |  |  |  | 0 |  | 0 |  | 0 | 1 | D | 0 |  |  |  | ROZPOCET | [6 empty] | 0
467 | K | 4296422R.1 | D+M Přívodní větrací jednotka, s filtrací tř. F7 a vodním ohřevem, Vp=1300 m3/h(200 Pa), Qt=15.4 kW (70/50 oC), Pi=0.2kW, 0.9A, 230V, 915x1100x585mm, 98 kg | ks | 1 |  | 0 | vlastní |  | základní |  | 0 | 0 | 0 | 0 | 0 | 4 | K | 1 |  |  |  | ROZPOCET | 0 | 0 | 0 | 0 | 0 | 1 | 0 | 4 | 934
| P |  | Poznámka k položce: pozice 18.1 | [14 empty] | P | 1
468 | K | 4296422R.2 | D+M směšovací uzel, tříbodový, řízený | ks | 1 |  | 0 | vlastní |  | základní |  | 0 | 0 | 0 | 0 | 0 | 4 | K | 1 |  |  |  | ROZPOCET | 0 | 0 | 0 | 0 | 0 | 1 | 0 | 4 | 936
469 | K | 4296422R.3 | D+M Uzavírací klapka, těsná, do čtyřhranného potrubí, servopohon 24V, 4Nm, 700x400 mm | ks | 1 |  | 0 | vlastní |  | základní |  | 0 | 0 | 0 | 0 | 0 | 4 | K | 1 |  |  |  | ROZPOCET | 0 | 0 | 0 | 0 | 0 | 1 | 0 | 4 | 938
| P |  | Poznámka k položce: pozice 18.2 | [14 empty] | P | 1
470 | K | 4296422R.4 | D+M Pružná manžeta ø315 mm | ks | 2 |  | 0 | vlastní |  | základní |  | 0 | 0 | 0 | 0 | 0 | 4 | K | 1 |  |  |  | ROZPOCET | 0 | 0 | 0 | 0 | 0 | 1 | 0 | 4 | 940
471 | K | 4296422R.5 | D+M Pružná manžeta 700x400 mm | ks | 2 |  | 0 | vlastní |  | základní |  | 0 | 0 | 0 | 0 | 0 | 4 | K | 1 |  |  |  | ROZPOCET | 0 | 0 | 0 | 0 | 0 | 1 | 0 | 4 | 942
472 | K | 4296422R.6 | D+M Tlumič, do čtyřhranného potrubí, kulisový, opláštění pozinkované, s náběhovou hranou, 700x400x500 mm | ks | 1 |  | 0 | vlastní |  | základní |  | 0 | 0 | 0 | 0 | 0 | 4 | K | 1 |  |  |  | ROZPOCET | 0 | 0 | 0 | 0 | 0 | 1 | 0 | 4 | 944
| P |  | Poznámka k položce: pozice 18.3 | [14 empty] | P | 1
473 | K | 4296422R.7 | D+M Krycí mřížka, na potrubí, 700x400mm | ks | 1 |  | 0 | vlastní |  | základní |  | 0 | 0 | 0 | 0 | 0 | 4 | K | 1 |  |  |  | ROZPOCET | 0 | 0 | 0 | 0 | 0 | 1 | 0 | 4 | 946
| P |  | Poznámka k položce: pozice 18.4 | [14 empty] | P | 1
474 | K | 4296422R.8 | D+M Odtahový potrubní ventilátor, diagonální, v tichém provedení, Vo=1300 m3/h (250 Pa), Pi=0.276 kW, 1.7A, 230 V, 852 x ø373 mm, 24 kg | ks | 1 |  | 0 | vlastní |  | základní |  | 0 | 0 | 0 | 0 | 0 | 4 | K | 1 |  |  |  | ROZPOCET | 0 | 0 | 0 | 0 | 0 | 1 | 0 | 4 | 948
| P |  | Poznámka k položce: pozice 18.5 | [14 empty] | P | 1
475 | K | 4296422R.9 | D+M Tlumič, do kruhového potrubí, připojení ø315 mm, délka 600mm | ks | 1 |  | 0 | vlastní |  | základní |  | 0 | 0 | 0 | 0 | 0 | 4 | K | 1 |  |  |  | ROZPOCET | 0 | 0 | 0 | 0 | 0 | 1 | 0 | 4 | 950
| P |  | Poznámka k položce: pozice 18.6 | [14 empty] | P | 1
476 | K | 4296422R.10 | D+M Uzavírací klapka, těsná, do kruhového potrubí, se servopohonem 24V, ø315 mm | ks | 1 |  | 0 | vlastní |  | základní |  | 0 | 0 | 0 | 0 | 0 | 4 | K | 1 |  |  |  | ROZPOCET | 0 | 0 | 0 | 0 | 0 | 1 | 0 | 4 | 952
| P |  | Poznámka k položce: pozice 18.7 | [14 empty] | P | 1
477 | K | 4296422R.11 | D+M Krycí mřížka, na potrubí, ø315 mm | ks | 1 |  | 0 | vlastní |  | základní |  | 0 | 0 | 0 | 0 | 0 | 4 | K | 1 |  |  |  | ROZPOCET | 0 | 0 | 0 | 0 | 0 | 1 | 0 | 4 | 954
| P |  | Poznámka k položce: pozice 18.8 | [14 empty] | P | 1
478 | K | 4296422R.12 | D+M Požární klapka, se servopohonem 230V a signalizací polohy,lamelová, 355x200mm | ks | 2 |  | 0 | vlastní |  | základní |  | 0 | 0 | 0 | 0 | 0 | 4 | K | 1 |  |  |  | ROZPOCET | 0 | 0 | 0 | 0 | 0 | 1 | 0 | 4 | 956
| P |  | Poznámka k položce: pozice 18.9 | [14 empty] | P | 1
479 | K | 4296422R.13 | D+M Protidešťová žaluzie, se sítem, pozinkovaná, 315x315mm, připojení ø315 mm, RAL dle investora/architekta | ks | 2 |  | 0 | vlastní |  | základní |  | 0 | 0 | 0 | 0 | 0 | 4 | K | 1 |  |  |  | ROZPOCET | 0 | 0 | 0 | 0 | 0 | 1 | 0 | 4 | 958
| P |  | Poznámka k položce: pozice 18.10 | [14 empty] | P | 1
480 | K | 4296422R.14 | D+M Uzavírací klapka, těsná, do čtyřhranného potrubí, servopohon 24V, 4Nm, 355x200 mm | ks | 1 |  | 0 | vlastní |  | základní |  | 0 | 0 | 0 | 0 | 0 | 4 | K | 1 |  |  |  | ROZPOCET | 0 | 0 | 0 | 0 | 0 | 1 | 0 | 4 | 960
| P |  | Poznámka k položce: pozice 18.11 | [14 empty] | P | 1
481 | K | 4296422R.15 | D+M Prostorový termostat | ks | 1 |  | 0 | vlastní |  | základní |  | 0 | 0 | 0 | 0 | 0 | 4 | K | 1 |  |  |  | ROZPOCET | 0 | 0 | 0 | 0 | 0 | 1 | 0 | 4 | 962
482 | K | 4296422R.16 | D+M Čidlo úniku chladiva HFC, prostorové, 2 relé, napájení 12/24V AC/DC | ks | 1 |  | 0 | vlastní |  | základní |  | 0 | 0 | 0 | 0 | 0 | 4 | K | 1 |  |  |  | ROZPOCET | 0 | 0 | 0 | 0 | 0 | 1 | 0 | 4 | 964
483 | K | 4296422R.17 | D+M Potrubí kruhové, spiro, do ø315 mm, vč. 40% tvarovek | bm | 22 |  | 0 | vlastní |  | základní |  | 0 | 0 | 0 | 0 | 0 | 4 | K | 1 |  |  |  | ROZPOCET | 0 | 0 | 0 | 0 | 0 | 1 | 0 | 4 | 966
484 | K | 4296422R.18 | D+M Potrubí čtyřhranné do průřezu 0,28 m2, vč. tvarovek 40%, sk.I, pozinkované, třída těsnosti B | bm | 15 |  | 0 | vlastní |  | základní |  | 0 | 0 | 0 | 0 | 0 | 4 | K | 1 |  |  |  | ROZPOCET | 0 | 0 | 0 | 0 | 0 | 1 | 0 | 4 | 968
485 | K | 4296422R.19 | D+M Izolace na bázi syntetického kaučuku tl. 25 mm, s Al polepem | m2 | 68 |  | 0 | vlastní |  | základní |  | 0 | 0 | 0 | 0 | 0 | 4 | K | 1 |  |  |  | ROZPOCET | 0 | 0 | 0 | 0 | 0 | 1 | 0 | 4 | 970
486 | K | 4296422R.20 | Zprovoznění výrobce s garancí | kpl | 1 |  | 0 | vlastní |  | základní |  | 0 | 0 | 0 | 0 | 0 | 4 | K | 1 |  |  |  | ROZPOCET | 0 | 0 | 0 | 0 | 0 | 1 | 0 | 4 | 972
487 | M | 4296422R.21 | Montážní, spojovací a kotvící materiál | kg | 75 |  | 0 | vlastní |  | základní |  | 0 | 0 | 0 | 0 | 0 | 8 | M | 1 |  |  |  | ROZPOCET | 0 | 0 | 0 | 0 | 0 | 1 | 0 | 4 | 974
| D | 19 | ZAŘÍZENÍ Č.19– VĚTRÁNÍ MÍSTNOSTI S.044 |  |  |  | 0 |  |  |  |  | 0 |  | 0 |  | 0 | 1 | D | 0 |  |  |  | ROZPOCET | [6 empty] | 0
488 | K | 4297422R.1 | D+M Přívodní větrací jednotka, s filtrací tř. F7 a vodním ohřevem, Vp=1300 m3/h(200 Pa), Qt=15.4 kW (70/50 oC), Pi=0.2kW, 0.9A, 230V, 915x1100x585mm, 98 kg | ks | 1 |  | 0 | vlastní |  | základní |  | 0 | 0 | 0 | 0 | 0 | 4 | K | 1 |  |  |  | ROZPOCET | 0 | 0 | 0 | 0 | 0 | 1 | 0 | 4 | 976
| P |  | Poznámka k položce: pozice 19.1 | [14 empty] | P | 1
489 | K | 4297422R.2 | D+M směšovací uzel, tříbodový, řízený | ks | 1 |  | 0 | vlastní |  | základní |  | 0 | 0 | 0 | 0 | 0 | 4 | K | 1 |  |  |  | ROZPOCET | 0 | 0 | 0 | 0 | 0 | 1 | 0 | 4 | 978
490 | K | 4297422R.3 | D+M Uzavírací klapka, těsná, do čtyřhranného potrubí, hliníková, 700x400 mm | ks | 1 |  | 0 | vlastní |  | základní |  | 0 | 0 | 0 | 0 | 0 | 4 | K | 1 |  |  |  | ROZPOCET | 0 | 0 | 0 | 0 | 0 | 1 | 0 | 4 | 980
| P |  | Poznámka k položce: pozice 19.2 | [14 empty] | P | 1
491 | K | 4297422R.4 | D+M Pružná manžeta ø315 mm | ks | 2 |  | 0 | vlastní |  | základní |  | 0 | 0 | 0 | 0 | 0 | 4 | K | 1 |  |  |  | ROZPOCET | 0 | 0 | 0 | 0 | 0 | 1 | 0 | 4 | 982
492 | K | 4297422R.5 | D+M Pružná manžeta 700x400 mm | ks | 2 |  | 0 | vlastní |  | základní |  | 0 | 0 | 0 | 0 | 0 | 4 | K | 1 |  |  |  | ROZPOCET | 0 | 0 | 0 | 0 | 0 | 1 | 0 | 4 | 984
493 | K | 4297422R.6 | D+M Tlumič, do čtyřhranného potrubí, kulisový, opláštění pozinkované, s náběhovou hranou, 700x400x500 mm | ks | 1 |  | 0 | vlastní |  | základní |  | 0 | 0 | 0 | 0 | 0 | 4 | K | 1 |  |  |  | ROZPOCET | 0 | 0 | 0 | 0 | 0 | 1 | 0 | 4 | 986
| P |  | Poznámka k položce: pozice 19.3 | [14 empty] | P | 1
494 | K | 4297422R.7 | D+M Krycí mřížka, na potrubí, 700x400mm | ks | 1 |  | 0 | vlastní |  | základní |  | 0 | 0 | 0 | 0 | 0 | 4 | K | 1 |  |  |  | ROZPOCET | 0 | 0 | 0 | 0 | 0 | 1 | 0 | 4 | 988
| P |  | Poznámka k položce: pozice 19.4 | [14 empty] | P | 1
495 | K | 4297422R.8 | D+M Odtahový potrubní ventilátor, diagonální, v tichém provedení, Vo=1300 m3/h (250 Pa), Pi=0.276 kW, 1.7A, 230 V, 852 x ø373 mm, 24 kg | ks | 1 |  | 0 | vlastní |  | základní |  | 0 | 0 | 0 | 0 | 0 | 4 | K | 1 |  |  |  | ROZPOCET | 0 | 0 | 0 | 0 | 0 | 1 | 0 | 4 | 990
| P |  | Poznámka k položce: pozice 19.5 | [14 empty] | P | 1
496 | K | 4297422R.9 | D+M Tlumič, do kruhového potrubí, připojení ø315 mm, délka 600mm | ks | 1 |  | 0 | vlastní |  | základní |  | 0 | 0 | 0 | 0 | 0 | 4 | K | 1 |  |  |  | ROZPOCET | 0 | 0 | 0 | 0 | 0 | 1 | 0 | 4 | 992
| P |  | Poznámka k položce: pozice 19.6 | [14 empty] | P | 1
497 | K | 4297422R.10 | D+M Uzavírací klapka, těsná, do kruhového potrubí, se servopohonem 24V, ø315 mm | ks | 1 |  | 0 | vlastní |  | základní |  | 0 | 0 | 0 | 0 | 0 | 4 | K | 1 |  |  |  | ROZPOCET | 0 | 0 | 0 | 0 | 0 | 1 | 0 | 4 | 994
| P |  | Poznámka k položce: pozice 19.7 | [14 empty] | P | 1
498 | K | 4297422R.11 | D+M Krycí mřížka, na potrubí, ø315 mm | ks | 1 |  | 0 | vlastní |  | základní |  | 0 | 0 | 0 | 0 | 0 | 4 | K | 1 |  |  |  | ROZPOCET | 0 | 0 | 0 | 0 | 0 | 1 | 0 | 4 | 996
| P |  | Poznámka k položce: pozice 19.8 | [14 empty] | P | 1
499 | K | 4297422R.12 | D+M Požární klapka, se servopohonem 230V a signalizací polohy,lamelová, 355x200mm | ks | 7 |  | 0 | vlastní |  | základní |  | 0 | 0 | 0 | 0 | 0 | 4 | K | 1 |  |  |  | ROZPOCET | 0 | 0 | 0 | 0 | 0 | 1 | 0 | 4 | 998
| P |  | Poznámka k položce: pozice 19.9 | [14 empty] | P | 1
500 | K | 4297422R.13 | D+M Požární klapka, se servopohonem 230V a signalizací polohy,ø315 mm | ks | 1 |  | 0 | vlastní |  | základní |  | 0 | 0 | 0 | 0 | 0 | 4 | K | 1 |  |  |  | ROZPOCET | 0 | 0 | 0 | 0 | 0 | 1 | 0 | 4 | 1000
| P |  | Poznámka k položce: pozice 19.10 | [14 empty] | P | 1
501 | K | 4297422R.14 | D+M Protidešťová žaluzie, se sítem, pozinkovaná, 315x315mm, připojení ø315 mm, RAL dle investora/architekta | ks | 1 |  | 0 | vlastní |  | základní |  | 0 | 0 | 0 | 0 | 0 | 4 | K | 1 |  |  |  | ROZPOCET | 0 | 0 | 0 | 0 | 0 | 1 | 0 | 4 | 1002
| P |  | Poznámka k položce: pozice 19.11 | [14 empty] | P | 1
502 | K | 4297422R.15 | D+M Protidešťová žaluzie, se sítem, pozinkovaná, 355x250 mm, RAL dle investora/architekta | ks | 1 |  | 0 | vlastní |  | základní |  | 0 | 0 | 0 | 0 | 0 | 4 | K | 1 |  |  |  | ROZPOCET | 0 | 0 | 0 | 0 | 0 | 1 | 0 | 4 | 1004
| P |  | Poznámka k položce: pozice 19.12 | [14 empty] | P | 1
503 | K | 4297422R.16 | D+M Uzavírací klapka, těsná, do čtyřhranného potrubí, servopohon 24V, 4Nm, 355x200 mm | ks | 1 |  | 0 | vlastní |  | základní |  | 0 | 0 | 0 | 0 | 0 | 4 | K | 1 |  |  |  | ROZPOCET | 0 | 0 | 0 | 0 | 0 | 1 | 0 | 4 | 1006
| P |  | Poznámka k položce: pozice 19.13 | [14 empty] | P | 1
504 | K | 4297422R.17 | D+M Prostorový termostat | ks | 1 |  | 0 | vlastní |  | základní |  | 0 | 0 | 0 | 0 | 0 | 4 | K | 1 |  |  |  | ROZPOCET | 0 | 0 | 0 | 0 | 0 | 1 | 0 | 4 | 1008
505 | K | 4297422R.18 | D+M Čidlo úniku chladiva HFC, prostorové, 2 relé, napájení 12/24V AC/DC | ks | 1 |  | 0 | vlastní |  | základní |  | 0 | 0 | 0 | 0 | 0 | 4 | K | 1 |  |  |  | ROZPOCET | 0 | 0 | 0 | 0 | 0 | 1 | 0 | 4 | 1010
506 | K | 4297422R.19 | D+M Potrubí kruhové, spiro, do ø315 mm, vč. 40% tvarovek | bm | 15 |  | 0 | vlastní |  | základní |  | 0 | 0 | 0 | 0 | 0 | 4 | K | 1 |  |  |  | ROZPOCET | 0 | 0 | 0 | 0 | 0 | 1 | 0 | 4 | 1012
507 | K | 4297422R.20 | D+M Potrubí čtyřhranné do průřezu 0,28 m2, vč. tvarovek 40%, sk.I, pozinkované, třída těsnosti B | bm | 80 |  | 0 | vlastní |  | základní |  | 0 | 0 | 0 | 0 | 0 | 4 | K | 1 |  |  |  | ROZPOCET | 0 | 0 | 0 | 0 | 0 | 1 | 0 | 4 | 1014
508 | K | 4297422R.21 | D+M Izolace na bázi syntetického kaučuku tl. 25 mm, s Al polepem | m2 | 68 |  | 0 | vlastní |  | základní |  | 0 | 0 | 0 | 0 | 0 | 4 | K | 1 |  |  |  | ROZPOCET | 0 | 0 | 0 | 0 | 0 | 1 | 0 | 4 | 1016
509 | K | 4297422R.22 | Zprovoznění výrobce s garancí | kpl | 1 |  | 0 | vlastní |  | základní |  | 0 | 0 | 0 | 0 | 0 | 4 | K | 1 |  |  |  | ROZPOCET | 0 | 0 | 0 | 0 | 0 | 1 | 0 | 4 | 1018
510 | M | 4297422R.23 | Montážní, spojovací a kotvící materiál | kg | 100 |  | 0 | vlastní |  | základní |  | 0 | 0 | 0 | 0 | 0 | 8 | M | 1 |  |  |  | ROZPOCET | 0 | 0 | 0 | 0 | 0 | 1 | 0 | 4 | 1020
| D | 998 | Přesun hmot |  |  |  | 0 |  |  |  |  | 0 |  | 0 |  | 0 | 1 | D | 0 |  |  |  | ROZPOCET | [6 empty] | 0
511 | K | 998751102 | Přesun hmot tonážní pro vzduchotechniku v objektech v přes 12 do 24 m | t | 42 |  | 0 | CS ÚRS 2025 01 |  | základní |  | 0 | 0 | 0 | 0 | 0 | 4 | K | 1 |  |  |  | ROZPOCET | 0 | 0 | 0 | 0 | 0 | 1 | 0 | 4 | 1022
| Online PSC |  | https://podminky.urs.cz/item/CS_URS_2025_01/998751102 | [14 empty] | Online PSC | 1

## D.1.09 - Měření a regulac...
{3f12fc3c-d721-49e9-97a2-f7c954b4b0cf}
2
| KRYCÍ LIST SOUPISU PRACÍ | [7 empty] | v --- níže se nacházejí doplnkové a pomocné údaje k sestavám --- v | [8 empty] | False
Stavba:
SO 7 Lůžkový pavilon s laboratořemi a urgentním příjmem Klatovské nemocnice
Objekt:
LS 02 - Pozemní stavební objekty
Soupis:
SO 7 - Lůžkový pavilon s laboratořemi
Úroveň 3:
D.1.09 - Měření a regulace (MAR)
| KSO: |  |  |  |  | CC-CZ:
| Místo: |  | Klatovy |  |  | Datum: | 10. 2. 2026
| Zadavatel: |  |  |  |  | IČ: | 26360527
|  | Klatovská nemocnice a.s. |  |  |  | DIČ: | CZ699005333
| Uchazeč: |  |  |  |  | IČ: | Vyplň údaj
|  | Vyplň údaj |  |  |  | DIČ: | Vyplň údaj
| Projektant: |  |  |  |  | IČ: | 06943187
|  | SIEBERT + TALAŠ, spol. s r.o. |  |  |  | DIČ: | CZ06943187
| Zpracovatel: |  |  |  |  | IČ: | 06943187
|  | SIEBERT + TALAŠ, spol. s r.o. |  |  |  | DIČ:
Poznámka:
Soupis prací je sestaven za využití položek Cenové soustavy ÚRS. Cenové a technické podmínky položek CS ÚRS, které nejsou uvedeny v soupisu prací (tzv. úvodní části katalogů) jsou neomezeně dálkově k dispozici na www.cs-urs.cz. Položky soupisu prací, které nemají ve sloupci „Cenová soustava“ uveden žádný údaj, nepochází z Cenové soustavy ÚRS (takové položky soupisu prací mají Cenovou soustavu „VLASTNÍ“). Ocenění "vlastní" položky:na základě odborných znalostí a zkušeností projektanta při realizaci obdobných zakázek za období 5-ti let. nebo na základě CN). Nedílnou součástí soupisu prací je projektová dokumentace vč. textových příloh, na kterou se položky soupisu prací plně odkazují. (S ohledem na charekter stavby budou provedené práce odsouhlaseny a případně upřesněny v rámci realizace zástupcem objednatele).
| Cena bez DPH | [5 empty] | 0
|  |  | Základ daně |  |  | Sazba daně | Výše daně
| DPH | základní | 0 |  |  | 21% | 0
|  | snížená | 0 |  |  | 12% | 0
|  | zákl. přenesená | 0 |  |  | 21% | 0
|  | sníž. přenesená | 0 |  |  | 12% | 0
|  | nulová | 0 |  |  | 0% | 0
| Cena s DPH |  |  | v | CZK |  | 0
| Projektant |  |  | Zpracovatel
| Datum a podpis: |  | Razítko | Datum a podpis: |  |  | Razítko
| Objednavatel |  |  | Uchazeč
| Datum a podpis: |  | Razítko | Datum a podpis: |  |  | Razítko
REKAPITULACE ČLENĚNÍ SOUPISU PRACÍ
Stavba:
SO 7 Lůžkový pavilon s laboratořemi a urgentním příjmem Klatovské nemocnice
Objekt:
LS 02 - Pozemní stavební objekty
Soupis:
SO 7 - Lůžkový pavilon s laboratořemi
Úroveň 3:
D.1.09 - Měření a regulace (MAR)
Místo: |  |  | Klatovy |  |  | Datum: | 10. 2. 2026
Zadavatel: |  |  | Klatovská nemocnice a.s. |  |  | Projektant: | SIEBERT + TALAŠ, spol. s r.o.
Uchazeč: |  |  | Vyplň údaj |  |  | Zpracovatel: | SIEBERT + TALAŠ, spol. s r.o.
Kód dílu - Popis | [6 empty] | Cena celkem [CZK]
Náklady ze soupisu prací | [6 empty] | 0 | [11 empty] | -1
| 742.1 - Centrální systém | [5 empty] | 0
| 742.2 - Měření spotřeb energií | [5 empty] | 0
| 742.3 - Řídící systém | [5 empty] | 0
| 742.4 - Periferie systému MaR | [5 empty] | 0
| 742.5 - Rozvaděče MaR | [5 empty] | 0
| 742.6 - Kabely | [5 empty] | 0
| 742.7 - Kabelové nosné trasy a instalační materiál | [5 empty] | 0
| 742.9 - Ostatní | [5 empty] | 0
SOUPIS PRACÍ
Stavba:
SO 7 Lůžkový pavilon s laboratořemi a urgentním příjmem Klatovské nemocnice
Objekt:
LS 02 - Pozemní stavební objekty
Soupis:
SO 7 - Lůžkový pavilon s laboratořemi
Úroveň 3:
D.1.09 - Měření a regulace (MAR)
Místo: |  |  | Klatovy |  |  | Datum: | 10. 2. 2026
Zadavatel: |  |  | Klatovská nemocnice a.s. |  |  | Projektant: | SIEBERT + TALAŠ, spol. s r.o.
Uchazeč: |  |  | Vyplň údaj |  |  | Zpracovatel: | SIEBERT + TALAŠ, spol. s r.o.
PČ | Typ | Kód | Popis | MJ | Množství | J.cena [CZK] | Cena celkem [CZK] | Cenová soustava |  | DPH | J. Nh [h] | Nh celkem [h] | J. hmotnost [t] | Hmotnost celkem [t] | J. suť [t] | Suť Celkem [t]
Náklady soupisu celkem | [6 empty] | 0 |  |  |  |  | 0 |  | 0 |  | 0 |  | D | -1 | [7 empty] | 0
| D | 742.1 | Centrální systém |  |  |  | 0 |  |  |  |  | 0 |  | 0 |  | 0 | 1 | D | 0 | ROZPOCET | [6 empty] | 0
1 | K | 742.1.1001 | D+M Stolní PC s monitorem: Stolní PC stanice s 1x monitorem | ks | 1 |  | 0 | vlastní |  | základní |  | 0 | 0 | 0 | 0 | 0 | 4 | K | 1 | ROZPOCET | 0 | 0 | 0 | 0 | 0 | 1 | 0 | 4 | 2
| P |  | Poznámka k položce: - CPU i5, DDR4 16GB RAM, 1TB HDD, DWD/RW - Grafický LCD monitor 32“ - Klávesnice Windows CZ - myš - tiskárna A4 laser - operační systém (WIN 10 64bit profi) a základní kancelářský balíček | [14 empty] | P | 1
2 | K | 742.1002 | Licence vizualizace pro VZT, CHL, UT, 25000 db, Aplikační SW pro vizualizační pracoviště a webserver | kpl | 1 |  | 0 | vlastní |  | základní |  | 0 | 0 | 0 | 0 | 0 | 4 | K | 1 | ROZPOCET | 0 | 0 | 0 | 0 | 0 | 1 | 0 | 4 | 4
3 | K | 742.1003 | D+M Ethernet Switch, 10 portů | ks | 1 |  | 0 | vlastní |  | základní |  | 0 | 0 | 0 | 0 | 0 | 4 | K | 1 | ROZPOCET | 0 | 0 | 0 | 0 | 0 | 1 | 0 | 4 | 6
| D | 742.2 | Měření spotřeb energií |  |  |  | 0 |  |  |  |  | 0 |  | 0 |  | 0 | 1 | D | 0 | ROZPOCET | [6 empty] | 0
4 | K | 742.2.2001 | D+M Koncentrátor M-BUS, vybaven LCD a vlastní klávesnicí, integrovaným mikropočítačem, interní paměť 256 kB – počet připojených zařízení 6 výstup RS 232, modem Do MaR budou přenášeny okamžité spotřeby | ks | 1 |  | 0 | vlastní |  | základní |  | 0 | 0 | 0 | 0 | 0 | 4 | K | 1 | ROZPOCET | 0 | 0 | 0 | 0 | 0 | 1 | 0 | 4 | 8
5 | K | 742.2.2002 | D+M Adresování M-bus přístrojů | ks | 12 |  | 0 | vlastní |  | základní |  | 0 | 0 | 0 | 0 | 0 | 4 | K | 1 | ROZPOCET | 0 | 0 | 0 | 0 | 0 | 1 | 0 | 4 | 10
6 | K | 742.2.2003 | Zpracovaní aplikačního SW pro vyčítání spotřeb energií | kpl | 1 |  | 0 | vlastní |  | základní |  | 0 | 0 | 0 | 0 | 0 | 4 | K | 1 | ROZPOCET | 0 | 0 | 0 | 0 | 0 | 1 | 0 | 4 | 12
7 | K | 742.2.2004 | Zdroj, jištění, svorky, vývodky, krabičky, vše pro plně funkční dodávku | kpl | 1 |  | 0 | vlastní |  | základní |  | 0 | 0 | 0 | 0 | 0 | 4 | K | 1 | ROZPOCET | 0 | 0 | 0 | 0 | 0 | 1 | 0 | 4 | 14
8 | K | 742.2.2005 | D+M Adresování Modbus přístrojů | ks | 61 |  | 0 | vlastní |  | základní |  | 0 | 0 | 0 | 0 | 0 | 4 | K | 1 | ROZPOCET | 0 | 0 | 0 | 0 | 0 | 1 | 0 | 4 | 16
| D | 742.3 | Řídící systém |  |  |  | 0 |  |  |  |  | 0 |  | 0 |  | 0 | 1 | D | 0 | ROZPOCET | [6 empty] | 0
9 | K | 742.3.3001 | D+M Řídící stanice rozvadače DT01.1 - digitální, volně programovatelná automatizační stanice pro řízení a regulaci technických zařízení budov s komunikací přes BACnet / IP | ks | 1 |  | 0 | vlastní |  | základní |  | 0 | 0 | 0 | 0 | 0 | 4 | K | 1 | ROZPOCET | 0 | 0 | 0 | 0 | 0 | 1 | 0 | 4 | 18
| P |  | Poznámka k položce: komplexní funkce řídící úrovně (správa alarmů, časové programy, historická data, ochrana heslem …), ovládací panel s LCD displejem a ovládacími tlačítky v provedení pro montáž do čelní desky rozvaděče. Vč. SW Počet vstupů a výstupů automatizační stanice vč. rezerv: - 95x digitální vstup (DI) - 98x analogový vstup (AI / Ni / NTC / Pt / 0-10V DC / 4-20mA) - 38x digitální výstup (DO) - 34x analogový výstup (AO / 0-10 V DC) | [14 empty] | P | 1
10 | K | 742.3.3003 | D+M Řídící stanice rozvadače DT2.1 - digitální, volně programovatelná automatizační stanice pro řízení a regulaci technických zařízení budov s komunikací přes BACnet / IP | ks | 1 |  | 0 | vlastní |  | základní |  | 0 | 0 | 0 | 0 | 0 | 4 | K | 1 | ROZPOCET | 0 | 0 | 0 | 0 | 0 | 1 | 0 | 4 | 20
| P |  | Poznámka k položce: komplexní funkce řídící úrovně (správa alarmů, časové programy, historická data, ochrana heslem …), ovládací panel s LCD displejem a ovládacími tlačítky v provedení pro montáž do čelní desky rozvaděče. Vč. SW Počet vstupů a výstupů automatizační stanice vč. rezerv: - 5x digitální vstup (DI) - 0x analogový vstup (AI / Ni / NTC / Pt / 0-10V DC / 4-20mA) - 0x digitální výstup (DO) - 0x analogový výstup (AO / 0-10 V DC) | [14 empty] | P | 1
11 | K | 742.3.3004 | D+M Řídící stanice rozvadače DT3.1 - digitální, volně programovatelná automatizační stanice pro řízení a regulaci technických zařízení budov s komunikací přes BACnet / IP |  | 1 |  | 0 | vlastní |  | základní |  | 0 | 0 | 0 | 0 | 0 | 4 | K | 1 | ROZPOCET | 0 | 0 | 0 | 0 | 0 | 1 | 0 | 4 | 22
| P |  | Poznámka k položce: komplexní funkce řídící úrovně (správa alarmů, časové programy, historická data, ochrana heslem …), ovládací panel s LCD displejem a ovládacími tlačítky v provedení pro montáž do čelní desky rozvaděče. Vč. SW Počet vstupů a výstupů automatizační stanice vč. rezerv: - 5x digitální vstup (DI) - 0x analogový vstup (AI / Ni / NTC / Pt / 0-10V DC / 4-20mA) - 0x digitální výstup (DO) - 0x analogový výstup (AO / 0-10 V DC) | [14 empty] | P | 1
12 | K | 742.3.3005 | D+M Řídící stanice rozvadače DT4.1 - digitální, volně programovatelná automatizační stanice pro řízení a regulaci technických zařízení budov s komunikací přes BACnet / IP | ks | 1 |  | 0 | vlastní |  | základní |  | 0 | 0 | 0 | 0 | 0 | 4 | K | 1 | ROZPOCET | 0 | 0 | 0 | 0 | 0 | 1 | 0 | 4 | 24
| P |  | Poznámka k položce: komplexní funkce řídící úrovně (správa alarmů, časové programy, historická data, ochrana heslem …), ovládací panel s LCD displejem a ovládacími tlačítky v provedení pro montáž do čelní desky rozvaděče. Vč. SW Počet vstupů a výstupů automatizační stanice vč. rezerv: - 21x digitální vstup (DI) - 0x analogový vstup (AI / Ni / NTC / Pt / 0-10V DC / 4-20mA) - 0x digitální výstup (DO) - 0x analogový výstup (AO / 0-10 V DC) | [14 empty] | P | 1
13 | K | 742.3.3006 | D+M Řídící stanice rozvadače DT5.1 - digitální, volně programovatelná automatizační stanice pro řízení a regulaci technických zařízení budov s komunikací přes BACnet / IP |  | 1 |  | 0 | vlastní |  | základní |  | 0 | 0 | 0 | 0 | 0 | 4 | K | 1 | ROZPOCET | 0 | 0 | 0 | 0 | 0 | 1 | 0 | 4 | 26
| P |  | Poznámka k položce: komplexní funkce řídící úrovně (správa alarmů, časové programy, historická data, ochrana heslem …), ovládací panel s LCD displejem a ovládacími tlačítky v provedení pro montáž do čelní desky rozvaděče. Vč. SW Počet vstupů a výstupů automatizační stanice vč. rezerv: - 37x digitální vstup (DI) - 0x analogový vstup (AI / Ni / NTC / Pt / 0-10V DC / 4-20mA) - 0x digitální výstup (DO) - 0x analogový výstup (AO / 0-10 V DC) | [14 empty] | P | 1
14 | K | 742.3.3008 | D+M Řídící stanice rozvadače DT7.1 - digitální, volně programovatelná automatizační stanice pro řízení a regulaci technických zařízení budov s komunikací přes BACnet / IP |  | 1 |  | 0 | vlastní |  | základní |  | 0 | 0 | 0 | 0 | 0 | 4 | K | 1 | ROZPOCET | 0 | 0 | 0 | 0 | 0 | 1 | 0 | 4 | 28
| P |  | Poznámka k položce: komplexní funkce řídící úrovně (správa alarmů, časové programy, historická data, ochrana heslem …), ovládací panel s LCD displejem a ovládacími tlačítky v provedení pro montáž do čelní desky rozvaděče. Vč. SW Počet vstupů a výstupů automatizační stanice vč. rezerv: - 55x digitální vstup (DI) - 28x analogový vstup (AI / Ni / NTC / Pt / 0-10V DC / 4-20mA) - 35x digitální výstup (DO) - 28x analogový výstup (AO / 0-10 V DC) | [14 empty] | P | 1
| D | 742.4 | Periferie systému MaR |  |  |  | 0 |  |  |  |  | 0 |  | 0 |  | 0 | 1 | D | 0 | ROZPOCET | [6 empty] | 0
15 | K | 742.4.4002 | D+M Snímač teploty příložný pro měření teploty média v potrubí, měřící prvek Ni1000, rozsah měření: -30…+130°C | ks | 52 |  | 0 | vlastní |  | základní |  | 0 | 0 | 0 | 0 | 0 | 4 | K | 1 | ROZPOCET | 0 | 0 | 0 | 0 | 0 | 1 | 0 | 4 | 30
16 | K | 742.4.4003 | D+M Čidlo teploty tyčové, Ni 1000, rozsah měření -30 … 130°C, ochranná jímka LW 7, Ms, G 1/2A, 120 mm | ks | 2 |  | 0 | vlastní |  | základní |  | 0 | 0 | 0 | 0 | 0 | 4 | K | 1 | ROZPOCET | 0 | 0 | 0 | 0 | 0 | 1 | 0 | 4 | 32
17 | K | 742.4.4008 | D+M Snímač tlaku s přev. 0...6 bar, 0(2)..10 V/0(4)..20 mA, IP65 vč. příslušenství | ks | 24 |  | 0 | vlastní |  | základní |  | 0 | 0 | 0 | 0 | 0 | 4 | K | 1 | ROZPOCET | 0 | 0 | 0 | 0 | 0 | 1 | 0 | 4 | 34
18 | K | 742.4.4009 | D+M Snímač teploty prostorový, měřící prvek Ni1000, rozsah měření: -20 … 60°C | ks | 4 |  | 0 | vlastní |  | základní |  | 0 | 0 | 0 | 0 | 0 | 4 | K | 1 | ROZPOCET | 0 | 0 | 0 | 0 | 0 | 1 | 0 | 4 | 36
19 | K | 742.4.4010 | D+M Sonda zaplavení včetně vyhodnocovací jednotky | ks | 1 |  | 0 | vlastní |  | základní |  | 0 | 0 | 0 | 0 | 0 | 4 | K | 1 | ROZPOCET | 0 | 0 | 0 | 0 | 0 | 1 | 0 | 4 | 38
20 | K | 742.4.4011 | D+M Detektor úniku chladiva | ks | 3 |  | 0 | vlastní |  | základní |  | 0 | 0 | 0 | 0 | 0 | 4 | K | 1 | ROZPOCET | 0 | 0 | 0 | 0 | 0 | 1 | 0 | 4 | 40
21 | K | 742.4.4012 | D+M Havarijní STOP tlačítko | ks | 1 |  | 0 | vlastní |  | základní |  | 0 | 0 | 0 | 0 | 0 | 4 | K | 1 | ROZPOCET | 0 | 0 | 0 | 0 | 0 | 1 | 0 | 4 | 42
22 | K | 742.4.4013 | D+M Prostorové tlačítko bez aretace | ks | 2 |  | 0 | vlastní |  | základní |  | 0 | 0 | 0 | 0 | 0 | 4 | K | 1 | ROZPOCET | 0 | 0 | 0 | 0 | 0 | 1 | 0 | 4 | 44
23 | K | 742.4.4014 | D+M Snímač CO2 ve vzduchotechnických kanálech, výstupy 0… 10V, IP54, rozsah měření: 0 … 2000ppm | ks | 3 |  | 0 | vlastní |  | základní |  | 0 | 0 | 0 | 0 | 0 | 4 | K | 1 | ROZPOCET | 0 | 0 | 0 | 0 | 0 | 1 | 0 | 4 | 46
24 | K | 742.4.4018 | D+M Mikroprocesorová ústředna, 8x vstup 2 - 20mA, 4x výstupní relé (porucha, alarm 1-4), montáž do rozvaděče vč. zdroje a reléového setu | ks | 2 |  | 0 | vlastní |  | základní |  | 0 | 0 | 0 | 0 | 0 | 4 | K | 1 | ROZPOCET | 0 | 0 | 0 | 0 | 0 | 1 | 0 | 4 | 48
25 | K | 742.4.4019 | D+M Snímač s elektrochemickým čidlem pro kontinuální monitorování koncentrace 02, rozsah měření: 0 … 30%, výstupní signál 4 - 20mA | ks | 2 |  | 0 | vlastní |  | základní |  | 0 | 0 | 0 | 0 | 0 | 4 | K | 1 | ROZPOCET | 0 | 0 | 0 | 0 | 0 | 1 | 0 | 4 | 50
26 | K | 742.4.4020 | D+M Snímač s elektrochemickým čidlem pro kontinuální monitorování koncentrace H, výstupní signál 4 - 20mA | ks | 2 |  | 0 | vlastní |  | základní |  | 0 | 0 | 0 | 0 | 0 | 4 | K | 1 | ROZPOCET | 0 | 0 | 0 | 0 | 0 | 1 | 0 | 4 | 52
27 | K | 742.4.4021 | D+M Světelné návěstí "ZÁKAZ VSTUPU" | ks | 5 |  | 0 | vlastní |  | základní |  | 0 | 0 | 0 | 0 | 0 | 4 | K | 1 | ROZPOCET | 0 | 0 | 0 | 0 | 0 | 1 | 0 | 4 | 54
28 | K | 742.4.4022 | D+M Světelné návěstí "OPUSTIT PROSTOR" | ks | 5 |  | 0 | vlastní |  | základní |  | 0 | 0 | 0 | 0 | 0 | 4 | K | 1 | ROZPOCET | 0 | 0 | 0 | 0 | 0 | 1 | 0 | 4 | 56
29 | K | 742.4.4024 | D+M Akustické varovné návěstí (siréna) | ks | 2 |  | 0 | vlastní |  | základní |  | 0 | 0 | 0 | 0 | 0 | 4 | K | 1 | ROZPOCET | 0 | 0 | 0 | 0 | 0 | 1 | 0 | 4 | 58
30 | K | 742.4.4025 | D+M IRC regulátor | ks | 52 |  | 0 | vlastní |  | základní |  | 0 | 0 | 0 | 0 | 0 | 4 | K | 1 | ROZPOCET | 0 | 0 | 0 | 0 | 0 | 1 | 0 | 4 | 60
31 | K | 742.4.4026 | D+M Okenní kontakt | ks | 24 |  | 0 | vlastní |  | základní |  | 0 | 0 | 0 | 0 | 0 | 4 | K | 1 | ROZPOCET | 0 | 0 | 0 | 0 | 0 | 1 | 0 | 4 | 62
| D | 742.5 | Rozvaděče MaR |  |  |  | 0 |  |  |  |  | 0 |  | 0 |  | 0 | 1 | D | 0 | ROZPOCET | [6 empty] | 0
32 | K | 742.5.5002 | D+M Rozvaděč DT1.1, kompaktní oceloplechový skříňový rozvaděč 1x8000x2000x400, IP54 | ks | 1 |  | 0 | vlastní |  | základní |  | 0 | 0 | 0 | 0 | 0 | 4 | K | 1 | ROZPOCET | 0 | 0 | 0 | 0 | 0 | 1 | 0 | 4 | 64
| P |  | Poznámka k položce: jednokřídlý, včetně montážního panelu, kabelové vývody horem, podstavec, zámek, odvod tepelných zisků. (hlav. Vypínač, jističe, stykače, relé, proud. Relé, svorky, vývodky, ovladače, kontrolky, přepěťové ochrany II a III stupně, zdroje AC/DC, zásuvka, vnitřní osvětlení.. řídící systém vyspecifikovaný výše) | [14 empty] | P | 1
33 | K | 742.5.5003 | D+M Rozvaděč DT2.1, kompaktní oceloplechový skříňový rozvaděč 1x600x1000x400 | ks | 1 |  | 0 | vlastní |  | základní |  | 0 | 0 | 0 | 0 | 0 | 4 | K | 1 | ROZPOCET | 0 | 0 | 0 | 0 | 0 | 1 | 0 | 4 | 66
| P |  | Poznámka k položce: IP54, jednokřídlý, včetně montážního panelu, kabelové vývody horem, podstavec, zámek, odvod tepelných zisků. (hlav. Vypínač, jističe, stykače, relé, proud. Relé, svorky, vývodky, ovladače, kontrolky, přepěťové ochrany II a III stupně, zdroje AC/DC, zásuvka, vnitřní osvětlení.. řídící systém vyspecifikovaný výše) | [14 empty] | P | 1
34 | K | 742.5.5004 | D+M Rozvaděč DT3.1, kompaktní oceloplechový skříňový rozvaděč 1x8000x2000x400 | ks | 1 |  | 0 | vlastní |  | základní |  | 0 | 0 | 0 | 0 | 0 | 4 | K | 1 | ROZPOCET | 0 | 0 | 0 | 0 | 0 | 1 | 0 | 4 | 68
| P |  | Poznámka k položce: IP54, jednokřídlý, včetně montážního panelu, kabelové vývody horem, podstavec, zámek, odvod tepelných zisků. (hlav. Vypínač, jističe, stykače, relé, proud. Relé, svorky, vývodky, ovladače, kontrolky, přepěťové ochrany II a III stupně, zdroje AC/DC, zásuvka, vnitřní osvětlení.. řídící systém vyspecifikovaný výše) | [14 empty] | P | 1
35 | K | 742.5.5005 | D+M Rozvaděč DT4.1, kompaktní oceloplechový skříňový rozvaděč 1x600x1000x400, IP54 | ks | 1 |  | 0 | vlastní |  | základní |  | 0 | 0 | 0 | 0 | 0 | 4 | K | 1 | ROZPOCET | 0 | 0 | 0 | 0 | 0 | 1 | 0 | 4 | 70
| P |  | Poznámka k položce: jednokřídlý, včetně montážního panelu, kabelové vývody horem, podstavec, zámek, odvod tepelných zisků. (hlav. Vypínač, jističe, stykače, relé, proud. Relé, svorky, vývodky, ovladače, kontrolky, přepěťové ochrany II a III stupně, zdroje AC/DC, zásuvka, vnitřní osvětlení.. řídící systém vyspecifikovaný výše) | [14 empty] | P | 1
36 | K | 742.5.5006 | D+M Rozvaděč DT5.1, kompaktní oceloplechový skříňový rozvaděč 1x600x2000x400, IP54 | ks | 1 |  | 0 | vlastní |  | základní |  | 0 | 0 | 0 | 0 | 0 | 4 | K | 1 | ROZPOCET | 0 | 0 | 0 | 0 | 0 | 1 | 0 | 4 | 72
| P |  | Poznámka k položce: jednokřídlý, včetně montážního panelu, kabelové vývody horem, podstavec, zámek, odvod tepelných zisků. (hlav. Vypínač, jističe, stykače, relé, proud. Relé, svorky, vývodky, ovladače, kontrolky, přepěťové ochrany II a III stupně, zdroje AC/DC, zásuvka, vnitřní osvětlení.. řídící systém vyspecifikovaný výše) | [14 empty] | P | 1
37 | K | 742.5.5008 | D+M Rozvaděč DT7.1, kompaktní oceloplechový skříňový rozvaděč 2x800x2000x600, IP54 | ks | 1 |  | 0 | vlastní |  | základní |  | 0 | 0 | 0 | 0 | 0 | 4 | K | 1 | ROZPOCET | 0 | 0 | 0 | 0 | 0 | 1 | 0 | 4 | 74
| P |  | Poznámka k položce: jednokřídlý, včetně montážního panelu, kabelové vývody horem, podstavec, zámek, odvod tepelných zisků. (hlav. Vypínač, jističe, stykače, relé, proud. Relé, svorky, vývodky, ovladače, kontrolky, přepěťové ochrany II a III stupně, zdroje AC/DC, zásuvka, vnitřní osvětlení.. řídící systém vyspecifikovaný výše) | [14 empty] | P | 1
| D | 742.6 | Kabely |  |  |  | 0 |  |  |  |  | 0 |  | 0 |  | 0 | 1 | D | 0 | ROZPOCET | [6 empty] | 0
38 | K | 742.6.6001 | Kabel s Cu jádrem, B2CA S1D1 silový 3x1,5. Dodávka a montáž do provozuschopného stavu. | m | 3951 |  | 0 | vlastní |  | základní |  | 0 | 0 | 0 | 0 | 0 | 4 | K | 1 | ROZPOCET | 0 | 0 | 0 | 0 | 0 | 1 | 0 | 4 | 76
39 | K | 742.6.6002 | Kabel s Cu jádrem, B2CA S1D1 silový 5x1,5. Dodávka a montáž do provozuschopného stavu. | m | 447 |  | 0 | vlastní |  | základní |  | 0 | 0 | 0 | 0 | 0 | 4 | K | 1 | ROZPOCET | 0 | 0 | 0 | 0 | 0 | 1 | 0 | 4 | 78
40 | K | 742.6.6004 | Kabel s Cu jádrem, B2CA S1D1 komunikační stíněný 4x1. Dodávka a montáž do provozuschopného stavu. | m | 610 |  | 0 | vlastní |  | základní |  | 0 | 0 | 0 | 0 | 0 | 4 | K | 1 | ROZPOCET | 0 | 0 | 0 | 0 | 0 | 1 | 0 | 4 | 80
41 | K | 742.6.6006 | Kabel s Cu jádrem, B2CA S1D1 komunikační stíněný 2x1. Dodávka a montáž do provozuschopného stavu. | m | 4910 |  | 0 | vlastní |  | základní |  | 0 | 0 | 0 | 0 | 0 | 4 | K | 1 | ROZPOCET | 0 | 0 | 0 | 0 | 0 | 1 | 0 | 4 | 82
42 | K | 742.6.6007 | Kabel s Cu jádrem, B2CA S1D1 komunikační stíněný 1x2x0,8. Dodávka a montáž do provozuschopného stavu. | m | 1466 |  | 0 | vlastní |  | základní |  | 0 | 0 | 0 | 0 | 0 | 4 | K | 1 | ROZPOCET | 0 | 0 | 0 | 0 | 0 | 1 | 0 | 4 | 84
43 | K | 742.6.6008 | Kabel s Cu jádrem, B2CA S1D1 komunikační stíněný 2x2x0,8. Dodávka a montáž do provozuschopného stavu. | m | 1178 |  | 0 | vlastní |  | základní |  | 0 | 0 | 0 | 0 | 0 | 4 | K | 1 | ROZPOCET | 0 | 0 | 0 | 0 | 0 | 1 | 0 | 4 | 86
44 | K | 742.6.6009 | Kabel s Cu jádrem, B2CA S1D1 komunikační stíněný 4x2x1. Dodávka a montáž do provozuschopného stavu. | m | 2431 |  | 0 | vlastní |  | základní |  | 0 | 0 | 0 | 0 | 0 | 4 | K | 1 | ROZPOCET | 0 | 0 | 0 | 0 | 0 | 1 | 0 | 4 | 88
45 | K | 742.6.6010 | Kabel M-BUS LAM DATAPAR 2x2x0,8. Dodávka a montáž do provozuschopného stavu. | m | 1627 |  | 0 | vlastní |  | základní |  | 0 | 0 | 0 | 0 | 0 | 4 | K | 1 | ROZPOCET | 0 | 0 | 0 | 0 | 0 | 1 | 0 | 4 | 90
46 | K | 742.6.6011 | Kabel U/FTP CAT.6 komunikační stíněný. Dodávka a montáž do provozuschopného stavu. | m | 1287 |  | 0 | vlastní |  | základní |  | 0 | 0 | 0 | 0 | 0 | 4 | K | 1 | ROZPOCET | 0 | 0 | 0 | 0 | 0 | 1 | 0 | 4 | 92
| D | 742.7 | Kabelové nosné trasy a instalační materiál |  |  |  | 0 |  |  |  |  | 0 |  | 0 |  | 0 | 1 | D | 0 | ROZPOCET | [6 empty] | 0
47 | K | 742.7.7001 | D+M Kabelová lávka s drátěnou sítí_50x50ø | m | 170 |  | 0 | vlastní |  | základní |  | 0 | 0 | 0 | 0 | 0 | 4 | K | 1 | ROZPOCET | 0 | 0 | 0 | 0 | 0 | 1 | 0 | 4 | 94
48 | K | 742.7.7002 | D+M Kabelová lávka s drátěnou sítí_100x50ø | m | 170 |  | 0 | vlastní |  | základní |  | 0 | 0 | 0 | 0 | 0 | 4 | K | 1 | ROZPOCET | 0 | 0 | 0 | 0 | 0 | 1 | 0 | 4 | 96
49 | K | 742.7.7003 | D+M Kabelové stoupací vedení 100x50 | m | 30 |  | 0 | vlastní |  | základní |  | 0 | 0 | 0 | 0 | 0 | 4 | K | 1 | ROZPOCET | 0 | 0 | 0 | 0 | 0 | 1 | 0 | 4 | 98
50 | K | 742.7.7008 | Nastřelování kabeláží | kpl | 1 |  | 0 | vlastní |  | základní |  | 0 | 0 | 0 | 0 | 0 | 4 | K | 1 | ROZPOCET | 0 | 0 | 0 | 0 | 0 | 1 | 0 | 4 | 100
51 | K | 742.7.7009 | Napojení přístrojů dodávaných v rámci technologií ventilátory, čerpadly, chl.jednotky, frekvenční měniče, …. | kpl | 1 |  | 0 | vlastní |  | základní |  | 0 | 0 | 0 | 0 | 0 | 4 | K | 1 | ROZPOCET | 0 | 0 | 0 | 0 | 0 | 1 | 0 | 4 | 102
52 | K | 742.7.7010 | Napojení regulátorů průtoku | kpl | 1 |  | 0 | vlastní |  | základní |  | 0 | 0 | 0 | 0 | 0 | 4 | K | 1 | ROZPOCET | 0 | 0 | 0 | 0 | 0 | 1 | 0 | 4 | 104
53 | K | 742.7.7012 | Napojení vazeb ze silnoproudu | kpl | 1 |  | 0 | vlastní |  | základní |  | 0 | 0 | 0 | 0 | 0 | 4 | K | 1 | ROZPOCET | 0 | 0 | 0 | 0 | 0 | 1 | 0 | 4 | 106
54 | K | 742.7.7013 | Drobný a montážní materiál | kpl | 1 |  | 0 | vlastní |  | základní |  | 0 | 0 | 0 | 0 | 0 | 4 | K | 1 | ROZPOCET | 0 | 0 | 0 | 0 | 0 | 1 | 0 | 4 | 108
| D | 742.9 | Ostatní |  |  |  | 0 |  |  |  |  | 0 |  | 0 |  | 0 | 1 | D | 0 | ROZPOCET | [6 empty] | 0
55 | K | 742.9.9001 | Výchozí revize | kpl | 1 |  | 0 | vlastní |  | základní |  | 0 | 0 | 0 | 0 | 0 | 4 | K | 1 | ROZPOCET | 0 | 0 | 0 | 0 | 0 | 1 | 0 | 4 | 110
56 | K | 742.9.9002 | Oživení a zprovoznění systému | kpl | 1 |  | 0 | vlastní |  | základní |  | 0 | 0 | 0 | 0 | 0 | 4 | K | 1 | ROZPOCET | 0 | 0 | 0 | 0 | 0 | 1 | 0 | 4 | 112
57 | K | 742.9.9003 | Testy 1:1 | kpl | 1 |  | 0 | vlastní |  | základní |  | 0 | 0 | 0 | 0 | 0 | 4 | K | 1 | ROZPOCET | 0 | 0 | 0 | 0 | 0 | 1 | 0 | 4 | 114
58 | K | 742.9.9004 | Provedení komplexní zkoušky | kpl | 1 |  | 0 | vlastní |  | základní |  | 0 | 0 | 0 | 0 | 0 | 4 | K | 1 | ROZPOCET | 0 | 0 | 0 | 0 | 0 | 1 | 0 | 4 | 116

## D.1.10 - Silnoproud (SLN)
{19bee972-7170-4ab1-a658-a7c280a2f2c7}
2
| KRYCÍ LIST SOUPISU PRACÍ | [7 empty] | v --- níže se nacházejí doplnkové a pomocné údaje k sestavám --- v | [8 empty] | False
Stavba:
SO 7 Lůžkový pavilon s laboratořemi a urgentním příjmem Klatovské nemocnice
Objekt:
LS 02 - Pozemní stavební objekty
Soupis:
SO 7 - Lůžkový pavilon s laboratořemi
Úroveň 3:
D.1.10 - Silnoproud (SLN)
| KSO: |  |  |  |  | CC-CZ:
| Místo: |  | Klatovy |  |  | Datum: | 10. 2. 2026
| Zadavatel: |  |  |  |  | IČ: | 26360527
|  | Klatovská nemocnice a.s. |  |  |  | DIČ: | CZ699005333
| Uchazeč: |  |  |  |  | IČ: | Vyplň údaj
|  | Vyplň údaj |  |  |  | DIČ: | Vyplň údaj
| Projektant: |  |  |  |  | IČ: | 06943187
|  | SIEBERT + TALAŠ, spol. s r.o. |  |  |  | DIČ: | CZ06943187
| Zpracovatel: |  |  |  |  | IČ: | 06943187
|  | SIEBERT + TALAŠ, spol. s r.o. |  |  |  | DIČ:
Poznámka:
Soupis prací je sestaven za využití položek Cenové soustavy ÚRS. Cenové a technické podmínky položek CS ÚRS, které nejsou uvedeny v soupisu prací (tzv. úvodní části katalogů) jsou neomezeně dálkově k dispozici na www.cs-urs.cz. Položky soupisu prací, které nemají ve sloupci „Cenová soustava“ uveden žádný údaj, nepochází z Cenové soustavy ÚRS (takové položky soupisu prací mají Cenovou soustavu „VLASTNÍ“). Ocenění "vlastní" položky:na základě odborných znalostí a zkušeností projektanta při realizaci obdobných zakázek za období 5-ti let. nebo na základě CN). Nedílnou součástí soupisu prací je projektová dokumentace vč. textových příloh, na kterou se položky soupisu prací plně odkazují. (S ohledem na charekter stavby budou provedené práce odsouhlaseny a případně upřesněny v rámci realizace zástupcem objednatele).
| Cena bez DPH | [5 empty] | 0
|  |  | Základ daně |  |  | Sazba daně | Výše daně
| DPH | základní | 0 |  |  | 21% | 0
|  | snížená | 0 |  |  | 12% | 0
|  | zákl. přenesená | 0 |  |  | 21% | 0
|  | sníž. přenesená | 0 |  |  | 12% | 0
|  | nulová | 0 |  |  | 0% | 0
| Cena s DPH |  |  | v | CZK |  | 0
| Projektant |  |  | Zpracovatel
| Datum a podpis: |  | Razítko | Datum a podpis: |  |  | Razítko
| Objednavatel |  |  | Uchazeč
| Datum a podpis: |  | Razítko | Datum a podpis: |  |  | Razítko
REKAPITULACE ČLENĚNÍ SOUPISU PRACÍ
Stavba:
SO 7 Lůžkový pavilon s laboratořemi a urgentním příjmem Klatovské nemocnice
Objekt:
LS 02 - Pozemní stavební objekty
Soupis:
SO 7 - Lůžkový pavilon s laboratořemi
Úroveň 3:
D.1.10 - Silnoproud (SLN)
Místo: |  |  | Klatovy |  |  | Datum: | 10. 2. 2026
Zadavatel: |  |  | Klatovská nemocnice a.s. |  |  | Projektant: | SIEBERT + TALAŠ, spol. s r.o.
Uchazeč: |  |  | Vyplň údaj |  |  | Zpracovatel: | SIEBERT + TALAŠ, spol. s r.o.
Kód dílu - Popis | [6 empty] | Cena celkem [CZK]
Náklady ze soupisu prací | [6 empty] | 0 | [11 empty] | -1
| 741.1 - Rozvaděče | [5 empty] | 0
| 741.1-1 - Rozvaděče HLAVNÍ | [5 empty] | 0
| 741.1-2 - Rozvaděče OBJEKTOVÉ | [5 empty] | 0
| 741.1-3 - Rozvaděče MEDICAS (ZIS) | [5 empty] | 0
| 741.1.-4 - Úprava stávajících rozvaděčů | [5 empty] | 0
| 741.1-5 - Ostatní | [5 empty] | 0
| 741.2 - Záložní zdroje | [5 empty] | 0
| 741.2-1 - Záložní zdroj UPS | [5 empty] | 0
| 741.2-2 - Záložní zdroj UPS-POŽ | [5 empty] | 0
| 741.2-3 - Rozvaděče CBS nouzového osvětlení | [5 empty] | 0
| 741.3 - Monitoring zdravotnické sítě ZIS a VDO | [5 empty] | 0
| 741.3-1 - Monitoring zdravotnické sítě BMS MEDICAS (ZIS a VDO) | [5 empty] | 0
| 741.3-2 - Kabeláž pro sítě BMS MEDICAS (ZIS a VDO) | [5 empty] | 0
| 741.3-3 - Další/ostatní - sítě BMS MEDICAS (ZIS a VDO) | [5 empty] | 0
| 741.4 - Instalační přístroje | [5 empty] | 0
| 741.5 - Svítidla a světelné zdroje | [5 empty] | 0
| 741.5-1 - Hlavní osvětlení | [5 empty] | 0
| 741.5-2 - Nouzové osvětlení | [5 empty] | 0
| 741.6 - Hlavní trasy - Kabelové žebříky a žlaby | [5 empty] | 0
| 741.6-1 - Přípojnicový systém | [5 empty] | 0
| 741.6-2 - Kabelové lávky bez funkční integrity | [5 empty] | 0
| 741.6-3 - Kabelové lávky s funkční integritou | [5 empty] | 0
| 741.7 - Vodiče a kabely | [5 empty] | 0
| 741.7-1 - Zakončení kabeláže | [5 empty] | 0
| 741.7-2 - Kabely bez funkční integrity | [5 empty] | 0
| 741.7-3 - Kabely bez funkční integrity pro pospojení | [5 empty] | 0
| 741.7-4 - Kabely s funkční integritou | [5 empty] | 0
| 741.7-5 - Výměna kabelů ve stávající rozvodně | [5 empty] | 0
| 741.8 - Úložný materiál | [5 empty] | 0
| 741.8-1 - Úložný materiál | [5 empty] | 0
| 741.8-2 - Úložný materiál s funkční integritou | [5 empty] | 0
| 741.9 - Ochranné pospojení | [5 empty] | 0
| 741.10 - Hromosvod | [5 empty] | 0
| 741.10-1 - Hromosvod | [5 empty] | 0
| 741.10-2 - Uzemnění | [5 empty] | 0
| 9 - Ostatní | [5 empty] | 0
| 998 - Přesun hmot | [5 empty] | 0
SOUPIS PRACÍ
Stavba:
SO 7 Lůžkový pavilon s laboratořemi a urgentním příjmem Klatovské nemocnice
Objekt:
LS 02 - Pozemní stavební objekty
Soupis:
SO 7 - Lůžkový pavilon s laboratořemi
Úroveň 3:
D.1.10 - Silnoproud (SLN)
Místo: |  |  | Klatovy |  |  | Datum: | 10. 2. 2026
Zadavatel: |  |  | Klatovská nemocnice a.s. |  |  | Projektant: | SIEBERT + TALAŠ, spol. s r.o.
Uchazeč: |  |  | Vyplň údaj |  |  | Zpracovatel: | SIEBERT + TALAŠ, spol. s r.o.
PČ | Typ | Kód | Popis | MJ | Množství | J.cena [CZK] | Cena celkem [CZK] | Cenová soustava |  | DPH | J. Nh [h] | Nh celkem [h] | J. hmotnost [t] | Hmotnost celkem [t] | J. suť [t] | Suť Celkem [t]
Náklady soupisu celkem | [6 empty] | 0 |  |  |  |  | 0 |  | 0 |  | 0 |  | D | -1 | [7 empty] | 0
| D | 741.1 | Rozvaděče |  |  |  | 0 |  |  |  |  | 0 |  | 0 |  | 0 | 1 | D | 0 | ROZPOCET | [6 empty] | 0
| D | 741.1-1 | Rozvaděče HLAVNÍ |  |  |  | 0 |  |  |  |  | 0 |  | 0 |  | 0 | 1 | D | 1 | ROZPOCET | [6 empty] | 0
1 | K | 741.1-1.001 | RH // kompletní dodávka rozvaděče dle výkresové a textové části dokumentace | ks | 1 |  | 0 | vlastní |  | základní |  | 0 | 0 | 0 | 0 | 0 | 4 | K | 2 | ROZPOCET | 0 | 0 | 0 | 0 | 0 | 1 | 0 | 4 | 2
2 | K | 741.1-1.002 | RH-DO // kompletní dodávka rozvaděče dle výkresové a textové části dokumentace | ks | 1 |  | 0 | vlastní |  | základní |  | 0 | 0 | 0 | 0 | 0 | 4 | K | 2 | ROZPOCET | 0 | 0 | 0 | 0 | 0 | 1 | 0 | 4 | 4
3 | K | 741.1-1.003 | RH-UPS // kompletní dodávka rozvaděče dle výkresové a textové části dokumentace | ks | 1 |  | 0 | vlastní |  | základní |  | 0 | 0 | 0 | 0 | 0 | 4 | K | 2 | ROZPOCET | 0 | 0 | 0 | 0 | 0 | 1 | 0 | 4 | 6
4 | K | 741.1-1.004 | RPO // kompletní dodávka rozvaděče dle výkresové a textové části dokumentace | ks | 1 |  | 0 | vlastní |  | základní |  | 0 | 0 | 0 | 0 | 0 | 4 | K | 2 | ROZPOCET | 0 | 0 | 0 | 0 | 0 | 1 | 0 | 4 | 8
| D | 741.1-2 | Rozvaděče OBJEKTOVÉ |  |  |  | 0 |  |  |  |  | 0 |  | 0 |  | 0 | 1 | D | 1 | ROZPOCET | [6 empty] | 0
5 | K | 741.1-2.001 | RP001 // kompletní dodávka rozvaděče dle výkresové a textové části dokumentace | ks | 1 |  | 0 | vlastní |  | základní |  | 0 | 0 | 0 | 0 | 0 | 4 | K | 2 | ROZPOCET | 0 | 0 | 0 | 0 | 0 | 1 | 0 | 4 | 10
6 | K | 741.1-2.002 | RP101 // kompletní dodávka rozvaděče dle výkresové a textové části dokumentace | ks | 1 |  | 0 | vlastní |  | základní |  | 0 | 0 | 0 | 0 | 0 | 4 | K | 2 | ROZPOCET | 0 | 0 | 0 | 0 | 0 | 1 | 0 | 4 | 12
7 | K | 741.1-2.004 | RP201 // kompletní dodávka rozvaděče dle výkresové a textové části dokumentace | ks | 1 |  | 0 | vlastní |  | základní |  | 0 | 0 | 0 | 0 | 0 | 4 | K | 2 | ROZPOCET | 0 | 0 | 0 | 0 | 0 | 1 | 0 | 4 | 14
8 | K | 741.1-2.005 | RH201 // kompletní dodávka rozvaděče dle výkresové a textové části dokumentace | ks | 1 |  | 0 | vlastní |  | základní |  | 0 | 0 | 0 | 0 | 0 | 4 | K | 2 | ROZPOCET | 0 | 0 | 0 | 0 | 0 | 1 | 0 | 4 | 16
9 | K | 741.1-2.006 | RD201 // kompletní dodávka rozvaděče dle výkresové a textové části dokumentace | ks | 1 |  | 0 | vlastní |  | základní |  | 0 | 0 | 0 | 0 | 0 | 4 | K | 2 | ROZPOCET | 0 | 0 | 0 | 0 | 0 | 1 | 0 | 4 | 18
10 | K | 741.1-2.007 | RP301 // kompletní dodávka rozvaděče dle výkresové a textové části dokumentace | ks | 1 |  | 0 | vlastní |  | základní |  | 0 | 0 | 0 | 0 | 0 | 4 | K | 2 | ROZPOCET | 0 | 0 | 0 | 0 | 0 | 1 | 0 | 4 | 20
11 | K | 741.1-2.008 | RH301 // kompletní dodávka rozvaděče dle výkresové a textové části dokumentace | ks | 1 |  | 0 | vlastní |  | základní |  | 0 | 0 | 0 | 0 | 0 | 4 | K | 2 | ROZPOCET | 0 | 0 | 0 | 0 | 0 | 1 | 0 | 4 | 22
12 | K | 741.1-2.009 | RD301 // kompletní dodávka rozvaděče dle výkresové a textové části dokumentace | ks | 1 |  | 0 | vlastní |  | základní |  | 0 | 0 | 0 | 0 | 0 | 4 | K | 2 | ROZPOCET | 0 | 0 | 0 | 0 | 0 | 1 | 0 | 4 | 24
13 | K | 741.1-2.010 | RP401 // kompletní dodávka rozvaděče dle výkresové a textové části dokumentace | ks | 1 |  | 0 | vlastní |  | základní |  | 0 | 0 | 0 | 0 | 0 | 4 | K | 2 | ROZPOCET | 0 | 0 | 0 | 0 | 0 | 1 | 0 | 4 | 26
14 | K | 741.1-2.011 | RH401 // kompletní dodávka rozvaděče dle výkresové a textové části dokumentace | ks | 1 |  | 0 | vlastní |  | základní |  | 0 | 0 | 0 | 0 | 0 | 4 | K | 2 | ROZPOCET | 0 | 0 | 0 | 0 | 0 | 1 | 0 | 4 | 28
15 | K | 741.1-2.012 | RD401 // kompletní dodávka rozvaděče dle výkresové a textové části dokumentace | ks | 1 |  | 0 | vlastní |  | základní |  | 0 | 0 | 0 | 0 | 0 | 4 | K | 2 | ROZPOCET | 0 | 0 | 0 | 0 | 0 | 1 | 0 | 4 | 30
16 | K | 741.1-2.013 | RP501 // kompletní dodávka rozvaděče dle výkresové a textové části dokumentace | ks | 1 |  | 0 | vlastní |  | základní |  | 0 | 0 | 0 | 0 | 0 | 4 | K | 2 | ROZPOCET | 0 | 0 | 0 | 0 | 0 | 1 | 0 | 4 | 32
17 | K | 741.1-2.014 | RH501 // kompletní dodávka rozvaděče dle výkresové a textové části dokumentace | ks | 1 |  | 0 | vlastní |  | základní |  | 0 | 0 | 0 | 0 | 0 | 4 | K | 2 | ROZPOCET | 0 | 0 | 0 | 0 | 0 | 1 | 0 | 4 | 34
18 | K | 741.1-2.015 | RD501 // kompletní dodávka rozvaděče dle výkresové a textové části dokumentace | ks | 1 |  | 0 | vlastní |  | základní |  | 0 | 0 | 0 | 0 | 0 | 4 | K | 2 | ROZPOCET | 0 | 0 | 0 | 0 | 0 | 1 | 0 | 4 | 36
19 | K | 741.1-2.016 | RP601 // kompletní dodávka rozvaděče dle výkresové a textové části dokumentace | ks | 1 |  | 0 | vlastní |  | základní |  | 0 | 0 | 0 | 0 | 0 | 4 | K | 2 | ROZPOCET | 0 | 0 | 0 | 0 | 0 | 1 | 0 | 4 | 38
20 | K | 741.1-2.017 | RT601 // kompletní dodávka rozvaděče dle výkresové a textové části dokumentace | ks | 1 |  | 0 | vlastní |  | základní |  | 0 | 0 | 0 | 0 | 0 | 4 | K | 2 | ROZPOCET | 0 | 0 | 0 | 0 | 0 | 1 | 0 | 4 | 40
21 | K | 741.1-2.018 | RH601 // kompletní dodávka rozvaděče dle výkresové a textové části dokumentace | ks | 1 |  | 0 | vlastní |  | základní |  | 0 | 0 | 0 | 0 | 0 | 4 | K | 2 | ROZPOCET | 0 | 0 | 0 | 0 | 0 | 1 | 0 | 4 | 42
22 | K | 741.1-2.019 | RD601 // kompletní dodávka rozvaděče dle výkresové a textové části dokumentace | ks | 1 |  | 0 | vlastní |  | základní |  | 0 | 0 | 0 | 0 | 0 | 4 | K | 2 | ROZPOCET | 0 | 0 | 0 | 0 | 0 | 1 | 0 | 4 | 44
| D | 741.1-3 | Rozvaděče MEDICAS (ZIS) |  |  |  | 0 |  |  |  |  | 0 |  | 0 |  | 0 | 1 | D | 1 | ROZPOCET | [6 empty] | 0
23 | K | 741.1-3.001 | RZ001 // kompletní dodávka rozvaděče dle výkresové a textové části dokumentace | ks | 1 |  | 0 | vlastní |  | základní |  | 0 | 0 | 0 | 0 | 0 | 4 | K | 2 | ROZPOCET | 0 | 0 | 0 | 0 | 0 | 1 | 0 | 4 | 46
24 | K | 741.1-3.002 | RZ101 // kompletní dodávka rozvaděče dle výkresové a textové části dokumentace | ks | 1 |  | 0 | vlastní |  | základní |  | 0 | 0 | 0 | 0 | 0 | 4 | K | 2 | ROZPOCET | 0 | 0 | 0 | 0 | 0 | 1 | 0 | 4 | 48
25 | K | 741.1-3.004 | RZ201 // kompletní dodávka rozvaděče dle výkresové a textové části dokumentace | ks | 1 |  | 0 | vlastní |  | základní |  | 0 | 0 | 0 | 0 | 0 | 4 | K | 2 | ROZPOCET | 0 | 0 | 0 | 0 | 0 | 1 | 0 | 4 | 50
26 | K | 741.1-3.005 | RZ301 // kompletní dodávka rozvaděče dle výkresové a textové části dokumentace | ks | 1 |  | 0 | vlastní |  | základní |  | 0 | 0 | 0 | 0 | 0 | 4 | K | 2 | ROZPOCET | 0 | 0 | 0 | 0 | 0 | 1 | 0 | 4 | 52
27 | K | 741.1-3.007 | RZ401 // kompletní dodávka rozvaděče dle výkresové a textové části dokumentace | ks | 1 |  | 0 | vlastní |  | základní |  | 0 | 0 | 0 | 0 | 0 | 4 | K | 2 | ROZPOCET | 0 | 0 | 0 | 0 | 0 | 1 | 0 | 4 | 54
28 | K | 741.1-3.006 | RZ501 // kompletní dodávka rozvaděče dle výkresové a textové části dokumentace | ks | 1 |  | 0 | vlastní |  | základní |  | 0 | 0 | 0 | 0 | 0 | 4 | K | 2 | ROZPOCET | 0 | 0 | 0 | 0 | 0 | 1 | 0 | 4 | 56
| D | 741.1.-4 | Úprava stávajících rozvaděčů |  |  |  | 0 |  |  |  |  | 0 |  | 0 |  | 0 | 1 | D | 1 | ROZPOCET | [6 empty] | 0
29 | K | 741.1-4.001 | ATS // kompletní úprava rozvaděče | ks | 1 |  | 0 | vlastní |  | základní |  | 0 | 0 | 0 | 0 | 0 | 4 | K | 2 | ROZPOCET | 0 | 0 | 0 | 0 | 0 | 1 | 0 | 4 | 58
| P |  | Poznámka k položce: Odpojení od rozvaděče RD01, přidání nového pole. umístění do protibožárního boxu s funkční integritou P60-R, zapojení přívodů sítě + DA, napojení vývodů pro objekt SO7 a rozvaděč RD01, napojení vývodů pro vlastní spotř | [14 empty] | P | 2
30 | K | 741.1-4.002 | RD01 // odpojení od ATS | ks | 1 |  | 0 | vlastní |  | základní |  | 0 | 0 | 0 | 0 | 0 | 4 | K | 2 | ROZPOCET | 0 | 0 | 0 | 0 | 0 | 1 | 0 | 4 | 60
| P |  | Poznámka k položce: Úprava šín,nová bočnice pro zadělání otvoru pro šíny, úprava pro kabelové napojení rozvaděče, napojení rozvaděč novými kabely. | [14 empty] | P | 2
| D | 741.1-5 | Ostatní |  |  |  | 0 |  |  |  |  | 0 |  | 0 |  | 0 | 1 | D | 1 | ROZPOCET | [6 empty] | 0
31 | K | 741.1-5.001 | Propojení hlavních rozvaděčů v rámci BMS MEDICAS sítě včetně potřebných komponentů | hod | 12 |  | 0 | vlastní |  | základní |  | 0 | 0 | 0 | 0 | 0 | 4 | K | 2 | ROZPOCET | 0 | 0 | 0 | 0 | 0 | 1 | 0 | 4 | 62
32 | K | 741.1-5.002 | Revize rozvaděčů | hod | 10 |  | 0 | vlastní |  | základní |  | 0 | 0 | 0 | 0 | 0 | 4 | K | 2 | ROZPOCET | 0 | 0 | 0 | 0 | 0 | 1 | 0 | 4 | 64
33 | K | 741.1-5.004 | Ukončení vývodů pro napojované nedodávané rozvaděče | ks | 1 |  | 0 | vlastní |  | základní |  | 0 | 0 | 0 | 0 | 0 | 4 | K | 2 | ROZPOCET | 0 | 0 | 0 | 0 | 0 | 1 | 0 | 4 | 68
34 | K | 741.1-5.005 | Pomocný a drobný materiál | ks | 1 |  | 0 | vlastní |  | základní |  | 0 | 0 | 0 | 0 | 0 | 4 | K | 2 | ROZPOCET | 0 | 0 | 0 | 0 | 0 | 1 | 0 | 4 | 70
| D | 741.2 | Záložní zdroje |  |  |  | 0 |  |  |  |  | 0 |  | 0 |  | 0 | 1 | D | 0 | ROZPOCET | [6 empty] | 0
| D | 741.2-1 | Záložní zdroj UPS |  |  |  | 0 |  |  |  |  | 0 |  | 0 |  | 0 | 1 | D | 1 | ROZPOCET | [6 empty] | 0
35 | K | 741.2-1.001 | Záložní zdroj UPS | ks | 1 |  | 0 | vlastní |  | základní |  | 0 | 0 | 0 | 0 | 0 | 4 | K | 2 | ROZPOCET | 0 | 0 | 0 | 0 | 0 | 1 | 0 | 4 | 72
| P |  | Poznámka k položce: 100 kVA/100 kW, 3f/3f - modulární, celkem 4×25 kW, skříň pro celkem 8 výkonových modulů do výkonu 200 kVA/200 kW, manuální by-pass, vestavěný statický a elektronický By-pass a zabudované připojením do sítě LAN, sofistikovaný bateriový systém, grafický LCD diplej s piktogramy, výstupní power faktor 1 kVA=kW, certifikovaná provozní účinnost 96,5%, komunikační karta NETVISION SNMP, ADC karta bezpotenciálových kontaktů, EBM (2× M4-BH-08S-009L), doba zálohování 60 minut při zatížení 50 kW, životnost baterií 10 let dle Eurobat | [14 empty] | P | 2
36 | K | 741.2-1.005 | Propojení UPS v rámci BMS MEDICAS sítě včetně potřebných komponentů | soub. | 1 |  | 0 | vlastní |  | základní |  | 0 | 0 | 0 | 0 | 0 | 4 | K | 2 | ROZPOCET | 0 | 0 | 0 | 0 | 0 | 1 | 0 | 4 | 74
37 | K | 741.2-1.006 | Doprava od výrobce do ČR, bezbariérové nasunutí UPS, instalace na připravenou kabeláž, uvedení do provozu, předinstalační konzultace s technikem-specialistou | soub. | 1 |  | 0 | vlastní |  | základní |  | 0 | 0 | 0 | 0 | 0 | 4 | K | 2 | ROZPOCET | 0 | 0 | 0 | 0 | 0 | 1 | 0 | 4 | 76
38 | K | 741.2-1.007 | Revize UPS | soub. | 1 |  | 0 | vlastní |  | základní |  | 0 | 0 | 0 | 0 | 0 | 4 | K | 2 | ROZPOCET | 0 | 0 | 0 | 0 | 0 | 1 | 0 | 4 | 78
| D | 741.2-2 | Záložní zdroj UPS-POŽ |  |  |  | 0 |  |  |  |  | 0 |  | 0 |  | 0 | 1 | D | 1 | ROZPOCET | [6 empty] | 0
39 | K | 741.2-2.001 | Záložní zdroj UPS požární zařízení | ks | 1 |  | 0 | vlastní |  | základní |  | 0 | 0 | 0 | 0 | 0 | 4 | K | 2 | ROZPOCET | 0 | 0 | 0 | 0 | 0 | 1 | 0 | 4 | 82
| P |  | Poznámka k položce: 20 kVA/20 kW, 3f/3f, výstupní účiník 1, certifikovaná provozní účinnost 96,5%, doba zálohování 60 minut, 7" barevný dotykový displej (pro 10-40 kW jako opce), vestavěný servisní bypass, duální vstup, plná kompatibilita s generátory, sofistikovaný bateriový systém, 3-level technologie, 2 sloty pro komunikační karty, ADC karta bezpotenciálových kontaktů, životnost akumulátorů 10 let dle Eurobat | [14 empty] | P | 2
40 | K | 741.2-2.002 | Doprava od výrobce do ČR, bezbariérové nasunutí UPS, instalace na připravenou kabeláž, předinstalační konzultace s technikem-specialistou Socomec UPS | soub. | 1 |  | 0 | vlastní |  | základní |  | 0 | 0 | 0 | 0 | 0 | 4 | K | 2 | ROZPOCET | 0 | 0 | 0 | 0 | 0 | 1 | 0 | 4 | 84
41 | K | 741.2-2.003 | Revize UPS | soub. | 1 |  | 0 | vlastní |  | základní |  | 0 | 0 | 0 | 0 | 0 | 4 | K | 2 | ROZPOCET | 0 | 0 | 0 | 0 | 0 | 1 | 0 | 4 | 86
| D | 741.2-3 | Rozvaděče CBS nouzového osvětlení |  |  |  | 0 |  |  |  |  | 0 |  | 0 |  | 0 | 1 | D | 1 | ROZPOCET | [6 empty] | 0
42 | K | 741.2-3.001 | Rozvaděč CBS 1 - 20 okruhů, 20 svítidel na okruh, 230V DC / 28Ah (viz Technické specifikace) | ks | 1 |  | 0 | vlastní |  | základní |  | 0 | 0 | 0 | 0 | 0 | 4 | K | 2 | ROZPOCET | 0 | 0 | 0 | 0 | 0 | 1 | 0 | 4 | 90
43 | K | 741.2-3.002 | Monitor sítě 3fáz na DIN, (Pozn.: monitory sítě budou instalovány do příslušných podružných rozvaděčů) | ks | 1 |  | 0 | vlastní |  | základní |  | 0 | 0 | 0 | 0 | 0 | 4 | K | 2 | ROZPOCET | 0 | 0 | 0 | 0 | 0 | 1 | 0 | 4 | 92
44 | K | 741.2-3.003 | Uvedení do provozu + naprogramování | soub. | 1 |  | 0 | vlastní |  | základní |  | 0 | 0 | 0 | 0 | 0 | 4 | K | 2 | ROZPOCET | 0 | 0 | 0 | 0 | 0 | 1 | 0 | 4 | 94
| D | 741.3 | Monitoring zdravotnické sítě ZIS a VDO |  |  |  | 0 |  |  |  |  | 0 |  | 0 |  | 0 | 1 | D | 0 | ROZPOCET | [6 empty] | 0
| D | 741.3-1 | Monitoring zdravotnické sítě BMS MEDICAS (ZIS a VDO) |  |  |  | 0 |  |  |  |  | 0 |  | 0 |  | 0 | 1 | D | 1 | ROZPOCET | [6 empty] | 0
45 | K | 741.3-1.001 | Centrální/hlavní zobrazovací jednotka // kompletní dodávka jednotky včetně veškerého potřebného příslušenství | ks | 1 |  | 0 | vlastní |  | základní |  | 0 | 0 | 0 | 0 | 0 | 4 | K | 2 | ROZPOCET | 0 | 0 | 0 | 0 | 0 | 1 | 0 | 4 | 98
46 | K | 741.3-1.002 | Zobrazovací panel // kompletní dodávka jednotky včetně veškerého potřebného příslušenství | ks | 9 |  | 0 | vlastní |  | základní |  | 0 | 0 | 0 | 0 | 0 | 4 | K | 2 | ROZPOCET | 0 | 0 | 0 | 0 | 0 | 1 | 0 | 4 | 100
| D | 741.3-2 | Kabeláž pro sítě BMS MEDICAS (ZIS a VDO) |  |  |  | 0 |  |  |  |  | 0 |  | 0 |  | 0 | 1 | D | 1 | ROZPOCET | [6 empty] | 0
47 | K | 741.3-2.001 | J-H(St)H 2x2x0,8 | ks | 376 |  | 0 | vlastní |  | základní |  | 0 | 0 | 0 | 0 | 0 | 4 | K | 2 | ROZPOCET | 0 | 0 | 0 | 0 | 0 | 1 | 0 | 4 | 102
48 | K | 741.3-2.002 | J-H(St)H 4x2x0,8 | ks | 430 |  | 0 | vlastní |  | základní |  | 0 | 0 | 0 | 0 | 0 | 4 | K | 2 | ROZPOCET | 0 | 0 | 0 | 0 | 0 | 1 | 0 | 4 | 104
49 | K | 741.3-2.003 | MODBUS-TPC | ks | 50 |  | 0 | vlastní |  | základní |  | 0 | 0 | 0 | 0 | 0 | 4 | K | 2 | ROZPOCET | 0 | 0 | 0 | 0 | 0 | 1 | 0 | 4 | 106
| D | 741.3-3 | Další/ostatní - sítě BMS MEDICAS (ZIS a VDO) |  |  |  | 0 |  |  |  |  | 0 |  | 0 |  | 0 | 1 | D | 1 | ROZPOCET | [6 empty] | 0
50 | K | 741.3-3.001 | Příručka BMS sběrnice a všech potřebných komponentů | ks | 1 |  | 0 | vlastní |  | základní |  | 0 | 0 | 0 | 0 | 0 | 4 | K | 2 | ROZPOCET | 0 | 0 | 0 | 0 | 0 | 1 | 0 | 4 | 108
51 | K | 741.3-3.002 | Naprogramování/oživení BMS MEDICAS a konfigurace systému | ks | 1 |  | 0 | vlastní |  | základní |  | 0 | 0 | 0 | 0 | 0 | 4 | K | 2 | ROZPOCET | 0 | 0 | 0 | 0 | 0 | 1 | 0 | 4 | 110
52 | K | 741.3-3.003 | Integrace do grafické nadstavby // dle požadavků nemocnice na systému BMS MEDICAS po jeho oživení a následném představení | ks | 1 |  | 0 | vlastní |  | základní |  | 0 | 0 | 0 | 0 | 0 | 4 | K | 2 | ROZPOCET | 0 | 0 | 0 | 0 | 0 | 1 | 0 | 4 | 112
53 | K | 741.3-3.004 | Dokumentace skutečného stavu BMS MEDICAS | ks | 1 |  | 0 | vlastní |  | základní |  | 0 | 0 | 0 | 0 | 0 | 4 | K | 2 | ROZPOCET | 0 | 0 | 0 | 0 | 0 | 1 | 0 | 4 | 114
| D | 741.4 | Instalační přístroje |  |  |  | 0 |  |  |  |  | 0 |  | 0 |  | 0 | 1 | D | 0 | ROZPOCET | [6 empty] | 0
54 | K | 741.4-1.001 | Spínač jednopólový, řazení 1, barva bílá | ks | 250 |  | 0 | vlastní |  | základní |  | 0 | 0 | 0 | 0 | 0 | 4 | K | 1 | ROZPOCET | 0 | 0 | 0 | 0 | 0 | 1 | 0 | 4 | 118
| P |  | Poznámka k položce: pro instalaci pod omítku, do SDK vč.rámečku, instalační krabice a příslušenství - komplet, 10A/250V, kompletní, IP20, včetně instalace, zapojení a zprovoznění | [14 empty] | P | 1
55 | K | 741.4-1.002 | Tlačítko řazení 1/0, barva bílá | ks | 209 |  | 0 | vlastní |  | základní |  | 0 | 0 | 0 | 0 | 0 | 4 | K | 1 | ROZPOCET | 0 | 0 | 0 | 0 | 0 | 1 | 0 | 4 | 120
| P |  | Poznámka k položce: pro instalaci pod omítku, do SDK vč.rámečku, instalační krabice a příslušenství - komplet, 10A/250V, kompletní, IP20, včetně instalace, zapojení a zprovoznění | [14 empty] | P | 1
56 | K | 741.4-1.003 | Přepínač sériový řazení 5, barva bílá | ks | 118 |  | 0 | vlastní |  | základní |  | 0 | 0 | 0 | 0 | 0 | 4 | K | 1 | ROZPOCET | 0 | 0 | 0 | 0 | 0 | 1 | 0 | 4 | 122
| P |  | Poznámka k položce: pro instalaci pod omítku, do SDK vč.rámečku, instalační krabice a příslušenství - komplet, 10A/250V, kompletní, IP20, včetně instalace, zapojení a zprovoznění | [14 empty] | P | 1
57 | K | 741.4-1.004 | Přepínač sériový řazení 5, barva bílá | ks | 4 |  | 0 | vlastní |  | základní |  | 0 | 0 | 0 | 0 | 0 | 4 | K | 1 | ROZPOCET | 0 | 0 | 0 | 0 | 0 | 1 | 0 | 4 | 124
| P |  | Poznámka k položce: pro instalaci pod omítku, do SDK vč.rámečku, instalační krabice a příslušenství - komplet, 10A/250V, kompletní, IP44, včetně instalace, zapojení a zprovoznění | [14 empty] | P | 1
58 | K | 741.4-1.005 | Přepínač střídavý řazení 6, barva bílá | ks | 68 |  | 0 | vlastní |  | základní |  | 0 | 0 | 0 | 0 | 0 | 4 | K | 1 | ROZPOCET | 0 | 0 | 0 | 0 | 0 | 1 | 0 | 4 | 126
| P |  | Poznámka k položce: pro instalaci pod omítku, do SDK vč.rámečku, instalační krabice a příslušenství - komplet, 10A/250V, kompletní, IP20, včetně instalace, zapojení a zprovoznění | [14 empty] | P | 1
59 | K | 741.4-1.006 | Přepínač střídavý řazení 6+6, barva bílá | ks | 12 |  | 0 | vlastní |  | základní |  | 0 | 0 | 0 | 0 | 0 | 4 | K | 1 | ROZPOCET | 0 | 0 | 0 | 0 | 0 | 1 | 0 | 4 | 128
| P |  | Poznámka k položce: pro instalaci pod omítku, do SDK vč.rámečku, instalační krabice a příslušenství - komplet, 10A/250V, kompletní, IP20, včetně instalace, zapojení a zprovoznění | [14 empty] | P | 1
60 | K | 741.4-1.007 | Přepínač křížový, řazení 7, barva bílá | ks | 16 |  | 0 | vlastní |  | základní |  | 0 | 0 | 0 | 0 | 0 | 4 | K | 1 | ROZPOCET | 0 | 0 | 0 | 0 | 0 | 1 | 0 | 4 | 130
| P |  | Poznámka k položce: pro instalaci pod omítku, do SDK vč.rámečku, instalační krabice a příslušenství - komplet, 10A/250V, kompletní, IP20, včetně instalace, zapojení a zprovoznění | [14 empty] | P | 1
61 | K | 741.4-1.007.1 | Dali regulátor osvětlení | ks | 3 |  | 0 | vlastní |  | základní |  | 0 | 0 | 0 | 0 | 0 | 4 | K | 1 | ROZPOCET | 0 | 0 | 0 | 0 | 0 | 1 | 0 | 4 | 132
| P |  | Poznámka k položce: pro instalaci pod omítku, do SDK vč.rámečku, instalační krabice a příslušenství - komplet, 10A/250V, kompletní, IP20, včetně instalace, zapojení a zprovoznění | [14 empty] | P | 1
62 | K | 741.4-1.008 | Pohybové čidlo 180° s reléovým výstupem | ks | 23 |  | 0 | vlastní |  | základní |  | 0 | 0 | 0 | 0 | 0 | 4 | K | 1 | ROZPOCET | 0 | 0 | 0 | 0 | 0 | 1 | 0 | 4 | 134
| P |  | Poznámka k položce: 10A/250V, kompletní, IP20, včetně instalace, zapojení a zprovoznění | [14 empty] | P | 1
63 | K | 741.4-1.009 | Pohybové čidlo 360° s reléovým výstupem | ks | 25 |  | 0 | vlastní |  | základní |  | 0 | 0 | 0 | 0 | 0 | 4 | K | 1 | ROZPOCET | 0 | 0 | 0 | 0 | 0 | 1 | 0 | 4 | 136
| P |  | Poznámka k položce: 10A/250V, kompletní, IP20, včetně instalace, zapojení a zprovoznění | [14 empty] | P | 1
64 | K | 741.4-1.010 | Tlačíko červené CENTRAL STOP, 2 spínací kontakty v červené skříni s krycím sklem | ks | 1 |  | 0 | vlastní |  | základní |  | 0 | 0 | 0 | 0 | 0 | 4 | K | 1 | ROZPOCET | 0 | 0 | 0 | 0 | 0 | 1 | 0 | 4 | 138
| P |  | Poznámka k položce: 10A/250V, kompletní, IP20, včetně instalace, zapojení a zprovoznění | [14 empty] | P | 1
65 | K | 741.4-1.011 | Tlačíko červené TOTAL STOP, 2 spínací kontakty v červené skříni s krycím sklem | ks | 1 |  | 0 | vlastní |  | základní |  | 0 | 0 | 0 | 0 | 0 | 4 | K | 1 | ROZPOCET | 0 | 0 | 0 | 0 | 0 | 1 | 0 | 4 | 140
| P |  | Poznámka k položce: 10A/250V, kompletní, IP20, včetně instalace, zapojení a zprovoznění | [14 empty] | P | 1
66 | K | 741.4-1.012 | Tlačíko červené VDO STOP, 2 spínací kontakty v červené skříni s krycím sklem | ks | 1 |  | 0 | vlastní |  | základní |  | 0 | 0 | 0 | 0 | 0 | 4 | K | 1 | ROZPOCET | 0 | 0 | 0 | 0 | 0 | 1 | 0 | 4 | 142
| P |  | Poznámka k položce: 10A/250V, kompletní, IP20, včetně instalace, zapojení a zprovoznění | [14 empty] | P | 1
67 | K | 741.4-1.013 | Zásuvka 16A/230V, IP20, zapuštěná, jednonásobná chráněná, s clonkami, s bezšroubovými svorkami, barva bílá (MDO) | ks | 1179 |  | 0 | vlastní |  | základní |  | 0 | 0 | 0 | 0 | 0 | 4 | K | 1 | ROZPOCET | 0 | 0 | 0 | 0 | 0 | 1 | 0 | 4 | 144
| P |  | Poznámka k položce: pro instalaci pod omítku, do SDK vč.rámečku, instalační krabice a příslušenství - komplet | [14 empty] | P | 1
68 | K | 741.4-1.014 | Zásuvka 16A/230V, IP20, zapuštěná, jednonásobná chráněná, s clonkami, s bezšroubovými svorkami, barva bílá, přes přepětovou ochranu pro napájení PC, čitelně označená "SIS" a "MDO" (MDO) | ks | 376 |  | 0 | vlastní |  | základní |  | 0 | 0 | 0 | 0 | 0 | 4 | K | 1 | ROZPOCET | 0 | 0 | 0 | 0 | 0 | 1 | 0 | 4 | 146
| P |  | Poznámka k položce: pro instalaci pod omítku, do SDK vč.rámečku, instalační krabice a příslušenství - komplet | [14 empty] | P | 1
69 | K | 741.4-1.015 | Zásuvka 16A/230V, IP20, zapuštěná, jednonásobná chráněná, s clonkami, s bezšroubovými svorkami, barva zelená (DO) | ks | 60 |  | 0 | vlastní |  | základní |  | 0 | 0 | 0 | 0 | 0 | 4 | K | 1 | ROZPOCET | 0 | 0 | 0 | 0 | 0 | 1 | 0 | 4 | 148
| P |  | Poznámka k položce: pro instalaci pod omítku, do SDK vč.rámečku, instalační krabice a příslušenství - komplet | [14 empty] | P | 1
70 | K | 741.4-1.016 | Zásuvka 16A/230V, IP20, zapuštěná, jednonásobná s clonkami, se signalizací provozního stavu, bezšroubými svorkami, barva žlutá (ZIS) | ks | 11 |  | 0 | vlastní |  | základní |  | 0 | 0 | 0 | 0 | 0 | 4 | K | 1 | ROZPOCET | 0 | 0 | 0 | 0 | 0 | 1 | 0 | 4 | 150
| P |  | Poznámka k položce: pro instalaci pod omítku, do SDK vč.rámečku, instalační krabice a příslušenství - komplet | [14 empty] | P | 1
71 | K | 741.4-1.017 | Zásuvka 16A/230V, IP20, zapuštěná, jednonásobná s clonkami, se signalizací provozního stavu, bezšroubými svorkami, barva oranžová (VDO) | ks | 6 |  | 0 | vlastní |  | základní |  | 0 | 0 | 0 | 0 | 0 | 4 | K | 1 | ROZPOCET | 0 | 0 | 0 | 0 | 0 | 1 | 0 | 4 | 152
| P |  | Poznámka k položce: pro instalaci pod omítku, do SDK vč.rámečku, instalační krabice a příslušenství - komplet | [14 empty] | P | 1
72 | K | 741.4-1.018 | Zásuvka 16A/230V, IP20, zapuštěná, jednonásobná s clonkami, se signalizací provozního stavu, bezšroubými svorkami, barva červená (UPS) | ks | 5 |  | 0 | vlastní |  | základní |  | 0 | 0 | 0 | 0 | 0 | 4 | K | 1 | ROZPOCET | 0 | 0 | 0 | 0 | 0 | 1 | 0 | 4 | 154
| P |  | Poznámka k položce: pro instalaci pod omítku, do SDK vč.rámečku, instalační krabice a příslušenství - komplet | [14 empty] | P | 1
73 | K | 741.4-1.019 | Zásuvka 16A/230V, IP44, zapuštěná, jednonásobná s clonkami, se signalizací provozního stavu, bezšroubými svorkami, čitelně označená "RTG" , "MDO" (MDO) | ks | 6 |  | 0 | vlastní |  | základní |  | 0 | 0 | 0 | 0 | 0 | 4 | K | 1 | ROZPOCET | 0 | 0 | 0 | 0 | 0 | 1 | 0 | 4 | 156
| P |  | Poznámka k položce: pro instalaci pod omítku, do SDK vč.rámečku, instalační krabice a příslušenství - komplet | [14 empty] | P | 1
74 | K | 741.4-1.020 | Zásuvka 16A/400V, IP20, zapuštěná, jednonásobná s clonkami, se signalizací provozního stavu, bezšroubými svorkami (MDO) | ks | 16 |  | 0 | vlastní |  | základní |  | 0 | 0 | 0 | 0 | 0 | 4 | K | 1 | ROZPOCET | 0 | 0 | 0 | 0 | 0 | 1 | 0 | 4 | 158
| P |  | Poznámka k položce: pro instalaci pod omítku, do SDK vč.rámečku, instalační krabice a příslušenství - komplet | [14 empty] | P | 1
75 | K | 741.4-1.021 | Zásuvková rozvodnice IP44. 2x zas. 1x230VAC/16A, 1x zas. 3x400VAC/16A, proudový chránič 4p. jistič 1x16A, jistič 3x16A | ks | 2 |  | 0 | vlastní |  | základní |  | 0 | 0 | 0 | 0 | 0 | 4 | K | 1 | ROZPOCET | 0 | 0 | 0 | 0 | 0 | 1 | 0 | 4 | 160
| P |  | Poznámka k položce: pro instalaci pod omítku, do SDK vč.rámečku, instalační krabice a příslušenství - komplet | [14 empty] | P | 1
| D | 741.5 | Svítidla a světelné zdroje |  |  |  | 0 |  |  |  |  | 0 |  | 0 |  | 0 | 1 | D | 0 | ROZPOCET | [6 empty] | 0
| D | 741.5-1 | Hlavní osvětlení |  |  |  | 0 |  |  |  |  | 0 |  | 0 |  | 0 | 1 | D | 1 | ROZPOCET | [6 empty] | 0
76 | K | 741.5-1.001 | Svítidlo A1 | ks | 101 |  | 0 | vlastní |  | základní |  | 0 | 0 | 0 | 0 | 0 | 4 | K | 2 | ROZPOCET | 0 | 0 | 0 | 0 | 0 | 1 | 0 | 4 | 162
77 | K | 741.5-1.001R | Svítidlo A1 SDK | ks | 47 |  | 0 | vlastní |  | základní |  | 0 | 0 | 0 | 0 | 0 | 4 | K | 2 | ROZPOCET | 0 | 0 | 0 | 0 | 0 | 1 | 0 | 4 | 164
78 | K | 741.5-1.003 | Svítidlo A2 | ks | 245 |  | 0 | vlastní |  | základní |  | 0 | 0 | 0 | 0 | 0 | 4 | K | 2 | ROZPOCET | 0 | 0 | 0 | 0 | 0 | 1 | 0 | 4 | 166
79 | K | 741.5-1.003R | Svítidlo A2 SDK | ks | 4 |  | 0 | vlastní |  | základní |  | 0 | 0 | 0 | 0 | 0 | 4 | K | 2 | ROZPOCET | 0 | 0 | 0 | 0 | 0 | 1 | 0 | 4 | 168
80 | K | 741.5-1.004 | Svítidlo A4 | ks | 15 |  | 0 | vlastní |  | základní |  | 0 | 0 | 0 | 0 | 0 | 4 | K | 2 | ROZPOCET | 0 | 0 | 0 | 0 | 0 | 1 | 0 | 4 | 170
81 | K | 741.5-1.005 | Svítidlo A3 | ks | 386 |  | 0 | vlastní |  | základní |  | 0 | 0 | 0 | 0 | 0 | 4 | K | 2 | ROZPOCET | 0 | 0 | 0 | 0 | 0 | 1 | 0 | 4 | 172
82 | K | 741.5-1.006 | Svítidlo A5 | ks | 51 |  | 0 | vlastní |  | základní |  | 0 | 0 | 0 | 0 | 0 | 4 | K | 2 | ROZPOCET | 0 | 0 | 0 | 0 | 0 | 1 | 0 | 4 | 174
83 | K | 741.5-1.023 | Svítidlo A6 | ks | 1 |  | 0 | vlastní |  | základní |  | 0 | 0 | 0 | 0 | 0 | 4 | K | 2 | ROZPOCET | 0 | 0 | 0 | 0 | 0 | 1 | 0 | 4 | 176
84 | K | 741.5-1.007 | Svítidlo A7 | ks | 6 |  | 0 | vlastní |  | základní |  | 0 | 0 | 0 | 0 | 0 | 4 | K | 2 | ROZPOCET | 0 | 0 | 0 | 0 | 0 | 1 | 0 | 4 | 178
85 | K | 741.5-1.014 | Svítidlo B1 | ks | 249 |  | 0 | vlastní |  | základní |  | 0 | 0 | 0 | 0 | 0 | 4 | K | 2 | ROZPOCET | 0 | 0 | 0 | 0 | 0 | 1 | 0 | 4 | 180
86 | K | 741.5-1.015 | Svítidlo C1 | ks | 85 |  | 0 | vlastní |  | základní |  | 0 | 0 | 0 | 0 | 0 | 4 | K | 2 | ROZPOCET | 0 | 0 | 0 | 0 | 0 | 1 | 0 | 4 | 182
87 | K | 741.5-1.016 | Svítidlo C2 | ks | 7 |  | 0 | vlastní |  | základní |  | 0 | 0 | 0 | 0 | 0 | 4 | K | 2 | ROZPOCET | 0 | 0 | 0 | 0 | 0 | 1 | 0 | 4 | 184
88 | K | 741.5-1.018 | Svítidlo V1 | ks | 3 |  | 0 | vlastní |  | základní |  | 0 | 0 | 0 | 0 | 0 | 4 | K | 2 | ROZPOCET | 0 | 0 | 0 | 0 | 0 | 1 | 0 | 4 | 186
89 | K | 741.5-1.017 | Svítidlo E1 | ks | 6 |  | 0 | vlastní |  | základní |  | 0 | 0 | 0 | 0 | 0 | 4 | K | 2 | ROZPOCET | 0 | 0 | 0 | 0 | 0 | 1 | 0 | 4 | 188
90 | K | 741.5-1.022 | komponenty | ks | 1 |  | 0 | vlastní |  | základní |  | 0 | 0 | 0 | 0 | 0 | 4 | K | 2 | ROZPOCET | 0 | 0 | 0 | 0 | 0 | 1 | 0 | 4 | 190
| D | 741.5-2 | Nouzové osvětlení |  |  |  | 0 |  |  |  |  | 0 |  | 0 |  | 0 | 1 | D | 1 | ROZPOCET | [6 empty] | 0
91 | K | 741.5-2.001 | Svítidlo N1 | ks | 32 |  | 0 | vlastní |  | základní |  | 0 | 0 | 0 | 0 | 0 | 4 | K | 2 | ROZPOCET | 0 | 0 | 0 | 0 | 0 | 1 | 0 | 4 | 192
92 | K | 741.5-2.002 | Svítidlo N2 | ks | 36 |  | 0 | vlastní |  | základní |  | 0 | 0 | 0 | 0 | 0 | 4 | K | 2 | ROZPOCET | 0 | 0 | 0 | 0 | 0 | 1 | 0 | 4 | 194
93 | K | 741.5-2.003 | Svítidlo N3 | ks | 1 |  | 0 | vlastní |  | základní |  | 0 | 0 | 0 | 0 | 0 | 4 | K | 2 | ROZPOCET | 0 | 0 | 0 | 0 | 0 | 1 | 0 | 4 | 196
94 | K | 741.5-2.004 | Svítidlo N4 | ks | 2 |  | 0 | vlastní |  | základní |  | 0 | 0 | 0 | 0 | 0 | 4 | K | 2 | ROZPOCET | 0 | 0 | 0 | 0 | 0 | 1 | 0 | 4 | 198
95 | K | 741.5-2.005 | Svítidlo N5 | ks | 14 |  | 0 | vlastní |  | základní |  | 0 | 0 | 0 | 0 | 0 | 4 | K | 2 | ROZPOCET | 0 | 0 | 0 | 0 | 0 | 1 | 0 | 4 | 200
96 | K | 741.5-2.006 | Svítidlo N10 | ks | 32 |  | 0 | vlastní |  | základní |  | 0 | 0 | 0 | 0 | 0 | 4 | K | 2 | ROZPOCET | 0 | 0 | 0 | 0 | 0 | 1 | 0 | 4 | 202
97 | K | 741.5-2.007 | Svítidlo N11 | ks | 24 |  | 0 | vlastní |  | základní |  | 0 | 0 | 0 | 0 | 0 | 4 | K | 2 | ROZPOCET | 0 | 0 | 0 | 0 | 0 | 1 | 0 | 4 | 204
98 | K | 741.5-2.008 | Svítidlo N12 | ks | 1 |  | 0 | vlastní |  | základní |  | 0 | 0 | 0 | 0 | 0 | 4 | K | 2 | ROZPOCET | 0 | 0 | 0 | 0 | 0 | 1 | 0 | 4 | 206
99 | K | 741.5-2.009 | Svítidlo N12 stěna | ks | 6 |  | 0 | vlastní |  | základní |  | 0 | 0 | 0 | 0 | 0 | 4 | K | 2 | ROZPOCET | 0 | 0 | 0 | 0 | 0 | 1 | 0 | 4 | 208
100 | K | 741.5-2.010 | Svítidlo N13 | ks | 29 |  | 0 | vlastní |  | základní |  | 0 | 0 | 0 | 0 | 0 | 4 | K | 2 | ROZPOCET | 0 | 0 | 0 | 0 | 0 | 1 | 0 | 4 | 210
101 | K | 741.5-2.011 | Svítidlo N14 | ks | 15 |  | 0 | vlastní |  | základní |  | 0 | 0 | 0 | 0 | 0 | 4 | K | 2 | ROZPOCET | 0 | 0 | 0 | 0 | 0 | 1 | 0 | 4 | 212
102 | K | 741.5-2.012 | komponenty | soub. | 1 |  | 0 | vlastní |  | základní |  | 0 | 0 | 0 | 0 | 0 | 4 | K | 2 | ROZPOCET | 0 | 0 | 0 | 0 | 0 | 1 | 0 | 4 | 214
| D | 741.6 | Hlavní trasy - Kabelové žebříky a žlaby |  |  |  | 0 |  |  |  |  | 0 |  | 0 |  | 0 | 1 | D | 0 | ROZPOCET | [6 empty] | 0
| D | 741.6-1 | Přípojnicový systém |  |  |  | 0 |  |  |  |  | 0 |  | 0 |  | 0 | 1 | D | 1 | ROZPOCET | [6 empty] | 0
103 | K | 741.6-1.001 | Přípojnicový systém, Al napájecí díl N1 1000A, včetně krytů kabelů, koncových krytů a distribučních dílů | m | 30 |  | 0 | vlastní |  | základní |  | 0 | 0 | 0 | 0 | 0 | 4 | K | 2 | ROZPOCET | 0 | 0 | 0 | 0 | 0 | 1 | 0 | 4 | 216
104 | K | 741.6-1.002 | Přípojnicový systém, Al napájecí díl N1 400A, včetně krytů kabelů, koncových krytů a distribučních dílů | m | 27 |  | 0 | vlastní |  | základní |  | 0 | 0 | 0 | 0 | 0 | 4 | K | 2 | ROZPOCET | 0 | 0 | 0 | 0 | 0 | 1 | 0 | 4 | 218
105 | K | 741.6-1.003 | Přípojnicový systém, Al napájecí díl N1 250A, včetně krytů kabelů, koncových krytů a distribučních dílů | m | 27 |  | 0 | vlastní |  | základní |  | 0 | 0 | 0 | 0 | 0 | 4 | K | 2 | ROZPOCET | 0 | 0 | 0 | 0 | 0 | 1 | 0 | 4 | 220
106 | K | 741.6-1.004 | Vývodní skříň 100A pojistková | ks | 2 |  | 0 | vlastní |  | základní |  | 0 | 0 | 0 | 0 | 0 | 4 | K | 2 | ROZPOCET | 0 | 0 | 0 | 0 | 0 | 1 | 0 | 4 | 222
107 | K | 741.6-1.005 | Vývodní skříň 160 A pojistková | ks | 12 |  | 0 | vlastní |  | základní |  | 0 | 0 | 0 | 0 | 0 | 4 | K | 2 | ROZPOCET | 0 | 0 | 0 | 0 | 0 | 1 | 0 | 4 | 224
108 | K | 741.6-1.006 | Vývodní skříň 400 A pojistková | ks | 1 |  | 0 | vlastní |  | základní |  | 0 | 0 | 0 | 0 | 0 | 4 | K | 2 | ROZPOCET | 0 | 0 | 0 | 0 | 0 | 1 | 0 | 4 | 226
109 | K | 741.6-1.009 | Vývodní skříň 100A pojistková | ks | 5 |  | 0 | vlastní |  | základní |  | 0 | 0 | 0 | 0 | 0 | 4 | K | 2 | ROZPOCET | 0 | 0 | 0 | 0 | 0 | 1 | 0 | 4 | 228
110 | K | 741.6-1.007 | horizontální držák | ks | 120 |  | 0 | vlastní |  | základní |  | 0 | 0 | 0 | 0 | 0 | 4 | K | 2 | ROZPOCET | 0 | 0 | 0 | 0 | 0 | 1 | 0 | 4 | 230
111 | K | 741.6-1.008 | Pojistky sada 100A | ks | 2 |  | 0 | vlastní |  | základní |  | 0 | 0 | 0 | 0 | 0 | 4 | K | 2 | ROZPOCET | 0 | 0 | 0 | 0 | 0 | 1 | 0 | 4 | 232
112 | K | 741.6-1.010 | Pojistky sada 125A | ks | 3 |  | 0 | vlastní |  | základní |  | 0 | 0 | 0 | 0 | 0 | 4 | K | 2 | ROZPOCET | 0 | 0 | 0 | 0 | 0 | 1 | 0 | 4 | 234
113 | K | 741.6-1.011 | Pojistky sada 160A | ks | 9 |  | 0 | vlastní |  | základní |  | 0 | 0 | 0 | 0 | 0 | 4 | K | 2 | ROZPOCET | 0 | 0 | 0 | 0 | 0 | 1 | 0 | 4 | 236
114 | K | 741.6-1.012 | Pojistky sada 400A | ks | 1 |  | 0 | vlastní |  | základní |  | 0 | 0 | 0 | 0 | 0 | 4 | K | 2 | ROZPOCET | 0 | 0 | 0 | 0 | 0 | 1 | 0 | 4 | 238
115 | K | 741.6-1.013 | Modulový jistič 32A/400V | ks | 5 |  | 0 | vlastní |  | základní |  | 0 | 0 | 0 | 0 | 0 | 4 | K | 2 | ROZPOCET | 0 | 0 | 0 | 0 | 0 | 1 | 0 | 4 | 240
| D | 741.6-2 | Kabelové lávky bez funkční integrity |  |  |  | 0 |  |  |  |  | 0 |  | 0 |  | 0 | 1 | D | 1 | ROZPOCET | [6 empty] | 0
116 | K | 741.6-2.001 | KABELOVÝ ŽLAB 50x60 S INT.SPOJ., POZINKOVÁNO SENDZIMIR, kompletní, vč. konzol, spojek a úchytů | m | 100 |  | 0 | vlastní |  | základní |  | 0 | 0 | 0 | 0 | 0 | 4 | K | 2 | ROZPOCET | 0 | 0 | 0 | 0 | 0 | 1 | 0 | 4 | 242
117 | K | 741.6-2.009 | KABELOVÝ ŽLAB 100x50 S INT.SPOJ., POZINKOVÁNO SENDZIMIR, kompletní, vč. konzol, spojek a úchytů | m | 58 |  | 0 | vlastní |  | základní |  | 0 | 0 | 0 | 0 | 0 | 4 | K | 2 | ROZPOCET | 0 | 0 | 0 | 0 | 0 | 1 | 0 | 4 | 244
118 | K | 741.6-2.002 | KABELOVÝ ŽLAB 100x100 S INT.SPOJ., POZINKOVÁNO SENDZIMIR, kompletní, vč. konzol, spojek a úchytů | m | 50 |  | 0 | vlastní |  | základní |  | 0 | 0 | 0 | 0 | 0 | 4 | K | 2 | ROZPOCET | 0 | 0 | 0 | 0 | 0 | 1 | 0 | 4 | 246
119 | K | 741.6-2.003 | KABELOVÝ ŽLAB 300x100 S INT.SPOJ., POZINKOVÁNO SENDZIMIR, kompletní, vč. konzol, spojek a úchytů | m | 430 |  | 0 | vlastní |  | základní |  | 0 | 0 | 0 | 0 | 0 | 4 | K | 2 | ROZPOCET | 0 | 0 | 0 | 0 | 0 | 1 | 0 | 4 | 248
120 | K | 741.6-2.004 | KABELOVÝ ŽLAB 500x100 S INT.SPOJ., POZINKOVÁNO SENDZIMIR, kompletní, vč. konzol, spojek a úchytů | m | 20 |  | 0 | vlastní |  | základní |  | 0 | 0 | 0 | 0 | 0 | 4 | K | 2 | ROZPOCET | 0 | 0 | 0 | 0 | 0 | 1 | 0 | 4 | 250
121 | K | 741.6-2.005 | KABELOVÝ ŽEBŘÍK STOUPACÍ 200x60, POZINKOVÁNO SENDZIMIR, kompletní, vč. konzol, spojek a úchytů | m | 30 |  | 0 | vlastní |  | základní |  | 0 | 0 | 0 | 0 | 0 | 4 | K | 2 | ROZPOCET | 0 | 0 | 0 | 0 | 0 | 1 | 0 | 4 | 252
122 | K | 741.6-2.006 | příchytka kabelová 14-28mm | ks | 1215 |  | 0 | vlastní |  | základní |  | 0 | 0 | 0 | 0 | 0 | 4 | K | 2 | ROZPOCET | 0 | 0 | 0 | 0 | 0 | 1 | 0 | 4 | 254
123 | K | 741.6-2.007 | příchytka kabelová 29-40mm | ks | 160 |  | 0 | vlastní |  | základní |  | 0 | 0 | 0 | 0 | 0 | 4 | K | 2 | ROZPOCET | 0 | 0 | 0 | 0 | 0 | 1 | 0 | 4 | 256
124 | K | 741.6-2.008 | příchytka kabelová 41-54mm | ks | 33 |  | 0 | vlastní |  | základní |  | 0 | 0 | 0 | 0 | 0 | 4 | K | 2 | ROZPOCET | 0 | 0 | 0 | 0 | 0 | 1 | 0 | 4 | 258
| D | 741.6-3 | Kabelové lávky s funkční integritou |  |  |  | 0 |  |  |  |  | 0 |  | 0 |  | 0 | 1 | D | 1 | ROZPOCET | [6 empty] | 0
125 | K | 741.6-3.001 | KABELOVÝ ŽLAB 300x60 S POŽÁRNÍ ODOLNOSTÍ P60, POZINKOVÁNO SENDZIMIR, kompletní, vč. konzol, spojek a úchytů | m | 110 |  | 0 | vlastní |  | základní |  | 0 | 0 | 0 | 0 | 0 | 4 | K | 2 | ROZPOCET | 0 | 0 | 0 | 0 | 0 | 1 | 0 | 4 | 260
126 | K | 741.6-3.002 | KABELOVÝ ŽEBŘÍK STOUPACÍ 300x60 S POŽÁRNÍ ODOLNOSTÍ P60, POZINKOVÁNO SENDZIMIR, kompletní, vč. konzol, spojek a úchytů | m | 30 |  | 0 | vlastní |  | základní |  | 0 | 0 | 0 | 0 | 0 | 4 | K | 2 | ROZPOCET | 0 | 0 | 0 | 0 | 0 | 1 | 0 | 4 | 262
127 | K | 741.6-3.003 | příchytka kabelová 11-18mm s požární odolností | ks | 2410 |  | 0 | vlastní |  | základní |  | 0 | 0 | 0 | 0 | 0 | 4 | K | 2 | ROZPOCET | 0 | 0 | 0 | 0 | 0 | 1 | 0 | 4 | 264
128 | K | 741.6-3.004 | KABELOVÝ ŽLAB 400x60 S POŽÁRNÍ ODOLNOSTÍ P60, POZINKOVÁNO SENDZIMIR, kompletní, vč. konzol, spojek a úchytů | m | 20 |  | 0 | vlastní |  | základní |  | 0 | 0 | 0 | 0 | 0 | 4 | K | 2 | ROZPOCET | 0 | 0 | 0 | 0 | 0 | 1 | 0 | 4 | 266
129 | K | 741.6-3.005 | příchytka kabelová 29-40mm s požární odolností | ks | 580 |  | 0 | vlastní |  | základní |  | 0 | 0 | 0 | 0 | 0 | 4 | K | 2 | ROZPOCET | 0 | 0 | 0 | 0 | 0 | 1 | 0 | 4 | 268
| D | 741.7 | Vodiče a kabely |  |  |  | 0 |  |  |  |  | 0 |  | 0 |  | 0 | 1 | D | 0 | ROZPOCET | [6 empty] | 0
| D | 741.7-1 | Zakončení kabeláže |  |  |  | 0 |  |  |  |  | 0 |  | 0 |  | 0 | 1 | D | 1 | ROZPOCET | [6 empty] | 0
130 | K | 741.7-1.001 | Ukončení vodič izolovaný do 2,5mm2 | soub. | 1 |  | 0 | vlastní |  | základní |  | 0 | 0 | 0 | 0 | 0 | 4 | K | 2 | ROZPOCET | 0 | 0 | 0 | 0 | 0 | 1 | 0 | 4 | 270
131 | K | 741.7-1.002 | Ukončení vodič izolovaný do 6 mm2 | soub. | 1 |  | 0 | vlastní |  | základní |  | 0 | 0 | 0 | 0 | 0 | 4 | K | 2 | ROZPOCET | 0 | 0 | 0 | 0 | 0 | 1 | 0 | 4 | 272
132 | K | 741.7-1.003 | Ukončení vodič izolovaný do 10 mm2 | soub. | 1 |  | 0 | vlastní |  | základní |  | 0 | 0 | 0 | 0 | 0 | 4 | K | 2 | ROZPOCET | 0 | 0 | 0 | 0 | 0 | 1 | 0 | 4 | 274
133 | K | 741.7-1.004 | Ukončení vodič izolovaný do 16 mm2 v | soub. | 1 |  | 0 | vlastní |  | základní |  | 0 | 0 | 0 | 0 | 0 | 4 | K | 2 | ROZPOCET | 0 | 0 | 0 | 0 | 0 | 1 | 0 | 4 | 276
134 | K | 741.7-1.005 | Ukončení vodič izolovaný do 25 mm2 | soub. | 1 |  | 0 | vlastní |  | základní |  | 0 | 0 | 0 | 0 | 0 | 4 | K | 2 | ROZPOCET | 0 | 0 | 0 | 0 | 0 | 1 | 0 | 4 | 278
135 | K | 741.7-1.006 | Ukončení vodič izolovaný do 35 mm2 | soub. | 1 |  | 0 | vlastní |  | základní |  | 0 | 0 | 0 | 0 | 0 | 4 | K | 2 | ROZPOCET | 0 | 0 | 0 | 0 | 0 | 1 | 0 | 4 | 280
136 | K | 741.7-1.007 | Ukončení vodič izolovaný do 70 mm2 | soub. | 1 |  | 0 | vlastní |  | základní |  | 0 | 0 | 0 | 0 | 0 | 4 | K | 2 | ROZPOCET | 0 | 0 | 0 | 0 | 0 | 1 | 0 | 4 | 282
137 | K | 741.7-1.008 | Ukončení vodič izolovaný do 120mm2 | soub. | 1 |  | 0 | vlastní |  | základní |  | 0 | 0 | 0 | 0 | 0 | 4 | K | 2 | ROZPOCET | 0 | 0 | 0 | 0 | 0 | 1 | 0 | 4 | 284
138 | K | 741.7-1.009 | Ukončení vodič izolovaný do 240mm2 | soub. | 1 |  | 0 | vlastní |  | základní |  | 0 | 0 | 0 | 0 | 0 | 4 | K | 2 | ROZPOCET | 0 | 0 | 0 | 0 | 0 | 1 | 0 | 4 | 286
| D | 741.7-2 | Kabely bez funkční integrity |  |  |  | 0 |  |  |  |  | 0 |  | 0 |  | 0 | 1 | D | 1 | ROZPOCET | [6 empty] | 0
139 | K | 741.7-2.001 | CXKH-R 3x1,5 B2ca s1 d1 | m | 8592 |  | 0 | vlastní |  | základní |  | 0 | 0 | 0 | 0 | 0 | 4 | K | 2 | ROZPOCET | 0 | 0 | 0 | 0 | 0 | 1 | 0 | 4 | 288
140 | K | 741.7-2.002 | CXKH-R 3x2,5 B2ca s1 d1 | m | 29810 |  | 0 | vlastní |  | základní |  | 0 | 0 | 0 | 0 | 0 | 4 | K | 2 | ROZPOCET | 0 | 0 | 0 | 0 | 0 | 1 | 0 | 4 | 290
141 | K | 741.7-2.003 | CXKH-R 3x4 B2ca s1 d1 | m | 110 |  | 0 | vlastní |  | základní |  | 0 | 0 | 0 | 0 | 0 | 4 | K | 2 | ROZPOCET | 0 | 0 | 0 | 0 | 0 | 1 | 0 | 4 | 292
142 | K | 741.7-2.004 | CXKH-R 5x1,5 B2ca s1 d1 | m | 3284 |  | 0 | vlastní |  | základní |  | 0 | 0 | 0 | 0 | 0 | 4 | K | 2 | ROZPOCET | 0 | 0 | 0 | 0 | 0 | 1 | 0 | 4 | 294
143 | K | 741.7-2.005 | CXKH-R 5x2,5 B2ca s1 d1 | m | 720 |  | 0 | vlastní |  | základní |  | 0 | 0 | 0 | 0 | 0 | 4 | K | 2 | ROZPOCET | 0 | 0 | 0 | 0 | 0 | 1 | 0 | 4 | 296
144 | K | 741.7-2.006 | CXKH-R 5x4 B2ca s1 d1 | m | 600 |  | 0 | vlastní |  | základní |  | 0 | 0 | 0 | 0 | 0 | 4 | K | 2 | ROZPOCET | 0 | 0 | 0 | 0 | 0 | 1 | 0 | 4 | 298
145 | K | 741.7-2.007 | CXKH-R 5x6 B2ca s1 d1 | m | 850 |  | 0 | vlastní |  | základní |  | 0 | 0 | 0 | 0 | 0 | 4 | K | 2 | ROZPOCET | 0 | 0 | 0 | 0 | 0 | 1 | 0 | 4 | 300
146 | K | 741.7-2.008 | CXKH-R 5x10 B2ca s1 d1 | m | 1625 |  | 0 | vlastní |  | základní |  | 0 | 0 | 0 | 0 | 0 | 4 | K | 2 | ROZPOCET | 0 | 0 | 0 | 0 | 0 | 1 | 0 | 4 | 302
147 | K | 741.7-2.009 | CXKH-R 5x16 B2ca s1 d1 | m | 890 |  | 0 | vlastní |  | základní |  | 0 | 0 | 0 | 0 | 0 | 4 | K | 2 | ROZPOCET | 0 | 0 | 0 | 0 | 0 | 1 | 0 | 4 | 304
148 | K | 741.7-2.010 | CXKH-R 5x25 B2ca s1 d1 | m | 740 |  | 0 | vlastní |  | základní |  | 0 | 0 | 0 | 0 | 0 | 4 | K | 2 | ROZPOCET | 0 | 0 | 0 | 0 | 0 | 1 | 0 | 4 | 306
149 | K | 741.7-2.014 | CXKH-R 5x35 B2ca s1 d1 | m | 390 |  | 0 | vlastní |  | základní |  | 0 | 0 | 0 | 0 | 0 | 4 | K | 2 | ROZPOCET | 0 | 0 | 0 | 0 | 0 | 1 | 0 | 4 | 308
150 | K | 741.7-2.011 | CXKH-R 5x50 B2ca s1 d1 | m | 390 |  | 0 | vlastní |  | základní |  | 0 | 0 | 0 | 0 | 0 | 4 | K | 2 | ROZPOCET | 0 | 0 | 0 | 0 | 0 | 1 | 0 | 4 | 310
151 | K | 741.7-2.012 | CXKH-R 7x1,5 B2ca s1 d1 | m | 50 |  | 0 | vlastní |  | základní |  | 0 | 0 | 0 | 0 | 0 | 4 | K | 2 | ROZPOCET | 0 | 0 | 0 | 0 | 0 | 1 | 0 | 4 | 312
152 | K | 741.7-2.013 | 1-CXKH-R 1x240 B2ca s1 d0 | m | 585 |  | 0 | vlastní |  | základní |  | 0 | 0 | 0 | 0 | 0 | 4 | K | 2 | ROZPOCET | 0 | 0 | 0 | 0 | 0 | 1 | 0 | 4 | 314
| P |  | Poznámka k položce: Přívodní vedení do chilleru na střeše. Včetně ukončí - napojení rozvaděče . | [14 empty] | P | 2
153 | K | 741.7-2.015 | 1-CXKH-R 1x240 B2ca s1 d1 | m | 300 |  | 0 | vlastní |  | základní |  | 0 | 0 | 0 | 0 | 0 | 4 | K | 2 | ROZPOCET | 0 | 0 | 0 | 0 | 0 | 1 | 0 | 4 | 316
| P |  | Poznámka k položce: Přívodní vedení do rozvaděče RT6.1. Včetně ukončí - napojení rozvaděče . | [14 empty] | P | 2
154 | K | 741.7-2.016 | CXKH-R 5x70 B2ca s1 d1 | m | 200 |  | 0 | vlastní |  | základní |  | 0 | 0 | 0 | 0 | 0 | 4 | K | 2 | ROZPOCET | 0 | 0 | 0 | 0 | 0 | 1 | 0 | 4 | 318
155 | K | 741.7-2.017 | 1-CXKH-R 1x185 B2ca s1 d0 | m | 80 |  | 0 | vlastní |  | základní |  | 0 | 0 | 0 | 0 | 0 | 4 | K | 2 | ROZPOCET | 0 | 0 | 0 | 0 | 0 | 1 | 0 | 4 | 320
156 | K | 741.7-2.018 | 1-CXKH-R 1x240 B2ca s1 d0 | m | 120 |  | 0 | vlastní |  | základní |  | 0 | 0 | 0 | 0 | 0 | 4 | K | 2 | ROZPOCET | 0 | 0 | 0 | 0 | 0 | 1 | 0 | 4 | 322
| D | 741.7-3 | Kabely bez funkční integrity pro pospojení |  |  |  | 0 |  |  |  |  | 0 |  | 0 |  | 0 | 1 | D | 1 | ROZPOCET | [6 empty] | 0
157 | K | 741.7-3.001 | Vodič H07V-R 4 | m | 9057 |  | 0 | vlastní |  | základní |  | 0 | 0 | 0 | 0 | 0 | 4 | K | 2 | ROZPOCET | 0 | 0 | 0 | 0 | 0 | 1 | 0 | 4 | 324
158 | K | 741.7-3.002 | Vodič H07V-R 6 | m | 10394 |  | 0 | vlastní |  | základní |  | 0 | 0 | 0 | 0 | 0 | 4 | K | 2 | ROZPOCET | 0 | 0 | 0 | 0 | 0 | 1 | 0 | 4 | 326
159 | K | 741.7-3.003 | Vodič H07V-R 10 | m | 2411 |  | 0 | vlastní |  | základní |  | 0 | 0 | 0 | 0 | 0 | 4 | K | 2 | ROZPOCET | 0 | 0 | 0 | 0 | 0 | 1 | 0 | 4 | 328
160 | K | 741.7-3.004 | Vodič H07V-R 16 | m | 1726 |  | 0 | vlastní |  | základní |  | 0 | 0 | 0 | 0 | 0 | 4 | K | 2 | ROZPOCET | 0 | 0 | 0 | 0 | 0 | 1 | 0 | 4 | 330
161 | K | 741.7-3.005 | Vodič H07V-R 25 | m | 1958 |  | 0 | vlastní |  | základní |  | 0 | 0 | 0 | 0 | 0 | 4 | K | 2 | ROZPOCET | 0 | 0 | 0 | 0 | 0 | 1 | 0 | 4 | 332
162 | K | 741.7-3.006 | Vodič H07V-R 50 | m | 84 |  | 0 | vlastní |  | základní |  | 0 | 0 | 0 | 0 | 0 | 4 | K | 2 | ROZPOCET | 0 | 0 | 0 | 0 | 0 | 1 | 0 | 4 | 334
163 | K | 741.7-3.007 | Vodič H07V-R 120 | m | 952 |  | 0 | vlastní |  | základní |  | 0 | 0 | 0 | 0 | 0 | 4 | K | 2 | ROZPOCET | 0 | 0 | 0 | 0 | 0 | 1 | 0 | 4 | 336
| D | 741.7-4 | Kabely s funkční integritou |  |  |  | 0 |  |  |  |  | 0 |  | 0 |  | 0 | 1 | D | 1 | ROZPOCET | [6 empty] | 0
164 | K | 741.7-4.001 | CXKH-V P60-R 2x1,5 B2ca s1 d1 | m | 150 |  | 0 | vlastní |  | základní |  | 0 | 0 | 0 | 0 | 0 | 4 | K | 2 | ROZPOCET | 0 | 0 | 0 | 0 | 0 | 1 | 0 | 4 | 338
165 | K | 741.7-4.002 | CXKH-V P60-R 3x1,5 B2ca s1 d1 | m | 4570 |  | 0 | vlastní |  | základní |  | 0 | 0 | 0 | 0 | 0 | 4 | K | 2 | ROZPOCET | 0 | 0 | 0 | 0 | 0 | 1 | 0 | 4 | 340
166 | K | 741.7-4.003 | CXKH-V P60-R 3x2,5 B2ca s1 d1 | m | 1265 |  | 0 | vlastní |  | základní |  | 0 | 0 | 0 | 0 | 0 | 4 | K | 2 | ROZPOCET | 0 | 0 | 0 | 0 | 0 | 1 | 0 | 4 | 342
167 | K | 741.7-4.004 | CXKH-V P60-R 3x4 B2ca s1 d1 | m | 10 |  | 0 | vlastní |  | základní |  | 0 | 0 | 0 | 0 | 0 | 4 | K | 2 | ROZPOCET | 0 | 0 | 0 | 0 | 0 | 1 | 0 | 4 | 344
168 | K | 741.7-4.005 | CXKH-V P60-R 5x1,5 B2ca s1 d1 | m | 150 |  | 0 | vlastní |  | základní |  | 0 | 0 | 0 | 0 | 0 | 4 | K | 2 | ROZPOCET | 0 | 0 | 0 | 0 | 0 | 1 | 0 | 4 | 346
169 | K | 741.7-4.006 | CXKH-V P60-R 5x2,5 B2ca s1 d1 | m | 780 |  | 0 | vlastní |  | základní |  | 0 | 0 | 0 | 0 | 0 | 4 | K | 2 | ROZPOCET | 0 | 0 | 0 | 0 | 0 | 1 | 0 | 4 | 348
170 | K | 741.7-4.007 | CXKH-V P60-R 5x4 B2ca s1 d1 | m | 50 |  | 0 | vlastní |  | základní |  | 0 | 0 | 0 | 0 | 0 | 4 | K | 2 | ROZPOCET | 0 | 0 | 0 | 0 | 0 | 1 | 0 | 4 | 350
| D | 741.7-5 | Výměna kabelů ve stávající rozvodně |  |  |  | 0 |  |  |  |  | 0 |  | 0 |  | 0 | 1 | D | 1 | ROZPOCET | [6 empty] | 0
171 | K | 741.7-5.001 | CXKH-V P60-R 12x1,5 B2ca s1 d1 | m | 44 |  | 0 | vlastní |  | základní |  | 0 | 0 | 0 | 0 | 0 | 4 | K | 2 | ROZPOCET | 0 | 0 | 0 | 0 | 0 | 1 | 0 | 4 | 352
172 | K | 741.7-5.002 | CXKH-V P60-R 5x4 B2ca s1 d1 | m | 22 |  | 0 | vlastní |  | základní |  | 0 | 0 | 0 | 0 | 0 | 4 | K | 2 | ROZPOCET | 0 | 0 | 0 | 0 | 0 | 1 | 0 | 4 | 354
173 | K | 741.7-5.003 | CXKH-V P60-R 1x185 B2ca s1 d1 | m | 345 |  | 0 | vlastní |  | základní |  | 0 | 0 | 0 | 0 | 0 | 4 | K | 2 | ROZPOCET | 0 | 0 | 0 | 0 | 0 | 1 | 0 | 4 | 356
174 | K | 741.7-5.004 | CXKH-V P60-R 1x240 B2ca s1 d1 | m | 362 |  | 0 | vlastní |  | základní |  | 0 | 0 | 0 | 0 | 0 | 4 | K | 2 | ROZPOCET | 0 | 0 | 0 | 0 | 0 | 1 | 0 | 4 | 358
| D | 741.8 | Úložný materiál |  |  |  | 0 |  |  |  |  | 0 |  | 0 |  | 0 | 1 | D | 0 | ROZPOCET | [6 empty] | 0
| D | 741.8-1 | Úložný materiál |  |  |  | 0 |  |  |  |  | 0 |  | 0 |  | 0 | 1 | D | 1 | ROZPOCET | [6 empty] | 0
175 | K | 741.8-1.001 | lišta elektroinstalační hranatá bílá 20x20 | m | 2100 |  | 0 | vlastní |  | základní |  | 0 | 0 | 0 | 0 | 0 | 4 | K | 2 | ROZPOCET | 0 | 0 | 0 | 0 | 0 | 1 | 0 | 4 | 360
176 | K | 741.8-1.002 | lišta elektroinstalační hranatá bílá 40x20 | m | 1600 |  | 0 | vlastní |  | základní |  | 0 | 0 | 0 | 0 | 0 | 4 | K | 2 | ROZPOCET | 0 | 0 | 0 | 0 | 0 | 1 | 0 | 4 | 362
177 | K | 741.8-1.003 | lišta elektroinstalační hranatá bílá 40x40 | m | 720 |  | 0 | vlastní |  | základní |  | 0 | 0 | 0 | 0 | 0 | 4 | K | 2 | ROZPOCET | 0 | 0 | 0 | 0 | 0 | 1 | 0 | 4 | 364
178 | K | 741.8-1.004 | trubka elektroinstalační ohebná z PVC (EN) 2320 | m | 700 |  | 0 | vlastní |  | základní |  | 0 | 0 | 0 | 0 | 0 | 4 | K | 2 | ROZPOCET | 0 | 0 | 0 | 0 | 0 | 1 | 0 | 4 | 366
179 | K | 741.8-1.005 | trubka elektroinstalační ohebná z PVC (EN) 2325 | m | 1650 |  | 0 | vlastní |  | základní |  | 0 | 0 | 0 | 0 | 0 | 4 | K | 2 | ROZPOCET | 0 | 0 | 0 | 0 | 0 | 1 | 0 | 4 | 368
180 | K | 741.8-1.006 | trubka elektroinstalační ohebná z PVC (EN) 2332 | m | 1270 |  | 0 | vlastní |  | základní |  | 0 | 0 | 0 | 0 | 0 | 4 | K | 2 | ROZPOCET | 0 | 0 | 0 | 0 | 0 | 1 | 0 | 4 | 370
181 | K | 741.8-1.007 | trubka elektroinstalační ohebná z PVC (EN) 2340 | m | 690 |  | 0 | vlastní |  | základní |  | 0 | 0 | 0 | 0 | 0 | 4 | K | 2 | ROZPOCET | 0 | 0 | 0 | 0 | 0 | 1 | 0 | 4 | 372
182 | K | 741.8-1.008 | trubka elektroinstalační ohebná z PVC (EN) 2350 | m | 360 |  | 0 | vlastní |  | základní |  | 0 | 0 | 0 | 0 | 0 | 4 | K | 2 | ROZPOCET | 0 | 0 | 0 | 0 | 0 | 1 | 0 | 4 | 374
183 | K | 741.8-1.009 | trubka elektroinstalační ohebná dvouplášťová korugovaná (chránička) D 32/40mm, HDPE+LDPE | m | 180 |  | 0 | vlastní |  | základní |  | 0 | 0 | 0 | 0 | 0 | 4 | K | 2 | ROZPOCET | 0 | 0 | 0 | 0 | 0 | 1 | 0 | 4 | 376
184 | K | 741.8-1.010 | KRABICE ODBOČNÁ S VÍČKEM vestavná | ks | 46 |  | 0 | vlastní |  | základní |  | 0 | 0 | 0 | 0 | 0 | 4 | K | 2 | ROZPOCET | 0 | 0 | 0 | 0 | 0 | 1 | 0 | 4 | 378
185 | K | 741.8-1.011 | KO 125, KRABICE ODBOČNÁ, ŠEDÁ | ks | 40 |  | 0 | vlastní |  | základní |  | 0 | 0 | 0 | 0 | 0 | 4 | K | 2 | ROZPOCET | 0 | 0 | 0 | 0 | 0 | 1 | 0 | 4 | 380
186 | K | 741.8-1.012 | KRABICE UNIVERZÁLNÍ 68mm S VÍČKEM A SVORKOVNICÍ | ks | 140 |  | 0 | vlastní |  | základní |  | 0 | 0 | 0 | 0 | 0 | 4 | K | 2 | ROZPOCET | 0 | 0 | 0 | 0 | 0 | 1 | 0 | 4 | 382
187 | K | 741.8-1.013 | KRABICE ROZVODNÁ 97mm, S VÍČKEM A SVORKOVNICÍ | ks | 110 |  | 0 | vlastní |  | základní |  | 0 | 0 | 0 | 0 | 0 | 4 | K | 2 | ROZPOCET | 0 | 0 | 0 | 0 | 0 | 1 | 0 | 4 | 384
188 | K | 741.8-1.014 | KRABICE ELEKTROINSTALAČNÍ NA POVRCH, +VÍKO+PRŮCH.+SVORK./TM.ŠEDÁ (93x93x47mm) | ks | 1500 |  | 0 | vlastní |  | základní |  | 0 | 0 | 0 | 0 | 0 | 4 | K | 2 | ROZPOCET | 0 | 0 | 0 | 0 | 0 | 1 | 0 | 4 | 386
189 | K | 741.8-1.015 | KRABICE ELEKTROINSTALAČNÍ NA POVRCH, +VÍKO+PRŮCH.+SVORK./TM.ŠEDÁ (116+x116x50mm) | ks | 850 |  | 0 | vlastní |  | základní |  | 0 | 0 | 0 | 0 | 0 | 4 | K | 2 | ROZPOCET | 0 | 0 | 0 | 0 | 0 | 1 | 0 | 4 | 388
190 | K | 741.8-1.016 | KRABICE S KRYTÍM IP 66, 177x126x92 bez svorkovnice | ks | 5 |  | 0 | vlastní |  | základní |  | 0 | 0 | 0 | 0 | 0 | 4 | K | 2 | ROZPOCET | 0 | 0 | 0 | 0 | 0 | 1 | 0 | 4 | 390
191 | K | 741.8-1.017 | SVORKOVNICE 5-PÓLOVÁ, (1 svorka až 3vodiče 6mm2) | ks | 10 |  | 0 | vlastní |  | základní |  | 0 | 0 | 0 | 0 | 0 | 4 | K | 2 | ROZPOCET | 0 | 0 | 0 | 0 | 0 | 1 | 0 | 4 | 392
192 | K | 741.8-1.018 | Svazkový kabelový držák (60x30mm) včetně kotvy | ks | 6500 |  | 0 | vlastní |  | základní |  | 0 | 0 | 0 | 0 | 0 | 4 | K | 2 | ROZPOCET | 0 | 0 | 0 | 0 | 0 | 1 | 0 | 4 | 394
| D | 741.8-2 | Úložný materiál s funkční integritou |  |  |  | 0 |  |  |  |  | 0 |  | 0 |  | 0 | 1 | D | 1 | ROZPOCET | [6 empty] | 0
193 | K | 741.8-2.001 | KRABICE S KRYTÍM IP54, POŽÁRNÍ ODOLNOST P90-R, RAL2004 (vč. kotev) | ks | 190 |  | 0 | vlastní |  | základní |  | 0 | 0 | 0 | 0 | 0 | 4 | K | 2 | ROZPOCET | 0 | 0 | 0 | 0 | 0 | 1 | 0 | 4 | 396
194 | K | 741.8-2.002 | PŘÍCHYTKA KABELOVÁ TYP OMEGA14÷17MM, POZINKOVÁNO, POŽÁRNÍ ODOLNOST, vč. kotvy | ks | 6875 |  | 0 | vlastní |  | základní |  | 0 | 0 | 0 | 0 | 0 | 4 | K | 2 | ROZPOCET | 0 | 0 | 0 | 0 | 0 | 1 | 0 | 4 | 398
| D | 741.9 | Ochranné pospojení |  |  |  | 0 |  |  |  |  | 0 |  | 0 |  | 0 | 1 | D | 0 | ROZPOCET | [6 empty] | 0
195 | K | 741.9-1.001 | Hlavní Ochraná svorkovnice | ks | 1 |  | 0 | vlastní |  | základní |  | 0 | 0 | 0 | 0 | 0 | 4 | K | 1 | ROZPOCET | 0 | 0 | 0 | 0 | 0 | 1 | 0 | 4 | 400
196 | K | 741.9-1.002 | Patrová ekvipotenciální svorkovnice | ks | 6 |  | 0 | vlastní |  | základní |  | 0 | 0 | 0 | 0 | 0 | 4 | K | 1 | ROZPOCET | 0 | 0 | 0 | 0 | 0 | 1 | 0 | 4 | 402
197 | K | 741.9-1.003 | Skříň ochranného pospojování - ve strojovnách technologii - typová | ks | 2 |  | 0 | vlastní |  | základní |  | 0 | 0 | 0 | 0 | 0 | 4 | K | 1 | ROZPOCET | 0 | 0 | 0 | 0 | 0 | 1 | 0 | 4 | 404
198 | K | 741.9-1.004 | Sběrnice Cu 60x10 L=1000mm, izolovaná, nástěnná s otvory 12mm, pro hlavní svorkovnici, patrovou ekv. Svorkovnici a skříně ochranného pospojení | ks | 8 |  | 0 | vlastní |  | základní |  | 0 | 0 | 0 | 0 | 0 | 4 | K | 1 | ROZPOCET | 0 | 0 | 0 | 0 | 0 | 1 | 0 | 4 | 406
199 | K | 741.9-1.005 | Ekvipotencionální přípojnice v instalační krabici KT250 svorkovnicová skříň MX | ks | 57 |  | 0 | vlastní |  | základní |  | 0 | 0 | 0 | 0 | 0 | 4 | K | 1 | ROZPOCET | 0 | 0 | 0 | 0 | 0 | 1 | 0 | 4 | 408
200 | K | 741.9-1.006 | Sběrnice Cu 60x10 L=1000mm, izolovaná, atypická se závitem pro připojení vodiče přes vidlice do skříně MX | ks | 57 |  | 0 | vlastní |  | základní |  | 0 | 0 | 0 | 0 | 0 | 4 | K | 1 | ROZPOCET | 0 | 0 | 0 | 0 | 0 | 1 | 0 | 4 | 410
201 | K | 741.9-1.007 | Svorková skříň AP - krabice univerzální 68mm s víčkem a svorkovnicí pro napojení elektrostaticky vodivé podlahy, připojení vodičem H07V-U 6 | ks | 44 |  | 0 | vlastní |  | základní |  | 0 | 0 | 0 | 0 | 0 | 4 | K | 1 | ROZPOCET | 0 | 0 | 0 | 0 | 0 | 1 | 0 | 4 | 412
202 | K | 741.9-1.008 | UT - svorka pro napojení těles ústředního topení | ks | 74 |  | 0 | vlastní |  | základní |  | 0 | 0 | 0 | 0 | 0 | 4 | K | 1 | ROZPOCET | 0 | 0 | 0 | 0 | 0 | 1 | 0 | 4 | 414
203 | K | 741.9-1.009 | KZ -svorka pro napojení kovových zárubní | ks | 88 |  | 0 | vlastní |  | základní |  | 0 | 0 | 0 | 0 | 0 | 4 | K | 1 | ROZPOCET | 0 | 0 | 0 | 0 | 0 | 1 | 0 | 4 | 416
204 | K | 741.9-1.010 | ST - svorka pro napojení nerezových skříní | ks | 12 |  | 0 | vlastní |  | základní |  | 0 | 0 | 0 | 0 | 0 | 4 | K | 1 | ROZPOCET | 0 | 0 | 0 | 0 | 0 | 1 | 0 | 4 | 418
205 | K | 741.9-1.011 | VZ - svorka pro napojení potrubí VZT a konstrukvcí podhledu | ks | 115 |  | 0 | vlastní |  | základní |  | 0 | 0 | 0 | 0 | 0 | 4 | K | 1 | ROZPOCET | 0 | 0 | 0 | 0 | 0 | 1 | 0 | 4 | 420
206 | K | 741.9-1.012 | VJ - svorka pro napojení VZT jednotky | ks | 25 |  | 0 | vlastní |  | základní |  | 0 | 0 | 0 | 0 | 0 | 4 | K | 1 | ROZPOCET | 0 | 0 | 0 | 0 | 0 | 1 | 0 | 4 | 422
207 | K | 741.9-1.013 | ZT - svorka pro napojení zařízení zdravotnické technologie | ks | 8 |  | 0 | vlastní |  | základní |  | 0 | 0 | 0 | 0 | 0 | 4 | K | 1 | ROZPOCET | 0 | 0 | 0 | 0 | 0 | 1 | 0 | 4 | 424
208 | K | 741.9-1.014 | VB - svorka pro napojení vodovodní baterie | ks | 161 |  | 0 | vlastní |  | základní |  | 0 | 0 | 0 | 0 | 0 | 4 | K | 1 | ROZPOCET | 0 | 0 | 0 | 0 | 0 | 1 | 0 | 4 | 426
209 | K | 741.9-1.015 | DR - svorka pro napojení kovových dřezů na ochranné pospojování | ks | 18 |  | 0 | vlastní |  | základní |  | 0 | 0 | 0 | 0 | 0 | 4 | K | 1 | ROZPOCET | 0 | 0 | 0 | 0 | 0 | 1 | 0 | 4 | 428
210 | K | 741.9-1.016 | UZ - Uzemňovací zásuvka | ks | 119 |  | 0 | vlastní |  | základní |  | 0 | 0 | 0 | 0 | 0 | 4 | K | 1 | ROZPOCET | 0 | 0 | 0 | 0 | 0 | 1 | 0 | 4 | 430
211 | K | 741.9-1.017 | SK - svorka pro napojení ESL racku | ks | 6 |  | 0 | vlastní |  | základní |  | 0 | 0 | 0 | 0 | 0 | 4 | K | 1 | ROZPOCET | 0 | 0 | 0 | 0 | 0 | 1 | 0 | 4 | 432
212 | K | 741.9-1.018 | R - svorka pro napojení rozvaděčů | ks | 36 |  | 0 | vlastní |  | základní |  | 0 | 0 | 0 | 0 | 0 | 4 | K | 1 | ROZPOCET | 0 | 0 | 0 | 0 | 0 | 1 | 0 | 4 | 434
213 | K | 741.9-1.019 | PV - svorka pro napojení kovových vpustí | ks | 33 |  | 0 | vlastní |  | základní |  | 0 | 0 | 0 | 0 | 0 | 4 | K | 1 | ROZPOCET | 0 | 0 | 0 | 0 | 0 | 1 | 0 | 4 | 436
214 | K | 741.9-1.020 | RA - napojení lůžkové rampy / mostu | ks | 81 |  | 0 | vlastní |  | základní |  | 0 | 0 | 0 | 0 | 0 | 4 | K | 1 | ROZPOCET | 0 | 0 | 0 | 0 | 0 | 1 | 0 | 4 | 438
215 | K | 741.9-1.021 | ZP - Doplňkové pospojení k běžným SIL zásuvkám | ks | 207 |  | 0 | vlastní |  | základní |  | 0 | 0 | 0 | 0 | 0 | 4 | K | 1 | ROZPOCET | 0 | 0 | 0 | 0 | 0 | 1 | 0 | 4 | 440
216 | K | 741.9-1.022 | OK - napojení okenního rámu | ks | 63 |  | 0 | vlastní |  | základní |  | 0 | 0 | 0 | 0 | 0 | 4 | K | 1 | ROZPOCET | 0 | 0 | 0 | 0 | 0 | 1 | 0 | 4 | 442
217 | K | 741.9-1.023 | MP - napojení potrubí medicinálních plynů / skříně tlakových lahví | ks | 13 |  | 0 | vlastní |  | základní |  | 0 | 0 | 0 | 0 | 0 | 4 | K | 1 | ROZPOCET | 0 | 0 | 0 | 0 | 0 | 1 | 0 | 4 | 444
218 | K | 741.9-1.024 | KA - napojení panelu signalizace klinického alarmu | ks | 7 |  | 0 | vlastní |  | základní |  | 0 | 0 | 0 | 0 | 0 | 4 | K | 1 | ROZPOCET | 0 | 0 | 0 | 0 | 0 | 1 | 0 | 4 | 446
219 | K | 741.9-1.025 | K - napojení kovových zařízení | ks | 13 |  | 0 | vlastní |  | základní |  | 0 | 0 | 0 | 0 | 0 | 4 | K | 1 | ROZPOCET | 0 | 0 | 0 | 0 | 0 | 1 | 0 | 4 | 448
220 | K | 741.9-1.026 | V - svorka pro napojení rozvaděče výtahu | ks | 3 |  | 0 | vlastní |  | základní |  | 0 | 0 | 0 | 0 | 0 | 4 | K | 1 | ROZPOCET | 0 | 0 | 0 | 0 | 0 | 1 | 0 | 4 | 450
221 | K | 741.9-1.027 | Svorka univerzální pro napojení zemnící pásku na kolejnice výtahu | ks | 3 |  | 0 | vlastní |  | základní |  | 0 | 0 | 0 | 0 | 0 | 4 | K | 1 | ROZPOCET | 0 | 0 | 0 | 0 | 0 | 1 | 0 | 4 | 452
222 | K | 741.9-1.028 | pásek FeZn 30x4 | m | 68 |  | 0 | vlastní |  | základní |  | 0 | 0 | 0 | 0 | 0 | 4 | K | 1 | ROZPOCET | 0 | 0 | 0 | 0 | 0 | 1 | 0 | 4 | 454
| D | 741.10 | Hromosvod |  |  |  | 0 |  |  |  |  | 0 |  | 0 |  | 0 | 1 | D | 0 | ROZPOCET | [6 empty] | 0
| D | 741.10-1 | Hromosvod |  |  |  | 0 |  |  |  |  | 0 |  | 0 |  | 0 | 1 | D | 1 | ROZPOCET | [6 empty] | 0
223 | K | 741.10-1.01 | Drát 8 AlMgSi T/4 drát o 8mm AlMgSi T/4 (0,135kg/m) měkký | m | 560 |  | 0 | vlastní |  | základní |  | 0 | 0 | 0 | 0 | 0 | 4 | K | 2 | ROZPOCET | 0 | 0 | 0 | 0 | 0 | 1 | 0 | 4 | 456
224 | K | 741.10-1.02 | Drát FeZn o 10mm(0,62kg/m), skrytě - svody v konstrukci | m | 810 |  | 0 | vlastní |  | základní |  | 0 | 0 | 0 | 0 | 0 | 4 | K | 2 | ROZPOCET | 0 | 0 | 0 | 0 | 0 | 1 | 0 | 4 | 458
225 | K | 741.10-1.03 | Drát FeZn o 10mm(0,62kg/m), skrytě - obvodové ekvipotencionální pospojení | m | 598 |  | 0 | vlastní |  | základní |  | 0 | 0 | 0 | 0 | 0 | 4 | K | 2 | ROZPOCET | 0 | 0 | 0 | 0 | 0 | 1 | 0 | 4 | 460
226 | K | 741.10-1.04 | Svorky na pospojení obvodového ekvipotencionální pospojení | ks | 15 |  | 0 | vlastní |  | základní |  | 0 | 0 | 0 | 0 | 0 | 4 | K | 2 | ROZPOCET | 0 | 0 | 0 | 0 | 0 | 1 | 0 | 4 | 462
227 | K | 741.10-1.05 | Napojení skrytého svodu na pospojení | ks | 56 |  | 0 | vlastní |  | základní |  | 0 | 0 | 0 | 0 | 0 | 4 | K | 2 | ROZPOCET | 0 | 0 | 0 | 0 | 0 | 1 | 0 | 4 | 464
228 | K | 741.10-1.06 | PV21d na ploché střechy, plast s betonovou kostkou | ks | 418 |  | 0 | vlastní |  | základní |  | 0 | 0 | 0 | 0 | 0 | 4 | K | 2 | ROZPOCET | 0 | 0 | 0 | 0 | 0 | 1 | 0 | 4 | 466
229 | K | 741.10-1.07 | Jímací tyč v= 2m, vč. montážního příslušenství, připojení a upěvnění | ks | 6 |  | 0 | vlastní |  | základní |  | 0 | 0 | 0 | 0 | 0 | 4 | K | 2 | ROZPOCET | 0 | 0 | 0 | 0 | 0 | 1 | 0 | 4 | 468
230 | K | 741.10-1.08 | Jímací tyč v= 2,5m, vč. montážního příslušenství, připojení a upěvnění | ks | 10 |  | 0 | vlastní |  | základní |  | 0 | 0 | 0 | 0 | 0 | 4 | K | 2 | ROZPOCET | 0 | 0 | 0 | 0 | 0 | 1 | 0 | 4 | 470
231 | K | 741.10-1.09 | Svorka ZS,včetně boxu pro osazení zkušební svorky a montáže | ks | 33 |  | 0 | vlastní |  | základní |  | 0 | 0 | 0 | 0 | 0 | 4 | K | 2 | ROZPOCET | 0 | 0 | 0 | 0 | 0 | 1 | 0 | 4 | 472
232 | K | 741.10-1.10 | Pomocný jímač 0,5m vč. Připojení a upevnění | ks | 3 |  | 0 | vlastní |  | základní |  | 0 | 0 | 0 | 0 | 0 | 4 | K | 2 | ROZPOCET | 0 | 0 | 0 | 0 | 0 | 1 | 0 | 4 | 474
233 | K | 741.10-1.11 | Podl. PB19 podložka gumová | ks | 16 |  | 0 | vlastní |  | základní |  | 0 | 0 | 0 | 0 | 0 | 4 | K | 2 | ROZPOCET | 0 | 0 | 0 | 0 | 0 | 1 | 0 | 4 | 476
234 | K | 741.10-1.12 | PB19 podstavec betonový 19kg | ks | 16 |  | 0 | vlastní |  | základní |  | 0 | 0 | 0 | 0 | 0 | 4 | K | 2 | ROZPOCET | 0 | 0 | 0 | 0 | 0 | 1 | 0 | 4 | 478
235 | K | 741.10-1.13 | svorky pro přichycení vedení po atice střechy | ks | 125 |  | 0 | vlastní |  | základní |  | 0 | 0 | 0 | 0 | 0 | 4 | K | 2 | ROZPOCET | 0 | 0 | 0 | 0 | 0 | 1 | 0 | 4 | 480
236 | K | 741.10-1.14 | Kabelová příchytka pro upevnění svodu na zdivo | ks | 50 |  | 0 | vlastní |  | základní |  | 0 | 0 | 0 | 0 | 0 | 4 | K | 2 | ROZPOCET | 0 | 0 | 0 | 0 | 0 | 1 | 0 | 4 | 482
237 | K | 741.10-1.15 | Svorka spojovací SS | ks | 120 |  | 0 | vlastní |  | základní |  | 0 | 0 | 0 | 0 | 0 | 4 | K | 2 | ROZPOCET | 0 | 0 | 0 | 0 | 0 | 1 | 0 | 4 | 484
238 | K | 741.10-1.16 | Svorka křížová SK | ks | 60 |  | 0 | vlastní |  | základní |  | 0 | 0 | 0 | 0 | 0 | 4 | K | 2 | ROZPOCET | 0 | 0 | 0 | 0 | 0 | 1 | 0 | 4 | 486
239 | K | 741.10-1.17 | Svorka univerzální SU | ks | 50 |  | 0 | vlastní |  | základní |  | 0 | 0 | 0 | 0 | 0 | 4 | K | 2 | ROZPOCET | 0 | 0 | 0 | 0 | 0 | 1 | 0 | 4 | 488
240 | K | 741.10-1.18 | SZc N zkušební nerez | ks | 7 |  | 0 | vlastní |  | základní |  | 0 | 0 | 0 | 0 | 0 | 4 | K | 2 | ROZPOCET | 0 | 0 | 0 | 0 | 0 | 1 | 0 | 4 | 490
241 | K | 741.10-1.19 | Štítek pro označení svodu | ks | 7 |  | 0 | vlastní |  | základní |  | 0 | 0 | 0 | 0 | 0 | 4 | K | 2 | ROZPOCET | 0 | 0 | 0 | 0 | 0 | 1 | 0 | 4 | 492
| D | 741.10-2 | Uzemnění |  |  |  | 0 |  |  |  |  | 0 |  | 0 |  | 0 | 1 | D | 1 | ROZPOCET | [6 empty] | 0
242 | K | 741.10-2.01 | Zemnící drát FeZn D10 | m | 75 |  | 0 | vlastní |  | základní |  | 0 | 0 | 0 | 0 | 0 | 4 | K | 2 | ROZPOCET | 0 | 0 | 0 | 0 | 0 | 1 | 0 | 4 | 494
243 | K | 741.10-2.02 | Zemnící pásek FeZn 30x4 mm | m | 718 |  | 0 | vlastní |  | základní |  | 0 | 0 | 0 | 0 | 0 | 4 | K | 2 | ROZPOCET | 0 | 0 | 0 | 0 | 0 | 1 | 0 | 4 | 496
244 | K | 741.10-2.03 | Svorka páska-drát SR 3b | ks | 35 |  | 0 | vlastní |  | základní |  | 0 | 0 | 0 | 0 | 0 | 4 | K | 2 | ROZPOCET | 0 | 0 | 0 | 0 | 0 | 1 | 0 | 4 | 498
245 | K | 741.10-2.04 | Svorka páska-páska SR 2b | ks | 54 |  | 0 | vlastní |  | základní |  | 0 | 0 | 0 | 0 | 0 | 4 | K | 2 | ROZPOCET | 0 | 0 | 0 | 0 | 0 | 1 | 0 | 4 | 500
246 | K | 741.10-2.05 | Ostatní spojovací material | soub. | 1 |  | 0 | vlastní |  | základní |  | 0 | 0 | 0 | 0 | 0 | 4 | K | 2 | ROZPOCET | 0 | 0 | 0 | 0 | 0 | 1 | 0 | 4 | 502
247 | K | 741.10-2.06 | Antikorozní nátěr přechodu zemnícího drátu | m2 | 45 |  | 0 | vlastní |  | základní |  | 0 | 0 | 0 | 0 | 0 | 4 | K | 2 | ROZPOCET | 0 | 0 | 0 | 0 | 0 | 1 | 0 | 4 | 504
248 | K | 741.10-2.07 | Fotodokumentace | soub. | 1 |  | 0 | vlastní |  | základní |  | 0 | 0 | 0 | 0 | 0 | 4 | K | 2 | ROZPOCET | 0 | 0 | 0 | 0 | 0 | 1 | 0 | 4 | 506
| D | 9 | Ostatní |  |  |  | 0 |  |  |  |  | 0 |  | 0 |  | 0 | 1 | D | 0 | ROZPOCET | [6 empty] | 0
249 | K | 741.9-1.001.1 | Geodetické zaměření za soubor | kpl. | 1 |  | 0 | vlastní |  | základní |  | 0 | 0 | 0 | 0 | 0 | 4 | K | 1 | ROZPOCET | 0 | 0 | 0 | 0 | 0 | 1 | 0 | 4 | 508
250 | K | 741.9-1.002.1 | Stavební přípomoci | hod | 185 |  | 0 | vlastní |  | základní |  | 0 | 0 | 0 | 0 | 0 | 4 | K | 1 | ROZPOCET | 0 | 0 | 0 | 0 | 0 | 1 | 0 | 4 | 510
251 | M | 741.9-1.003 | Pomocný materiál | sada | 1 |  | 0 | vlastní |  | základní |  | 0 | 0 | 0 | 0 | 0 | 8 | M | 1 | ROZPOCET | 0 | 0 | 0 | 0 | 0 | 1 | 0 | 4 | 512
| P |  | Poznámka k položce: Šrouby, svorky, silikon, drobný materiál, doprava | [14 empty] | P | 1
252 | K | 741.9-1.004.1 | Požární ucpávky | m2 | 400 |  | 0 | vlastní |  | základní |  | 0 | 0 | 0 | 0 | 0 | 4 | K | 1 | ROZPOCET | 0 | 0 | 0 | 0 | 0 | 1 | 0 | 4 | 514
253 | K | 741.9-1.005.1 | Zhotovení kabelových prostupů | m2 | 230 |  | 0 | vlastní |  | základní |  | 0 | 0 | 0 | 0 | 0 | 4 | K | 1 | ROZPOCET | 0 | 0 | 0 | 0 | 0 | 1 | 0 | 4 | 516
254 | K | 741.9-1.006.1 | Značení kabelové trasy, štítky s adresami NO modulům | m | 5200 |  | 0 | vlastní |  | základní |  | 0 | 0 | 0 | 0 | 0 | 4 | K | 1 | ROZPOCET | 0 | 0 | 0 | 0 | 0 | 1 | 0 | 4 | 518
255 | K | 741.9-1.007.1 | Komplexní zkoušky, zkušební provoz, měření a protokol | kpl. | 1 |  | 0 | vlastní |  | základní |  | 0 | 0 | 0 | 0 | 0 | 4 | K | 1 | ROZPOCET | 0 | 0 | 0 | 0 | 0 | 1 | 0 | 4 | 520
256 | K | 741.9-1.008.1 | Kompletní výchozí revizní zpráva elektro | ks | 1 |  | 0 | vlastní |  | základní |  | 0 | 0 | 0 | 0 | 0 | 4 | K | 1 | ROZPOCET | 0 | 0 | 0 | 0 | 0 | 1 | 0 | 4 | 522
| D | 998 | Přesun hmot |  |  |  | 0 |  |  |  |  | 0 |  | 0 |  | 0 | 1 | D | 0 | ROZPOCET | [6 empty] | 0
257 | K | 998741103 | Přesun hmot tonážní pro silnoproud v objektech v přes 12 do 24 m | t | 14.5 |  | 0 | CS ÚRS 2025 01 |  | základní |  | 0 | 0 | 0 | 0 | 0 | 4 | K | 1 | ROZPOCET | 0 | 0 | 0 | 0 | 0 | 1 | 0 | 4 | 526
| Online PSC |  | https://podminky.urs.cz/item/CS_URS_2025_01/998741103 | [14 empty] | Online PSC | 1

## D.1.14 - Slaboproudé rozv...
{6def564a-6e63-4c10-8bd5-b3a62517efaa}
2
| KRYCÍ LIST SOUPISU PRACÍ | [7 empty] | v --- níže se nacházejí doplnkové a pomocné údaje k sestavám --- v | [8 empty] | False
Stavba:
SO 7 Lůžkový pavilon s laboratořemi a urgentním příjmem Klatovské nemocnice
Objekt:
LS 02 - Pozemní stavební objekty
Soupis:
SO 7 - Lůžkový pavilon s laboratořemi
Úroveň 3:
D.1.14 - Slaboproudé rozvody (SLP)
| KSO: |  |  |  |  | CC-CZ:
| Místo: |  | Klatovy |  |  | Datum: | 10. 2. 2026
| Zadavatel: |  |  |  |  | IČ: | 26360527
|  | Klatovská nemocnice a.s. |  |  |  | DIČ: | CZ699005333
| Uchazeč: |  |  |  |  | IČ: | Vyplň údaj
|  | Vyplň údaj |  |  |  | DIČ: | Vyplň údaj
| Projektant: |  |  |  |  | IČ: | 06943187
|  | SIEBERT + TALAŠ, spol. s r.o. |  |  |  | DIČ: | CZ06943187
| Zpracovatel: |  |  |  |  | IČ: | 06943187
|  | SIEBERT + TALAŠ, spol. s r.o. |  |  |  | DIČ:
Poznámka:
Soupis prací je sestaven za využití položek Cenové soustavy ÚRS. Cenové a technické podmínky položek CS ÚRS, které nejsou uvedeny v soupisu prací (tzv. úvodní části katalogů) jsou neomezeně dálkově k dispozici na www.cs-urs.cz. Položky soupisu prací, které nemají ve sloupci „Cenová soustava“ uveden žádný údaj, nepochází z Cenové soustavy ÚRS (takové položky soupisu prací mají Cenovou soustavu „VLASTNÍ“). Ocenění "vlastní" položky:na základě odborných znalostí a zkušeností projektanta při realizaci obdobných zakázek za období 5-ti let. nebo na základě CN). Nedílnou součástí soupisu prací je projektová dokumentace vč. textových příloh, na kterou se položky soupisu prací plně odkazují. (S ohledem na charekter stavby budou provedené práce odsouhlaseny a případně upřesněny v rámci realizace zástupcem objednatele).
| Cena bez DPH | [5 empty] | 0
|  |  | Základ daně |  |  | Sazba daně | Výše daně
| DPH | základní | 0 |  |  | 21% | 0
|  | snížená | 0 |  |  | 12% | 0
|  | zákl. přenesená | 0 |  |  | 21% | 0
|  | sníž. přenesená | 0 |  |  | 12% | 0
|  | nulová | 0 |  |  | 0% | 0
| Cena s DPH |  |  | v | CZK |  | 0
| Projektant |  |  | Zpracovatel
| Datum a podpis: |  | Razítko | Datum a podpis: |  |  | Razítko
| Objednavatel |  |  | Uchazeč
| Datum a podpis: |  | Razítko | Datum a podpis: |  |  | Razítko
REKAPITULACE ČLENĚNÍ SOUPISU PRACÍ
Stavba:
SO 7 Lůžkový pavilon s laboratořemi a urgentním příjmem Klatovské nemocnice
Objekt:
LS 02 - Pozemní stavební objekty
Soupis:
SO 7 - Lůžkový pavilon s laboratořemi
Úroveň 3:
D.1.14 - Slaboproudé rozvody (SLP)
Místo: |  |  | Klatovy |  |  | Datum: | 10. 2. 2026
Zadavatel: |  |  | Klatovská nemocnice a.s. |  |  | Projektant: | SIEBERT + TALAŠ, spol. s r.o.
Uchazeč: |  |  | Vyplň údaj |  |  | Zpracovatel: | SIEBERT + TALAŠ, spol. s r.o.
Kód dílu - Popis | [6 empty] | Cena celkem [CZK]
Náklady ze soupisu prací | [6 empty] | 0 | [11 empty] | -1
| 1.14-1 - Strukturovaná kabeláž | [5 empty] | 0
| 1.14-2 - Kamerový systém | [5 empty] | 0
| 1.14-3 - Poplachový zabezpečovací a tísňový systém | [5 empty] | 0
| 1.14-4 - Systém jednotného času | [5 empty] | 0
| 1.14-5 - Společná televizní anténa | [5 empty] | 0
| 1.14-6 - Vyvolávací systém | [5 empty] | 0
| 1.14-7 - Systém Sestra - pacient | [5 empty] | 0
| 998-1.14 - Přesun hmot | [5 empty] | 0
SOUPIS PRACÍ
Stavba:
SO 7 Lůžkový pavilon s laboratořemi a urgentním příjmem Klatovské nemocnice
Objekt:
LS 02 - Pozemní stavební objekty
Soupis:
SO 7 - Lůžkový pavilon s laboratořemi
Úroveň 3:
D.1.14 - Slaboproudé rozvody (SLP)
Místo: |  |  | Klatovy |  |  | Datum: | 10. 2. 2026
Zadavatel: |  |  | Klatovská nemocnice a.s. |  |  | Projektant: | SIEBERT + TALAŠ, spol. s r.o.
Uchazeč: |  |  | Vyplň údaj |  |  | Zpracovatel: | SIEBERT + TALAŠ, spol. s r.o.
PČ | Typ | Kód | Popis | MJ | Množství | J.cena [CZK] | Cena celkem [CZK] | Cenová soustava |  | DPH | J. Nh [h] | Nh celkem [h] | J. hmotnost [t] | Hmotnost celkem [t] | J. suť [t] | Suť Celkem [t]
Náklady soupisu celkem | [6 empty] | 0 |  |  |  |  | 0 |  | 0 |  | 0 |  | D | -1 | [10 empty] | 0
| D | 1.14-1 | Strukturovaná kabeláž |  |  |  | 0 |  |  |  |  | 0 |  | 0 |  | 0 | 1 | D | 0 |  |  |  | ROZPOCET | [6 empty] | 0
1 | K | 11401001 | D+M Stojanový 19" rozvaděč rozebiratelný, šířka 800 mm, hloubka 800 mm 42U (1970 mm) | kpl | 12 |  | 0 | vlastní |  | základní |  | 0 | 0 | 0 | 0 | 0 | 4 | K | 1 |  |  |  | ROZPOCET | 0 | 0 | 0 | 0 | 0 | 1 | 0 | 4 | 2
2 | K | 11401002 | D+M Ventilační jednotka spodní(horní) 230V/60W 4 ventil., termostat | ks | 12 |  | 0 | vlastní |  | základní |  | 0 | 0 | 0 | 0 | 0 | 4 | K | 1 |  |  |  | ROZPOCET | 0 | 0 | 0 | 0 | 0 | 1 | 0 | 4 | 4
3 | K | 11401003 | D+M Podstavec s filtrem 1x 800 mm 800 mm | ks | 12 |  | 0 | vlastní |  | základní |  | 0 | 0 | 0 | 0 | 0 | 4 | K | 1 |  |  |  | ROZPOCET | 0 | 0 | 0 | 0 | 0 | 1 | 0 | 4 | 6
4 | K | 11401004 | D+M Distribuční přepínač 16-port 10Gig switch | ks | 2 |  | 0 | vlastní |  | základní |  | 0 | 0 | 0 | 0 | 0 | 4 | K | 1 |  |  |  | ROZPOCET | 0 | 0 | 0 | 0 | 0 | 1 | 0 | 4 | 8
5 | K | 11401005 | D+M Patrový přepínač 48-port PoE+ | ks | 25 |  | 0 | vlastní |  | základní |  | 0 | 0 | 0 | 0 | 0 | 4 | K | 1 |  |  |  | ROZPOCET | 0 | 0 | 0 | 0 | 0 | 1 | 0 | 4 | 10
6 | K | 11401006 | D+M Stohovací SFP modul 10GBASE-LR SFP Module | ks | 1 |  | 0 | vlastní |  | základní |  | 0 | 0 | 0 | 0 | 0 | 4 | K | 1 |  |  |  | ROZPOCET | 0 | 0 | 0 | 0 | 0 | 1 | 0 | 4 | 12
7 | K | 11401007 | D+M Patch panel 24xRJ45/s, Cat.6A , LSOH, 1U - plně osazený | ks | 51 |  | 0 | vlastní |  | základní |  | 0 | 0 | 0 | 0 | 0 | 4 | K | 1 |  |  |  | ROZPOCET | 0 | 0 | 0 | 0 | 0 | 1 | 0 | 4 | 14
8 | K | 11401008 | D+M 19' vyvazovací panel 1U jednostranná plastová lišta | ks | 75 |  | 0 | vlastní |  | základní |  | 0 | 0 | 0 | 0 | 0 | 4 | K | 1 |  |  |  | ROZPOCET | 0 | 0 | 0 | 0 | 0 | 1 | 0 | 4 | 16
9 | K | 11401009 | D+M Optická vana 24vl. kompletní (adapter, pigtail, ochrana sváru, kazety …) | ks | 12 |  | 0 | vlastní |  | základní |  | 0 | 0 | 0 | 0 | 0 | 4 | K | 1 |  |  |  | ROZPOCET | 0 | 0 | 0 | 0 | 0 | 1 | 0 | 4 | 18
10 | K | 11401010 | D+M IP dveřní kamerová jednotka se čtyřmi tlačítky, s jmenovkou | ks | 13 |  | 0 | vlastní |  | základní |  | 0 | 0 | 0 | 0 | 0 | 4 | K | 1 |  |  |  | ROZPOCET | 0 | 0 | 0 | 0 | 0 | 1 | 0 | 4 | 20
| P |  | Poznámka k položce: Provedení antivandal, TCP/IP komunikace, nastavování přes webové rozhraní, možnost rozšíření funkci jednotky licencemi, IP 69 K, IK 10 | [14 empty] | P | 1
11 | K | 11401011 | D+M IP stolní telefon PoE, 2,7" černobílý LCD displej, rozlišení 192 x 64 px | ks | 30 |  | 0 | vlastní |  | základní |  | 0 | 0 | 0 | 0 | 0 | 4 | K | 1 |  |  |  | ROZPOCET | 0 | 0 | 0 | 0 | 0 | 1 | 0 | 4 | 22
| P |  | Poznámka k položce: Podpora 6 SIP linek, 15 programovatelných tlačítek, možnost Hands-free, 2x Ethernet port s podporou PoE 802.3af, protokol SIP, vnitřní použití | [14 empty] | P | 1
12 | K | 11401012 | D+M WiFi Access Point s WiFi 6, 802.11s/b/g/n/ac/ax až 5370 Mb/s | ks | 26 |  | 0 | vlastní |  | základní |  | 0 | 0 | 0 | 0 | 0 | 4 | K | 1 |  |  |  | ROZPOCET | 0 | 0 | 0 | 0 | 0 | 1 | 0 | 4 | 24
| P |  | Poznámka k položce: Dual-band (2,4 GHz 573,5 Mb/s + 5 GHz 4800 Mb/s ), WPA, WPA2, WPA-PSK, WPA-Enterprise a WPA3, PoE (Power over Ethernet), QoS (Quality of Service), Guest Zone a MU-MIMO | [14 empty] | P | 1
13 | K | 11401013 | D+M Datová zásuvka 2xRJ45 Cat.6A - kompletní, rámeček, maska - bez dat. Modulu | ks | 634 |  | 0 | vlastní |  | základní |  | 0 | 0 | 0 | 0 | 0 | 4 | K | 1 |  |  |  | ROZPOCET | 0 | 0 | 0 | 0 | 0 | 1 | 0 | 4 | 26
14 | K | 11401014 | D+M Datová zásuvka 1xRJ45 Cat.6A - kompletní, rámeček, maska - bez dat. Modulu | ks | 221 |  | 0 | vlastní |  | základní |  | 0 | 0 | 0 | 0 | 0 | 4 | K | 1 |  |  |  | ROZPOCET | 0 | 0 | 0 | 0 | 0 | 1 | 0 | 4 | 28
15 | K | 11401015 | Popis portu zásuvky | ks | 1489 |  | 0 | vlastní |  | základní |  | 0 | 0 | 0 | 0 | 0 | 4 | K | 1 |  |  |  | ROZPOCET | 0 | 0 | 0 | 0 | 0 | 1 | 0 | 4 | 30
| VV |  | "Datová zásuvka 2xRJ45 Cat.6A" 634*2 |  | 1268 | [12 empty] | VV | 1 | 2 | True | 0 | ROZPOCET
| VV |  | "Datová zásuvka 1xRJ45 Cat.6A"221 |  | 221 | [12 empty] | VV | 1 | 2 | True | 0 | ROZPOCET
| VV |  | Součet |  | 1489 | [12 empty] | VV | 1 | 4 | True | 1 | ROZPOCET
16 | K | 11401016 | D+M Datový modul RJ45 S/FTP Cat.6A | ks | 1489 |  | 0 | vlastní |  | základní |  | 0 | 0 | 0 | 0 | 0 | 4 | K | 1 |  |  |  | ROZPOCET | 0 | 0 | 0 | 0 | 0 | 1 | 0 | 4 | 32
17 | K | 11401017 | Montáž opticckého kabelu univerzálního 24 vl. 9/125 OS2 LSOH U-DQ(ZN)BH Euroclass B2ca - s1, d1, a1 | m | 1650 |  | 0 | vlastní |  | základní |  | 0 | 0 | 0 | 0 | 0 | 4 | K | 1 |  |  |  | ROZPOCET | 0 | 0 | 0 | 0 | 0 | 1 | 0 | 4 | 34
| VV |  | "Odměřeno elektronicky viz půdorysy slaboproudu" 1650 |  | 1650 | [12 empty] | VV | 1 | 2 | True | 0 | ROZPOCET
| VV |  | Součet |  | 1650 | [12 empty] | VV | 1 | 4 | True | 1 | ROZPOCET
18 | M | 11401018 | Optický kabel univerzální 24 vl. 9/125 OS2 LSOH U-DQ(ZN)BH Euroclass B2ca - s1, d1, a1 | m | 1815 |  | 0 | vlastní |  | základní |  | 0 | 0 | 0 | 0 | 0 | 8 | M | 1 |  |  |  | ROZPOCET | 0 | 0 | 0 | 0 | 0 | 1 | 0 | 4 | 36
| VV |  | "vynásobeno koeficientem množství" 1650 * 1,1 |  | 1815 | [12 empty] | VV | 1 | 2 | True | 0 | ROZPOCET
| VV |  | Součet |  | 1815 | [12 empty] | VV | 1 | 4 | True | 1 | ROZPOCET
19 | K | 11401019 | Montáž instalačního datového kabelu Cat.6A STP LSOH 550MHz, Euroclass B2ca-s1,d1,a1 5 | m | 119000 |  | 0 | vlastní |  | základní |  | 0 | 0 | 0 | 0 | 0 | 4 | K | 1 |  |  |  | ROZPOCET | 0 | 0 | 0 | 0 | 0 | 1 | 0 | 4 | 38
| VV |  | "Odměřeno elektronicky viz půdorysy slaboproudu" 119000 |  | 119000 | [12 empty] | VV | 1 | 2 | True | 0 | ROZPOCET
| VV |  | Součet |  | 119000 | [12 empty] | VV | 1 | 4 | True | 1 | ROZPOCET
20 | M | 11401020 | Instalační datový kabel Cat.6A STP LSOH 550MHz, Euroclass B2ca-s1,d1,a1 5 | m | 130900 |  | 0 | vlastní |  | základní |  | 0 | 0 | 0 | 0 | 0 | 8 | M | 1 |  |  |  | ROZPOCET | 0 | 0 | 0 | 0 | 0 | 1 | 0 | 4 | 40
| VV |  | "vynásobeno koeficientem množství" 119000 * 1,1 |  | 130900 | [12 empty] | VV | 1 | 2 | True | 0 | ROZPOCET
| VV |  | Součet |  | 130900 | [12 empty] | VV | 1 | 4 | True | 1 | ROZPOCET
21 | K | 11401021 | Montáž elektroinstalační trubky tuhé, povrchová montáž pr. 20 vč. příslušenství a příchytek | m | 3400 |  | 0 | vlastní |  | základní |  | 0 | 0 | 0 | 0 | 0 | 4 | K | 1 |  |  |  | ROZPOCET | 0 | 0 | 0 | 0 | 0 | 1 | 0 | 4 | 42
| VV |  | "Odměřeno elektronicky viz půdorysy slaboproudu" 3400 |  | 3400 | [12 empty] | VV | 1 | 2 | True | 0 | ROZPOCET
| VV |  | Součet |  | 3400 | [12 empty] | VV | 1 | 4 | True | 1 | ROZPOCET
22 | M | 11401022 | Elektroinstalační trubka tuhá D20 | m | 3740 |  | 0 | vlastní |  | základní |  | 0 | 0 | 0 | 0 | 0 | 8 | M | 1 |  |  |  | ROZPOCET | 0 | 0 | 0 | 0 | 0 | 1 | 0 | 4 | 44
| VV |  | "vynásobeno koeficientem množství" 3400 * 1,1 |  | 3740 | [12 empty] | VV | 1 | 2 | True | 0 | ROZPOCET
| VV |  | Součet |  | 3740 | [12 empty] | VV | 1 | 4 | True | 1 | ROZPOCET
23 | K | 11401023 | Montáž elektroinstalační trubky tuhé, povrchová montáž pr. 32 vč. příslušenství a příchytek | m | 4200 |  | 0 | vlastní |  | základní |  | 0 | 0 | 0 | 0 | 0 | 4 | K | 1 |  |  |  | ROZPOCET | 0 | 0 | 0 | 0 | 0 | 1 | 0 | 4 | 46
| VV |  | "Odměřeno elektronicky viz půdorysy slaboproudu" 4200 |  | 4200 | [12 empty] | VV | 1 | 2 | True | 0 | ROZPOCET
| VV |  | Součet |  | 4200 | [12 empty] | VV | 1 | 4 | True | 1 | ROZPOCET
24 | M | 11401024 | Elektroinstalační trubka tuhá D32 | m | 4620 |  | 0 | vlastní |  | základní |  | 0 | 0 | 0 | 0 | 0 | 8 | M | 1 |  |  |  | ROZPOCET | 0 | 0 | 0 | 0 | 0 | 1 | 0 | 4 | 48
| VV |  | "vynásobeno koeficientem množství" 4200 * 1,1 |  | 4620 | [12 empty] | VV | 1 | 2 | True | 0 | ROZPOCET
| VV |  | Součet |  | 4620 | [12 empty] | VV | 1 | 4 | True | 1 | ROZPOCET
25 | K | 11401025 | Montáž elektroinstalační trubky ohebné 2323/LPE2 - 23mm | m | 7800 |  | 0 | vlastní |  | základní |  | 0 | 0 | 0 | 0 | 0 | 4 | K | 1 |  |  |  | ROZPOCET | 0 | 0 | 0 | 0 | 0 | 1 | 0 | 4 | 50
| VV |  | "Odměřeno elektronicky viz půdorysy slaboproudu" 7800 |  | 7800 | [12 empty] | VV | 1 | 2 | True | 0 | ROZPOCET
| VV |  | Součet |  | 7800 | [12 empty] | VV | 1 | 4 | True | 1 | ROZPOCET
26 | M | 11401026 | Elektroinstalační trubka ohebná 2323/LPE2 - 23mm | m | 8580 |  | 0 | vlastní |  | základní |  | 0 | 0 | 0 | 0 | 0 | 8 | M | 1 |  |  |  | ROZPOCET | 0 | 0 | 0 | 0 | 0 | 1 | 0 | 4 | 52
| VV |  | "vynásobeno koeficientem množství" 7800 * 1,1 |  | 8580 | [12 empty] | VV | 1 | 2 | True | 0 | ROZPOCET
| VV |  | Součet |  | 8580 | [12 empty] | VV | 1 | 4 | True | 1 | ROZPOCET
27 | K | 11401027 | D+M Drátěný žlab 60x400 mm | m | 605 |  | 0 | vlastní |  | základní |  | 0 | 0 | 0 | 0 | 0 | 4 | K | 1 |  |  |  | ROZPOCET | 0 | 0 | 0 | 0 | 0 | 1 | 0 | 4 | 54
28 | K | 11401028 | D+M Drátěný žlab 60x60 mm | m | 1800 |  | 0 | vlastní |  | základní |  | 0 | 0 | 0 | 0 | 0 | 4 | K | 1 |  |  |  | ROZPOCET | 0 | 0 | 0 | 0 | 0 | 1 | 0 | 4 | 56
29 | K | 11401029 | D+M Profilová lišta | m | 2000 |  | 0 | vlastní |  | základní |  | 0 | 0 | 0 | 0 | 0 | 4 | K | 1 |  |  |  | ROZPOCET | 0 | 0 | 0 | 0 | 0 | 1 | 0 | 4 | 58
30 | K | 11401030 | D+M Závitová tyč M8 | m | 4000 |  | 0 | vlastní |  | základní |  | 0 | 0 | 0 | 0 | 0 | 4 | K | 1 |  |  |  | ROZPOCET | 0 | 0 | 0 | 0 | 0 | 1 | 0 | 4 | 60
31 | K | 11401031 | D+M Kabelová lávka 110x300 | m | 62 |  | 0 | vlastní |  | základní |  | 0 | 0 | 0 | 0 | 0 | 4 | K | 1 |  |  |  | ROZPOCET | 0 | 0 | 0 | 0 | 0 | 1 | 0 | 4 | 62
32 | K | 11401032 | D+M Stěnový úchyt kabelové lávky | ks | 120 |  | 0 | vlastní |  | základní |  | 0 | 0 | 0 | 0 | 0 | 4 | K | 1 |  |  |  | ROZPOCET | 0 | 0 | 0 | 0 | 0 | 1 | 0 | 4 | 64
33 | M | 11401033 | Montážní materiál uložných konstrukcí | kpl | 1 |  | 0 | vlastní |  | základní |  | 0 | 0 | 0 | 0 | 0 | 8 | M | 1 |  |  |  | ROZPOCET | 0 | 0 | 0 | 0 | 0 | 1 | 0 | 4 | 66
34 | K | 11401034 | D+M Vyvázání STP kabelu v LAN skříni | ks | 953 |  | 0 | vlastní |  | základní |  | 0 | 0 | 0 | 0 | 0 | 4 | K | 1 |  |  |  | ROZPOCET | 0 | 0 | 0 | 0 | 0 | 1 | 0 | 4 | 68
| VV |  | "Datový modul RJ45 S/FTP Cat.6A" 953 |  | 953 | [12 empty] | VV | 1 | 2 | True | 0 | ROZPOCET
| VV |  | Součet |  | 953 | [12 empty] | VV | 1 | 4 | True | 1 | ROZPOCET
35 | K | 11401035 | Montáž kabeláže, kabelových tras, instalace zásuvek | kpl | 1 |  | 0 | vlastní |  | základní |  | 0 | 0 | 0 | 0 | 0 | 4 | K | 1 |  |  |  | ROZPOCET | 0 | 0 | 0 | 0 | 0 | 1 | 0 | 4 | 70
36 | K | 11401036 | Montáž a osazení datového rozvaděče | kpl | 12 |  | 0 | vlastní |  | základní |  | 0 | 0 | 0 | 0 | 0 | 4 | K | 1 |  |  |  | ROZPOCET | 0 | 0 | 0 | 0 | 0 | 1 | 0 | 4 | 72
37 | K | 11401037 | D+M Nastavení a oživení datové sítě | hod | 32 |  | 0 | vlastní |  | základní |  | 0 | 0 | 0 | 0 | 0 | 4 | K | 1 |  |  |  | ROZPOCET | 0 | 0 | 0 | 0 | 0 | 1 | 0 | 4 | 74
38 | K | 11401038 | D+M Ukončení kabelu FTP | ks | 1906 |  | 0 | vlastní |  | základní |  | 0 | 0 | 0 | 0 | 0 | 4 | K | 1 |  |  |  | ROZPOCET | 0 | 0 | 0 | 0 | 0 | 1 | 0 | 4 | 76
| VV |  | "Datový modul RJ45 S/FTP Cat.6A" 953*2 |  | 1906 | [12 empty] | VV | 1 | 2 | True | 0 | ROZPOCET
| VV |  | Součet |  | 1906 | [12 empty] | VV | 1 | 4 | True | 1 | ROZPOCET
39 | K | 11401039 | D+M Měřeni na kabelu FTP | ks | 953 |  | 0 | vlastní |  | základní |  | 0 | 0 | 0 | 0 | 0 | 4 | K | 1 |  |  |  | ROZPOCET | 0 | 0 | 0 | 0 | 0 | 1 | 0 | 4 | 78
| VV |  | "Datový modul RJ45 S/FTP Cat.6A" 953 |  | 953 | [12 empty] | VV | 1 | 2 | True | 0 | ROZPOCET
| VV |  | Součet |  | 953 | [12 empty] | VV | 1 | 4 | True | 1 | ROZPOCET
40 | K | 11401040 | Vystavení měřícího protokolu-zásuvka | ks | 953 |  | 0 | vlastní |  | základní |  | 0 | 0 | 0 | 0 | 0 | 4 | K | 1 |  |  |  | ROZPOCET | 0 | 0 | 0 | 0 | 0 | 1 | 0 | 4 | 80
41 | M | 11401041 | Drobný montážní a instalační materiál | sada | 1 |  | 0 | vlastní |  | základní |  | 0 | 0 | 0 | 0 | 0 | 8 | M | 1 |  |  |  | ROZPOCET | 0 | 0 | 0 | 0 | 0 | 1 | 0 | 4 | 82
| D | 1.14-2 | Kamerový systém |  |  |  | 0 |  |  |  |  | 0 |  | 0 |  | 0 | 1 | D | 0 |  |  |  | ROZPOCET | [6 empty] | 0
42 | K | 11402001 | D+M Síťový videorekordér (NVR) - pro 64 kamer, prostor pro 8xHDD, základní analitické funkce. | ks | 1 |  | 0 | vlastní |  | základní |  | 0 | 0 | 0 | 0 | 0 | 4 | K | 1 |  |  |  | ROZPOCET | 0 | 0 | 0 | 0 | 0 | 1 | 0 | 4 | 84
43 | K | 11402002 | D+M HDD 8TB, 24/7 | ks | 8 |  | 0 | vlastní |  | základní |  | 0 | 0 | 0 | 0 | 0 | 4 | K | 1 |  |  |  | ROZPOCET | 0 | 0 | 0 | 0 | 0 | 1 | 0 | 4 | 86
44 | K | 11402003 | D+M Licence | ks | 1 |  | 0 | vlastní |  | základní |  | 0 | 0 | 0 | 0 | 0 | 4 | K | 1 |  |  |  | ROZPOCET | 0 | 0 | 0 | 0 | 0 | 1 | 0 | 4 | 88
45 | K | 11402004 | D+M IP bulet kamera 5Mpx. IK 10, IP 67, IR LED 40 m. motorický zoom objektiv 2,7–13,5 mm. PoE. - Exterier | ks | 1 |  | 0 | vlastní |  | základní |  | 0 | 0 | 0 | 0 | 0 | 4 | K | 1 |  |  |  | ROZPOCET | 0 | 0 | 0 | 0 | 0 | 1 | 0 | 4 | 90
46 | K | 11402006 | D+M IP dome kamera 5Mpx. IK 10, IP 67, IR LED 40 m. motorický zoom objektiv 2,7–13,5 mm. PoE. - Interier | ks | 82 |  | 0 | vlastní |  | základní |  | 0 | 0 | 0 | 0 | 0 | 4 | K | 1 |  |  |  | ROZPOCET | 0 | 0 | 0 | 0 | 0 | 1 | 0 | 4 | 92
47 | K | 11402005 | Nastavení kamerového systému, kamerové zkoušky | kpl | 83 |  | 0 | vlastní |  | základní |  | 0 | 0 | 0 | 0 | 0 | 4 | K | 1 |  |  |  | ROZPOCET | 0 | 0 | 0 | 0 | 0 | 1 | 0 | 4 | 94
| D | 1.14-3 | Poplachový zabezpečovací a tísňový systém |  |  |  | 0 |  |  |  |  | 0 |  | 0 |  | 0 | 1 | D | 0 |  |  |  | ROZPOCET | [6 empty] | 0
48 | K | 11403001 | D+M Ústředna PTZS | ks | 1 |  | 0 | vlastní |  | základní |  | 0 | 0 | 0 | 0 | 0 | 4 | K | 1 |  |  |  | ROZPOCET | 0 | 0 | 0 | 0 | 0 | 1 | 0 | 4 | 96
49 | K | 11403002 | D+M Klávasnice - dotykový ovládací panel, bílé provedení | ks | 6 |  | 0 | vlastní |  | základní |  | 0 | 0 | 0 | 0 | 0 | 4 | K | 1 |  |  |  | ROZPOCET | 0 | 0 | 0 | 0 | 0 | 1 | 0 | 4 | 98
50 | K | 11403003 | D+M Čtečka | ks | 57 |  | 0 | vlastní |  | základní |  | 0 | 0 | 0 | 0 | 0 | 4 | K | 1 |  |  |  | ROZPOCET | 0 | 0 | 0 | 0 | 0 | 1 | 0 | 4 | 100
51 | K | 11403004 | D+M Řídící jednotka dveří - dveřní modul, 2x čtečka, 2x relé, 4x vstup | ks | 57 |  | 0 | vlastní |  | základní |  | 0 | 0 | 0 | 0 | 0 | 4 | K | 1 |  |  |  | ROZPOCET | 0 | 0 | 0 | 0 | 0 | 1 | 0 | 4 | 102
52 | K | 11403006 | D+M Koncentrátor s oddělovačem, 8x vstup, 1x výstup | ks | 6 |  | 0 | vlastní |  | základní |  | 0 | 0 | 0 | 0 | 0 | 4 | K | 1 |  |  |  | ROZPOCET | 0 | 0 | 0 | 0 | 0 | 1 | 0 | 4 | 104
53 | K | 11403007 | D+M Montážní box pro 1x koncentrátor nebo ŘJ dveří | ks | 64 |  | 0 | vlastní |  | základní |  | 0 | 0 | 0 | 0 | 0 | 4 | K | 1 |  |  |  | ROZPOCET | 0 | 0 | 0 | 0 | 0 | 1 | 0 | 4 | 106
54 | K | 11403008 | D+M Systémový napájecí zdroj - montážní box se systémovým zdrojem 12V/5A a prostorem pro AKU 28 Ah | ks | 12 |  | 0 | vlastní |  | základní |  | 0 | 0 | 0 | 0 | 0 | 4 | K | 1 |  |  |  | ROZPOCET | 0 | 0 | 0 | 0 | 0 | 1 | 0 | 4 | 108
55 | K | 11403009 | D+M Akumulátor 12V / 28 Ah | ks | 12 |  | 0 | vlastní |  | základní |  | 0 | 0 | 0 | 0 | 0 | 4 | K | 1 |  |  |  | ROZPOCET | 0 | 0 | 0 | 0 | 0 | 1 | 0 | 4 | 110
56 | K | 11403010 | D+M Digitální duální (PIR+MW) detektor, dosah 15m (85°), antimasking, včetně instalačního příslušenství | ks | 6 |  | 0 | vlastní |  | základní |  | 0 | 0 | 0 | 0 | 0 | 4 | K | 1 |  |  |  | ROZPOCET | 0 | 0 | 0 | 0 | 0 | 1 | 0 | 4 | 112
57 | K | 11403011 | D+M Tísňové tlačítko | ks | 7 |  | 0 | vlastní |  | základní |  | 0 | 0 | 0 | 0 | 0 | 4 | K | 1 |  |  |  | ROZPOCET | 0 | 0 | 0 | 0 | 0 | 1 | 0 | 4 | 114
58 | K | 11403012 | D+M Magnetický kontakt | ks | 6 |  | 0 | vlastní |  | základní |  | 0 | 0 | 0 | 0 | 0 | 4 | K | 1 |  |  |  | ROZPOCET | 0 | 0 | 0 | 0 | 0 | 1 | 0 | 4 | 116
59 | K | 11403013 | Montáž kabelu stíněného se zesílenými napájecími žilami 4x0,5+2x0,8 - detektory | m | 780 |  | 0 | vlastní |  | základní |  | 0 | 0 | 0 | 0 | 0 | 4 | K | 1 |  |  |  | ROZPOCET | 0 | 0 | 0 | 0 | 0 | 1 | 0 | 4 | 118
| VV |  | "Odměřeno elektronicky viz půdorysy slaboproudu" 780 |  | 780 | [12 empty] | VV | 1 | 2 | True | 0 | ROZPOCET
| VV |  | Součet |  | 780 | [12 empty] | VV | 1 | 4 | True | 1 | ROZPOCET
60 | M | 11403014 | Kabel stíněný se zesílenými napájecími žilami 4x0,5+2x0,8 - detektory | m | 858 |  | 0 | vlastní |  | základní |  | 0 | 0 | 0 | 0 | 0 | 8 | M | 1 |  |  |  | ROZPOCET | 0 | 0 | 0 | 0 | 0 | 1 | 0 | 4 | 120
| VV |  | "vynásobeno koeficientem množství" 780 * 1,1 |  | 858 | [12 empty] | VV | 1 | 2 | True | 0 | ROZPOCET
| VV |  | Součet |  | 858 | [12 empty] | VV | 1 | 4 | True | 1 | ROZPOCET
61 | K | 11403015 | Montáž systémového stíněného kabelu 2x1mm + 2x2x0,5mm, zesílené napájecí žíly - sběrnice B2ca s1 d1 | m | 2100 |  | 0 | vlastní |  | základní |  | 0 | 0 | 0 | 0 | 0 | 4 | K | 1 |  |  |  | ROZPOCET | 0 | 0 | 0 | 0 | 0 | 1 | 0 | 4 | 122
| VV |  | "Odměřeno elektronicky viz půdorysy slaboproudu" 2100 |  | 2100 | [12 empty] | VV | 1 | 2 | True | 0 | ROZPOCET
| VV |  | Součet |  | 2100 | [12 empty] | VV | 1 | 4 | True | 1 | ROZPOCET
62 | M | 11403016 | Systémový stíněný kabel 2x1mm + 2x2x0,5mm, zesílené napájecí žíly - sběrnice B2ca s1 d1 | m | 2310 |  | 0 | vlastní |  | základní |  | 0 | 0 | 0 | 0 | 0 | 8 | M | 1 |  |  |  | ROZPOCET | 0 | 0 | 0 | 0 | 0 | 1 | 0 | 4 | 124
| VV |  | "vynásobeno koeficientem množství" 2100 * 1,1 |  | 2310 | [12 empty] | VV | 1 | 2 | True | 0 | ROZPOCET
| VV |  | Součet |  | 2310 | [12 empty] | VV | 1 | 4 | True | 1 | ROZPOCET
63 | K | 11403015.1 | Montáž kabelu sdělovacího FTP Cat. 5e 4x2x0,5, B2ca s1 d1 | m | 6150 |  | 0 | vlastní |  | základní |  | 0 | 0 | 0 | 0 | 0 | 4 | K | 1 |  |  |  | ROZPOCET | 0 | 0 | 0 | 0 | 0 | 1 | 0 | 4 | 126
| VV |  | "Odměřeno elektronicky viz půdorysy slaboproudu" 6150 |  | 6150 | [12 empty] | VV | 1 | 2 | True | 0 | ROZPOCET
| VV |  | Součet |  | 6150 | [12 empty] | VV | 1 | 4 | True | 1 | ROZPOCET
64 | M | 11403017 | Kabel sdělovací FTP Cat. 5e 4x2x0,5, B2ca s1 d1 | m | 6765 |  | 0 | vlastní |  | základní |  | 0 | 0 | 0 | 0 | 0 | 8 | M | 1 |  |  |  | ROZPOCET | 0 | 0 | 0 | 0 | 0 | 1 | 0 | 4 | 128
| VV |  | "vynásobeno koeficientem množství" 6150 * 1,1 |  | 6765 | [12 empty] | VV | 1 | 2 | True | 0 | ROZPOCET
| VV |  | Součet |  | 6765 | [12 empty] | VV | 1 | 4 | True | 1 | ROZPOCET
65 | K | 11403018 | Montáž kabelu napájecího 2x1,5 B2ca s1 d1 | m | 4670 |  | 0 | vlastní |  | základní |  | 0 | 0 | 0 | 0 | 0 | 4 | K | 1 |  |  |  | ROZPOCET | 0 | 0 | 0 | 0 | 0 | 1 | 0 | 4 | 130
| VV |  | "Odměřeno elektronicky viz půdorysy slaboproudu" 4670 |  | 4670 | [12 empty] | VV | 1 | 2 | True | 0 | ROZPOCET
| VV |  | Součet |  | 4670 | [12 empty] | VV | 1 | 4 | True | 1 | ROZPOCET
66 | M | 11403019 | Kabel napájecí 2x1,5 B2ca s1 d1 | m | 5137 |  | 0 | vlastní |  | základní |  | 0 | 0 | 0 | 0 | 0 | 8 | M | 1 |  |  |  | ROZPOCET | 0 | 0 | 0 | 0 | 0 | 1 | 0 | 4 | 132
| VV |  | "vynásobeno koeficientem množství" 4670 * 1,1 |  | 5137 | [12 empty] | VV | 1 | 2 | True | 0 | ROZPOCET
| VV |  | Součet |  | 5137 | [12 empty] | VV | 1 | 4 | True | 1 | ROZPOCET
67 | K | 11403020 | Montáž elektroinstalační trubky tuhé, povrchová montáž pr. 20 vč. příslušenství a příchytek | m | 4000 |  | 0 | vlastní |  | základní |  | 0 | 0 | 0 | 0 | 0 | 4 | K | 1 |  |  |  | ROZPOCET | 0 | 0 | 0 | 0 | 0 | 1 | 0 | 4 | 134
| VV |  | "Odměřeno elektronicky viz půdorysy slaboproudu"4000 |  | 4000 | [12 empty] | VV | 1 | 2 | True | 0 | ROZPOCET
| VV |  | Součet |  | 4000 | [12 empty] | VV | 1 | 4 | True | 1 | ROZPOCET
68 | M | 11403021 | Elektroinstalační trubka tuhá D20 |  | 4400 |  | 0 | vlastní |  | základní |  | 0 | 0 | 0 | 0 | 0 | 8 | M | 1 |  |  |  | ROZPOCET | 0 | 0 | 0 | 0 | 0 | 1 | 0 | 4 | 136
| VV |  | "vynásobeno koeficientem množství" 4000 * 1,1 |  | 4400 | [12 empty] | VV | 1 | 2 | True | 0 | ROZPOCET
| VV |  | Součet |  | 4400 | [12 empty] | VV | 1 | 4 | True | 1 | ROZPOCET
69 | K | 11403022 | Montáž elektroinstalační trubky ohebné 2323/LPE2 - 23mm, včetně příchytek | m | 950 |  | 0 | vlastní |  | základní |  | 0 | 0 | 0 | 0 | 0 | 4 | K | 1 |  |  |  | ROZPOCET | 0 | 0 | 0 | 0 | 0 | 1 | 0 | 4 | 138
| VV |  | "Odměřeno elektronicky viz půdorysy slaboproudu" 950 |  | 950 | [12 empty] | VV | 1 | 2 | True | 0 | ROZPOCET
| VV |  | Součet |  | 950 | [12 empty] | VV | 1 | 4 | True | 1 | ROZPOCET
70 | M | 11403023 | Elektroinstalační trubka ohebná 2323/LPE2 - 23mm |  | 1045 |  | 0 | vlastní |  | základní |  | 0 | 0 | 0 | 0 | 0 | 8 | M | 1 |  |  |  | ROZPOCET | 0 | 0 | 0 | 0 | 0 | 1 | 0 | 4 | 140
| VV |  | "vynásobeno koeficientem množství"950 * 1,1 |  | 1045 | [12 empty] | VV | 1 | 2 | True | 0 | ROZPOCET
| VV |  | Součet |  | 1045 | [12 empty] | VV | 1 | 4 | True | 1 | ROZPOCET
71 | K | 11403024 | Komletace systému PZTS | ks | 1 |  | 0 | vlastní |  | základní |  | 0 | 0 | 0 | 0 | 0 | 4 | K | 1 |  |  |  | ROZPOCET | 0 | 0 | 0 | 0 | 0 | 1 | 0 | 4 | 142
72 | K | 11403025 | Programování, oživení, uvedení do provozu | hod | 32 |  | 0 | vlastní |  | základní |  | 0 | 0 | 0 | 0 | 0 | 4 | K | 1 |  |  |  | ROZPOCET | 0 | 0 | 0 | 0 | 0 | 1 | 0 | 4 | 144
73 | M | 11403026 | Drobný montážní a instalační materiál | sada | 1 |  | 0 | vlastní |  | základní |  | 0 | 0 | 0 | 0 | 0 | 8 | M | 1 |  |  |  | ROZPOCET | 0 | 0 | 0 | 0 | 0 | 1 | 0 | 4 | 146
| D | 1.14-4 | Systém jednotného času |  |  |  | 0 |  |  |  |  | 0 |  | 0 |  | 0 | 1 | D | 0 |  |  |  | ROZPOCET | [6 empty] | 0
74 | K | 11404001 | D+M Interierové hodiny ručičkové | ks | 100 |  | 0 | vlastní |  | základní |  | 0 | 0 | 0 | 0 | 0 | 4 | K | 1 |  |  |  | ROZPOCET | 0 | 0 | 0 | 0 | 0 | 1 | 0 | 4 | 148
75 | K | 11404002 | D+M Interierové oboustranné hodiny ručičkové | ks | 7 |  | 0 | vlastní |  | základní |  | 0 | 0 | 0 | 0 | 0 | 4 | K | 1 |  |  |  | ROZPOCET | 0 | 0 | 0 | 0 | 0 | 1 | 0 | 4 | 150
76 | K | 11404003 | Montáž kabelu 1x2x0,8 B2ca s1 d1 | m | 3050 |  | 0 | vlastní |  | základní |  | 0 | 0 | 0 | 0 | 0 | 4 | K | 1 |  |  |  | ROZPOCET | 0 | 0 | 0 | 0 | 0 | 1 | 0 | 4 | 152
| VV |  | "Odměřeno elektronicky viz půdorysy slaboproudu" 3050 |  | 3050 | [12 empty] | VV | 1 | 2 | True | 0 | ROZPOCET
| VV |  | Součet |  | 3050 | [12 empty] | VV | 1 | 4 | True | 1 | ROZPOCET
77 | M | 11404004 | Kabel 1x2x0,8 B2ca s1 d1 | m | 3355 |  | 0 | vlastní |  | základní |  | 0 | 0 | 0 | 0 | 0 | 8 | M | 1 |  |  |  | ROZPOCET | 0 | 0 | 0 | 0 | 0 | 1 | 0 | 4 | 154
| VV |  | "vynásobeno koeficientem množství" 3050 * 1,1 |  | 3355 | [12 empty] | VV | 1 | 2 | True | 0 | ROZPOCET
| VV |  | Součet |  | 3355 | [12 empty] | VV | 1 | 4 | True | 1 | ROZPOCET
78 | K | 11404005 | Montáž elektroinstalační trubky tuhé, povrchová montáž pr. 20 vč. příslušenství a příchytek | m | 1500 |  | 0 | vlastní |  | základní |  | 0 | 0 | 0 | 0 | 0 | 4 | K | 1 |  |  |  | ROZPOCET | 0 | 0 | 0 | 0 | 0 | 1 | 0 | 4 | 156
| VV |  | "Odměřeno elektronicky viz půdorysy slaboproudu" 1500 |  | 1500 | [12 empty] | VV | 1 | 2 | True | 0 | ROZPOCET
| VV |  | Součet |  | 1500 | [12 empty] | VV | 1 | 4 | True | 1 | ROZPOCET
79 | M | 11404006 | Elektroinstalační trubka tuhá D20 | m | 1650 |  | 0 | vlastní |  | základní |  | 0 | 0 | 0 | 0 | 0 | 8 | M | 1 |  |  |  | ROZPOCET | 0 | 0 | 0 | 0 | 0 | 1 | 0 | 4 | 158
| VV |  | "vynásobeno koeficientem množství" 1500 * 1,1 |  | 1650 | [12 empty] | VV | 1 | 2 | True | 0 | ROZPOCET
| VV |  | Součet |  | 1650 | [12 empty] | VV | 1 | 4 | True | 1 | ROZPOCET
80 | K | 11404005.1 | Montáž elektroinstalační trubky ohebné 2323/LPE2 - 23mm | m | 1750 |  | 0 | vlastní |  | základní |  | 0 | 0 | 0 | 0 | 0 | 4 | K | 1 |  |  |  | ROZPOCET | 0 | 0 | 0 | 0 | 0 | 1 | 0 | 4 | 160
| VV |  | "Odměřeno elektronicky viz půdorysy slaboproudu" 1750 |  | 1750 | [12 empty] | VV | 1 | 2 | True | 0 | ROZPOCET
| VV |  | Součet |  | 1750 | [12 empty] | VV | 1 | 4 | True | 1 | ROZPOCET
81 | M | 11404007 | Elektroinstalační trubka ohebná 2323/LPE2 - 23mm |  | 1925 |  | 0 | vlastní |  | základní |  | 0 | 0 | 0 | 0 | 0 | 8 | M | 1 |  |  |  | ROZPOCET | 0 | 0 | 0 | 0 | 0 | 1 | 0 | 4 | 162
| VV |  | "vynásobeno koeficientem množství" 1750 * 1,1 |  | 1925 | [12 empty] | VV | 1 | 2 | True | 0 | ROZPOCET
| VV |  | Součet |  | 1925 | [12 empty] | VV | 1 | 4 | True | 1 | ROZPOCET
82 | K | 11404006 | Programování, oživení, uvedení do provozu | hod | 12 |  | 0 | vlastní |  | základní |  | 0 | 0 | 0 | 0 | 0 | 4 | K | 1 |  |  |  | ROZPOCET | 0 | 0 | 0 | 0 | 0 | 1 | 0 | 4 | 164
83 | M | 11404007.1 | Drobný montážní a instalační materiál | sada | 1 |  | 0 | vlastní |  | základní |  | 0 | 0 | 0 | 0 | 0 | 8 | M | 1 |  |  |  | ROZPOCET | 0 | 0 | 0 | 0 | 0 | 1 | 0 | 4 | 166
| D | 1.14-5 | Společná televizní anténa |  |  |  | 0 |  |  |  |  | 0 |  | 0 |  | 0 | 1 | D | 0 |  |  |  | ROZPOCET | [6 empty] | 0
84 | K | 11405001 | D+M Rozvaděč R.STA, oceloplechový, nástěnný, vel. 800x1200x250mm | ks | 1 |  | 0 | vlastní |  | základní |  | 0 | 0 | 0 | 0 | 0 | 4 | K | 1 |  |  |  | ROZPOCET | 0 | 0 | 0 | 0 | 0 | 1 | 0 | 4 | 168
85 | K | 11405002 | D+M Zesilovač širokopásmový s regulací pro příjem pozemního signálu 0-30dB | ks | 1 |  | 0 | vlastní |  | základní |  | 0 | 0 | 0 | 0 | 0 | 4 | K | 1 |  |  |  | ROZPOCET | 0 | 0 | 0 | 0 | 0 | 1 | 0 | 4 | 170
86 | K | 11405003 | D+M Rozvaděč R.STA patrový, oceloplechový, nástěnný, vel. 400x600x250mm, včetně rozbočovačů | ks | 6 |  | 0 | vlastní |  | základní |  | 0 | 0 | 0 | 0 | 0 | 4 | K | 1 |  |  |  | ROZPOCET | 0 | 0 | 0 | 0 | 0 | 1 | 0 | 4 | 172
87 | K | 11405004 | D+M VKV kruhová anténa pro příjem rozhlasu | ks | 1 |  | 0 | vlastní |  | základní |  | 0 | 0 | 0 | 0 | 0 | 4 | K | 1 |  |  |  | ROZPOCET | 0 | 0 | 0 | 0 | 0 | 1 | 0 | 4 | 174
88 | K | 11405005 | D+M UHF anténa, kanál 21-69, 12.5 dB | ks | 1 |  | 0 | vlastní |  | základní |  | 0 | 0 | 0 | 0 | 0 | 4 | K | 1 |  |  |  | ROZPOCET | 0 | 0 | 0 | 0 | 0 | 1 | 0 | 4 | 176
89 | K | 11405006 | D+M Anténní stožár pr. 48mm, v. 3000mm, se stojanem do trojúhelníka o délce stran 1500mm (přesnou rozteč - změřit na stavbě podle připravených betonových podstavců) umožní instalaci 4 ks satelitních antén | ks | 1 |  | 0 | vlastní |  | základní |  | 0 | 0 | 0 | 0 | 0 | 4 | K | 1 |  |  |  | ROZPOCET | 0 | 0 | 0 | 0 | 0 | 1 | 0 | 4 | 178
90 | K | 11405007 | D+M Výložník se třmenem na stožár pr. 48mm, galvanicky zinkováno | ks | 1 |  | 0 | vlastní |  | základní |  | 0 | 0 | 0 | 0 | 0 | 4 | K | 1 |  |  |  | ROZPOCET | 0 | 0 | 0 | 0 | 0 | 1 | 0 | 4 | 180
91 | K | 11405008 | D+M Kotva do betonu | ks | 1 |  | 0 | vlastní |  | základní |  | 0 | 0 | 0 | 0 | 0 | 4 | K | 1 |  |  |  | ROZPOCET | 0 | 0 | 0 | 0 | 0 | 1 | 0 | 4 | 182
92 | K | 11405009 | D+M Svodič bleskových proudů pro koaxiální vedení 75 ohm, konektor F, rozhraní zón LPZ 0A a LPZ 1 (na - vstupu vedení do objektu). | ks | 1 |  | 0 | vlastní |  | základní |  | 0 | 0 | 0 | 0 | 0 | 4 | K | 1 |  |  |  | ROZPOCET | 0 | 0 | 0 | 0 | 0 | 1 | 0 | 4 | 184
93 | K | 11405010 | D+M Rozvodnice svodiče přepětí, IP30, rozměry 300 x 300 x 120 mm | ks | 1 |  | 0 | vlastní |  | základní |  | 0 | 0 | 0 | 0 | 0 | 4 | K | 1 |  |  |  | ROZPOCET | 0 | 0 | 0 | 0 | 0 | 1 | 0 | 4 | 186
94 | K | 11405011 | D+M Koaxiální kabel 75 ohm pro SAT rozvody v trubce PVC ( certifikace pro distribuci datových přenosů 1 - GB) B2ca s1 d1 | m | 5350 |  | 0 | vlastní |  | základní |  | 0 | 0 | 0 | 0 | 0 | 4 | K | 1 |  |  |  | ROZPOCET | 0 | 0 | 0 | 0 | 0 | 1 | 0 | 4 | 188
95 | K | 11405012 | D+M Měření TV signálu - nastavení antén | kpl | 1 |  | 0 | vlastní |  | základní |  | 0 | 0 | 0 | 0 | 0 | 4 | K | 1 |  |  |  | ROZPOCET | 0 | 0 | 0 | 0 | 0 | 1 | 0 | 4 | 190
96 | K | 11405013 | D+M Ohebná elektroinstalační trubka SUPERFLEX pr. 20mm - střední mechanická odolnost | m | 1100 |  | 0 | vlastní |  | základní |  | 0 | 0 | 0 | 0 | 0 | 4 | K | 1 |  |  |  | ROZPOCET | 0 | 0 | 0 | 0 | 0 | 1 | 0 | 4 | 192
97 | K | 11405014 | D+M Zásuvka STA | ks | 55 |  | 0 | vlastní |  | základní |  | 0 | 0 | 0 | 0 | 0 | 4 | K | 1 |  |  |  | ROZPOCET | 0 | 0 | 0 | 0 | 0 | 1 | 0 | 4 | 194
98 | K | 11405015 | D+M Protipožární ucpávky, max. EI-60, zpěňovací hmoty a minerální desky s protipožárním povlakem, - označovací štítky. Systémové řešení | kpl | 1 |  | 0 | vlastní |  | základní |  | 0 | 0 | 0 | 0 | 0 | 4 | K | 1 |  |  |  | ROZPOCET | 0 | 0 | 0 | 0 | 0 | 1 | 0 | 4 | 196
99 | K | 11405016 | Uvedení systému do trvalého provozu | ks | 1 |  | 0 | vlastní |  | základní |  | 0 | 0 | 0 | 0 | 0 | 4 | K | 1 |  |  |  | ROZPOCET | 0 | 0 | 0 | 0 | 0 | 1 | 0 | 4 | 198
100 | M | 11405017 | Drobný montážní a instalační materiál | sada | 1 |  | 0 | vlastní |  | základní |  | 0 | 0 | 0 | 0 | 0 | 8 | M | 1 |  |  |  | ROZPOCET | 0 | 0 | 0 | 0 | 0 | 1 | 0 | 4 | 200
| D | 1.14-6 | Vyvolávací systém |  |  |  | 0 |  |  |  |  | 0 |  | 0 |  | 0 | 1 | D | 0 |  |  |  | ROZPOCET | [6 empty] | 0
101 | K | 11406001 | D+M Řídící aplikace | ks | 1 |  | 0 | vlastní |  | základní |  | 0 | 0 | 0 | 0 | 0 | 4 | K | 1 |  |  |  | ROZPOCET | 0 | 0 | 0 | 0 | 0 | 1 | 0 | 4 | 202
102 | K | 11406002 | D+M SW - Konfigurační klient (monitor,statistiky,události,konfigurace ) | ks | 1 |  | 0 | vlastní |  | základní |  | 0 | 0 | 0 | 0 | 0 | 4 | K | 1 |  |  |  | ROZPOCET | 0 | 0 | 0 | 0 | 0 | 1 | 0 | 4 | 204
103 | K | 11406003 | D+M Licence přep. aplikace na 1 PC (13-19 instalací) | ks | 4 |  | 0 | vlastní |  | základní |  | 0 | 0 | 0 | 0 | 0 | 4 | K | 1 |  |  |  | ROZPOCET | 0 | 0 | 0 | 0 | 0 | 1 | 0 | 4 | 206
104 | K | 11406004 | D+M Přepážkový displej GRAPHIC (POE,485,K ) 60-100RGB | ks | 4 |  | 0 | vlastní |  | základní |  | 0 | 0 | 0 | 0 | 0 | 4 | K | 1 |  |  |  | ROZPOCET | 0 | 0 | 0 | 0 | 0 | 1 | 0 | 4 | 208
105 | K | 11406005 | D+M Hlavní displej GRAPHIC (ETH,485,Gong,Repro,K) 60-100RGB | ks | 3 |  | 0 | vlastní |  | základní |  | 0 | 0 | 0 | 0 | 0 | 4 | K | 1 |  |  |  | ROZPOCET | 0 | 0 | 0 | 0 | 0 | 1 | 0 | 4 | 210
106 | K | 11406006 | D+M Napájecí zdroj spínaný 24V/2,7A/65W desktop | ks | 3 |  | 0 | vlastní |  | základní |  | 0 | 0 | 0 | 0 | 0 | 4 | K | 1 |  |  |  | ROZPOCET | 0 | 0 | 0 | 0 | 0 | 1 | 0 | 4 | 212
107 | K | 11406007 | D+M Tiskárna s TOUCH (LCD monitor 15", MiPC_RPi, read_KK, STOJAN) | ks | 2 |  | 0 | vlastní |  | základní |  | 0 | 0 | 0 | 0 | 0 | 4 | K | 1 |  |  |  | ROZPOCET | 0 | 0 | 0 | 0 | 0 | 1 | 0 | 4 | 214
108 | K | 11406008 | D+M Snímač kartičky zdravotní pojišťovny pro TS151 | ks | 2 |  | 0 | vlastní |  | základní |  | 0 | 0 | 0 | 0 | 0 | 4 | K | 1 |  |  |  | ROZPOCET | 0 | 0 | 0 | 0 | 0 | 1 | 0 | 4 | 216
109 | K | 11406009 | D+M Stojan tiskárny touch-small - kovový | ks | 2 |  | 0 | vlastní |  | základní |  | 0 | 0 | 0 | 0 | 0 | 4 | K | 1 |  |  |  | ROZPOCET | 0 | 0 | 0 | 0 | 0 | 1 | 0 | 4 | 218
110 | K | 11406010 | D+M Tiskárna TERMO - 4tlačítka, cutter, RS485, Ethernet | ks | 2 |  | 0 | vlastní |  | základní |  | 0 | 0 | 0 | 0 | 0 | 4 | K | 1 |  |  |  | ROZPOCET | 0 | 0 | 0 | 0 | 0 | 1 | 0 | 4 | 220
111 | K | 11406011 | D+M Napájecí zdroj spínaný 24V/5A/120W desktop | ks | 2 |  | 0 | vlastní |  | základní |  | 0 | 0 | 0 | 0 | 0 | 4 | K | 1 |  |  |  | ROZPOCET | 0 | 0 | 0 | 0 | 0 | 1 | 0 | 4 | 222
112 | K | 11406012 | D+M Řídící jednotka EZ - VS (pro 8-16 zámků, Eth, plné osazení - 16x ext. vstup, 16x ext. výstup) | ks | 1 |  | 0 | vlastní |  | základní |  | 0 | 0 | 0 | 0 | 0 | 4 | K | 1 |  |  |  | ROZPOCET | 0 | 0 | 0 | 0 | 0 | 1 | 0 | 4 | 224
113 | K | 11406013 | D+M Server Call250V | ks | 1 |  | 0 | vlastní |  | základní |  | 0 | 0 | 0 | 0 | 0 | 4 | K | 1 |  |  |  | ROZPOCET | 0 | 0 | 0 | 0 | 0 | 1 | 0 | 4 | 226
114 | K | 11406014 | D+M WS REST API - předávání údajů do NIS | kpl | 1 |  | 0 | vlastní |  | základní |  | 0 | 0 | 0 | 0 | 0 | 4 | K | 1 |  |  |  | ROZPOCET | 0 | 0 | 0 | 0 | 0 | 1 | 0 | 4 | 228
115 | K | 11406015 | Montáž koncových zařízení | kpl | 1 |  | 0 | vlastní |  | základní |  | 0 | 0 | 0 | 0 | 0 | 4 | K | 1 |  |  |  | ROZPOCET | 0 | 0 | 0 | 0 | 0 | 1 | 0 | 4 | 230
116 | K | 11406016 | Školení, měření, asistence, konfigurace | kpl | 1 |  | 0 | vlastní |  | základní |  | 0 | 0 | 0 | 0 | 0 | 4 | K | 1 |  |  |  | ROZPOCET | 0 | 0 | 0 | 0 | 0 | 1 | 0 | 4 | 232
117 | K | 11406017 | Roční maintenance SW licence API NIS | kpl | 1 |  | 0 | vlastní |  | základní |  | 0 | 0 | 0 | 0 | 0 | 4 | K | 1 |  |  |  | ROZPOCET | 0 | 0 | 0 | 0 | 0 | 1 | 0 | 4 | 234
118 | M | 11406018 | Drobný montážní a instalační materiál | sada | 1 |  | 0 | vlastní |  | základní |  | 0 | 0 | 0 | 0 | 0 | 8 | M | 1 |  |  |  | ROZPOCET | 0 | 0 | 0 | 0 | 0 | 1 | 0 | 4 | 236
| D | 1.14-7 | Systém Sestra - pacient |  |  |  | 0 |  |  |  |  | 0 |  | 0 |  | 0 | 1 | D | 0 |  |  |  | ROZPOCET | [6 empty] | 0
119 | K | 11407001 | D+M Hlavní terminál, vč. adaptéru a kabelu k terminálu 2m | ks | 3 |  | 0 | vlastní |  | základní |  | 0 | 0 | 0 | 0 | 0 | 4 | K | 1 |  |  |  | ROZPOCET | 0 | 0 | 0 | 0 | 0 | 1 | 0 | 4 | 238
120 | K | 11407002 | D+M Zásuvka terminálu | ks | 3 |  | 0 | vlastní |  | základní |  | 0 | 0 | 0 | 0 | 0 | 4 | K | 1 |  |  |  | ROZPOCET | 0 | 0 | 0 | 0 | 0 | 1 | 0 | 4 | 240
121 | K | 11407003 | D+M Datový rozvaděč nástěnný 19"/9U - nástěnný 600 x 500 x 395 mm, 16,5 kg | ks | 1 |  | 0 | vlastní |  | základní |  | 0 | 0 | 0 | 0 | 0 | 4 | K | 1 |  |  |  | ROZPOCET | 0 | 0 | 0 | 0 | 0 | 1 | 0 | 4 | 242
122 | K | 11407004 | D+M Datový rozvaděč nástěnný 19"/12U - nástěnný 600 x 635 x 395 mm, 19,5 kg | ks | 1 |  | 0 | vlastní |  | základní |  | 0 | 0 | 0 | 0 | 0 | 4 | K | 1 |  |  |  | ROZPOCET | 0 | 0 | 0 | 0 | 0 | 1 | 0 | 4 | 244
123 | K | 11407005 | D+M Napájecí zdroj + lokální server | ks | 2 |  | 0 | vlastní |  | základní |  | 0 | 0 | 0 | 0 | 0 | 4 | K | 1 |  |  |  | ROZPOCET | 0 | 0 | 0 | 0 | 0 | 1 | 0 | 4 | 246
124 | K | 11407006 | D+M Rozvodný panel 8x 230V 19"/2U | ks | 2 |  | 0 | vlastní |  | základní |  | 0 | 0 | 0 | 0 | 0 | 4 | K | 1 |  |  |  | ROZPOCET | 0 | 0 | 0 | 0 | 0 | 1 | 0 | 4 | 248
125 | K | 11407007 | D+M SW - licence pro Hlavní terminál | ks | 3 |  | 0 | vlastní |  | základní |  | 0 | 0 | 0 | 0 | 0 | 4 | K | 1 |  |  |  | ROZPOCET | 0 | 0 | 0 | 0 | 0 | 1 | 0 | 4 | 250
126 | K | 11407008 | D+M SW - databáze historie volání | ks | 3 |  | 0 | vlastní |  | základní |  | 0 | 0 | 0 | 0 | 0 | 4 | K | 1 |  |  |  | ROZPOCET | 0 | 0 | 0 | 0 | 0 | 1 | 0 | 4 | 252
127 | K | 11407009 | D+M SW - aktivace sdruženého provozu | ks | 3 |  | 0 | vlastní |  | základní |  | 0 | 0 | 0 | 0 | 0 | 4 | K | 1 |  |  |  | ROZPOCET | 0 | 0 | 0 | 0 | 0 | 1 | 0 | 4 | 254
128 | K | 11407010 | D+M Datový switch 24 portů/19" (CZ) | ks | 3 |  | 0 | vlastní |  | základní |  | 0 | 0 | 0 | 0 | 0 | 4 | K | 1 |  |  |  | ROZPOCET | 0 | 0 | 0 | 0 | 0 | 1 | 0 | 4 | 256
129 | K | 11407011 | D+M Napájecí injektor 24 portů/19" | ks | 3 |  | 0 | vlastní |  | základní |  | 0 | 0 | 0 | 0 | 0 | 4 | K | 1 |  |  |  | ROZPOCET | 0 | 0 | 0 | 0 | 0 | 1 | 0 | 4 | 258
130 | K | 11407012 | D+M Svítidlo signalizační LED | ks | 48 |  | 0 | vlastní |  | základní |  | 0 | 0 | 0 | 0 | 0 | 4 | K | 1 |  |  |  | ROZPOCET | 0 | 0 | 0 | 0 | 0 | 1 | 0 | 4 | 260
131 | K | 11407013 | D+M Orientační směrové svítidlo LED IP | ks | 4 |  | 0 | vlastní |  | základní |  | 0 | 0 | 0 | 0 | 0 | 4 | K | 1 |  |  |  | ROZPOCET | 0 | 0 | 0 | 0 | 0 | 1 | 0 | 4 | 262
132 | K | 11407014 | D+M Pokojový terminál hovorový | ks | 48 |  | 0 | vlastní |  | základní |  | 0 | 0 | 0 | 0 | 0 | 4 | K | 1 |  |  |  | ROZPOCET | 0 | 0 | 0 | 0 | 0 | 1 | 0 | 4 | 264
133 | K | 11407015 | D+M Pokojový terminál hovorový s displejem | ks | 8 |  | 0 | vlastní |  | základní |  | 0 | 0 | 0 | 0 | 0 | 4 | K | 1 |  |  |  | ROZPOCET | 0 | 0 | 0 | 0 | 0 | 1 | 0 | 4 | 266
134 | K | 11407016 | D+M Zásuvka pacienta s držákem tlač. (bez hovoru) | ks | 81 |  | 0 | vlastní |  | základní |  | 0 | 0 | 0 | 0 | 0 | 4 | K | 1 |  |  |  | ROZPOCET | 0 | 0 | 0 | 0 | 0 | 1 | 0 | 4 | 268
135 | K | 11407017 | D+M Tlačítko pacienta (bez hovoru) Disconnection s částečně krouceným samouvolňovacím kabelem | ks | 59 |  | 0 | vlastní |  | základní |  | 0 | 0 | 0 | 0 | 0 | 4 | K | 1 |  |  |  | ROZPOCET | 0 | 0 | 0 | 0 | 0 | 1 | 0 | 4 | 270
136 | K | 11407018 | D+M Držák kabelu na hrazdu | ks | 59 |  | 0 | vlastní |  | základní |  | 0 | 0 | 0 | 0 | 0 | 4 | K | 1 |  |  |  | ROZPOCET | 0 | 0 | 0 | 0 | 0 | 1 | 0 | 4 | 272
137 | K | 11407019 | D+M Táhlo nouzového volání | ks | 33 |  | 0 | vlastní |  | základní |  | 0 | 0 | 0 | 0 | 0 | 4 | K | 1 |  |  |  | ROZPOCET | 0 | 0 | 0 | 0 | 0 | 1 | 0 | 4 | 274
138 | K | 11407020 | D+M Táhlo a tlačítko nouzového volání | ks | 53 |  | 0 | vlastní |  | základní |  | 0 | 0 | 0 | 0 | 0 | 4 | K | 1 |  |  |  | ROZPOCET | 0 | 0 | 0 | 0 | 0 | 1 | 0 | 4 | 276
139 | K | 11407021 | D+M Patch kabel | ks | 62 |  | 0 | vlastní |  | základní |  | 0 | 0 | 0 | 0 | 0 | 4 | K | 1 |  |  |  | ROZPOCET | 0 | 0 | 0 | 0 | 0 | 1 | 0 | 4 | 278
140 | K | 11407022 | D+M Konektor RJ45 UTP CAT5e včetně ochrany a proměření | ks | 124 |  | 0 | vlastní |  | základní |  | 0 | 0 | 0 | 0 | 0 | 4 | K | 1 |  |  |  | ROZPOCET | 0 | 0 | 0 | 0 | 0 | 1 | 0 | 4 | 280
141 | K | 11407023 | Montáž sdělovacího kabelu FTP Cat. 5e 4x2x0,5, B2ca s1 d1 | m | 5480 |  | 0 | vlastní |  | základní |  | 0 | 0 | 0 | 0 | 0 | 4 | K | 1 |  |  |  | ROZPOCET | 0 | 0 | 0 | 0 | 0 | 1 | 0 | 4 | 282
| VV |  | "Odměřeno elektronicky viz půdorysy slaboproudu" 5480 |  | 5480 | [12 empty] | VV | 1 | 2 | True | 0 | ROZPOCET
| VV |  | Součet |  | 5480 | [12 empty] | VV | 1 | 4 | True | 1 | ROZPOCET
142 | M | 11407024 | Kabel sdělovací FTP Cat. 5e 4x2x0,5, B2ca s1 d1 | m | 6028 |  | 0 | vlastní |  | základní |  | 0 | 0 | 0 | 0 | 0 | 8 | M | 1 |  |  |  | ROZPOCET | 0 | 0 | 0 | 0 | 0 | 1 | 0 | 4 | 284
| VV |  | "vynásobeno koeficientem množství" 5480 * 1,1 |  | 6028 | [12 empty] | VV | 1 | 2 | True | 0 | ROZPOCET
| VV |  | Součet |  | 6028 | [12 empty] | VV | 1 | 4 | True | 1 | ROZPOCET
143 | K | 11407025 | Montáž napájecího kabelu 2x2,5 B2ca s1 d1 | m | 96 |  | 0 | vlastní |  | základní |  | 0 | 0 | 0 | 0 | 0 | 4 | K | 1 |  |  |  | ROZPOCET | 0 | 0 | 0 | 0 | 0 | 1 | 0 | 4 | 286
| VV |  | "Odměřeno elektronicky viz půdorysy slaboproudu" 96 |  | 96 | [12 empty] | VV | 1 | 2 | True | 0 | ROZPOCET
| VV |  | Součet |  | 96 | [12 empty] | VV | 1 | 4 | True | 1 | ROZPOCET
144 | M | 11407026 | Kabel napájecí 2x2,5 B2ca s1 d1 | m | 96 |  | 0 | vlastní |  | základní |  | 0 | 0 | 0 | 0 | 0 | 8 | M | 1 |  |  |  | ROZPOCET | 0 | 0 | 0 | 0 | 0 | 1 | 0 | 4 | 288
145 | K | 11407027 | Montáž napájecího kabelu 3x2,5 B2ca s1 d1 | m | 105 |  | 0 | vlastní |  | základní |  | 0 | 0 | 0 | 0 | 0 | 4 | K | 1 |  |  |  | ROZPOCET | 0 | 0 | 0 | 0 | 0 | 1 | 0 | 4 | 290
| VV |  | "Odměřeno elektronicky viz půdorysy slaboproudu" 105 |  | 105 | [12 empty] | VV | 1 | 2 | True | 0 | ROZPOCET
| VV |  | Součet |  | 105 | [12 empty] | VV | 1 | 4 | True | 1 | ROZPOCET
146 | M | 11407028 | Kabel napájecí 2x2,5 B2ca s1 d1 |  | 115.5 |  | 0 | vlastní |  | základní |  | 0 | 0 | 0 | 0 | 0 | 8 | M | 1 |  |  |  | ROZPOCET | 0 | 0 | 0 | 0 | 0 | 1 | 0 | 4 | 292
| VV |  | "vynásobeno koeficientem množství" 105 * 1,1 |  | 115.5 | [12 empty] | VV | 1 | 2 | True | 0 | ROZPOCET
| VV |  | Součet |  | 115.5 | [12 empty] | VV | 1 | 4 | True | 1 | ROZPOCET
147 | K | 11407029 | D+M Drátěný žlab rapid click 100x60 včetně konzolí/závitových tyčí a montážního materiálu | m | 280 |  | 0 | vlastní |  | základní |  | 0 | 0 | 0 | 0 | 0 | 4 | K | 1 |  |  |  | ROZPOCET | 0 | 0 | 0 | 0 | 0 | 1 | 0 | 4 | 294
148 | K | 11407029.1 | D+M Elektroinstalační trubka ohebná 2323/LPE2 - 23mm | m | 1270 |  | 0 | vlastní |  | základní |  | 0 | 0 | 0 | 0 | 0 | 4 | K | 1 |  |  |  | ROZPOCET | 0 | 0 | 0 | 0 | 0 | 1 | 0 | 4 | 296
149 | K | 11407029.2 | D+M Instalační krabice pod omítku | ks | 1 |  | 0 | vlastní |  | základní |  | 0 | 0 | 0 | 0 | 0 | 4 | K | 1 |  |  |  | ROZPOCET | 0 | 0 | 0 | 0 | 0 | 1 | 0 | 4 | 298
150 | M | 11407030 | Drobný montážní a instalační materiál | sada | 1 |  | 0 | vlastní |  | základní |  | 0 | 0 | 0 | 0 | 0 | 8 | M | 1 |  |  |  | ROZPOCET | 0 | 0 | 0 | 0 | 0 | 1 | 0 | 4 | 300
151 | K | 11407031 | Instalace a konfigurace systému | ks | 3 |  | 0 | vlastní |  | základní |  | 0 | 0 | 0 | 0 | 0 | 4 | K | 1 |  |  |  | ROZPOCET | 0 | 0 | 0 | 0 | 0 | 1 | 0 | 4 | 302
152 | K | 11407031.1 | Koordinovaná funkční zkouška | ks | 3 |  | 0 | vlastní |  | základní |  | 0 | 0 | 0 | 0 | 0 | 4 | K | 1 |  |  |  | ROZPOCET | 0 | 0 | 0 | 0 | 0 | 1 | 0 | 4 | 304
153 | K | 11407031.2 | Výchozí funkční zkouška dorozumívacího zařízení | ks | 3 |  | 0 | vlastní |  | základní |  | 0 | 0 | 0 | 0 | 0 | 4 | K | 1 |  |  |  | ROZPOCET | 0 | 0 | 0 | 0 | 0 | 1 | 0 | 4 | 306
154 | K | 11407031.3 | Ekologická likvidace odpadu | kpl | 1 |  | 0 | vlastní |  | základní |  | 0 | 0 | 0 | 0 | 0 | 4 | K | 1 |  |  |  | ROZPOCET | 0 | 0 | 0 | 0 | 0 | 1 | 0 | 4 | 308
| D | 998-1.14 | Přesun hmot |  |  |  | 0 |  |  |  |  | 0 |  | 0 |  | 0 | 1 | D | 0 |  |  |  | ROZPOCET | [6 empty] | 0
155 | K | 998742103 | Přesun hmot tonážní pro slaboproud v objektech v do 24 m | t | 7.6 |  | 0 | CS ÚRS 2025 01 |  | základní |  | 0 | 0 | 0 | 0 | 0 | 4 | K | 1 |  |  |  | ROZPOCET | 0 | 0 | 0 | 0 | 0 | 1 | 0 | 4 | 310
| Online PSC |  | https://podminky.urs.cz/item/CS_URS_2025_01/998742103 | [14 empty] | Online PSC | 1

## D.1.18 - Elektrická požár...
{87e2de25-3aef-4fe7-b221-d16ae2ceaee2}
2
| KRYCÍ LIST SOUPISU PRACÍ | [7 empty] | v --- níže se nacházejí doplnkové a pomocné údaje k sestavám --- v | [8 empty] | False
Stavba:
SO 7 Lůžkový pavilon s laboratořemi a urgentním příjmem Klatovské nemocnice
Objekt:
LS 02 - Pozemní stavební objekty
Soupis:
SO 7 - Lůžkový pavilon s laboratořemi
Úroveň 3:
D.1.18 - Elektrická požární signalizace a evakuační rozhlas (EPS, ER)
| KSO: |  |  |  |  | CC-CZ:
| Místo: |  | Klatovy |  |  | Datum: | 10. 2. 2026
| Zadavatel: |  |  |  |  | IČ: | 26360527
|  | Klatovská nemocnice a.s. |  |  |  | DIČ: | CZ699005333
| Uchazeč: |  |  |  |  | IČ: | Vyplň údaj
|  | Vyplň údaj |  |  |  | DIČ: | Vyplň údaj
| Projektant: |  |  |  |  | IČ: | 06943187
|  | SIEBERT + TALAŠ, spol. s r.o. |  |  |  | DIČ: | CZ06943187
| Zpracovatel: |  |  |  |  | IČ: | 06943187
|  | SIEBERT + TALAŠ, spol. s r.o. |  |  |  | DIČ:
Poznámka:
Soupis prací je sestaven za využití položek Cenové soustavy ÚRS. Cenové a technické podmínky položek CS ÚRS, které nejsou uvedeny v soupisu prací (tzv. úvodní části katalogů) jsou neomezeně dálkově k dispozici na www.cs-urs.cz. Položky soupisu prací, které nemají ve sloupci „Cenová soustava“ uveden žádný údaj, nepochází z Cenové soustavy ÚRS (takové položky soupisu prací mají Cenovou soustavu „VLASTNÍ“). Ocenění "vlastní" položky:na základě odborných znalostí a zkušeností projektanta při realizaci obdobných zakázek za období 5-ti let. nebo na základě CN). Nedílnou součástí soupisu prací je projektová dokumentace vč. textových příloh, na kterou se položky soupisu prací plně odkazují. (S ohledem na charekter stavby budou provedené práce odsouhlaseny a případně upřesněny v rámci realizace zástupcem objednatele).
| Cena bez DPH | [5 empty] | 0
|  |  | Základ daně |  |  | Sazba daně | Výše daně
| DPH | základní | 0 |  |  | 21% | 0
|  | snížená | 0 |  |  | 12% | 0
|  | zákl. přenesená | 0 |  |  | 21% | 0
|  | sníž. přenesená | 0 |  |  | 12% | 0
|  | nulová | 0 |  |  | 0% | 0
| Cena s DPH |  |  | v | CZK |  | 0
| Projektant |  |  | Zpracovatel
| Datum a podpis: |  | Razítko | Datum a podpis: |  |  | Razítko
| Objednavatel |  |  | Uchazeč
| Datum a podpis: |  | Razítko | Datum a podpis: |  |  | Razítko
REKAPITULACE ČLENĚNÍ SOUPISU PRACÍ
Stavba:
SO 7 Lůžkový pavilon s laboratořemi a urgentním příjmem Klatovské nemocnice
Objekt:
LS 02 - Pozemní stavební objekty
Soupis:
SO 7 - Lůžkový pavilon s laboratořemi
Úroveň 3:
D.1.18 - Elektrická požární signalizace a evakuační rozhlas (EPS, ER)
Místo: |  |  | Klatovy |  |  | Datum: | 10. 2. 2026
Zadavatel: |  |  | Klatovská nemocnice a.s. |  |  | Projektant: | SIEBERT + TALAŠ, spol. s r.o.
Uchazeč: |  |  | Vyplň údaj |  |  | Zpracovatel: | SIEBERT + TALAŠ, spol. s r.o.
Kód dílu - Popis | [6 empty] | Cena celkem [CZK]
Náklady ze soupisu prací | [6 empty] | 0 | [11 empty] | -1
| 1.18-1 - Elektrická požární signalizace | [5 empty] | 0
| 1.18-2 - Evakuační rozhlas | [5 empty] | 0
| 998-1.18 - Přesun hmot | [5 empty] | 0
SOUPIS PRACÍ
Stavba:
SO 7 Lůžkový pavilon s laboratořemi a urgentním příjmem Klatovské nemocnice
Objekt:
LS 02 - Pozemní stavební objekty
Soupis:
SO 7 - Lůžkový pavilon s laboratořemi
Úroveň 3:
D.1.18 - Elektrická požární signalizace a evakuační rozhlas (EPS, ER)
Místo: |  |  | Klatovy |  |  | Datum: | 10. 2. 2026
Zadavatel: |  |  | Klatovská nemocnice a.s. |  |  | Projektant: | SIEBERT + TALAŠ, spol. s r.o.
Uchazeč: |  |  | Vyplň údaj |  |  | Zpracovatel: | SIEBERT + TALAŠ, spol. s r.o.
PČ | Typ | Kód | Popis | MJ | Množství | J.cena [CZK] | Cena celkem [CZK] | Cenová soustava |  | DPH | J. Nh [h] | Nh celkem [h] | J. hmotnost [t] | Hmotnost celkem [t] | J. suť [t] | Suť Celkem [t]
Náklady soupisu celkem | [6 empty] | 0 |  |  |  |  | 0 |  | 0 |  | 0 |  | D | -1 | [10 empty] | 0
| D | 1.18-1 | Elektrická požární signalizace |  |  |  | 0 |  |  |  |  | 0 |  | 0 |  | 0 | 1 | D | 0 |  |  |  | ROZPOCET | [6 empty] | 0
1 | K | 11801001 | D+M Ústředna EPS, 12 smyček, včetně příslušenství, | ks | 1 |  | 0 | vlastní |  | základní |  | 0 | 0 | 0 | 0 | 0 | 4 | K | 1 |  |  |  | ROZPOCET | 0 | 0 | 0 | 0 | 0 | 1 | 0 | 4 | 2
2 | K | 11801002 | D+M Akumulátor 12V / 12Ah; rozměry (šxhxv) 151x99x101; 3,6kg | ks | 2 |  | 0 | vlastní |  | základní |  | 0 | 0 | 0 | 0 | 0 | 4 | K | 1 |  |  |  | ROZPOCET | 0 | 0 | 0 | 0 | 0 | 1 | 0 | 4 | 4
3 | K | 11801003 | D+M Zálohovaný zdroj 24V, 5A, EN54 - VdS, 2x aku 12V max 18 Ah v kovovém boxu (bez AKU) | ks | 3 |  | 0 | vlastní |  | základní |  | 0 | 0 | 0 | 0 | 0 | 4 | K | 1 |  |  |  | ROZPOCET | 0 | 0 | 0 | 0 | 0 | 1 | 0 | 4 | 6
4 | K | 11801004 | D+M Akumulátor 12V / 17Ah; rozměry (šxhxv) 181x77x167; 4,9kg | ks | 6 |  | 0 | vlastní |  | základní |  | 0 | 0 | 0 | 0 | 0 | 4 | K | 1 |  |  |  | ROZPOCET | 0 | 0 | 0 | 0 | 0 | 1 | 0 | 4 | 8
5 | K | 11801005 | D+M Zobrazovací a ovládací panel | ks | 2 |  | 0 | vlastní |  | základní |  | 0 | 0 | 0 | 0 | 0 | 4 | K | 1 |  |  |  | ROZPOCET | 0 | 0 | 0 | 0 | 0 | 1 | 0 | 4 | 10
6 | K | 11801006 | D+M Vstupně výstupní modul, 4 IN, 2 OUT, izolátor | ks | 12 |  | 0 | vlastní |  | základní |  | 0 | 0 | 0 | 0 | 0 | 4 | K | 1 |  |  |  | ROZPOCET | 0 | 0 | 0 | 0 | 0 | 1 | 0 | 4 | 12
7 | K | 11801007 | D+M Vstupně výstupní modul, 12 Rel, izolátor | ks | 12 |  | 0 | vlastní |  | základní |  | 0 | 0 | 0 | 0 | 0 | 4 | K | 1 |  |  |  | ROZPOCET | 0 | 0 | 0 | 0 | 0 | 1 | 0 | 4 | 14
8 | K | 11801008 | D+M Boxy pro V/V moduly | ks | 24 |  | 0 | vlastní |  | základní |  | 0 | 0 | 0 | 0 | 0 | 4 | K | 1 |  |  |  | ROZPOCET | 0 | 0 | 0 | 0 | 0 | 1 | 0 | 4 | 16
| VV |  | "Vstupně výstupní modul, 4 IN, 2 OUT, izolátor " 13 |  | 13 | [12 empty] | VV | 1 | 2 | True | 0 | ROZPOCET
| VV |  | "Vstupně výstupní modul, 12 Rel, izolátor " 11 |  | 11 | [12 empty] | VV | 1 | 2 | True | 0 | ROZPOCET
| VV |  | Součet |  | 24 | [12 empty] | VV | 1 | 4 | True | 1 | ROZPOCET
9 | K | 11801009 | D+M Propojovací krabice s keramickou sorkovnicí s funkčností při požáru P60-R | ks | 30 |  | 0 | vlastní |  | základní |  | 0 | 0 | 0 | 0 | 0 | 4 | K | 1 |  |  |  | ROZPOCET | 0 | 0 | 0 | 0 | 0 | 1 | 0 | 4 | 18
10 | K | 11801010 | D+M Optickokouřový hlásič | ks | 763 |  | 0 | vlastní |  | základní |  | 0 | 0 | 0 | 0 | 0 | 4 | K | 1 |  |  |  | ROZPOCET | 0 | 0 | 0 | 0 | 0 | 1 | 0 | 4 | 20
11 | K | 11801011 | D+M OT multisenzorový hlásič | ks | 5 |  | 0 | vlastní |  | základní |  | 0 | 0 | 0 | 0 | 0 | 4 | K | 1 |  |  |  | ROZPOCET | 0 | 0 | 0 | 0 | 0 | 1 | 0 | 4 | 22
12 | K | 11801012 | D+M Standardní patice hlásiců | ks | 758 |  | 0 | vlastní |  | základní |  | 0 | 0 | 0 | 0 | 0 | 4 | K | 1 |  |  |  | ROZPOCET | 0 | 0 | 0 | 0 | 0 | 1 | 0 | 4 | 24
13 | K | 11801013 | D+M Adaptér pro montáž patice do podhledu | ks | 361 |  | 0 | vlastní |  | základní |  | 0 | 0 | 0 | 0 | 0 | 4 | K | 1 |  |  |  | ROZPOCET | 0 | 0 | 0 | 0 | 0 | 1 | 0 | 4 | 26
14 | K | 11801014 | D+M Paralelní signalizace | ks | 361 |  | 0 | vlastní |  | základní |  | 0 | 0 | 0 | 0 | 0 | 4 | K | 1 |  |  |  | ROZPOCET | 0 | 0 | 0 | 0 | 0 | 1 | 0 | 4 | 28
15 | K | 11801015 | D+M Modul elektroniky tlačítkového hlásiče | ks | 42 |  | 0 | vlastní |  | základní |  | 0 | 0 | 0 | 0 | 0 | 4 | K | 1 |  |  |  | ROZPOCET | 0 | 0 | 0 | 0 | 0 | 1 | 0 | 4 | 30
16 | K | 11801016 | D+M Kryt se sklem, červený, odstín odborný RAL 3020 | ks | 42 |  | 0 | vlastní |  | základní |  | 0 | 0 | 0 | 0 | 0 | 4 | K | 1 |  |  |  | ROZPOCET | 0 | 0 | 0 | 0 | 0 | 1 | 0 | 4 | 32
17 | K | 11801017 | D+M Folie pro popis velkých tlačítkových hlásičů, ABS | ks | 42 |  | 0 | vlastní |  | základní |  | 0 | 0 | 0 | 0 | 0 | 4 | K | 1 |  |  |  | ROZPOCET | 0 | 0 | 0 | 0 | 0 | 1 | 0 | 4 | 34
18 | K | 11801018 | Montáž kabelu 1x2x0,8 B2ca S1 D0 - hlásičová linka | m | 12700 |  | 0 | vlastní |  | základní |  | 0 | 0 | 0 | 0 | 0 | 4 | K | 1 |  |  |  | ROZPOCET | 0 | 0 | 0 | 0 | 0 | 1 | 0 | 4 | 36
| VV |  | "Odměřeno elektronicky viz půdorysy slaboproudu" 12700 |  | 12700 | [12 empty] | VV | 1 | 2 | True | 0 | ROZPOCET
| VV |  | Součet |  | 12700 | [12 empty] | VV | 1 | 4 | True | 1 | ROZPOCET
19 | M | 11801019 | Kabel 1x2x0,8 B2ca S1 D0 - hlásičová linka | m | 13970 |  | 0 | vlastní |  | základní |  | 0 | 0 | 0 | 0 | 0 | 8 | M | 1 |  |  |  | ROZPOCET | 0 | 0 | 0 | 0 | 0 | 1 | 0 | 4 | 38
| VV |  | "vynásobeno koeficientem množství" 12700 * 1,1 |  | 13970 | [12 empty] | VV | 1 | 2 | True | 0 | ROZPOCET
| VV |  | Součet |  | 13970 | [12 empty] | VV | 1 | 4 | True | 1 | ROZPOCET
20 | K | 11801020 | Montáž kabelu 2x2x0,8, P30-R B2ca S1 D0 s požární odolností a funkční integritou | m | 3610 |  | 0 | vlastní |  | základní |  | 0 | 0 | 0 | 0 | 0 | 4 | K | 1 |  |  |  | ROZPOCET | 0 | 0 | 0 | 0 | 0 | 1 | 0 | 4 | 40
| VV |  | "Odměřeno elektronicky viz půdorysy slaboproudu" 3610 |  | 3610 | [12 empty] | VV | 1 | 2 | True | 0 | ROZPOCET
| VV |  | Součet |  | 3610 | [12 empty] | VV | 1 | 4 | True | 1 | ROZPOCET
21 | M | 11801021 | Kabel 2x2x0,8, P30-R B2ca S1 D0 s požární odolností a funkční integritou | m | 3971 |  | 0 | vlastní |  | základní |  | 0 | 0 | 0 | 0 | 0 | 8 | M | 1 |  |  |  | ROZPOCET | 0 | 0 | 0 | 0 | 0 | 1 | 0 | 4 | 42
| VV |  | "vynásobeno koeficientem množství" 3610 * 1,1 |  | 3971 | [12 empty] | VV | 1 | 2 | True | 0 | ROZPOCET
| VV |  | Součet |  | 3971 | [12 empty] | VV | 1 | 4 | True | 1 | ROZPOCET
22 | K | 11801022 | Montáž kabelu 2x1,5, P60-R B2ca S1 D0 s požární odolností a funkční integritou | m | 470 |  | 0 | vlastní |  | základní |  | 0 | 0 | 0 | 0 | 0 | 4 | K | 1 |  |  |  | ROZPOCET | 0 | 0 | 0 | 0 | 0 | 1 | 0 | 4 | 44
| VV |  | "Odměřeno elektronicky viz půdorysy slaboproudu" 470 |  | 470 | [12 empty] | VV | 1 | 2 | True | 0 | ROZPOCET
| VV |  | Součet |  | 470 | [12 empty] | VV | 1 | 4 | True | 1 | ROZPOCET
23 | M | 11801023 | Kabel 2x1,5, P60-R B2ca S1 D0 s požární odolností a funkční integritou | m | 517 |  | 0 | vlastní |  | základní |  | 0 | 0 | 0 | 0 | 0 | 8 | M | 1 |  |  |  | ROZPOCET | 0 | 0 | 0 | 0 | 0 | 1 | 0 | 4 | 46
| VV |  | "vynásobeno koeficientem množství"470* 1,1 |  | 517 | [12 empty] | VV | 1 | 2 | True | 0 | ROZPOCET
| VV |  | Součet |  | 517 | [12 empty] | VV | 1 | 4 | True | 1 | ROZPOCET
24 | K | 11801024 | Montáž elektroinstalační trubky tuhé, povrchová montáž pr. 20 vč. příslušenství a příchytek | m | 2600 |  | 0 | vlastní |  | základní |  | 0 | 0 | 0 | 0 | 0 | 4 | K | 1 |  |  |  | ROZPOCET | 0 | 0 | 0 | 0 | 0 | 1 | 0 | 4 | 48
| VV |  | "Odměřeno elektronicky viz půdorysy slaboproudu" 2600 |  | 2600 | [12 empty] | VV | 1 | 2 | True | 0 | ROZPOCET
| VV |  | Součet |  | 2600 | [12 empty] | VV | 1 | 4 | True | 1 | ROZPOCET
25 | M | 11801025 | Elektroinstalační trubka tuhá D 20 | m | 2860 |  | 0 | vlastní |  | základní |  | 0 | 0 | 0 | 0 | 0 | 8 | M | 1 |  |  |  | ROZPOCET | 0 | 0 | 0 | 0 | 0 | 1 | 0 | 4 | 50
| VV |  | "vynásobeno koeficientem množství" 2600 * 1,1 |  | 2860 | [12 empty] | VV | 1 | 2 | True | 0 | ROZPOCET
| VV |  | Součet |  | 2860 | [12 empty] | VV | 1 | 4 | True | 1 | ROZPOCET
26 | K | 11801026 | Montáž elektroinstalační trubly ohebné 2323/LPE2 - 23mm | m | 520 |  | 0 | vlastní |  | základní |  | 0 | 0 | 0 | 0 | 0 | 4 | K | 1 |  |  |  | ROZPOCET | 0 | 0 | 0 | 0 | 0 | 1 | 0 | 4 | 52
| VV |  | "Odměřeno elektronicky viz půdorysy slaboproudu" 520 |  | 520 | [12 empty] | VV | 1 | 2 | True | 0 | ROZPOCET
| VV |  | Součet |  | 520 | [12 empty] | VV | 1 | 4 | True | 1 | ROZPOCET
27 | M | 11801027 | Elektroinstalační trubka ohebná 2323/LPE2 - 23mm | m | 572 |  | 0 | vlastní |  | základní |  | 0 | 0 | 0 | 0 | 0 | 8 | M | 1 |  |  |  | ROZPOCET | 0 | 0 | 0 | 0 | 0 | 1 | 0 | 4 | 54
| VV |  | "vynásobeno koeficientem množství" 520 * 1,1 |  | 572 | [12 empty] | VV | 1 | 2 | True | 0 | ROZPOCET
| VV |  | Součet |  | 572 | [12 empty] | VV | 1 | 4 | True | 1 | ROZPOCET
28 | K | 11801028 | D+M Kabelová příchytka pro 1 kabel, s funkční schopností při požáru | ks | 12000 |  | 0 | vlastní |  | základní |  | 0 | 0 | 0 | 0 | 0 | 4 | K | 1 |  |  |  | ROZPOCET | 0 | 0 | 0 | 0 | 0 | 1 | 0 | 4 | 56
29 | K | 11801029 | D+M Drátěný žlab 60x100 mm | m | 715 |  | 0 | vlastní |  | základní |  | 0 | 0 | 0 | 0 | 0 | 4 | K | 1 |  |  |  | ROZPOCET | 0 | 0 | 0 | 0 | 0 | 1 | 0 | 4 | 58
30 | K | 11801030 | D+M Profilová lišta | m | 650 |  | 0 | vlastní |  | základní |  | 0 | 0 | 0 | 0 | 0 | 4 | K | 1 |  |  |  | ROZPOCET | 0 | 0 | 0 | 0 | 0 | 1 | 0 | 4 | 60
31 | K | 11801031 | D+M Závitová tyč M8 | m | 1300 |  | 0 | vlastní |  | základní |  | 0 | 0 | 0 | 0 | 0 | 4 | K | 1 |  |  |  | ROZPOCET | 0 | 0 | 0 | 0 | 0 | 1 | 0 | 4 | 62
| VV |  | "Profilová lišta" 650*2 |  | 1300 | [12 empty] | VV | 1 | 2 | True | 0 | ROZPOCET
| VV |  | Součet |  | 1300 | [12 empty] | VV | 1 | 4 | True | 1 | ROZPOCET
32 | K | 11801032 | D+M Kabelová lávka 60x150 | m | 50 |  | 0 | vlastní |  | základní |  | 0 | 0 | 0 | 0 | 0 | 4 | K | 1 |  |  |  | ROZPOCET | 0 | 0 | 0 | 0 | 0 | 1 | 0 | 4 | 64
33 | K | 11801033 | D+M Stěnový úchyt kabelové lávky | ks | 75 |  | 0 | vlastní |  | základní |  | 0 | 0 | 0 | 0 | 0 | 4 | K | 1 |  |  |  | ROZPOCET | 0 | 0 | 0 | 0 | 0 | 1 | 0 | 4 | 66
34 | K | 11801034 | D+M Příchytka kabelů pro kabelové lávky | ks | 600 |  | 0 | vlastní |  | základní |  | 0 | 0 | 0 | 0 | 0 | 4 | K | 1 |  |  |  | ROZPOCET | 0 | 0 | 0 | 0 | 0 | 1 | 0 | 4 | 68
35 | K | 11801035 | Montážní materiál uložných konstrukcí | kpl | 1 |  | 0 | vlastní |  | základní |  | 0 | 0 | 0 | 0 | 0 | 4 | K | 1 |  |  |  | ROZPOCET | 0 | 0 | 0 | 0 | 0 | 1 | 0 | 4 | 70
36 | K | 11801036 | Odlehčení v tahu | ks | 7 |  | 0 | vlastní |  | základní |  | 0 | 0 | 0 | 0 | 0 | 4 | K | 1 |  |  |  | ROZPOCET | 0 | 0 | 0 | 0 | 0 | 1 | 0 | 4 | 72
37 | K | 11801037 | D+M Požární ucpávky - Protipožární tmel | ks | 230 |  | 0 | vlastní |  | základní |  | 0 | 0 | 0 | 0 | 0 | 4 | K | 1 |  |  |  | ROZPOCET | 0 | 0 | 0 | 0 | 0 | 1 | 0 | 4 | 74
38 | K | 11801038 | D+M KTPO | ks | 1 |  | 0 | vlastní |  | základní |  | 0 | 0 | 0 | 0 | 0 | 4 | K | 1 |  |  |  | ROZPOCET | 0 | 0 | 0 | 0 | 0 | 1 | 0 | 4 | 76
39 | K | 11801039 | D+M Nástěnný maják dle EN54-23, červený | ks | 1 |  | 0 | vlastní |  | základní |  | 0 | 0 | 0 | 0 | 0 | 4 | K | 1 |  |  |  | ROZPOCET | 0 | 0 | 0 | 0 | 0 | 1 | 0 | 4 | 78
40 | K | 11801040 | Kompletace systému EPS | kpl | 1 |  | 0 | vlastní |  | základní |  | 0 | 0 | 0 | 0 | 0 | 4 | K | 1 |  |  |  | ROZPOCET | 0 | 0 | 0 | 0 | 0 | 1 | 0 | 4 | 80
41 | K | 11801041 | D+M Programování, oživení, uvedení do provozu | hod | 16 |  | 0 | vlastní |  | základní |  | 0 | 0 | 0 | 0 | 0 | 4 | K | 1 |  |  |  | ROZPOCET | 0 | 0 | 0 | 0 | 0 | 1 | 0 | 4 | 82
42 | K | 11801042 | Funkční zkoušky | hod | 16 |  | 0 | vlastní |  | základní |  | 0 | 0 | 0 | 0 | 0 | 4 | K | 1 |  |  |  | ROZPOCET | 0 | 0 | 0 | 0 | 0 | 1 | 0 | 4 | 84
43 | K | 11801043 | Měření a výchozí revize | kpl | 1 |  | 0 | vlastní |  | základní |  | 0 | 0 | 0 | 0 | 0 | 4 | K | 1 |  |  |  | ROZPOCET | 0 | 0 | 0 | 0 | 0 | 1 | 0 | 4 | 86
44 | K | 11801044 | Ekologická likvidace odpadu | kpl | 1 |  | 0 | vlastní |  | základní |  | 0 | 0 | 0 | 0 | 0 | 4 | K | 1 |  |  |  | ROZPOCET | 0 | 0 | 0 | 0 | 0 | 1 | 0 | 4 | 88
45 | M | 11801045 | Drobný montážní a instalační materiál | sada | 1 |  | 0 | vlastní |  | základní |  | 0 | 0 | 0 | 0 | 0 | 8 | M | 1 |  |  |  | ROZPOCET | 0 | 0 | 0 | 0 | 0 | 1 | 0 | 4 | 90
46 | K | 11801046 | Zavedení prvku do grafické nadstavby | ks | 800 |  | 0 | vlastní |  | základní |  | 0 | 0 | 0 | 0 | 0 | 4 | K | 1 |  |  |  | ROZPOCET | 0 | 0 | 0 | 0 | 0 | 1 | 0 | 4 | 92
47 | K | 11801047 | Zpracování grafických podkladů | ks | 7 |  | 0 | vlastní |  | základní |  | 0 | 0 | 0 | 0 | 0 | 4 | K | 1 |  |  |  | ROZPOCET | 0 | 0 | 0 | 0 | 0 | 1 | 0 | 4 | 94
| D | 1.18-2 | Evakuační rozhlas |  |  |  | 0 |  |  |  |  | 0 |  | 0 |  | 0 | 1 | D | 0 |  |  |  | ROZPOCET | [6 empty] | 0
48 | K | 11802001 | D+M Ústředna evakuačního rozhlasu, osazena 8 zesilovači 500 W, včetně zálohy, akumulátory, včetně příslušenství | ks | 1 |  | 0 | vlastní |  | základní |  | 0 | 0 | 0 | 0 | 0 | 4 | K | 1 |  |  |  | ROZPOCET | 0 | 0 | 0 | 0 | 0 | 1 | 0 | 4 | 96
49 | K | 11802002 | D+M Propojení se stávajícím systémem ER | kpl | 1 |  | 0 | vlastní |  | základní |  | 0 | 0 | 0 | 0 | 0 | 4 | K | 1 |  |  |  | ROZPOCET | 0 | 0 | 0 | 0 | 0 | 1 | 0 | 4 | 98
50 | K | 11802003 | D+M Kabelové propojení se stávajícím systémem ER | kpl | 1 |  | 0 | vlastní |  | základní |  | 0 | 0 | 0 | 0 | 0 | 4 | K | 1 |  |  |  | ROZPOCET | 0 | 0 | 0 | 0 | 0 | 1 | 0 | 4 | 100
51 | K | 11802004 | D+M Požární mikrofon - hlavní, pro zasahující HZS, nástěnný | ks | 1 |  | 0 | vlastní |  | základní |  | 0 | 0 | 0 | 0 | 0 | 4 | K | 1 |  |  |  | ROZPOCET | 0 | 0 | 0 | 0 | 0 | 1 | 0 | 4 | 102
52 | K | 11802005 | D+M Mikrofonní stanice s 10 tlačítky, "husí krk" plus rozšíření o 10 tlačítek | ks | 1 |  | 0 | vlastní |  | základní |  | 0 | 0 | 0 | 0 | 0 | 4 | K | 1 |  |  |  | ROZPOCET | 0 | 0 | 0 | 0 | 0 | 1 | 0 | 4 | 104
53 | K | 11802006 | D+M Reproduktor nástěnný bílý plastový, 6W, 70-100V, EN54-24 | ks | 65 |  | 0 | vlastní |  | základní |  | 0 | 0 | 0 | 0 | 0 | 4 | K | 1 |  |  |  | ROZPOCET | 0 | 0 | 0 | 0 | 0 | 1 | 0 | 4 | 106
54 | K | 11802007 | D+M Tlakový reproduktor 30W (IP66), UV odolný, EN54-24 | ks | 4 |  | 0 | vlastní |  | základní |  | 0 | 0 | 0 | 0 | 0 | 4 | K | 1 |  |  |  | ROZPOCET | 0 | 0 | 0 | 0 | 0 | 1 | 0 | 4 | 108
55 | K | 11802008 | D+M Podhledový širokopásmový reproduktor, 6", 6W, EN 54-24, kovový kryt | ks | 324 |  | 0 | vlastní |  | základní |  | 0 | 0 | 0 | 0 | 0 | 4 | K | 1 |  |  |  | ROZPOCET | 0 | 0 | 0 | 0 | 0 | 1 | 0 | 4 | 110
56 | K | 11802009 | Montáž kabelu 2x1,5, B2ca s1 d1, P60-R | m | 5830 |  | 0 | vlastní |  | základní |  | 0 | 0 | 0 | 0 | 0 | 4 | K | 1 |  |  |  | ROZPOCET | 0 | 0 | 0 | 0 | 0 | 1 | 0 | 4 | 112
| VV |  | "Odměřeno elektronicky viz půdorysy slaboproudu" 5830 |  | 5830 | [12 empty] | VV | 1 | 2 | True | 0 | ROZPOCET
| VV |  | Součet |  | 5830 | [12 empty] | VV | 1 | 4 | True | 1 | ROZPOCET
57 | M | 11802010 | Kabel 2x1,5, B2ca s1 d1, P60-R | m | 6996 |  | 0 | vlastní |  | základní |  | 0 | 0 | 0 | 0 | 0 | 8 | M | 1 |  |  |  | ROZPOCET | 0 | 0 | 0 | 0 | 0 | 1 | 0 | 4 | 114
58 | K | 11802011 | D+M Kabelová příchytka dvojitá, s funkční schopností při požáru | ks | 17600 |  | 0 | vlastní |  | základní |  | 0 | 0 | 0 | 0 | 0 | 4 | K | 1 |  |  |  | ROZPOCET | 0 | 0 | 0 | 0 | 0 | 1 | 0 | 4 | 116
59 | K | 11802012 | D+M Požární ucpávky - Protipožární tmel | ks | 20 |  | 0 | vlastní |  | základní |  | 0 | 0 | 0 | 0 | 0 | 4 | K | 1 |  |  |  | ROZPOCET | 0 | 0 | 0 | 0 | 0 | 1 | 0 | 4 | 118
60 | K | 11802013 | D+M Propojovací krabice s keramickou sorkovnicí s funkčností při požáru P60-R | ks | 25 |  | 0 | vlastní |  | základní |  | 0 | 0 | 0 | 0 | 0 | 4 | K | 1 |  |  |  | ROZPOCET | 0 | 0 | 0 | 0 | 0 | 1 | 0 | 4 | 120
61 | K | 11802014 | Kompletace systému ER | kpl | 1 |  | 0 | vlastní |  | základní |  | 0 | 0 | 0 | 0 | 0 | 4 | K | 1 |  |  |  | ROZPOCET | 0 | 0 | 0 | 0 | 0 | 1 | 0 | 4 | 122
62 | K | 11802015 | Programování, oživení, uvedení do provozu | hod | 16 |  | 0 | vlastní |  | základní |  | 0 | 0 | 0 | 0 | 0 | 4 | K | 1 |  |  |  | ROZPOCET | 0 | 0 | 0 | 0 | 0 | 1 | 0 | 4 | 124
63 | K | 11802016 | Funkční zkoušky | hod | 8 |  | 0 | vlastní |  | základní |  | 0 | 0 | 0 | 0 | 0 | 4 | K | 1 |  |  |  | ROZPOCET | 0 | 0 | 0 | 0 | 0 | 1 | 0 | 4 | 126
64 | K | 11802017 | Měření a výchozí revize | kpl | 1 |  | 0 | vlastní |  | základní |  | 0 | 0 | 0 | 0 | 0 | 4 | K | 1 |  |  |  | ROZPOCET | 0 | 0 | 0 | 0 | 0 | 1 | 0 | 4 | 128
65 | M | 11802018 | Drobný montážní a instalační materiál | kpl | 1 |  | 0 | vlastní |  | základní |  | 0 | 0 | 0 | 0 | 0 | 8 | M | 1 |  |  |  | ROZPOCET | 0 | 0 | 0 | 0 | 0 | 1 | 0 | 4 | 130
66 | K | 11802019 | Technická příprava, úklid pracoviště, apod. | kpl | 1 |  | 0 | vlastní |  | základní |  | 0 | 0 | 0 | 0 | 0 | 4 | K | 1 |  |  |  | ROZPOCET | 0 | 0 | 0 | 0 | 0 | 1 | 0 | 4 | 132
| D | 998-1.18 | Přesun hmot |  |  |  | 0 |  |  |  |  | 0 |  | 0 |  | 0 | 1 | D | 0 |  |  |  | ROZPOCET | [6 empty] | 0
67 | K | 998742103 | Přesun hmot tonážní pro slaboproud v objektech v do 24 m | t | 3.7 |  | 0 | CS ÚRS 2025 01 |  | základní |  | 0 | 0 | 0 | 0 | 0 | 4 | K | 1 |  |  |  | ROZPOCET | 0 | 0 | 0 | 0 | 0 | 1 | 0 | 4 | 134
| Online PSC |  | https://podminky.urs.cz/item/CS_URS_2025_01/998742103 | [14 empty] | Online PSC | 1

## D.1.35 - Ochrana proti pá...
{366d7b01-533a-4d55-9d3b-ab8a0f525a5a}
2
| KRYCÍ LIST SOUPISU PRACÍ | [7 empty] | v --- níže se nacházejí doplnkové a pomocné údaje k sestavám --- v | [8 empty] | False
Stavba:
SO 7 Lůžkový pavilon s laboratořemi a urgentním příjmem Klatovské nemocnice
Objekt:
LS 02 - Pozemní stavební objekty
Soupis:
SO 7 - Lůžkový pavilon s laboratořemi
Úroveň 3:
D.1.35 - Ochrana proti pádu z výšky
| KSO: |  |  |  |  | CC-CZ:
| Místo: |  | Klatovy |  |  | Datum: | 10. 2. 2026
| Zadavatel: |  |  |  |  | IČ: | 26360527
|  | Klatovská nemocnice a.s. |  |  |  | DIČ: | CZ699005333
| Uchazeč: |  |  |  |  | IČ: | Vyplň údaj
|  | Vyplň údaj |  |  |  | DIČ: | Vyplň údaj
| Projektant: |  |  |  |  | IČ: | 06943187
|  | SIEBERT + TALAŠ, spol. s r.o. |  |  |  | DIČ: | CZ06943187
| Zpracovatel: |  |  |  |  | IČ: | 06943187
|  | SIEBERT + TALAŠ, spol. s r.o. |  |  |  | DIČ:
Poznámka:
Soupis prací je sestaven za využití položek Cenové soustavy ÚRS. Cenové a technické podmínky položek CS ÚRS, které nejsou uvedeny v soupisu prací (tzv. úvodní části katalogů) jsou neomezeně dálkově k dispozici na www.cs-urs.cz. Položky soupisu prací, které nemají ve sloupci „Cenová soustava“ uveden žádný údaj, nepochází z Cenové soustavy ÚRS (takové položky soupisu prací mají Cenovou soustavu „VLASTNÍ“). Ocenění "vlastní" položky:na základě odborných znalostí a zkušeností projektanta při realizaci obdobných zakázek za období 5-ti let. nebo na základě CN). Nedílnou součástí soupisu prací je projektová dokumentace vč. textových příloh, na kterou se položky soupisu prací plně odkazují. (S ohledem na charekter stavby budou provedené práce odsouhlaseny a případně upřesněny v rámci realizace zástupcem objednatele).
| Cena bez DPH | [5 empty] | 0
|  |  | Základ daně |  |  | Sazba daně | Výše daně
| DPH | základní | 0 |  |  | 21% | 0
|  | snížená | 0 |  |  | 12% | 0
|  | zákl. přenesená | 0 |  |  | 21% | 0
|  | sníž. přenesená | 0 |  |  | 12% | 0
|  | nulová | 0 |  |  | 0% | 0
| Cena s DPH |  |  | v | CZK |  | 0
| Projektant |  |  | Zpracovatel
| Datum a podpis: |  | Razítko | Datum a podpis: |  |  | Razítko
| Objednavatel |  |  | Uchazeč
| Datum a podpis: |  | Razítko | Datum a podpis: |  |  | Razítko
REKAPITULACE ČLENĚNÍ SOUPISU PRACÍ
Stavba:
SO 7 Lůžkový pavilon s laboratořemi a urgentním příjmem Klatovské nemocnice
Objekt:
LS 02 - Pozemní stavební objekty
Soupis:
SO 7 - Lůžkový pavilon s laboratořemi
Úroveň 3:
D.1.35 - Ochrana proti pádu z výšky
Místo: |  |  | Klatovy |  |  | Datum: | 10. 2. 2026
Zadavatel: |  |  | Klatovská nemocnice a.s. |  |  | Projektant: | SIEBERT + TALAŠ, spol. s r.o.
Uchazeč: |  |  | Vyplň údaj |  |  | Zpracovatel: | SIEBERT + TALAŠ, spol. s r.o.
Kód dílu - Popis | [6 empty] | Cena celkem [CZK]
Náklady ze soupisu prací | [6 empty] | 0 | [11 empty] | -1
| 02135007 - Ochrana proti pádu z výšky | [5 empty] | 0
| 998 - Přesun hmot | [5 empty] | 0
SOUPIS PRACÍ
Stavba:
SO 7 Lůžkový pavilon s laboratořemi a urgentním příjmem Klatovské nemocnice
Objekt:
LS 02 - Pozemní stavební objekty
Soupis:
SO 7 - Lůžkový pavilon s laboratořemi
Úroveň 3:
D.1.35 - Ochrana proti pádu z výšky
Místo: |  |  | Klatovy |  |  | Datum: | 10. 2. 2026
Zadavatel: |  |  | Klatovská nemocnice a.s. |  |  | Projektant: | SIEBERT + TALAŠ, spol. s r.o.
Uchazeč: |  |  | Vyplň údaj |  |  | Zpracovatel: | SIEBERT + TALAŠ, spol. s r.o.
PČ | Typ | Kód | Popis | MJ | Množství | J.cena [CZK] | Cena celkem [CZK] | Cenová soustava |  | DPH | J. Nh [h] | Nh celkem [h] | J. hmotnost [t] | Hmotnost celkem [t] | J. suť [t] | Suť Celkem [t]
Náklady soupisu celkem | [6 empty] | 0 |  |  |  |  | 0 |  | 0 |  | 0 |  | D | -1 | [7 empty] | 0
| D | 02135007 | Ochrana proti pádu z výšky |  |  |  | 0 |  |  |  |  | 0 |  | 0 |  | 0 | 1 | D | 0 | ROZPOCET | [6 empty] | 0
1 | K | 767881112 | Montáž bodů záchytného systému do železobetonu chemickou kotvou | ks | 54 |  | 0 | CS ÚRS 2025 01 |  | základní |  | 0 | 0 | 0 | 0 | 0 | 4 | K | 1 | ROZPOCET | 0 | 0 | 0 | 0 | 0 | 1 | 0 | 4 | 2
| Online PSC |  | https://podminky.urs.cz/item/CS_URS_2025_01/767881112 | [14 empty] | Online PSC | 1
| P |  | Poznámka k položce: Montáž záchytného systému proti pádu bodů samostatných nebo v systému s poddajným kotvícím vedením do železobetonu mechanickými kotvami | [14 empty] | P | 1
2 | M | 70921321 | kotvicí bod pro betonové konstrukce do předvrtaného otvoru pomocí hmoždinky nebo chemické kotvy dl 600mm | ks | 54 |  | 0 | CS ÚRS 2025 01 |  | základní |  | 0 | 0 | 0 | 0 | 0 | 8 | M | 1 | ROZPOCET | 0 | 0 | 0 | 0 | 0 | 1 | 0 | 4 | 4
3 | K | 02135007003 | Montáž lana do nástavců v záchytném systému poddajného kotvícího vedení | ks | 54 |  | 0 | CS ÚRS 2025 01 |  | základní |  | 0 | 0 | 0 | 0 | 0 | 4 | K | 1 | ROZPOCET | 0 | 0 | 0 | 0 | 0 | 1 | 0 | 4 | 6
| Online PSC |  | https://podminky.urs.cz/item/CS_URS_2025_01/02135007003 | [14 empty] | Online PSC | 1
| P |  | Poznámka k položce: Montáž záchytného systému proti pádu nástavců určených k upevnění na sloupky nebo body v systému poddajného kotvícího vedení montáž lana uchycení lana k nástavcům | [14 empty] | P | 1
4 | M | 31452201 | nerezové lano určené pro systémy s požadavkem na permanentní kotvicí vedení tl 8mm | m | 275 |  | 0 | CS ÚRS 2025 01 |  | základní |  | 0 | 0 | 0 | 0 | 0 | 8 | M | 1 | ROZPOCET | 0 | 0 | 0 | 0 | 0 | 1 | 0 | 4 | 8
5 | M | 31452203 | koncovka k nerez lanu napínací pro systémy s požadavkem na permanentní kotvicí vedení lano tl 8mm | kus | 5 |  | 0 | CS ÚRS 2025 01 |  | základní |  | 0 | 0 | 0 | 0 | 0 | 8 | M | 1 | ROZPOCET | 0 | 0 | 0 | 0 | 0 | 1 | 0 | 4 | 10
6 | M | 31452205 | koncovka k nerez lanu pevná určená k nalisování na nerezové lano lano tl 8mm | kus | 5 |  | 0 | CS ÚRS 2025 01 |  | základní |  | 0 | 0 | 0 | 0 | 0 | 8 | M | 1 | ROZPOCET | 0 | 0 | 0 | 0 | 0 | 1 | 0 | 4 | 12
7 | K | 184811R01 | Tahové zkoušky podkladu | soubor | 1 |  | 0 | vlastní |  | základní |  | 0 | 0 | 0 | 0 | 0 | 4 | K | 1 | ROZPOCET | 0 | 0 | 0 | 0 | 0 | 1 | 0 | 4 | 14
8 | K | 010001R02 | Zpracování průvodní dokumentace | soubor | 1 |  | 0 | vlastní |  | základní |  | 0 | 0 | 0 | 0 | 0 | 4 | K | 1 | ROZPOCET | 0 | 0 | 0 | 0 | 0 | 1 | 0 | 4 | 16
9 | K | 742220R03 | Výchozí revize | kus | 46 |  | 0 | vlastní |  | základní |  | 0 | 0 | 0 | 0 | 0 | 4 | K | 1 | ROZPOCET | 0 | 0 | 0 | 0 | 0 | 1 | 0 | 4 | 18
| D | 998 | Přesun hmot |  |  |  | 0 |  |  |  |  | 0 |  | 0 |  | 0 | 1 | D | 0 | ROZPOCET | [6 empty] | 0
10 | K | 998767102 | Přesun hmot tonážní pro zámečnické konstrukce v objektech v přes 6 do 12 m | t | 1.135 |  | 0 | CS ÚRS 2025 01 |  | základní |  | 0 | 0 | 0 | 0 | 0 | 4 | K | 1 | ROZPOCET | 0 | 0 | 0 | 0 | 0 | 1 | 0 | 4 | 20
| Online PSC |  | https://podminky.urs.cz/item/CS_URS_2025_01/998767102 | [14 empty] | Online PSC | 1

## D.1.40 - Informační systém
{a1bc862e-fdc7-461e-a2f7-ab5295b8b9b2}
2
| KRYCÍ LIST SOUPISU PRACÍ | [7 empty] | v --- níže se nacházejí doplnkové a pomocné údaje k sestavám --- v | [8 empty] | False
Stavba:
SO 7 Lůžkový pavilon s laboratořemi a urgentním příjmem Klatovské nemocnice
Objekt:
LS 02 - Pozemní stavební objekty
Soupis:
SO 7 - Lůžkový pavilon s laboratořemi
Úroveň 3:
D.1.40 - Informační systém
| KSO: |  |  |  |  | CC-CZ:
| Místo: |  | Klatovy |  |  | Datum: | 10. 2. 2026
| Zadavatel: |  |  |  |  | IČ: | 26360527
|  | Klatovská nemocnice a.s. |  |  |  | DIČ: | CZ699005333
| Uchazeč: |  |  |  |  | IČ: | Vyplň údaj
|  | Vyplň údaj |  |  |  | DIČ: | Vyplň údaj
| Projektant: |  |  |  |  | IČ: | 06943187
|  | SIEBERT + TALAŠ, spol. s r.o. |  |  |  | DIČ: | CZ06943187
| Zpracovatel: |  |  |  |  | IČ: | 06943187
|  | SIEBERT + TALAŠ, spol. s r.o. |  |  |  | DIČ:
Poznámka:
Soupis prací je sestaven za využití položek Cenové soustavy ÚRS. Cenové a technické podmínky položek CS ÚRS, které nejsou uvedeny v soupisu prací (tzv. úvodní části katalogů) jsou neomezeně dálkově k dispozici na www.cs-urs.cz. Položky soupisu prací, které nemají ve sloupci „Cenová soustava“ uveden žádný údaj, nepochází z Cenové soustavy ÚRS (takové položky soupisu prací mají Cenovou soustavu „VLASTNÍ“). Ocenění "vlastní" položky:na základě odborných znalostí a zkušeností projektanta při realizaci obdobných zakázek za období 5-ti let. nebo na základě CN). Nedílnou součástí soupisu prací je projektová dokumentace vč. textových příloh, na kterou se položky soupisu prací plně odkazují. (S ohledem na charekter stavby budou provedené práce odsouhlaseny a případně upřesněny v rámci realizace zástupcem objednatele).
| Cena bez DPH | [5 empty] | 0
|  |  | Základ daně |  |  | Sazba daně | Výše daně
| DPH | základní | 0 |  |  | 21% | 0
|  | snížená | 0 |  |  | 12% | 0
|  | zákl. přenesená | 0 |  |  | 21% | 0
|  | sníž. přenesená | 0 |  |  | 12% | 0
|  | nulová | 0 |  |  | 0% | 0
| Cena s DPH |  |  | v | CZK |  | 0
| Projektant |  |  | Zpracovatel
| Datum a podpis: |  | Razítko | Datum a podpis: |  |  | Razítko
| Objednavatel |  |  | Uchazeč
| Datum a podpis: |  | Razítko | Datum a podpis: |  |  | Razítko
REKAPITULACE ČLENĚNÍ SOUPISU PRACÍ
Stavba:
SO 7 Lůžkový pavilon s laboratořemi a urgentním příjmem Klatovské nemocnice
Objekt:
LS 02 - Pozemní stavební objekty
Soupis:
SO 7 - Lůžkový pavilon s laboratořemi
Úroveň 3:
D.1.40 - Informační systém
Místo: |  |  | Klatovy |  |  | Datum: | 10. 2. 2026
Zadavatel: |  |  | Klatovská nemocnice a.s. |  |  | Projektant: | SIEBERT + TALAŠ, spol. s r.o.
Uchazeč: |  |  | Vyplň údaj |  |  | Zpracovatel: | SIEBERT + TALAŠ, spol. s r.o.
Kód dílu - Popis | [6 empty] | Cena celkem [CZK]
Náklady ze soupisu prací | [6 empty] | 0 | [11 empty] | -1
| 02140007 - Informační systém | [5 empty] | 0
SOUPIS PRACÍ
Stavba:
SO 7 Lůžkový pavilon s laboratořemi a urgentním příjmem Klatovské nemocnice
Objekt:
LS 02 - Pozemní stavební objekty
Soupis:
SO 7 - Lůžkový pavilon s laboratořemi
Úroveň 3:
D.1.40 - Informační systém
Místo: |  |  | Klatovy |  |  | Datum: | 10. 2. 2026
Zadavatel: |  |  | Klatovská nemocnice a.s. |  |  | Projektant: | SIEBERT + TALAŠ, spol. s r.o.
Uchazeč: |  |  | Vyplň údaj |  |  | Zpracovatel: | SIEBERT + TALAŠ, spol. s r.o.
PČ | Typ | Kód | Popis | MJ | Množství | J.cena [CZK] | Cena celkem [CZK] | Cenová soustava |  | DPH | J. Nh [h] | Nh celkem [h] | J. hmotnost [t] | Hmotnost celkem [t] | J. suť [t] | Suť Celkem [t]
Náklady soupisu celkem | [6 empty] | 0 |  |  |  |  | 0 |  | 0 |  | 0 |  | D | -1 | [10 empty] | 0
| D | 02140007 | Informační systém |  |  |  | 0 |  |  |  |  | 0 |  | 0 |  | 0 | 1 | D | 0 |  |  |  | ROZPOCET | [6 empty] | 0
1 | K | 021400070001 | D+M IS.01 - Panel hlavní, 2000 x 2520 mm | ks | 1 |  | 0 | vlastní |  | základní |  | 0 | 0 | 0 | 0 | 0 | 4 | K | 1 |  |  |  | ROZPOCET | 0 | 0 | 0 | 0 | 0 | 1 | 0 | 4 | 2
| P |  | Poznámka k položce: materiál: sendvičové hliníkové desky s polyethylenovým jádrem (hdpe), oboustranně kryté leštěným hliníkovým plechem min. 0,3 mm texty: barva černá, jedná se o řezanou grafiku, písmo font montserrat Kompletní provedení dle specifikace PD a TZ vč. všech přímo souvisejících prací/činností, dodávek, příslušenství, doplňků a komponentů dle konkrétního výpisu prvků a výrobků. V jednotkové ceně započítáno: systémová dodávka, výroba, montáž/osazení/kotvení (vč.kotvících prvků), povrchová úprava, přesuny. Kompletní specifikace/rozsah viz výpis prvků a výrobků - tabulka informačního systému "1.PP"1 | [14 empty] | P | 1
2 | K | 021400070002 | D+M IS.02 - panel podlaží, 1000 x 2520 mm | ks | 13 |  | 0 | vlastní |  | základní |  | 0 | 0 | 0 | 0 | 0 | 4 | K | 1 |  |  |  | ROZPOCET | 0 | 0 | 0 | 0 | 0 | 1 | 0 | 4 | 4
| P |  | Poznámka k položce: materiál:sendvičové hlinikové desky s polyethylenovým jádrem (hdpe), oboustranně kryté leštěným hliníkovým plechem min. 0,3 mm texty: barva černá, jedná se o řezanou grafiku, písmo font montserrat Kompletní provedení dle specifikace PD a TZ vč. všech přímo souvisejících prací/činností, dodávek, příslušenství, doplňků a komponentů dle konkrétního výpisu prvků a výrobků. V jednotkové ceně započítáno: systémová dodávka, výroba, montáž/osazení/kotvení (vč.kotvících prvků), povrchová úprava, přesuny. Kompletní specifikace/rozsah viz výpis prvků a výrobků - tabulka informačního systému | [14 empty] | P | 1
| VV |  | "1.PP"2 |  | 2 | [12 empty] | VV | 1 | 2 | True | 0 | ROZPOCET
| VV |  | "2.NP"2 |  | 2 | [12 empty] | VV | 1 | 2 | True | 0 | ROZPOCET
| VV |  | "3.NP"2 |  | 2 | [12 empty] | VV | 1 | 2 | True | 0 | ROZPOCET
| VV |  | "4.NP"2 |  | 2 | [12 empty] | VV | 1 | 2 | True | 0 | ROZPOCET
| VV |  | "5.NP"2 |  | 2 | [12 empty] | VV | 1 | 2 | True | 0 | ROZPOCET
| VV |  | "6.NP"2 |  | 2 | [12 empty] | VV | 1 | 2 | True | 0 | ROZPOCET
| VV |  | "7.NP"1 |  | 1 | [12 empty] | VV | 1 | 2 | True | 0 | ROZPOCET
| VV |  | Součet |  | 13 | [12 empty] | VV | 1 | 4 | True | 1 | ROZPOCET
3 | K | 021400070003 | D+M IS.03. - Číslo podlaží, výška 1000 mm | ks | 13 |  | 0 | vlastní |  | základní |  | 0 | 0 | 0 | 0 | 0 | 4 | K | 1 |  |  |  | ROZPOCET | 0 | 0 | 0 | 0 | 0 | 1 | 0 | 4 | 6
| P |  | Poznámka k položce: materiál:sendvičové hlinikové desky s polyethylenovým jádrem (hdpe), oboustranně kryté leštěným hliníkovým plechem min. 0,3 mm úprava: číslovka řezaná z desky v černé barvě, písmo font montserrat, desky jsou vyřezány do tvaru písma Kompletní provedení dle specifikace PD a TZ vč. všech přímo souvisejících prací/činností, dodávek, příslušenství, doplňků a komponentů dle konkrétního výpisu prvků a výrobků. V jednotkové ceně započítáno: systémová dodávka, výroba, montáž/osazení/kotvení (vč.kotvících prvků), povrchová úprava, přesuny. Kompletní specifikace/rozsah viz výpis prvků a výrobků - tabulka informačního systému | [14 empty] | P | 1
| VV |  | "1.PP"2 |  | 2 | [12 empty] | VV | 1 | 2 | True | 0 | ROZPOCET
| VV |  | "2.NP"2 |  | 2 | [12 empty] | VV | 1 | 2 | True | 0 | ROZPOCET
| VV |  | "3.NP"2 |  | 2 | [12 empty] | VV | 1 | 2 | True | 0 | ROZPOCET
| VV |  | "4.NP"2 |  | 2 | [12 empty] | VV | 1 | 2 | True | 0 | ROZPOCET
| VV |  | "5.NP"2 |  | 2 | [12 empty] | VV | 1 | 2 | True | 0 | ROZPOCET
| VV |  | "6.NP"2 |  | 2 | [12 empty] | VV | 1 | 2 | True | 0 | ROZPOCET
| VV |  | "7.NP"1 |  | 1 | [12 empty] | VV | 1 | 2 | True | 0 | ROZPOCET
| VV |  | Součet |  | 13 | [12 empty] | VV | 1 | 4 | True | 1 | ROZPOCET
4 | K | 021400070004 | D+M IS.04 - Označení oddělení | ks | 16 |  | 0 | vlastní |  | základní |  | 0 | 0 | 0 | 0 | 0 | 4 | K | 1 |  |  |  | ROZPOCET | 0 | 0 | 0 | 0 | 0 | 1 | 0 | 4 | 8
| P |  | Poznámka k položce: materiál:polepové fólie úprava: text barva tyrkysová, písmo font montserrat, jedná se o řezanou grafiku z polepových fólií bezpečtnostní pruh Kompletní provedení dle specifikace PD a TZ vč. všech přímo souvisejících prací/činností, dodávek, příslušenství, doplňků a komponentů dle konkrétního výpisu prvků a výrobků. V jednotkové ceně započítáno: systémová dodávka, výroba, montáž/osazení/kotvení (vč.kotvících prvků), povrchová úprava, přesuny. Kompletní specifikace/rozsah viz výpis prvků a výrobků - tabulka informačního systému | [14 empty] | P | 1
| VV |  | "1.PP"0 |  | 0 | [12 empty] | VV | 1 | 2 | True | 0 | ROZPOCET
| VV |  | "2.NP"3 |  | 3 | [12 empty] | VV | 1 | 2 | True | 0 | ROZPOCET
| VV |  | "3.NP"3 |  | 3 | [12 empty] | VV | 1 | 2 | True | 0 | ROZPOCET
| VV |  | "4.NP"4 |  | 4 | [12 empty] | VV | 1 | 2 | True | 0 | ROZPOCET
| VV |  | "5.NP"3 |  | 3 | [12 empty] | VV | 1 | 2 | True | 0 | ROZPOCET
| VV |  | "6.NP"3 |  | 3 | [12 empty] | VV | 1 | 2 | True | 0 | ROZPOCET
| VV |  | Součet |  | 16 | [12 empty] | VV | 1 | 4 | True | 1 | ROZPOCET
5 | K | 021400070005 | D+M IS.05 - Označení lůžkových pokojů | ks | 44 |  | 0 | vlastní |  | základní |  | 0 | 0 | 0 | 0 | 0 | 4 | K | 1 |  |  |  | ROZPOCET | 0 | 0 | 0 | 0 | 0 | 1 | 0 | 4 | 10
| P |  | Poznámka k položce: materiál:polepové fólie úprava: text barva dle grafického vizuálu nemocnice PK, jedná se o řezanou grafiku z polepových fólií, písmo font montserrat, Žlutá barva - podlaží 2,3,5 Tyrkysová barva - podlaží 0,1,4,6 Kompletní provedení dle specifikace PD a TZ vč. všech přímo souvisejících prací/činností, dodávek, příslušenství, doplňků a komponentů dle konkrétního výpisu prvků a výrobků. V jednotkové ceně započítáno: systémová dodávka, výroba, montáž/osazení/kotvení (vč.kotvících prvků), povrchová úprava, přesuny. Kompletní specifikace/rozsah viz výpis prvků a výrobků - tabulka informačního systému | [14 empty] | P | 1
| VV |  | "2.NP"12 |  | 12 | [12 empty] | VV | 1 | 2 | True | 0 | ROZPOCET
| VV |  | "3.NP"10 |  | 10 | [12 empty] | VV | 1 | 2 | True | 0 | ROZPOCET
| VV |  | "4.NP"12 |  | 12 | [12 empty] | VV | 1 | 2 | True | 0 | ROZPOCET
| VV |  | "5.NP"10 |  | 10 | [12 empty] | VV | 1 | 2 | True | 0 | ROZPOCET
| VV |  | "6.NP"0 |  | 0 | [12 empty] | VV | 1 | 2 | True | 0 | ROZPOCET
| VV |  | Součet |  | 44 | [12 empty] | VV | 1 | 4 | True | 1 | ROZPOCET
6 | K | 021400070006 | D+M IS.06 - Označení specializovaných pracovišť (sál, rentgen, sonograf, CT, ordinace atd….) | ks | 15 |  | 0 | vlastní |  | základní |  | 0 | 0 | 0 | 0 | 0 | 4 | K | 1 |  |  |  | ROZPOCET | 0 | 0 | 0 | 0 | 0 | 1 | 0 | 4 | 12
| P |  | Poznámka k položce: materiál:polepové fólie úprava: text barva dle grafického vizuálu nemocnice PK, jedná se o řezanou grafiku z polepových fólií, zkratka složená ze tří písmen, Žlutá barva - podlaží 2,3,5 Tyrkysová barva - podlaží 0,1,4,6 Kompletní provedení dle specifikace PD a TZ vč. všech přímo souvisejících prací/činností, dodávek, příslušenství, doplňků a komponentů dle konkrétního výpisu prvků a výrobků. V jednotkové ceně započítáno: systémová dodávka, výroba, montáž/osazení/kotvení (vč.kotvících prvků), povrchová úprava, přesuny. Kompletní specifikace/rozsah viz výpis prvků a výrobků - tabulka informačního systému | [14 empty] | P | 1
| VV |  | "1.PP"5 |  | 5 | [12 empty] | VV | 1 | 2 | True | 0 | ROZPOCET
| VV |  | "2.NP"2 |  | 2 | [12 empty] | VV | 1 | 2 | True | 0 | ROZPOCET
| VV |  | "3.NP"3 |  | 3 | [12 empty] | VV | 1 | 2 | True | 0 | ROZPOCET
| VV |  | "4.NP"5 |  | 5 | [12 empty] | VV | 1 | 2 | True | 0 | ROZPOCET
| VV |  | "5.NP"0 |  | 0 | [12 empty] | VV | 1 | 2 | True | 0 | ROZPOCET
| VV |  | "6.NP"0 |  | 0 | [12 empty] | VV | 1 | 2 | True | 0 | ROZPOCET
| VV |  | Součet |  | 15 | [12 empty] | VV | 1 | 4 | True | 1 | ROZPOCET
7 | K | 021400070008 | D+M IS.07 - Označení veřejné wc | ks | 19 |  | 0 | vlastní |  | základní |  | 0 | 0 | 0 | 0 | 0 | 4 | K | 1 |  |  |  | ROZPOCET | 0 | 0 | 0 | 0 | 0 | 1 | 0 | 4 | 14
| P |  | Poznámka k položce: materiál:polepové fólie úprava: černé obrysy piktogramu - označení wc muži, ženy, imobilní, společný vstup wc Kompletní provedení dle specifikace PD a TZ vč. všech přímo souvisejících prací/činností, dodávek, příslušenství, doplňků a komponentů dle konkrétního výpisu prvků a výrobků. V jednotkové ceně započítáno: systémová dodávka, výroba, montáž/osazení/kotvení (vč.kotvících prvků), povrchová úprava, přesuny. Kompletní specifikace/rozsah viz výpis prvků a výrobků - tabulka informačního systému | [14 empty] | P | 1
| VV |  | "1.PP"4 |  | 4 | [12 empty] | VV | 1 | 2 | True | 0 | ROZPOCET
| VV |  | "2.NP"2 |  | 2 | [12 empty] | VV | 1 | 2 | True | 0 | ROZPOCET
| VV |  | "3.NP"2 |  | 2 | [12 empty] | VV | 1 | 2 | True | 0 | ROZPOCET
| VV |  | "4.NP"6 |  | 6 | [12 empty] | VV | 1 | 2 | True | 0 | ROZPOCET
| VV |  | "5.NP"3 |  | 3 | [12 empty] | VV | 1 | 2 | True | 0 | ROZPOCET
| VV |  | "6.NP"2 |  | 2 | [12 empty] | VV | 1 | 2 | True | 0 | ROZPOCET
| VV |  | Součet |  | 19 | [12 empty] | VV | 1 | 4 | True | 1 | ROZPOCET
8 | K | 021400070009 | D+M IS.08 - Štítek název místnosti, 150 x 150 mm - se jmenovkou, 1501 x 90 mm - bez jmenovky | ks | 197 |  | 0 | vlastní |  | základní |  | 0 | 0 | 0 | 0 | 0 | 4 | K | 1 |  |  |  | ROZPOCET | 0 | 0 | 0 | 0 | 0 | 1 | 0 | 4 | 16
| P |  | Poznámka k položce: materiál:hliníkové lišty boky, hliníkové profily úprava: dělící pruh - barva tyrkysová, písmo černé font monserrat Kompletní provedení dle specifikace PD a TZ vč. všech přímo souvisejících prací/činností, dodávek, příslušenství, doplňků a komponentů dle konkrétního výpisu prvků a výrobků. V jednotkové ceně započítáno: systémová dodávka, výroba, montáž/osazení/kotvení (vč.kotvících prvků), povrchová úprava, přesuny. Kompletní specifikace/rozsah viz výpis prvků a výrobků - tabulka informačního systému | [14 empty] | P | 1
| VV |  | "1.PP"55 |  | 55 | [12 empty] | VV | 1 | 2 | True | 0 | ROZPOCET
| VV |  | "2.NP"30 |  | 30 | [12 empty] | VV | 1 | 2 | True | 0 | ROZPOCET
| VV |  | "3.NP"29 |  | 29 | [12 empty] | VV | 1 | 2 | True | 0 | ROZPOCET
| VV |  | "4.NP"34 |  | 34 | [12 empty] | VV | 1 | 2 | True | 0 | ROZPOCET
| VV |  | "5.NP"28 |  | 28 | [12 empty] | VV | 1 | 2 | True | 0 | ROZPOCET
| VV |  | "6.NP"19 |  | 19 | [12 empty] | VV | 1 | 2 | True | 0 | ROZPOCET
| VV |  | "7.NP"2 |  | 2 | [12 empty] | VV | 1 | 2 | True | 0 | ROZPOCET
| VV |  | Součet |  | 197 | [12 empty] | VV | 1 | 4 | True | 1 | ROZPOCET

## D.2.01 - Výtahy
{dfcc116f-822f-46e2-b270-8ceec1e15468}
2
| KRYCÍ LIST SOUPISU PRACÍ | [7 empty] | v --- níže se nacházejí doplnkové a pomocné údaje k sestavám --- v | [8 empty] | False
Stavba:
SO 7 Lůžkový pavilon s laboratořemi a urgentním příjmem Klatovské nemocnice
Objekt:
LS 02 - Pozemní stavební objekty
Soupis:
SO 7 - Lůžkový pavilon s laboratořemi
Úroveň 3:
D.2.01 - Výtahy
| KSO: |  |  |  |  | CC-CZ:
| Místo: |  | Klatovy |  |  | Datum: | 10. 2. 2026
| Zadavatel: |  |  |  |  | IČ: | 26360527
|  | Klatovská nemocnice a.s. |  |  |  | DIČ: | CZ699005333
| Uchazeč: |  |  |  |  | IČ: | Vyplň údaj
|  | Vyplň údaj |  |  |  | DIČ: | Vyplň údaj
| Projektant: |  |  |  |  | IČ: | 06943187
|  | SIEBERT + TALAŠ, spol. s r.o. |  |  |  | DIČ: | CZ06943187
| Zpracovatel: |  |  |  |  | IČ: | 06943187
|  | SIEBERT + TALAŠ, spol. s r.o. |  |  |  | DIČ:
Poznámka:
Soupis prací je sestaven za využití položek Cenové soustavy ÚRS. Cenové a technické podmínky položek CS ÚRS, které nejsou uvedeny v soupisu prací (tzv. úvodní části katalogů) jsou neomezeně dálkově k dispozici na www.cs-urs.cz. Položky soupisu prací, které nemají ve sloupci „Cenová soustava“ uveden žádný údaj, nepochází z Cenové soustavy ÚRS (takové položky soupisu prací mají Cenovou soustavu „VLASTNÍ“). Ocenění "vlastní" položky:na základě odborných znalostí a zkušeností projektanta při realizaci obdobných zakázek za období 5-ti let. nebo na základě CN). Nedílnou součástí soupisu prací je projektová dokumentace vč. textových příloh, na kterou se položky soupisu prací plně odkazují. (S ohledem na charekter stavby budou provedené práce odsouhlaseny a případně upřesněny v rámci realizace zástupcem objednatele).
| Cena bez DPH | [5 empty] | 0
|  |  | Základ daně |  |  | Sazba daně | Výše daně
| DPH | základní | 0 |  |  | 21% | 0
|  | snížená | 0 |  |  | 12% | 0
|  | zákl. přenesená | 0 |  |  | 21% | 0
|  | sníž. přenesená | 0 |  |  | 12% | 0
|  | nulová | 0 |  |  | 0% | 0
| Cena s DPH |  |  | v | CZK |  | 0
| Projektant |  |  | Zpracovatel
| Datum a podpis: |  | Razítko | Datum a podpis: |  |  | Razítko
| Objednavatel |  |  | Uchazeč
| Datum a podpis: |  | Razítko | Datum a podpis: |  |  | Razítko
REKAPITULACE ČLENĚNÍ SOUPISU PRACÍ
Stavba:
SO 7 Lůžkový pavilon s laboratořemi a urgentním příjmem Klatovské nemocnice
Objekt:
LS 02 - Pozemní stavební objekty
Soupis:
SO 7 - Lůžkový pavilon s laboratořemi
Úroveň 3:
D.2.01 - Výtahy
Místo: |  |  | Klatovy |  |  | Datum: | 10. 2. 2026
Zadavatel: |  |  | Klatovská nemocnice a.s. |  |  | Projektant: | SIEBERT + TALAŠ, spol. s r.o.
Uchazeč: |  |  | Vyplň údaj |  |  | Zpracovatel: | SIEBERT + TALAŠ, spol. s r.o.
Kód dílu - Popis | [6 empty] | Cena celkem [CZK]
Náklady ze soupisu prací | [6 empty] | 0 | [11 empty] | -1
| 0221007 - Výtahy | [5 empty] | 0
SOUPIS PRACÍ
Stavba:
SO 7 Lůžkový pavilon s laboratořemi a urgentním příjmem Klatovské nemocnice
Objekt:
LS 02 - Pozemní stavební objekty
Soupis:
SO 7 - Lůžkový pavilon s laboratořemi
Úroveň 3:
D.2.01 - Výtahy
Místo: |  |  | Klatovy |  |  | Datum: | 10. 2. 2026
Zadavatel: |  |  | Klatovská nemocnice a.s. |  |  | Projektant: | SIEBERT + TALAŠ, spol. s r.o.
Uchazeč: |  |  | Vyplň údaj |  |  | Zpracovatel: | SIEBERT + TALAŠ, spol. s r.o.
PČ | Typ | Kód | Popis | MJ | Množství | J.cena [CZK] | Cena celkem [CZK] | Cenová soustava |  | DPH | J. Nh [h] | Nh celkem [h] | J. hmotnost [t] | Hmotnost celkem [t] | J. suť [t] | Suť Celkem [t]
Náklady soupisu celkem | [6 empty] | 0 |  |  |  |  | 0 |  | 0 |  | 0 |  | D | -1 | [7 empty] | 0
| D | 0221007 | Výtahy |  |  |  | 0 |  |  |  |  | 0 |  | 0 |  | 0 | 1 | D | 0 | ROZPOCET | [6 empty] | 0
1 | K | 0221007001 | D+M Výtah V1 - evakuační, rozměry kabiny 1 782 x 2 806 x 2 300 mm | ks | 1 |  | 0 |  |  | základní |  | 0 | 0 | 0 | 0 | 0 | 4 | K | 1 | ROZPOCET | 0 | 0 | 0 | 0 | 0 | 1 | 0 | 4 | 2
| P |  | Poznámka k položce: Zdvih 26,1 m Strojovna: bez strojovny, stroj umístěn v šachtě pod stropem Řízení: DUPLEX se spojenou logikou ovládání (vnějšími stanicovými tlačítky zatím co ovládání z každé kabiny zůstává přímé bez ohledu na polohu druhého výtahu. Volbu pokojí výtah jedoucí v žádaném směru. Vymazává ji výtah, který v patře zastaví - mazací relé jednoho nebo druhého výtahu). V případě nouze lze využít funkci prioritní nemocniční služby EHS. Při požáru sjedou kabiny do 1.NP. Nosnost a počet osob: 2000 kg, 16 osob Kompletní provedení dle specifikace PD a TZ vč. všech přímo souvisejících prací/činností, dodávek, příslušenství, doplňků a komponentů dle konkrétního výpisu prvků a výrobků. V jednotkové ceně započítáno: systémová dodávka, výroba, montáž/osazení/kotvení (vč.kotvících prvků), povrchová úprava, přesuny. Kompletní systémová dodávka a provedení dle specifikace včetně všech přímo souvisejících prací/činností a dodávek/doplňků/příslušenství (JC obsahuje kompletní náklady na dodávku a montáž + zkoušky / revize + předávací dokumentace + uvedení do provozu) | [14 empty] | P | 1
2 | K | 0221007002 | D+M Výtah V2 - evakuační, rozměry kabiny 1 782 x 2 806 x 2 300 mm | ks | 1 |  | 0 |  |  | základní |  | 0 | 0 | 0 | 0 | 0 | 4 | K | 1 | ROZPOCET | 0 | 0 | 0 | 0 | 0 | 1 | 0 | 4 | 4
| P |  | Poznámka k položce: Zdvih 26,1 m Strojovna: bez strojovny, stroj umístěn v šachtě pod stropem Řízení: DUPLEX se spojenou logikou ovládání (vnějšími stanicovými tlačítky zatím co ovládání z každé kabiny zůstává přímé bez ohledu na polohu druhého výtahu. Volbu uspokojí výtah jedoucí v žádaném směru. Vymazává ji výtah, který v patře zastaví - mazací relé jednoho nebo druhého výtahu). V případě nouze lze využít funkci prioritní nemocniční služby EHS. Při požáru sjedou kabiny do 1.NP. Nosnost a počet osob 2000 kg, 16 osob Kompletní provedení dle specifikace PD a TZ vč. všech přímo souvisejících prací/činností, dodávek, příslušenství, doplňků a komponentů dle konkrétního výpisu prvků a výrobků. V jednotkové ceně započítáno: systémová dodávka, výroba, montáž/osazení/kotvení (vč.kotvících prvků), povrchová úprava, přesuny. Kompletní systémová dodávka a provedení dle specifikace včetně všech přímo souvisejících prací/činností a dodávek/doplňků/příslušenství (JC obsahuje kompletní náklady na dodávku a montáž + zkoušky / revize + předávací dokumentace + uvedení do provozu) | [14 empty] | P | 1
3 | K | 0221007003 | D+M Výtah V3 - evakuační, rozměry kabiny 1782 x 2 806 x 2 300 mm | ks | 1 |  | 0 |  |  | základní |  | 0 | 0 | 0 | 0 | 0 | 4 | K | 1 | ROZPOCET | 0 | 0 | 0 | 0 | 0 | 1 | 0 | 4 | 6
| P |  | Poznámka k položce: Zdvih 22,8 m Strojovna: bez strojovny, strojovna umístěna v šachtě pod stropem Řízení: Jednosměrné sběrné řízení dolů (výtah zaznamenává všechny zadané kabinové a venkovní volby. Při jízdě směrem k hlavní stanici jsou obslouženy jak kabinové, tak i venkovní volby. Při jízdě od hlavní stanice jsou obslouženy pouze kabinové volby) v případě nouze lze využít funkci prioritní nemocniční služby EHS Nosnost a počet osob: 2500 kg, 21 osob Kompletní provedení dle specifikace PD a TZ vč. všech přímo souvisejících prací/činností, dodávek, příslušenství, doplňků a komponentů dle konkrétního výpisu prvků a výrobků. V jednotkové ceně započítáno: systémová dodávka, výroba, montáž/osazení/kotvení (vč.kotvících prvků), povrchová úprava, přesuny. Kompletní systémová dodávka a provedení dle specifikace včetně všech přímo souvisejících prací/činností a dodávek/doplňků/příslušenství (JC obsahuje kompletní náklady na dodávku a montáž + zkoušky / revize + předávací dokumentace + uvedení do provozu) | [14 empty] | P | 1

## D.2.02 - Medicinální plyn...
{8743cec8-8458-4413-b553-00094cbc91f3}
2
| KRYCÍ LIST SOUPISU PRACÍ | [7 empty] | v --- níže se nacházejí doplnkové a pomocné údaje k sestavám --- v | [8 empty] | False
Stavba:
SO 7 Lůžkový pavilon s laboratořemi a urgentním příjmem Klatovské nemocnice
Objekt:
LS 02 - Pozemní stavební objekty
Soupis:
SO 7 - Lůžkový pavilon s laboratořemi
Úroveň 3:
D.2.02 - Medicinální plyny (MED)
| KSO: |  |  |  |  | CC-CZ:
| Místo: |  | Klatovy |  |  | Datum: | 10. 2. 2026
| Zadavatel: |  |  |  |  | IČ: | 26360527
|  | Klatovská nemocnice a.s. |  |  |  | DIČ: | CZ699005333
| Uchazeč: |  |  |  |  | IČ: | Vyplň údaj
|  | Vyplň údaj |  |  |  | DIČ: | Vyplň údaj
| Projektant: |  |  |  |  | IČ: | 06943187
|  | SIEBERT + TALAŠ, spol. s r.o. |  |  |  | DIČ: | CZ06943187
| Zpracovatel: |  |  |  |  | IČ: | 06943187
|  | SIEBERT + TALAŠ, spol. s r.o. |  |  |  | DIČ:
Poznámka:
Soupis prací je sestaven za využití položek Cenové soustavy ÚRS. Cenové a technické podmínky položek CS ÚRS, které nejsou uvedeny v soupisu prací (tzv. úvodní části katalogů) jsou neomezeně dálkově k dispozici na www.cs-urs.cz. Položky soupisu prací, které nemají ve sloupci „Cenová soustava“ uveden žádný údaj, nepochází z Cenové soustavy ÚRS (takové položky soupisu prací mají Cenovou soustavu „VLASTNÍ“). Ocenění "vlastní" položky:na základě odborných znalostí a zkušeností projektanta při realizaci obdobných zakázek za období 5-ti let. nebo na základě CN). Nedílnou součástí soupisu prací je projektová dokumentace vč. textových příloh, na kterou se položky soupisu prací plně odkazují. (S ohledem na charekter stavby budou provedené práce odsouhlaseny a případně upřesněny v rámci realizace zástupcem objednatele).
| Cena bez DPH | [5 empty] | 0
|  |  | Základ daně |  |  | Sazba daně | Výše daně
| DPH | základní | 0 |  |  | 21% | 0
|  | snížená | 0 |  |  | 12% | 0
|  | zákl. přenesená | 0 |  |  | 21% | 0
|  | sníž. přenesená | 0 |  |  | 12% | 0
|  | nulová | 0 |  |  | 0% | 0
| Cena s DPH |  |  | v | CZK |  | 0
| Projektant |  |  | Zpracovatel
| Datum a podpis: |  | Razítko | Datum a podpis: |  |  | Razítko
| Objednavatel |  |  | Uchazeč
| Datum a podpis: |  | Razítko | Datum a podpis: |  |  | Razítko
REKAPITULACE ČLENĚNÍ SOUPISU PRACÍ
Stavba:
SO 7 Lůžkový pavilon s laboratořemi a urgentním příjmem Klatovské nemocnice
Objekt:
LS 02 - Pozemní stavební objekty
Soupis:
SO 7 - Lůžkový pavilon s laboratořemi
Úroveň 3:
D.2.02 - Medicinální plyny (MED)
Místo: |  |  | Klatovy |  |  | Datum: | 10. 2. 2026
Zadavatel: |  |  | Klatovská nemocnice a.s. |  |  | Projektant: | SIEBERT + TALAŠ, spol. s r.o.
Uchazeč: |  |  | Vyplň údaj |  |  | Zpracovatel: | SIEBERT + TALAŠ, spol. s r.o.
Kód dílu - Popis | [6 empty] | Cena celkem [CZK]
Náklady ze soupisu prací | [6 empty] | 0 | [11 empty] | -1
| 2.02-1 - Rozvody medicinálních a technických plynů | [5 empty] | 0
| 2.02-2 - Ukončovací prvky | [5 empty] | 0
| 2.02-3 - Ostatní náklady | [5 empty] | 0
| 998 - Přesun hmot | [5 empty] | 0
SOUPIS PRACÍ
Stavba:
SO 7 Lůžkový pavilon s laboratořemi a urgentním příjmem Klatovské nemocnice
Objekt:
LS 02 - Pozemní stavební objekty
Soupis:
SO 7 - Lůžkový pavilon s laboratořemi
Úroveň 3:
D.2.02 - Medicinální plyny (MED)
Místo: |  |  | Klatovy |  |  | Datum: | 10. 2. 2026
Zadavatel: |  |  | Klatovská nemocnice a.s. |  |  | Projektant: | SIEBERT + TALAŠ, spol. s r.o.
Uchazeč: |  |  | Vyplň údaj |  |  | Zpracovatel: | SIEBERT + TALAŠ, spol. s r.o.
PČ | Typ | Kód | Popis | MJ | Množství | J.cena [CZK] | Cena celkem [CZK] | Cenová soustava |  | DPH | J. Nh [h] | Nh celkem [h] | J. hmotnost [t] | Hmotnost celkem [t] | J. suť [t] | Suť Celkem [t]
Náklady soupisu celkem | [6 empty] | 0 |  |  |  |  | 0 |  | 0 |  | 0 |  | D | -1 | [10 empty] | 0
| D | 2.02-1 | Rozvody medicinálních a technických plynů |  |  |  | 0 |  |  |  |  | 0 |  | 0 |  | 0 | 1 | D | 0 |  |  |  | ROZPOCET | [6 empty] | 0
1 | K | 20201001 | Montáž vedení z měděných trubek 8x1 | m | 59 |  | 0 | vlastní |  | základní |  | 0 | 0 | 0 | 0 | 0 | 4 | K | 1 |  |  |  | ROZPOCET | 0 | 0 | 0 | 0 | 0 | 1 | 0 | 4 | 2
| VV |  | Odměřeno elektronicky viz 2023_014_CZ_DPS_D_07_2-2_011_PUD2NP_R00, 2023_014_CZ_DPS_D_07_2-2_012_PUD3NP_R00, 2023_014_CZ_DPS_D_07_2-2_013_PUD4NP_R00 | [14 empty] | VV | 1 | 1 | True | 0 | ROZPOCET
| VV |  | "2NP"21 |  | 21 | [12 empty] | VV | 1 | 2 | True | 0 | ROZPOCET
| VV |  | "3NP"20 |  | 20 | [12 empty] | VV | 1 | 2 | True | 0 | ROZPOCET
| VV |  | "4NP"12 |  | 12 | [12 empty] | VV | 1 | 2 | True | 0 | ROZPOCET
| VV |  | "5NP"6 |  | 6 | [12 empty] | VV | 1 | 2 | True | 0 | ROZPOCET
| VV |  | Součet |  | 59 | [12 empty] | VV | 1 | 4 | True | 1 | ROZPOCET
2 | M | 20201001M | Měděná trubka 8x1 | m | 61.95 |  | 0 | vlastní |  | základní |  | 0 | 0 | 0 | 0 | 0 | 8 | M | 1 |  |  |  | ROZPOCET | 0 | 0 | 0 | 0 | 0 | 1 | 0 | 4 | 4
| VV |  | "vynásobeno koeficientem množství" 59 * 1,05 |  | 61.95 | [12 empty] | VV | 1 | 2 | True | 0 | ROZPOCET
| VV |  | Součet |  | 61.95 | [12 empty] | VV | 1 | 4 | True | 1 | ROZPOCET
3 | K | 20201002 | Montáž vedení z měděných trubek 12x1 | m | 986 |  | 0 | vlastní |  | základní |  | 0 | 0 | 0 | 0 | 0 | 4 | K | 1 |  |  |  | ROZPOCET | 0 | 0 | 0 | 0 | 0 | 1 | 0 | 4 | 6
| VV |  | Odměřeno elektronicky viz 2023_014_CZ_DPS_D_07_2-2_010_PUD1PP_R00, 2023_014_CZ_DPS_D_07_2-2_011_PUD2NP_R00, 2023_014_CZ_DPS_D_07_2-2_012_PUD3NP_R00 | [14 empty] | VV | 1 | 1 | True | 0 | ROZPOCET
| VV |  | "1PP"55 |  | 55 | [12 empty] | VV | 1 | 2 | True | 0 | ROZPOCET
| VV |  | "2NP"215 |  | 215 | [12 empty] | VV | 1 | 2 | True | 0 | ROZPOCET
| VV |  | "3NP"190 |  | 190 | [12 empty] | VV | 1 | 2 | True | 0 | ROZPOCET
| VV |  | "4NP"235 |  | 235 | [12 empty] | VV | 1 | 2 | True | 0 | ROZPOCET
| VV |  | "5NP"291 |  | 291 | [12 empty] | VV | 1 | 2 | True | 0 | ROZPOCET
| VV |  | Součet |  | 986 | [12 empty] | VV | 1 | 4 | True | 1 | ROZPOCET
4 | M | 20201002M | Měděná trubka 12x1 | m | 1035.3 |  | 0 | vlastní |  | základní |  | 0 | 0 | 0 | 0 | 0 | 8 | M | 1 |  |  |  | ROZPOCET | 0 | 0 | 0 | 0 | 0 | 1 | 0 | 4 | 8
| VV |  | "vynásobeno koeficientem množství" 986 * 1,05 |  | 1035.3 | [12 empty] | VV | 1 | 2 | True | 0 | ROZPOCET
| VV |  | Součet |  | 1035.3 | [12 empty] | VV | 1 | 4 | True | 1 | ROZPOCET
5 | K | 20201003 | Montáž vedení z měděných trubek 18x1 | m | 916 |  | 0 | vlastní |  | základní |  | 0 | 0 | 0 | 0 | 0 | 4 | K | 1 |  |  |  | ROZPOCET | 0 | 0 | 0 | 0 | 0 | 1 | 0 | 4 | 10
| VV |  | Odměřeno elektronicky viz 2023_014_CZ_DPS_D_07_2-2_011_PUD2NP_R00, 2023_014_CZ_DPS_D_07_2-2_012_PUD3NP_R00, 2023_014_CZ_DPS_D_07_2-2_013_PUD4NP_R00 | [14 empty] | VV | 1 | 1 | True | 0 | ROZPOCET
| VV |  | "2NP"254 |  | 254 | [12 empty] | VV | 1 | 2 | True | 0 | ROZPOCET
| VV |  | "3NP"172 |  | 172 | [12 empty] | VV | 1 | 2 | True | 0 | ROZPOCET
| VV |  | "4NP"344 |  | 344 | [12 empty] | VV | 1 | 2 | True | 0 | ROZPOCET
| VV |  | "5NP"146 |  | 146 | [12 empty] | VV | 1 | 2 | True | 0 | ROZPOCET
| VV |  | Součet |  | 916 | [12 empty] | VV | 1 | 4 | True | 1 | ROZPOCET
6 | M | 20201003M | Měděná trubka 18x1 | m | 961.8 |  | 0 | vlastní |  | základní |  | 0 | 0 | 0 | 0 | 0 | 8 | M | 1 |  |  |  | ROZPOCET | 0 | 0 | 0 | 0 | 0 | 1 | 0 | 4 | 12
| VV |  | "vynásobeno koeficientem množství" 916 * 1,05 |  | 961.8 | [12 empty] | VV | 1 | 2 | True | 0 | ROZPOCET
| VV |  | Součet |  | 961.8 | [12 empty] | VV | 1 | 4 | True | 1 | ROZPOCET
7 | K | 20201004 | Montáž vedení z měděných trubek 22x1 | m | 458 |  | 0 | vlastní |  | základní |  | 0 | 0 | 0 | 0 | 0 | 4 | K | 1 |  |  |  | ROZPOCET | 0 | 0 | 0 | 0 | 0 | 1 | 0 | 4 | 14
| VV |  | Odměřeno elektronicky viz 2023_014_CZ_DPS_D_07_2-2_010_PUD1PP_R00, 2023_014_CZ_DPS_D_07_2-2_011_PUD2NP_R00, 2023_014_CZ_DPS_D_07_2-2_012_PUD3NP_R00 | [14 empty] | VV | 1 | 1 | True | 0 | ROZPOCET
| VV |  | "1PP"12 |  | 12 | [12 empty] | VV | 1 | 2 | True | 0 | ROZPOCET
| VV |  | "2NP"52 |  | 52 | [12 empty] | VV | 1 | 2 | True | 0 | ROZPOCET
| VV |  | "3NP"88 |  | 88 | [12 empty] | VV | 1 | 2 | True | 0 | ROZPOCET
| VV |  | "4NP"96 |  | 96 | [12 empty] | VV | 1 | 2 | True | 0 | ROZPOCET
| VV |  | "5NP"210 |  | 210 | [12 empty] | VV | 1 | 2 | True | 0 | ROZPOCET
| VV |  | Součet |  | 458 | [12 empty] | VV | 1 | 4 | True | 1 | ROZPOCET
8 | M | 20201004M | Měděná trubka 22x1 | m | 480.9 |  | 0 | vlastní |  | základní |  | 0 | 0 | 0 | 0 | 0 | 8 | M | 1 |  |  |  | ROZPOCET | 0 | 0 | 0 | 0 | 0 | 1 | 0 | 4 | 16
| VV |  | "vynásobeno koeficientem množství" 458 * 1,05 |  | 480.9 | [12 empty] | VV | 1 | 2 | True | 0 | ROZPOCET
| VV |  | Součet |  | 480.9 | [12 empty] | VV | 1 | 4 | True | 1 | ROZPOCET
9 | K | 20201005 | Montáž vedení z měděných trubek 28x1 | m | 182 |  | 0 | vlastní |  | základní |  | 0 | 0 | 0 | 0 | 0 | 4 | K | 1 |  |  |  | ROZPOCET | 0 | 0 | 0 | 0 | 0 | 1 | 0 | 4 | 18
| VV |  | Odměřeno elektronicky viz 2023_014_CZ_DPS_D_07_2-2_011_PUD2NP_R00, 2023_014_CZ_DPS_D_07_2-2_012_PUD3NP_R00, 2023_014_CZ_DPS_D_07_2-2_013_PUD4NP_R0 | [14 empty] | VV | 1 | 1 | True | 0 | ROZPOCET
| VV |  | "2.NP"76 |  | 76 | [12 empty] | VV | 1 | 2 | True | 0 | ROZPOCET
| VV |  | "3.NP"35 |  | 35 | [12 empty] | VV | 1 | 2 | True | 0 | ROZPOCET
| VV |  | "4.NP"41 |  | 41 | [12 empty] | VV | 1 | 2 | True | 0 | ROZPOCET
| VV |  | "5.NP"30 |  | 30 | [12 empty] | VV | 1 | 2 | True | 0 | ROZPOCET
| VV |  | Součet |  | 182 | [12 empty] | VV | 1 | 4 | True | 1 | ROZPOCET
10 | M | 20201005M | Měděná trubka 28x1 | m | 191.1 |  | 0 | vlastní |  | základní |  | 0 | 0 | 0 | 0 | 0 | 8 | M | 1 |  |  |  | ROZPOCET | 0 | 0 | 0 | 0 | 0 | 1 | 0 | 4 | 20
| VV |  | "vynásobeno koeficientem množství" 182 * 1,05 |  | 191.1 | [12 empty] | VV | 1 | 2 | True | 0 | ROZPOCET
| VV |  | Součet |  | 191.1 | [12 empty] | VV | 1 | 4 | True | 1 | ROZPOCET
11 | K | 20201006 | Montáž vedení z měděných trubek 42x1,5 | m | 182 |  | 0 | vlastní |  | základní |  | 0 | 0 | 0 | 0 | 0 | 4 | K | 1 |  |  |  | ROZPOCET | 0 | 0 | 0 | 0 | 0 | 1 | 0 | 4 | 22
| VV |  | Odměřeno elektronicky viz 2023_014_CZ_DPS_D_07_2-2_010_PUD1PP_R00, 2023_014_CZ_DPS_D_07_2-2_011_PUD2NP_R00, 2023_014_CZ_DPS_D_07_2-2_012_PUD3NP_R00 | [14 empty] | VV | 1 | 1 | True | 0 | ROZPOCET
| VV |  | "1PP"145 |  | 145 | [12 empty] | VV | 1 | 2 | True | 0 | ROZPOCET
| VV |  | "2NP"22 |  | 22 | [12 empty] | VV | 1 | 2 | True | 0 | ROZPOCET
| VV |  | "3NP"12 |  | 12 | [12 empty] | VV | 1 | 2 | True | 0 | ROZPOCET
| VV |  | "4NP"3 |  | 3 | [12 empty] | VV | 1 | 2 | True | 0 | ROZPOCET
| VV |  | Součet |  | 182 | [12 empty] | VV | 1 | 4 | True | 1 | ROZPOCET
12 | M | 20201006M | Měděná trubka 42x1,5 | m | 191.1 |  | 0 | vlastní |  | základní |  | 0 | 0 | 0 | 0 | 0 | 8 | M | 1 |  |  |  | ROZPOCET | 0 | 0 | 0 | 0 | 0 | 1 | 0 | 4 | 24
| VV |  | "vynásobeno koeficientem množství" 182 * 1,05 |  | 191.1 | [12 empty] | VV | 1 | 2 | True | 0 | ROZPOCET
| VV |  | Součet |  | 191.1 | [12 empty] | VV | 1 | 4 | True | 1 | ROZPOCET
13 | K | 20201007 | D+M kabel J-Y (St) 2x2x0,8 | m | 411 |  | 0 | vlastní |  | základní |  | 0 | 0 | 0 | 0 | 0 | 4 | K | 1 |  |  |  | ROZPOCET | 0 | 0 | 0 | 0 | 0 | 1 | 0 | 4 | 26
| VV |  | Odměřeno elektronicky viz 2023_014_CZ_DPS_D_07_2-2_010_PUD1PP_R00, 2023_014_CZ_DPS_D_07_2-2_011_PUD2NP_R00, 2023_014_CZ_DPS_D_07_2-2_012_PUD3NP_R00 | [14 empty] | VV | 1 | 1 | True | 0 | ROZPOCET
| VV |  | "1PP"84 |  | 84 | [12 empty] | VV | 1 | 2 | True | 0 | ROZPOCET
| VV |  | "2NP"35 |  | 35 | [12 empty] | VV | 1 | 2 | True | 0 | ROZPOCET
| VV |  | "3NP"70 |  | 70 | [12 empty] | VV | 1 | 2 | True | 0 | ROZPOCET
| VV |  | "4NP"62 |  | 62 | [12 empty] | VV | 1 | 2 | True | 0 | ROZPOCET
| VV |  | "5NP"160 |  | 160 | [12 empty] | VV | 1 | 2 | True | 0 | ROZPOCET
| VV |  | Součet |  | 411 | [12 empty] | VV | 1 | 4 | True | 1 | ROZPOCET
14 | K | 20201008 | D+M Ag pájka 45+pasta | g | 9270 |  | 0 | vlastní |  | základní |  | 0 | 0 | 0 | 0 | 0 | 4 | K | 1 |  |  |  | ROZPOCET | 0 | 0 | 0 | 0 | 0 | 1 | 0 | 4 | 28
| VV |  | Odměřeno elektronicky viz 2023_014_CZ_DPS_D_07_2-2_010_PUD1PP_R00, 2023_014_CZ_DPS_D_07_2-2_011_PUD2NP_R00, 2023_014_CZ_DPS_D_07_2-2_012_PUD3NP_R00 | [14 empty] | VV | 1 | 1 | True | 0 | ROZPOCET
| VV |  | "1PP"1750 |  | 1750 | [12 empty] | VV | 1 | 2 | True | 0 | ROZPOCET
| VV |  | "2NP"1960 |  | 1960 | [12 empty] | VV | 1 | 2 | True | 0 | ROZPOCET
| VV |  | "3NP"1420 |  | 1420 | [12 empty] | VV | 1 | 2 | True | 0 | ROZPOCET
| VV |  | "4NP"2190 |  | 2190 | [12 empty] | VV | 1 | 2 | True | 0 | ROZPOCET
| VV |  | "5NP"1950 |  | 1950 | [12 empty] | VV | 1 | 2 | True | 0 | ROZPOCET
| VV |  | Součet |  | 9270 | [12 empty] | VV | 1 | 4 | True | 1 | ROZPOCET
15 | K | 20201010 | D+M Chránička potrubí-oc.trubka 26.9x2.6 (0,5m) | ks | 75 |  | 0 | vlastní |  | základní |  | 0 | 0 | 0 | 0 | 0 | 4 | K | 1 |  |  |  | ROZPOCET | 0 | 0 | 0 | 0 | 0 | 1 | 0 | 4 | 30
| VV |  | Odměřeno elektronicky viz 2023_014_CZ_DPS_D_07_2-2_010_PUD1PP_R00, 2023_014_CZ_DPS_D_07_2-2_011_PUD2NP_R00, 2023_014_CZ_DPS_D_07_2-2_012_PUD3NP_R00 | [14 empty] | VV | 1 | 1 | True | 0 | ROZPOCET
| VV |  | "1PP"2 |  | 2 | [12 empty] | VV | 1 | 2 | True | 0 | ROZPOCET
| VV |  | "2NP"24 |  | 24 | [12 empty] | VV | 1 | 2 | True | 0 | ROZPOCET
| VV |  | "3NP"19 |  | 19 | [12 empty] | VV | 1 | 2 | True | 0 | ROZPOCET
| VV |  | "4NP"27 |  | 27 | [12 empty] | VV | 1 | 2 | True | 0 | ROZPOCET
| VV |  | "5NP"3 |  | 3 | [12 empty] | VV | 1 | 2 | True | 0 | ROZPOCET
| VV |  | Součet |  | 75 | [12 empty] | VV | 1 | 4 | True | 1 | ROZPOCET
16 | K | 20201011 | D+M chránička potrubí-oc.trubka 31.8x2.6 (0,5m) | ks | 60 |  | 0 | vlastní |  | základní |  | 0 | 0 | 0 | 0 | 0 | 4 | K | 1 |  |  |  | ROZPOCET | 0 | 0 | 0 | 0 | 0 | 1 | 0 | 4 | 32
| VV |  | Odměřeno elektronicky viz 2023_014_CZ_DPS_D_07_2-2_011_PUD2NP_R00, 2023_014_CZ_DPS_D_07_2-2_012_PUD3NP_R00, 2023_014_CZ_DPS_D_07_2-2_013_PUD4NP_R0 | [14 empty] | VV | 1 | 1 | True | 0 | ROZPOCET
| VV |  | "2NP"14 |  | 14 | [12 empty] | VV | 1 | 2 | True | 0 | ROZPOCET
| VV |  | "3NP"12 |  | 12 | [12 empty] | VV | 1 | 2 | True | 0 | ROZPOCET
| VV |  | "4NP"25 |  | 25 | [12 empty] | VV | 1 | 2 | True | 0 | ROZPOCET
| VV |  | "5NP"9 |  | 9 | [12 empty] | VV | 1 | 2 | True | 0 | ROZPOCET
| VV |  | Součet |  | 60 | [12 empty] | VV | 1 | 4 | True | 1 | ROZPOCET
17 | K | 20201012 | D+M chránička potrubí-oc.trubka 38x2.6 (0,5m) | ks | 3 |  | 0 | vlastní |  | základní |  | 0 | 0 | 0 | 0 | 0 | 4 | K | 1 |  |  |  | ROZPOCET | 0 | 0 | 0 | 0 | 0 | 1 | 0 | 4 | 34
| VV |  | Odměřeno elektronicky viz 2023_014_CZ_DPS_D_07_2-2_014_PUD5NP_R00 | [14 empty] | VV | 1 | 1 | True | 0 | ROZPOCET
| VV |  | "4NP"2 |  | 2 | [12 empty] | VV | 1 | 2 | True | 0 | ROZPOCET
| VV |  | "5NP"1 |  | 1 | [12 empty] | VV | 1 | 2 | True | 0 | ROZPOCET
| VV |  | Součet |  | 3 | [12 empty] | VV | 1 | 4 | True | 1 | ROZPOCET
18 | K | 20201013 | D+M Chránička potrubí-oc.trubka 44.5x3.2 (0,5m) | ks | 37 |  | 0 | vlastní |  | základní |  | 0 | 0 | 0 | 0 | 0 | 4 | K | 1 |  |  |  | ROZPOCET | 0 | 0 | 0 | 0 | 0 | 1 | 0 | 4 | 36
| VV |  | Odměřeno elektronicky viz 2023_014_CZ_DPS_D_07_2-2_010_PUD1PP_R00, 2023_014_CZ_DPS_D_07_2-2_011_PUD2NP_R00, 2023_014_CZ_DPS_D_07_2-2_012_PUD3NP_R00 | [14 empty] | VV | 1 | 1 | True | 0 | ROZPOCET
| VV |  | "1PP"6 |  | 6 | [12 empty] | VV | 1 | 2 | True | 0 | ROZPOCET
| VV |  | "2NP"4 |  | 4 | [12 empty] | VV | 1 | 2 | True | 0 | ROZPOCET
| VV |  | "3NP"6 |  | 6 | [12 empty] | VV | 1 | 2 | True | 0 | ROZPOCET
| VV |  | "5NP"21 |  | 21 | [12 empty] | VV | 1 | 2 | True | 0 | ROZPOCET
| VV |  | Součet |  | 37 | [12 empty] | VV | 1 | 4 | True | 1 | ROZPOCET
19 | K | 20201014 | D+M Chránička potrubí-oc.trubka 57x3.2 (0,5m) | ks | 28 |  | 0 | vlastní |  | základní |  | 0 | 0 | 0 | 0 | 0 | 4 | K | 1 |  |  |  | ROZPOCET | 0 | 0 | 0 | 0 | 0 | 1 | 0 | 4 | 38
| VV |  | Odměřeno elektronicky viz 2023_014_CZ_DPS_D_07_2-2_010_PUD1PP_R00, 2023_014_CZ_DPS_D_07_2-2_011_PUD2NP_R00, 2023_014_CZ_DPS_D_07_2-2_012_PUD3NP_R00 | [14 empty] | VV | 1 | 1 | True | 0 | ROZPOCET
| VV |  | "1PP"12 |  | 12 | [12 empty] | VV | 1 | 2 | True | 0 | ROZPOCET
| VV |  | "2NP"2 |  | 2 | [12 empty] | VV | 1 | 2 | True | 0 | ROZPOCET
| VV |  | "3NP"2 |  | 2 | [12 empty] | VV | 1 | 2 | True | 0 | ROZPOCET
| VV |  | "5NP"12 |  | 12 | [12 empty] | VV | 1 | 2 | True | 0 | ROZPOCET
| VV |  | Součet |  | 28 | [12 empty] | VV | 1 | 4 | True | 1 | ROZPOCET
20 | K | 20201015 | D+M Chránička potrubí-oc.trubka 76x3.2 (0,5m) | ks | 18 |  | 0 | vlastní |  | základní |  | 0 | 0 | 0 | 0 | 0 | 4 | K | 1 |  |  |  | ROZPOCET | 0 | 0 | 0 | 0 | 0 | 1 | 0 | 4 | 40
| VV |  | Odměřeno elektronicky viz 2023_014_CZ_DPS_D_07_2-2_010_PUD1PP_R00 | [14 empty] | VV | 1 | 1 | True | 0 | ROZPOCET
| VV |  | "1.PP"18 |  | 18 | [12 empty] | VV | 1 | 2 | True | 0 | ROZPOCET
| VV |  | Součet |  | 18 | [12 empty] | VV | 1 | 4 | True | 1 | ROZPOCET
21 | K | 20201016 | D+M Tvarovky Cu do pr.28 | ks | 685 |  | 0 | vlastní |  | základní |  | 0 | 0 | 0 | 0 | 0 | 4 | K | 1 |  |  |  | ROZPOCET | 0 | 0 | 0 | 0 | 0 | 1 | 0 | 4 | 42
| VV |  | Odměřeno elektronicky viz 2023_014_CZ_DPS_D_07_2-2_010_PUD1PP_R00, 2023_014_CZ_DPS_D_07_2-2_011_PUD2NP_R00, 2023_014_CZ_DPS_D_07_2-2_012_PUD3NP_R00 | [14 empty] | VV | 1 | 1 | True | 0 | ROZPOCET
| VV |  | "1PP"52 |  | 52 | [12 empty] | VV | 1 | 2 | True | 0 | ROZPOCET
| VV |  | "2NP"142 |  | 142 | [12 empty] | VV | 1 | 2 | True | 0 | ROZPOCET
| VV |  | "3NP"147 |  | 147 | [12 empty] | VV | 1 | 2 | True | 0 | ROZPOCET
| VV |  | "4NP"186 |  | 186 | [12 empty] | VV | 1 | 2 | True | 0 | ROZPOCET
| VV |  | "5NP"158 |  | 158 | [12 empty] | VV | 1 | 2 | True | 0 | ROZPOCET
| VV |  | Součet |  | 685 | [12 empty] | VV | 1 | 4 | True | 1 | ROZPOCET
22 | K | 20201017 | D+M Tvarovky Cu pr.42 | ks | 42 |  | 0 | vlastní |  | základní |  | 0 | 0 | 0 | 0 | 0 | 4 | K | 1 |  |  |  | ROZPOCET | 0 | 0 | 0 | 0 | 0 | 1 | 0 | 4 | 44
| VV |  | Odměřeno elektronicky viz 2023_014_CZ_DPS_D_07_2-2_010_PUD1PP_R00, 2023_014_CZ_DPS_D_07_2-2_011_PUD2NP_R00, 2023_014_CZ_DPS_D_07_2-2_012_PUD3NP_R00 | [14 empty] | VV | 1 | 1 | True | 0 | ROZPOCET
| VV |  | "1.PP"28 |  | 28 | [12 empty] | VV | 1 | 2 | True | 0 | ROZPOCET
| VV |  | "2.NP"6 |  | 6 | [12 empty] | VV | 1 | 2 | True | 0 | ROZPOCET
| VV |  | "3.NP"8 |  | 8 | [12 empty] | VV | 1 | 2 | True | 0 | ROZPOCET
| VV |  | Součet |  | 42 | [12 empty] | VV | 1 | 4 | True | 1 | ROZPOCET
23 | K | 20201018 | D+M Konzole jednoduchá (pro 1 trubku) | ks | 141 |  | 0 | vlastní |  | základní |  | 0 | 0 | 0 | 0 | 0 | 4 | K | 1 |  |  |  | ROZPOCET | 0 | 0 | 0 | 0 | 0 | 1 | 0 | 4 | 46
| VV |  | Odměřeno elektronicky viz 2023_014_CZ_DPS_D_07_2-2_010_PUD1PP_R00, 2023_014_CZ_DPS_D_07_2-2_011_PUD2NP_R00, 2023_014_CZ_DPS_D_07_2-2_012_PUD3NP_R00 | [14 empty] | VV | 1 | 1 | True | 0 | ROZPOCET
| VV |  | "1PP"68 |  | 68 | [12 empty] | VV | 1 | 2 | True | 0 | ROZPOCET
| VV |  | "2NP"12 |  | 12 | [12 empty] | VV | 1 | 2 | True | 0 | ROZPOCET
| VV |  | "3NP"28 |  | 28 | [12 empty] | VV | 1 | 2 | True | 0 | ROZPOCET
| VV |  | "4NP"28 |  | 28 | [12 empty] | VV | 1 | 2 | True | 0 | ROZPOCET
| VV |  | "5NP"5 |  | 5 | [12 empty] | VV | 1 | 2 | True | 0 | ROZPOCET
| VV |  | Součet |  | 141 | [12 empty] | VV | 1 | 4 | True | 1 | ROZPOCET
24 | K | 20201019 | D+M Konzole středně složitá (pro 2-3 trubky) | ks | 441 |  | 0 | vlastní |  | základní |  | 0 | 0 | 0 | 0 | 0 | 4 | K | 1 |  |  |  | ROZPOCET | 0 | 0 | 0 | 0 | 0 | 1 | 0 | 4 | 48
| VV |  | Odměřeno elektronicky viz 2023_014_CZ_DPS_D_07_2-2_010_PUD1PP_R00, 2023_014_CZ_DPS_D_07_2-2_011_PUD2NP_R00, 2023_014_CZ_DPS_D_07_2-2_012_PUD3NP_R00 | [14 empty] | VV | 1 | 1 | True | 0 | ROZPOCET
| VV |  | "1PP"55 |  | 55 | [12 empty] | VV | 1 | 2 | True | 0 | ROZPOCET
| VV |  | "2NP"109 |  | 109 | [12 empty] | VV | 1 | 2 | True | 0 | ROZPOCET
| VV |  | "3NP"75 |  | 75 | [12 empty] | VV | 1 | 2 | True | 0 | ROZPOCET
| VV |  | "4NP"98 |  | 98 | [12 empty] | VV | 1 | 2 | True | 0 | ROZPOCET
| VV |  | "5NP"104 |  | 104 | [12 empty] | VV | 1 | 2 | True | 0 | ROZPOCET
| VV |  | Součet |  | 441 | [12 empty] | VV | 1 | 4 | True | 1 | ROZPOCET
25 | K | 20201020 | D+M Konzole složitá (pro 4 trubky) | ks | 18 |  | 0 | vlastní |  | základní |  | 0 | 0 | 0 | 0 | 0 | 4 | K | 1 |  |  |  | ROZPOCET | 0 | 0 | 0 | 0 | 0 | 1 | 0 | 4 | 50
| VV |  | Odměřeno elektronicky viz 2023_014_CZ_DPS_D_07_2-2_011_PUD2NP_R00, 2023_014_CZ_DPS_D_07_2-2_012_PUD3NP_R00 | [14 empty] | VV | 1 | 1 | True | 0 | ROZPOCET
| VV |  | "2NP"5 |  | 5 | [12 empty] | VV | 1 | 2 | True | 0 | ROZPOCET
| VV |  | "3NP"5 |  | 5 | [12 empty] | VV | 1 | 2 | True | 0 | ROZPOCET
| VV |  | "4NP"8 |  | 8 | [12 empty] | VV | 1 | 2 | True | 0 | ROZPOCET
| VV |  | Součet |  | 18 | [12 empty] | VV | 1 | 4 | True | 1 | ROZPOCET
26 | K | 20201021 | D+M Značení potrubí | m | 2783 |  | 0 | vlastní |  | základní |  | 0 | 0 | 0 | 0 | 0 | 4 | K | 1 |  |  |  | ROZPOCET | 0 | 0 | 0 | 0 | 0 | 1 | 0 | 4 | 52
| VV |  | Odměřeno elektronicky viz 2023_014_CZ_DPS_D_07_2-2_010_PUD1PP_R00, 2023_014_CZ_DPS_D_07_2-2_011_PUD2NP_R00, 2023_014_CZ_DPS_D_07_2-2_012_PUD3NP_R00 | [14 empty] | VV | 1 | 1 | True | 0 | ROZPOCET
| VV |  | "1PP"212 |  | 212 | [12 empty] | VV | 1 | 2 | True | 0 | ROZPOCET
| VV |  | "2NP"640 |  | 640 | [12 empty] | VV | 1 | 2 | True | 0 | ROZPOCET
| VV |  | "3NP"517 |  | 517 | [12 empty] | VV | 1 | 2 | True | 0 | ROZPOCET
| VV |  | "4NP"731 |  | 731 | [12 empty] | VV | 1 | 2 | True | 0 | ROZPOCET
| VV |  | "5NP"683 |  | 683 | [12 empty] | VV | 1 | 2 | True | 0 | ROZPOCET
| VV |  | Součet |  | 2783 | [12 empty] | VV | 1 | 4 | True | 1 | ROZPOCET
27 | M | 20201022 | Ochranný plyn pro pájení trubek | m | 2783 |  | 0 | vlastní |  | základní |  | 0 | 0 | 0 | 0 | 0 | 8 | M | 1 |  |  |  | ROZPOCET | 0 | 0 | 0 | 0 | 0 | 1 | 0 | 4 | 54
| VV |  | Odměřeno elektronicky viz 2023_014_CZ_DPS_D_07_2-2_010_PUD1PP_R00, 2023_014_CZ_DPS_D_07_2-2_011_PUD2NP_R00, 2023_014_CZ_DPS_D_07_2-2_012_PUD3NP_R00 | [14 empty] | VV | 1 | 1 | True | 0 | ROZPOCET
| VV |  | "1PP"212 |  | 212 | [12 empty] | VV | 1 | 2 | True | 0 | ROZPOCET
| VV |  | "2NP"640 |  | 640 | [12 empty] | VV | 1 | 2 | True | 0 | ROZPOCET
| VV |  | "3NP"517 |  | 517 | [12 empty] | VV | 1 | 2 | True | 0 | ROZPOCET
| VV |  | "4NP"731 |  | 731 | [12 empty] | VV | 1 | 2 | True | 0 | ROZPOCET
| VV |  | "5NP"683 |  | 683 | [12 empty] | VV | 1 | 2 | True | 0 | ROZPOCET
| VV |  | Součet |  | 2783 | [12 empty] | VV | 1 | 4 | True | 1 | ROZPOCET
28 | K | 20201023 | D+M propláchnutí rozvodu dusíkem | m | 2783 |  | 0 | vlastní |  | základní |  | 0 | 0 | 0 | 0 | 0 | 4 | K | 1 |  |  |  | ROZPOCET | 0 | 0 | 0 | 0 | 0 | 1 | 0 | 4 | 56
| VV |  | Odměřeno elektronicky viz 2023_014_CZ_DPS_D_07_2-2_010_PUD1PP_R00, 2023_014_CZ_DPS_D_07_2-2_011_PUD2NP_R00, 2023_014_CZ_DPS_D_07_2-2_012_PUD3NP_R00 | [14 empty] | VV | 1 | 1 | True | 0 | ROZPOCET
| VV |  | "1PP"212 |  | 212 | [12 empty] | VV | 1 | 2 | True | 0 | ROZPOCET
| VV |  | "2NP"640 |  | 640 | [12 empty] | VV | 1 | 2 | True | 0 | ROZPOCET
| VV |  | "3NP"517 |  | 517 | [12 empty] | VV | 1 | 2 | True | 0 | ROZPOCET
| VV |  | "4NP"731 |  | 731 | [12 empty] | VV | 1 | 2 | True | 0 | ROZPOCET
| VV |  | "5NP"683 |  | 683 | [12 empty] | VV | 1 | 2 | True | 0 | ROZPOCET
| VV |  | Součet |  | 2783 | [12 empty] | VV | 1 | 4 | True | 1 | ROZPOCET
29 | K | 20201024 | Úseková tlaková zkouška | ks | 43 |  | 0 | vlastní |  | základní |  | 0 | 0 | 0 | 0 | 0 | 4 | K | 1 |  |  |  | ROZPOCET | 0 | 0 | 0 | 0 | 0 | 1 | 0 | 4 | 58
| VV |  | Odměřeno elektronicky viz 2023_014_CZ_DPS_D_07_2-2_010_PUD1PP_R00, 2023_014_CZ_DPS_D_07_2-2_011_PUD2NP_R00, 2023_014_CZ_DPS_D_07_2-2_012_PUD3NP_R00 | [14 empty] | VV | 1 | 1 | True | 0 | ROZPOCET
| VV |  | "1PP"12 |  | 12 | [12 empty] | VV | 1 | 2 | True | 0 | ROZPOCET
| VV |  | "2NP"6 |  | 6 | [12 empty] | VV | 1 | 2 | True | 0 | ROZPOCET
| VV |  | "3NP"6 |  | 6 | [12 empty] | VV | 1 | 2 | True | 0 | ROZPOCET
| VV |  | "4NP"10 |  | 10 | [12 empty] | VV | 1 | 2 | True | 0 | ROZPOCET
| VV |  | "5NP"9 |  | 9 | [12 empty] | VV | 1 | 2 | True | 0 | ROZPOCET
| VV |  | Součet |  | 43 | [12 empty] | VV | 1 | 4 | True | 1 | ROZPOCET
30 | K | 20201025 | Závěrečná tlaková zkouška | ks | 12 |  | 0 | vlastní |  | základní |  | 0 | 0 | 0 | 0 | 0 | 4 | K | 1 |  |  |  | ROZPOCET | 0 | 0 | 0 | 0 | 0 | 1 | 0 | 4 | 60
| VV |  | Odměřeno elektronicky viz 2023_014_CZ_DPS_D_07_2-2_010_PUD1PP_R00, 2023_014_CZ_DPS_D_07_2-2_011_PUD2NP_R00, 2023_014_CZ_DPS_D_07_2-2_012_PUD3NP_R00 | [14 empty] | VV | 1 | 1 | True | 0 | ROZPOCET
| VV |  | "1PP"2 |  | 2 | [12 empty] | VV | 1 | 2 | True | 0 | ROZPOCET
| VV |  | "2NP"2 |  | 2 | [12 empty] | VV | 1 | 2 | True | 0 | ROZPOCET
| VV |  | "3NP"2 |  | 2 | [12 empty] | VV | 1 | 2 | True | 0 | ROZPOCET
| VV |  | "4NP"3 |  | 3 | [12 empty] | VV | 1 | 2 | True | 0 | ROZPOCET
| VV |  | "5NP"3 |  | 3 | [12 empty] | VV | 1 | 2 | True | 0 | ROZPOCET
| VV |  | Součet |  | 12 | [12 empty] | VV | 1 | 4 | True | 1 | ROZPOCET
31 | K | 20201026 | D+M manometr pr.60 rozsah 0-1MPa | ks | 9 |  | 0 | vlastní |  | základní |  | 0 | 0 | 0 | 0 | 0 | 4 | K | 1 |  |  |  | ROZPOCET | 0 | 0 | 0 | 0 | 0 | 1 | 0 | 4 | 62
| VV |  | Odměřeno elektronicky viz 2023_014_CZ_DPS_D_07_2-2_010_PUD1PP_R00, 2023_014_CZ_DPS_D_07_2-2_011_PUD2NP_R00, 2023_014_CZ_DPS_D_07_2-2_012_PUD3NP_R00 | [14 empty] | VV | 1 | 1 | True | 0 | ROZPOCET
| VV |  | "1PP"3 |  | 3 | [12 empty] | VV | 1 | 2 | True | 0 | ROZPOCET
| VV |  | "2NP"1 |  | 1 | [12 empty] | VV | 1 | 2 | True | 0 | ROZPOCET
| VV |  | "3NP"1 |  | 1 | [12 empty] | VV | 1 | 2 | True | 0 | ROZPOCET
| VV |  | "4NP"2 |  | 2 | [12 empty] | VV | 1 | 2 | True | 0 | ROZPOCET
| VV |  | "5NP"2 |  | 2 | [12 empty] | VV | 1 | 2 | True | 0 | ROZPOCET
| VV |  | Součet |  | 9 | [12 empty] | VV | 1 | 4 | True | 1 | ROZPOCET
32 | K | 20201027 | D+M vakuometr pr.60 rozsah 0--100kPa | ks | 5 |  | 0 | vlastní |  | základní |  | 0 | 0 | 0 | 0 | 0 | 4 | K | 1 |  |  |  | ROZPOCET | 0 | 0 | 0 | 0 | 0 | 1 | 0 | 4 | 64
| VV |  | Odměřeno elektronicky viz 2023_014_CZ_DPS_D_07_2-2_010_PUD1PP_R00, 2023_014_CZ_DPS_D_07_2-2_011_PUD2NP_R00, 2023_014_CZ_DPS_D_07_2-2_012_PUD3NP_R00 | [14 empty] | VV | 1 | 1 | True | 0 | ROZPOCET
| VV |  | "1PP"1 |  | 1 | [12 empty] | VV | 1 | 2 | True | 0 | ROZPOCET
| VV |  | "2NP"1 |  | 1 | [12 empty] | VV | 1 | 2 | True | 0 | ROZPOCET
| VV |  | "3NP"1 |  | 1 | [12 empty] | VV | 1 | 2 | True | 0 | ROZPOCET
| VV |  | "4NP"1 |  | 1 | [12 empty] | VV | 1 | 2 | True | 0 | ROZPOCET
| VV |  | "5NP"1 |  | 1 | [12 empty] | VV | 1 | 2 | True | 0 | ROZPOCET
| VV |  | Součet |  | 5 | [12 empty] | VV | 1 | 4 | True | 1 | ROZPOCET
33 | K | 20201028 | D+M čidlo signalizace podtlak | ks | 5 |  | 0 | vlastní |  | základní |  | 0 | 0 | 0 | 0 | 0 | 4 | K | 1 |  |  |  | ROZPOCET | 0 | 0 | 0 | 0 | 0 | 1 | 0 | 4 | 66
| VV |  | Odměřeno elektronicky viz 2023_014_CZ_DPS_D_07_2-2_010_PUD1PP_R00, 2023_014_CZ_DPS_D_07_2-2_011_PUD2NP_R00, 2023_014_CZ_DPS_D_07_2-2_012_PUD3NP_R00 | [14 empty] | VV | 1 | 1 | True | 0 | ROZPOCET
| VV |  | "1PP"1 |  | 1 | [12 empty] | VV | 1 | 2 | True | 0 | ROZPOCET
| VV |  | "2NP"1 |  | 1 | [12 empty] | VV | 1 | 2 | True | 0 | ROZPOCET
| VV |  | "3NP"1 |  | 1 | [12 empty] | VV | 1 | 2 | True | 0 | ROZPOCET
| VV |  | "4NP"1 |  | 1 | [12 empty] | VV | 1 | 2 | True | 0 | ROZPOCET
| VV |  | "5NP"1 |  | 1 | [12 empty] | VV | 1 | 2 | True | 0 | ROZPOCET
| VV |  | Součet |  | 5 | [12 empty] | VV | 1 | 4 | True | 1 | ROZPOCET
34 | K | 20201029 | D+M čidlo signalizace | ks | 9 |  | 0 | vlastní |  | základní |  | 0 | 0 | 0 | 0 | 0 | 4 | K | 1 |  |  |  | ROZPOCET | 0 | 0 | 0 | 0 | 0 | 1 | 0 | 4 | 68
| VV |  | Odměřeno elektronicky viz 2023_014_CZ_DPS_D_07_2-2_010_PUD1PP_R00, 2023_014_CZ_DPS_D_07_2-2_011_PUD2NP_R00, 2023_014_CZ_DPS_D_07_2-2_012_PUD3NP_R00 | [14 empty] | VV | 1 | 1 | True | 0 | ROZPOCET
| VV |  | "1PP"3 |  | 3 | [12 empty] | VV | 1 | 2 | True | 0 | ROZPOCET
| VV |  | "2NP"1 |  | 1 | [12 empty] | VV | 1 | 2 | True | 0 | ROZPOCET
| VV |  | "3NP"1 |  | 1 | [12 empty] | VV | 1 | 2 | True | 0 | ROZPOCET
| VV |  | "4NP"2 |  | 2 | [12 empty] | VV | 1 | 2 | True | 0 | ROZPOCET
| VV |  | "5NP"2 |  | 2 | [12 empty] | VV | 1 | 2 | True | 0 | ROZPOCET
| VV |  | Součet |  | 9 | [12 empty] | VV | 1 | 4 | True | 1 | ROZPOCET
35 | K | 20201030 | D+M kulový kohout DN15 vč.šroubení | ks | 1 |  | 0 | vlastní |  | základní |  | 0 | 0 | 0 | 0 | 0 | 4 | K | 1 |  |  |  | ROZPOCET | 0 | 0 | 0 | 0 | 0 | 1 | 0 | 4 | 70
| VV |  | Odměřeno elektronicky viz 2023_014_CZ_DPS_D_07_2-2_013_PUD4NP_R00 | [14 empty] | VV | 1 | 1 | True | 0 | ROZPOCET
| VV |  | "4NP"1 |  | 1 | [12 empty] | VV | 1 | 2 | True | 0 | ROZPOCET
| VV |  | Součet |  | 1 | [12 empty] | VV | 1 | 4 | True | 1 | ROZPOCET
36 | K | 20201031 | D+M kulový kohout DN25 vč.šroubení | ks | 13 |  | 0 | vlastní |  | základní |  | 0 | 0 | 0 | 0 | 0 | 4 | K | 1 |  |  |  | ROZPOCET | 0 | 0 | 0 | 0 | 0 | 1 | 0 | 4 | 72
| VV |  | Odměřeno elektronicky viz 2023_014_CZ_DPS_D_07_2-2_010_PUD1PP_R00, 2023_014_CZ_DPS_D_07_2-2_011_PUD2NP_R00, 2023_014_CZ_DPS_D_07_2-2_012_PUD3NP_R00 | [14 empty] | VV | 1 | 1 | True | 0 | ROZPOCET
| VV |  | "1PP"3 |  | 3 | [12 empty] | VV | 1 | 2 | True | 0 | ROZPOCET
| VV |  | "2NP"2 |  | 2 | [12 empty] | VV | 1 | 2 | True | 0 | ROZPOCET
| VV |  | "3NP"2 |  | 2 | [12 empty] | VV | 1 | 2 | True | 0 | ROZPOCET
| VV |  | "4NP"3 |  | 3 | [12 empty] | VV | 1 | 2 | True | 0 | ROZPOCET
| VV |  | "5NP"3 |  | 3 | [12 empty] | VV | 1 | 2 | True | 0 | ROZPOCET
| VV |  | Součet |  | 13 | [12 empty] | VV | 1 | 4 | True | 1 | ROZPOCET
37 | K | 20201032 | D+M kulový kohout DN40 vč.šroubení | ks | 3 |  | 0 | vlastní |  | základní |  | 0 | 0 | 0 | 0 | 0 | 4 | K | 1 |  |  |  | ROZPOCET | 0 | 0 | 0 | 0 | 0 | 1 | 0 | 4 | 74
| VV |  | Odměřeno elektronicky viz 2023_014_CZ_DPS_D_07_2-2_010_PUD1PP_R0 | [14 empty] | VV | 1 | 1 | True | 0 | ROZPOCET
| VV |  | "1PP"3 |  | 3 | [12 empty] | VV | 1 | 2 | True | 0 | ROZPOCET
| VV |  | Součet |  | 3 | [12 empty] | VV | 1 | 4 | True | 1 | ROZPOCET
38 | K | 20201033 | D+M lahvový uzavírací ventil | ks | 32 |  | 0 | vlastní |  | základní |  | 0 | 0 | 0 | 0 | 0 | 4 | K | 1 |  |  |  | ROZPOCET | 0 | 0 | 0 | 0 | 0 | 1 | 0 | 4 | 76
| VV |  | Odměřeno elektronicky viz 2023_014_CZ_DPS_D_07_2-2_010_PUD1PP_R00, 2023_014_CZ_DPS_D_07_2-2_011_PUD2NP_R00, 2023_014_CZ_DPS_D_07_2-2_012_PUD3NP_R00 | [14 empty] | VV | 1 | 1 | True | 0 | ROZPOCET
| VV |  | "1PP"12 |  | 12 | [12 empty] | VV | 1 | 2 | True | 0 | ROZPOCET
| VV |  | "2NP"4 |  | 4 | [12 empty] | VV | 1 | 2 | True | 0 | ROZPOCET
| VV |  | "3NP"4 |  | 4 | [12 empty] | VV | 1 | 2 | True | 0 | ROZPOCET
| VV |  | "4NP"6 |  | 6 | [12 empty] | VV | 1 | 2 | True | 0 | ROZPOCET
| VV |  | "5NP"6 |  | 6 | [12 empty] | VV | 1 | 2 | True | 0 | ROZPOCET
| VV |  | Součet |  | 32 | [12 empty] | VV | 1 | 4 | True | 1 | ROZPOCET
39 | K | 20201034 | D+M monitorovací zařízení s dotykovým LCD displejem, instalace do zdi | ks | 5 |  | 0 | vlastní |  | základní |  | 0 | 0 | 0 | 0 | 0 | 4 | K | 1 |  |  |  | ROZPOCET | 0 | 0 | 0 | 0 | 0 | 1 | 0 | 4 | 78
| VV |  | Odměřeno elektronicky viz 2023_014_CZ_DPS_D_07_2-2_011_PUD2NP_R00, 2023_014_CZ_DPS_D_07_2-2_012_PUD3NP_R00, 2023_014_CZ_DPS_D_07_2-2_013_PUD4NP_R00 | [14 empty] | VV | 1 | 1 | True | 0 | ROZPOCET
| VV |  | "2NP"1 |  | 1 | [12 empty] | VV | 1 | 2 | True | 0 | ROZPOCET
| VV |  | "3NP"1 |  | 1 | [12 empty] | VV | 1 | 2 | True | 0 | ROZPOCET
| VV |  | "4NP"2 |  | 2 | [12 empty] | VV | 1 | 2 | True | 0 | ROZPOCET
| VV |  | "5NP"1 |  | 1 | [12 empty] | VV | 1 | 2 | True | 0 | ROZPOCET
| VV |  | Součet |  | 5 | [12 empty] | VV | 1 | 4 | True | 1 | ROZPOCET
40 | K | 20201036 | D+M ventilová krabice pro 2 plyny vč. čidel, instalace pod omítku | ks | 6 |  | 0 | vlastní |  | základní |  | 0 | 0 | 0 | 0 | 0 | 4 | K | 1 |  |  |  | ROZPOCET | 0 | 0 | 0 | 0 | 0 | 1 | 0 | 4 | 80
| VV |  | Odměřeno elektronicky viz 2023_014_CZ_DPS_D_07_2-2_011_PUD2NP_R00, 2023_014_CZ_DPS_D_07_2-2_012_PUD3NP_R00 | [14 empty] | VV | 1 | 1 | True | 0 | ROZPOCET
| VV |  | "2NP"2 |  | 2 | [12 empty] | VV | 1 | 2 | True | 0 | ROZPOCET
| VV |  | "3NP"2 |  | 2 | [12 empty] | VV | 1 | 2 | True | 0 | ROZPOCET
| VV |  | "4NP"2 |  | 2 | [12 empty] | VV | 1 | 2 | True | 0 | ROZPOCET
| VV |  | Součet |  | 6 | [12 empty] | VV | 1 | 4 | True | 1 | ROZPOCET
41 | K | 20201037 | D+M ventilová krabice pro 3 plyny vč. čidel, instalace pod omítku | ks | 3 |  | 0 | vlastní |  | základní |  | 0 | 0 | 0 | 0 | 0 | 4 | K | 1 |  |  |  | ROZPOCET | 0 | 0 | 0 | 0 | 0 | 1 | 0 | 4 | 82
| VV |  | Odměřeno elektronicky viz 2023_014_CZ_DPS_D_07_2-2_014_PUD5NP_R00 | [14 empty] | VV | 1 | 1 | True | 0 | ROZPOCET
| VV |  | "4NP"1 |  | 1 | [12 empty] | VV | 1 | 2 | True | 0 | ROZPOCET
| VV |  | "5NP"2 |  | 2 | [12 empty] | VV | 1 | 2 | True | 0 | ROZPOCET
| VV |  | Součet |  | 3 | [12 empty] | VV | 1 | 4 | True | 1 | ROZPOCET
42 | K | 20201038 | Tlaková zkouška zdroje | ks | 2 |  | 0 | vlastní |  | základní |  | 0 | 0 | 0 | 0 | 0 | 4 | K | 1 |  |  |  | ROZPOCET | 0 | 0 | 0 | 0 | 0 | 1 | 0 | 4 | 84
| VV |  | Odměřeno elektronicky viz 2023_014_CZ_DPS_D_07_2-2_010_PUD1PP_R00 | [14 empty] | VV | 1 | 1 | True | 0 | ROZPOCET
| VV |  | "1PP"2 |  | 2 | [12 empty] | VV | 1 | 2 | True | 0 | ROZPOCET
| VV |  | Součet |  | 2 | [12 empty] | VV | 1 | 4 | True | 1 | ROZPOCET
43 | K | 20201039 | Tlaková zkouška rozvodu | ks | 2 |  | 0 | vlastní |  | základní |  | 0 | 0 | 0 | 0 | 0 | 4 | K | 1 |  |  |  | ROZPOCET | 0 | 0 | 0 | 0 | 0 | 1 | 0 | 4 | 86
| VV |  | Odměřeno elektronicky viz 2023_014_CZ_DPS_D_07_2-2_010_PUD1PP_R00 | [14 empty] | VV | 1 | 1 | True | 0 | ROZPOCET
| VV |  | "1PP"2 |  | 2 | [12 empty] | VV | 1 | 2 | True | 0 | ROZPOCET
| VV |  | Součet |  | 2 | [12 empty] | VV | 1 | 4 | True | 1 | ROZPOCET
44 | K | 20201040 | D+M odstavení části stávajícího rozvodu | ks | 3 |  | 0 | vlastní |  | základní |  | 0 | 0 | 0 | 0 | 0 | 4 | K | 1 |  |  |  | ROZPOCET | 0 | 0 | 0 | 0 | 0 | 1 | 0 | 4 | 88
| VV |  | Odměřeno elektronicky viz 2023_014_CZ_DPS_D_07_2-2_010_PUD1PP_R00 | [14 empty] | VV | 1 | 1 | True | 0 | ROZPOCET
| VV |  | "1PP"3 |  | 3 | [12 empty] | VV | 1 | 2 | True | 0 | ROZPOCET
| VV |  | Součet |  | 3 | [12 empty] | VV | 1 | 4 | True | 1 | ROZPOCET
45 | K | 20201041 | D+M chránička potrubí - nerezová trubka švová AISI 304 20x2 (0,5m) | ks | 13 |  | 0 | vlastní |  | základní |  | 0 | 0 | 0 | 0 | 0 | 4 | K | 1 |  |  |  | ROZPOCET | 0 | 0 | 0 | 0 | 0 | 1 | 0 | 4 | 90
| VV |  | Odměřeno elektronicky viz 2023_014_CZ_DPS_D_07_2-2_010_PUD1PP_R00 | [14 empty] | VV | 1 | 1 | True | 0 | ROZPOCET
| VV |  | "1PP"13 |  | 13 | [12 empty] | VV | 1 | 2 | True | 0 | ROZPOCET
| VV |  | Součet |  | 13 | [12 empty] | VV | 1 | 4 | True | 1 | ROZPOCET
46 | K | 20201042 | D+M chránička potrubí - nerezová trubka švová AISI 304 38x2 (0,5m) | ks | 9 |  | 0 | vlastní |  | základní |  | 0 | 0 | 0 | 0 | 0 | 4 | K | 1 |  |  |  | ROZPOCET | 0 | 0 | 0 | 0 | 0 | 1 | 0 | 4 | 92
| VV |  | Odměřeno elektronicky viz 2023_014_CZ_DPS_D_07_2-2_010_PUD1PP_R00 | [14 empty] | VV | 1 | 1 | True | 0 | ROZPOCET
| VV |  | "1PP"9 |  | 9 | [12 empty] | VV | 1 | 2 | True | 0 | ROZPOCET
| VV |  | Součet |  | 9 | [12 empty] | VV | 1 | 4 | True | 1 | ROZPOCET
47 | K | 20201043 | D+M plastová lišta 20x20mm | m | 89 |  | 0 | vlastní |  | základní |  | 0 | 0 | 0 | 0 | 0 | 4 | K | 1 |  |  |  | ROZPOCET | 0 | 0 | 0 | 0 | 0 | 1 | 0 | 4 | 94
| VV |  | Odměřeno elektronicky viz 2023_014_CZ_DPS_D_07_2-2_010_PUD1PP_R00 | [14 empty] | VV | 1 | 1 | True | 0 | ROZPOCET
| VV |  | "1PP"89 |  | 89 | [12 empty] | VV | 1 | 2 | True | 0 | ROZPOCET
| VV |  | Součet |  | 89 | [12 empty] | VV | 1 | 4 | True | 1 | ROZPOCET
48 | K | 20201044 | D+M nerezový samosvěrný koleno na trubku 8x1 | ks | 56 |  | 0 | vlastní |  | základní |  | 0 | 0 | 0 | 0 | 0 | 4 | K | 1 |  |  |  | ROZPOCET | 0 | 0 | 0 | 0 | 0 | 1 | 0 | 4 | 96
| VV |  | Odměřeno elektronicky viz 2023_014_CZ_DPS_D_07_2-2_010_PUD1PP_R00 | [14 empty] | VV | 1 | 1 | True | 0 | ROZPOCET
| VV |  | "1PP"56 |  | 56 | [12 empty] | VV | 1 | 2 | True | 0 | ROZPOCET
| VV |  | Součet |  | 56 | [12 empty] | VV | 1 | 4 | True | 1 | ROZPOCET
49 | K | 20201045 | D+M nerezový samosvěrný koleno na trubku 12x1 | ks | 32 |  | 0 | vlastní |  | základní |  | 0 | 0 | 0 | 0 | 0 | 4 | K | 1 |  |  |  | ROZPOCET | 0 | 0 | 0 | 0 | 0 | 1 | 0 | 4 | 98
| VV |  | Odměřeno elektronicky viz 2023_014_CZ_DPS_D_07_2-2_010_PUD1PP_R00 | [14 empty] | VV | 1 | 1 | True | 0 | ROZPOCET
| VV |  | "1PP"32 |  | 32 | [12 empty] | VV | 1 | 2 | True | 0 | ROZPOCET
| VV |  | Součet |  | 32 | [12 empty] | VV | 1 | 4 | True | 1 | ROZPOCET
50 | K | 20201046 | D+M nerezový samosvěrný T kus na trubku 8x1 | ks | 12 |  | 0 | vlastní |  | základní |  | 0 | 0 | 0 | 0 | 0 | 4 | K | 1 |  |  |  | ROZPOCET | 0 | 0 | 0 | 0 | 0 | 1 | 0 | 4 | 100
| VV |  | Odměřeno elektronicky viz 2023_014_CZ_DPS_D_07_2-2_010_PUD1PP_R00 | [14 empty] | VV | 1 | 1 | True | 0 | ROZPOCET
| VV |  | "1PP"12 |  | 12 | [12 empty] | VV | 1 | 2 | True | 0 | ROZPOCET
| VV |  | Součet |  | 12 | [12 empty] | VV | 1 | 4 | True | 1 | ROZPOCET
51 | K | 20201047 | D+M Nerezová trubka bezešvá AISI 316 8x1 | ks | 156 |  | 0 | vlastní |  | základní |  | 0 | 0 | 0 | 0 | 0 | 4 | K | 1 |  |  |  | ROZPOCET | 0 | 0 | 0 | 0 | 0 | 1 | 0 | 4 | 102
| VV |  | Odměřeno elektronicky viz 2023_014_CZ_DPS_D_07_2-2_010_PUD1PP_R00 | [14 empty] | VV | 1 | 1 | True | 0 | ROZPOCET
| VV |  | "1PP"156 |  | 156 | [12 empty] | VV | 1 | 2 | True | 0 | ROZPOCET
| VV |  | Součet |  | 156 | [12 empty] | VV | 1 | 4 | True | 1 | ROZPOCET
52 | K | 20201048 | D+M Nerezová trubka bezešvá AISI 304 12x1 | ks | 88 |  | 0 | vlastní |  | základní |  | 0 | 0 | 0 | 0 | 0 | 4 | K | 1 |  |  |  | ROZPOCET | 0 | 0 | 0 | 0 | 0 | 1 | 0 | 4 | 104
| VV |  | Odměřeno elektronicky viz 2023_014_CZ_DPS_D_07_2-2_010_PUD1PP_R00 | [14 empty] | VV | 1 | 1 | True | 0 | ROZPOCET
| VV |  | "1PP"88 |  | 88 | [12 empty] | VV | 1 | 2 | True | 0 | ROZPOCET
| VV |  | Součet |  | 88 | [12 empty] | VV | 1 | 4 | True | 1 | ROZPOCET
53 | K | 20201049 | D+M nerezové šroubení G1/4 - 8x1 | ks | 10 |  | 0 | vlastní |  | základní |  | 0 | 0 | 0 | 0 | 0 | 4 | K | 1 |  |  |  | ROZPOCET | 0 | 0 | 0 | 0 | 0 | 1 | 0 | 4 | 106
| VV |  | Odměřeno elektronicky viz 2023_014_CZ_DPS_D_07_2-2_010_PUD1PP_R00 | [14 empty] | VV | 1 | 1 | True | 0 | ROZPOCET
| VV |  | "1PP"10 |  | 10 | [12 empty] | VV | 1 | 2 | True | 0 | ROZPOCET
| VV |  | Součet |  | 10 | [12 empty] | VV | 1 | 4 | True | 1 | ROZPOCET
54 | K | 20201050 | D+M nerezové šroubení G1/2 - 12x1 | ks | 18 |  | 0 | vlastní |  | základní |  | 0 | 0 | 0 | 0 | 0 | 4 | K | 1 |  |  |  | ROZPOCET | 0 | 0 | 0 | 0 | 0 | 1 | 0 | 4 | 108
| VV |  | Odměřeno elektronicky viz 2023_014_CZ_DPS_D_07_2-2_010_PUD1PP_R00 | [14 empty] | VV | 1 | 1 | True | 0 | ROZPOCET
| VV |  | "1PP"18 |  | 18 | [12 empty] | VV | 1 | 2 | True | 0 | ROZPOCET
| VV |  | Součet |  | 18 | [12 empty] | VV | 1 | 4 | True | 1 | ROZPOCET
55 | K | 20201051 | D+M nerezové šroubení G1/2 - 18x1 | ks | 6 |  | 0 | vlastní |  | základní |  | 0 | 0 | 0 | 0 | 0 | 4 | K | 1 |  |  |  | ROZPOCET | 0 | 0 | 0 | 0 | 0 | 1 | 0 | 4 | 110
| VV |  | Odměřeno elektronicky viz 2023_014_CZ_DPS_D_07_2-2_010_PUD1PP_R00 | [14 empty] | VV | 1 | 1 | True | 0 | ROZPOCET
| VV |  | "1PP"6 |  | 6 | [12 empty] | VV | 1 | 2 | True | 0 | ROZPOCET
| VV |  | Součet |  | 6 | [12 empty] | VV | 1 | 4 | True | 1 | ROZPOCET
56 | K | 20201052 | D+M nerezový kulový kohout AISI316L G1/4´´ | ks | 2 |  | 0 | vlastní |  | základní |  | 0 | 0 | 0 | 0 | 0 | 4 | K | 1 |  |  |  | ROZPOCET | 0 | 0 | 0 | 0 | 0 | 1 | 0 | 4 | 112
| VV |  | Odměřeno elektronicky viz 2023_014_CZ_DPS_D_07_2-2_010_PUD1PP_R00 | [14 empty] | VV | 1 | 1 | True | 0 | ROZPOCET
| VV |  | "1PP"2 |  | 2 | [12 empty] | VV | 1 | 2 | True | 0 | ROZPOCET
| VV |  | Součet |  | 2 | [12 empty] | VV | 1 | 4 | True | 1 | ROZPOCET
57 | K | 20201053 | D+M nerezový kulový kohout AISI316L G3/8´´ | ks | 2 |  | 0 | vlastní |  | základní |  | 0 | 0 | 0 | 0 | 0 | 4 | K | 1 |  |  |  | ROZPOCET | 0 | 0 | 0 | 0 | 0 | 1 | 0 | 4 | 114
| VV |  | Odměřeno elektronicky viz 2023_014_CZ_DPS_D_07_2-2_010_PUD1PP_R00 | [14 empty] | VV | 1 | 1 | True | 0 | ROZPOCET
| VV |  | "1PP"2 |  | 2 | [12 empty] | VV | 1 | 2 | True | 0 | ROZPOCET
| VV |  | Součet |  | 2 | [12 empty] | VV | 1 | 4 | True | 1 | ROZPOCET
58 | K | 20201054 | D+M značení umístění tlakových lahví s odolností 500°C | ks | 2 |  | 0 | vlastní |  | základní |  | 0 | 0 | 0 | 0 | 0 | 4 | K | 1 |  |  |  | ROZPOCET | 0 | 0 | 0 | 0 | 0 | 1 | 0 | 4 | 116
| VV |  | Odměřeno elektronicky viz 2023_014_CZ_DPS_D_07_2-2_010_PUD1PP_R00 | [14 empty] | VV | 1 | 1 | True | 0 | ROZPOCET
| VV |  | "1PP"2 |  | 2 | [12 empty] | VV | 1 | 2 | True | 0 | ROZPOCET
| VV |  | Součet |  | 2 | [12 empty] | VV | 1 | 4 | True | 1 | ROZPOCET
59 | K | 20201055 | D+M nerezový pojistný ventil G1/4´´, otv. přetlak 20bar, včetně připojovacího šroubení | ks | 2 |  | 0 | vlastní |  | základní |  | 0 | 0 | 0 | 0 | 0 | 4 | K | 1 |  |  |  | ROZPOCET | 0 | 0 | 0 | 0 | 0 | 1 | 0 | 4 | 118
| VV |  | Odměřeno elektronicky viz 2023_014_CZ_DPS_D_07_2-2_010_PUD1PP_R00 | [14 empty] | VV | 1 | 1 | True | 0 | ROZPOCET
| VV |  | "1PP"2 |  | 2 | [12 empty] | VV | 1 | 2 | True | 0 | ROZPOCET
| VV |  | Součet |  | 2 | [12 empty] | VV | 1 | 4 | True | 1 | ROZPOCET
60 | K | 20201056 | D+M zdroj 1+1 láhev - dvoustupňový poloautomatický zdroj vč. kontaktních manometrů, pojitné membrány, do čistoty 6.0, vstupní tlak do 200 bar, výstupní tlak do 17 bar | ks | 2 |  | 0 | vlastní |  | základní |  | 0 | 0 | 0 | 0 | 0 | 4 | K | 1 |  |  |  | ROZPOCET | 0 | 0 | 0 | 0 | 0 | 1 | 0 | 4 | 120
| VV |  | Odměřeno elektronicky viz 2023_014_CZ_DPS_D_07_2-2_010_PUD1PP_R00 | [14 empty] | VV | 1 | 1 | True | 0 | ROZPOCET
| VV |  | "1PP"2 |  | 2 | [12 empty] | VV | 1 | 2 | True | 0 | ROZPOCET
| VV |  | Součet |  | 2 | [12 empty] | VV | 1 | 4 | True | 1 | ROZPOCET
61 | K | 20201057 | D+M připojovací vysokotlaká spirála | ks | 4 |  | 0 | vlastní |  | základní |  | 0 | 0 | 0 | 0 | 0 | 4 | K | 1 |  |  |  | ROZPOCET | 0 | 0 | 0 | 0 | 0 | 1 | 0 | 4 | 122
| VV |  | Odměřeno elektronicky viz 2023_014_CZ_DPS_D_07_2-2_010_PUD1PP_R00 | [14 empty] | VV | 1 | 1 | True | 0 | ROZPOCET
| VV |  | "1PP"4 |  | 4 | [12 empty] | VV | 1 | 2 | True | 0 | ROZPOCET
| VV |  | Součet |  | 4 | [12 empty] | VV | 1 | 4 | True | 1 | ROZPOCET
62 | K | 20201058 | D+M držák tlakové láhve | ks | 4 |  | 0 | vlastní |  | základní |  | 0 | 0 | 0 | 0 | 0 | 4 | K | 1 |  |  |  | ROZPOCET | 0 | 0 | 0 | 0 | 0 | 1 | 0 | 4 | 124
| VV |  | Odměřeno elektronicky viz 2023_014_CZ_DPS_D_07_2-2_010_PUD1PP_R00 | [14 empty] | VV | 1 | 1 | True | 0 | ROZPOCET
| VV |  | "1PP"4 |  | 4 | [12 empty] | VV | 1 | 2 | True | 0 | ROZPOCET
| VV |  | Součet |  | 4 | [12 empty] | VV | 1 | 4 | True | 1 | ROZPOCET
63 | K | 20201059 | D+M skříň pro 2 tlakové láhve s požární odolností 90minut , rozměr 600 X 617 x 2050 mm, včetně odvětrávacího ventilátoru Eex | ks | 2 |  | 0 | vlastní |  | základní |  | 0 | 0 | 0 | 0 | 0 | 4 | K | 1 |  |  |  | ROZPOCET | 0 | 0 | 0 | 0 | 0 | 1 | 0 | 4 | 126
| VV |  | Odměřeno elektronicky viz 2023_014_CZ_DPS_D_07_2-2_010_PUD1PP_R00 | [14 empty] | VV | 1 | 1 | True | 0 | ROZPOCET
| VV |  | "1PP"2 |  | 2 | [12 empty] | VV | 1 | 2 | True | 0 | ROZPOCET
| VV |  | Součet |  | 2 | [12 empty] | VV | 1 | 4 | True | 1 | ROZPOCET
64 | K | 20201060 | D+M elektroventil, 24V, Eex, NO | ks | 4 |  | 0 | vlastní |  | základní |  | 0 | 0 | 0 | 0 | 0 | 4 | K | 1 |  |  |  | ROZPOCET | 0 | 0 | 0 | 0 | 0 | 1 | 0 | 4 | 128
| VV |  | Odměřeno elektronicky viz 2023_014_CZ_DPS_D_07_2-2_010_PUD1PP_R00 | [14 empty] | VV | 1 | 1 | True | 0 | ROZPOCET
| VV |  | "1PP"1 |  | 1 | [12 empty] | VV | 1 | 2 | True | 0 | ROZPOCET
| VV |  | Odměřeno elektronicky viz 2023_014_CZ_DPS_D_07_2-2_010_PUD1PP_R00 | [14 empty] | VV | 1 | 1 | True | 0 | ROZPOCET
| VV |  | "1PP"3 |  | 3 | [12 empty] | VV | 1 | 2 | True | 0 | ROZPOCET
| VV |  | Součet |  | 4 | [12 empty] | VV | 1 | 4 | True | 1 | ROZPOCET
65 | K | 20201061 | D+M signalizace snímání lahvových zdrojů | ks | 2 |  | 0 | vlastní |  | základní |  | 0 | 0 | 0 | 0 | 0 | 4 | K | 1 |  |  |  | ROZPOCET | 0 | 0 | 0 | 0 | 0 | 1 | 0 | 4 | 130
| VV |  | Odměřeno elektronicky viz 2023_014_CZ_DPS_D_07_2-2_010_PUD1PP_R00 | [14 empty] | VV | 1 | 1 | True | 0 | ROZPOCET
| VV |  | "1PP"2 |  | 2 | [12 empty] | VV | 1 | 2 | True | 0 | ROZPOCET
| VV |  | Součet |  | 2 | [12 empty] | VV | 1 | 4 | True | 1 | ROZPOCET
66 | K | 20201062 | D+M 1x vyhodnocovací ústředna, 1x siréna, 1x odstavné tlačítko, 1x světelná tabule "nevstupovat", 1x světelná tabule "opusťte prostor", 1x čidlo snímání kyslíku a oxidu uhličitého | ks | 1 |  | 0 | vlastní |  | základní |  | 0 | 0 | 0 | 0 | 0 | 4 | K | 1 |  |  |  | ROZPOCET | 0 | 0 | 0 | 0 | 0 | 1 | 0 | 4 | 132
| VV |  | Odměřeno elektronicky viz 2023_014_CZ_DPS_D_07_2-2_010_PUD1PP_R00 | [14 empty] | VV | 1 | 1 | True | 0 | ROZPOCET
| VV |  | "1PP"1 |  | 1 | [12 empty] | VV | 1 | 2 | True | 0 | ROZPOCET
| VV |  | Součet |  | 1 | [12 empty] | VV | 1 | 4 | True | 1 | ROZPOCET
67 | K | 20201063 | D+M 1x vyhodnocovací ústředna, 1x siréna, 1x odstavné tlačítko, 2x světelná tabule "nevstupovat", 2x světelná tabule "opusťte prostor", 2x vodíku, 1x čidlo snímání CO2 | ks | 1 |  | 0 | vlastní |  | základní |  | 0 | 0 | 0 | 0 | 0 | 4 | K | 1 |  |  |  | ROZPOCET | 0 | 0 | 0 | 0 | 0 | 1 | 0 | 4 | 134
| VV |  | Odměřeno elektronicky viz 2023_014_CZ_DPS_D_07_2-2_010_PUD1PP_R00 | [14 empty] | VV | 1 | 1 | True | 0 | ROZPOCET
| VV |  | "1PP"1 |  | 1 | [12 empty] | VV | 1 | 2 | True | 0 | ROZPOCET
| VV |  | Součet |  | 1 | [12 empty] | VV | 1 | 4 | True | 1 | ROZPOCET
| D | 2.02-2 | Ukončovací prvky |  |  |  | 0 |  |  |  |  | 0 |  | 0 |  | 0 | 1 | D | 0 |  |  |  | ROZPOCET | [6 empty] | 0
68 | K | 20202001 | D+M lékařský nástěnný panel s terminální jednotkou do zdi | ks | 14 |  | 0 | vlastní |  | základní |  | 0 | 0 | 0 | 0 | 0 | 4 | K | 1 |  |  |  | ROZPOCET | 0 | 0 | 0 | 0 | 0 | 1 | 0 | 4 | 136
| VV |  | Odměřeno elektronicky viz 2023_014_CZ_DPS_D_07_2-2_011_PUD2NP_R00, 2023_014_CZ_DPS_D_07_2-2_012_PUD3NP_R00, 2023_014_CZ_DPS_D_07_2-2_013_PUD4NP_R00 | [14 empty] | VV | 1 | 1 | True | 0 | ROZPOCET
| VV |  | "2.NP"4 |  | 4 | [12 empty] | VV | 1 | 2 | True | 0 | ROZPOCET
| VV |  | "3.NP"7 |  | 7 | [12 empty] | VV | 1 | 2 | True | 0 | ROZPOCET
| VV |  | "4.NP"2 |  | 2 | [12 empty] | VV | 1 | 2 | True | 0 | ROZPOCET
| VV |  | "5.NP"1 |  | 1 | [12 empty] | VV | 1 | 2 | True | 0 | ROZPOCET
| VV |  | Součet |  | 14 | [12 empty] | VV | 1 | 4 | True | 1 | ROZPOCET
69 | K | 20202002 | D+M Nástěnná lůžková rampa pro 1 lůžko, délka 1650mm | ks | 62 |  | 0 | vlastní |  | základní |  | 0 | 0 | 0 | 0 | 0 | 4 | K | 1 |  |  |  | ROZPOCET | 0 | 0 | 0 | 0 | 0 | 1 | 0 | 4 | 138
| P |  | Poznámka k položce: (detail č. 7.0.06) | [14 empty] | P | 1
| VV |  | Odměřeno elektronicky viz 2023_014_CZ_DPS_D_07_2-2_011_PUD2NP_R00, 2023_014_CZ_DPS_D_07_2-2_012_PUD3NP_R00 | [14 empty] | VV | 1 | 1 | True | 0 | ROZPOCET
| VV |  | "2.NP" 24 |  | 24 | [12 empty] | VV | 1 | 2 | True | 0 | ROZPOCET
| VV |  | "3.NP" 20 |  | 20 | [12 empty] | VV | 1 | 2 | True | 0 | ROZPOCET
| VV |  | "4.NP" 18 |  | 18 | [12 empty] | VV | 1 | 2 | True | 0 | ROZPOCET
| VV |  | Součet |  | 62 | [12 empty] | VV | 1 | 4 | True | 1 | ROZPOCET
70 | K | 20202003R | D+M Nástěnná lůžková rampa pro 1 lůžko, délka 1650mm | ks | 4 |  | 0 | vlastní |  | základní |  | 0 | 0 | 0 | 0 | 0 | 4 | K | 1 |  |  |  | ROZPOCET | 0 | 0 | 0 | 0 | 0 | 1 | 0 | 4 | 140
| P |  | Poznámka k položce: (detail č. 7.0.19) | [14 empty] | P | 1
| VV |  | Odměřeno elektronicky viz 023_014_CZ_DPS_D_07_2-2_013_PUD4NP_R00 | [14 empty] | VV | 1 | 1 | True | 0 | ROZPOCET
| VV |  | "4.NP" 4 |  | 4 | [12 empty] | VV | 1 | 2 | True | 0 | ROZPOCET
| VV |  | Součet |  | 4 | [12 empty] | VV | 1 | 4 | True | 1 | ROZPOCET
71 | K | 20202003 | D+M Nástěnná lůžková rampa pro 1 lůžko, délka 1650mm | ks | 15 |  | 0 | vlastní |  | základní |  | 0 | 0 | 0 | 0 | 0 | 4 | K | 1 |  |  |  | ROZPOCET | 0 | 0 | 0 | 0 | 0 | 1 | 0 | 4 | 142
| P |  | Poznámka k položce: (detail č. 7.0.09) | [14 empty] | P | 1
| VV |  | Odměřeno elektronicky viz 2023_014_CZ_DPS_D_07_2-2_014_PUD5NP_R00 výbava : 2x O2, 1x AIR04, 1x VAC,4x zásuvka MDO,1x zásuvka RTG, 3x zásuvka DO, | [14 empty] | VV | 1 | 1 | True | 0 | ROZPOCET
| VV |  | "5.NP" 15 |  | 15 | [12 empty] | VV | 1 | 2 | True | 0 | ROZPOCET
| VV |  | Součet |  | 15 | [12 empty] | VV | 1 | 4 | True | 1 | ROZPOCET
72 | K | 20202004R | D+M Zdrojový sloup pro 1 lůžko | ks | 1 |  | 0 | vlastní |  | základní |  | 0 | 0 | 0 | 0 | 0 | 4 | K | 1 |  |  |  | ROZPOCET | 0 | 0 | 0 | 0 | 0 | 1 | 0 | 4 | 144
| P |  | Poznámka k položce: (detail č. 7.0.13) | [14 empty] | P | 1
| VV |  | Odměřeno elektronicky viz 023_014_CZ_DPS_D_07_2-2_013_PUD4NP_R00 | [14 empty] | VV | 1 | 1 | True | 0 | ROZPOCET
| VV |  | "4.NP" 1 |  | 1 | [12 empty] | VV | 1 | 2 | True | 0 | ROZPOCET
| VV |  | Součet |  | 1 | [12 empty] | VV | 1 | 4 | True | 1 | ROZPOCET
73 | K | 20202005R | D+M Otočný stropní dvouramenny sklopný stativ dvojtý | ks | 1 |  | 0 | vlastní |  | základní |  | 0 | 0 | 0 | 0 | 0 | 4 | K | 1 |  |  |  | ROZPOCET | 0 | 0 | 0 | 0 | 0 | 1 | 0 | 4 | 146
| P |  | Poznámka k položce: (detail č. 7.0.20) | [14 empty] | P | 1
| VV |  | Odměřeno elektronicky viz 023_014_CZ_DPS_D_07_2-2_013_PUD4NP_R00 | [14 empty] | VV | 1 | 1 | True | 0 | ROZPOCET
| VV |  | "4.NP" 1 |  | 1 | [12 empty] | VV | 1 | 2 | True | 0 | ROZPOCET
| VV |  | Součet |  | 1 | [12 empty] | VV | 1 | 4 | True | 1 | ROZPOCET
74 | K | 20202004 | D+M odběrný podružný redukční ventil (rozsah 0-2,5 bar) do čistoty 5.0 | ks | 5 |  | 0 | vlastní |  | základní |  | 0 | 0 | 0 | 0 | 0 | 4 | K | 1 |  |  |  | ROZPOCET | 0 | 0 | 0 | 0 | 0 | 1 | 0 | 4 | 148
| VV |  | Odměřeno elektronicky viz 2023_014_CZ_DPS_D_07_2-2_010_PUD1PP_R00 | [14 empty] | VV | 1 | 1 | True | 0 | ROZPOCET
| VV |  | "1.PP"5 |  | 5 | [12 empty] | VV | 1 | 2 | True | 0 | ROZPOCET
| VV |  | Součet |  | 5 | [12 empty] | VV | 1 | 4 | True | 1 | ROZPOCET
75 | K | 20202005 | D+M odběrný podružný redukční ventil rozsah 0-6 bar) do čistoty 5.0 | ks | 4 |  | 0 | vlastní |  | základní |  | 0 | 0 | 0 | 0 | 0 | 4 | K | 1 |  |  |  | ROZPOCET | 0 | 0 | 0 | 0 | 0 | 1 | 0 | 4 | 150
| VV |  | Odměřeno elektronicky viz 2023_014_CZ_DPS_D_07_2-2_010_PUD1PP_R00 | [14 empty] | VV | 1 | 1 | True | 0 | ROZPOCET
| VV |  | "1.PP"4 |  | 4 | [12 empty] | VV | 1 | 2 | True | 0 | ROZPOCET
| VV |  | Součet |  | 4 | [12 empty] | VV | 1 | 4 | True | 1 | ROZPOCET
76 | K | 20202006 | D+M plenta teleskopická | ks | 6 |  | 0 | vlastní |  | základní |  | 0 | 0 | 0 | 0 | 0 | 4 | K | 1 |  |  |  | ROZPOCET | 0 | 0 | 0 | 0 | 0 | 1 | 0 | 4 | 152
| VV |  | Odměřeno elektronicky viz 2023_014_CZ_DPS_D_07_2-2_014_PUD5NP_R00 | [14 empty] | VV | 1 | 1 | True | 0 | ROZPOCET
| VV |  | "5.NP"6 |  | 6 | [12 empty] | VV | 1 | 2 | True | 0 | ROZPOCET
| VV |  | Součet |  | 6 | [12 empty] | VV | 1 | 4 | True | 1 | ROZPOCET
| D | 2.02-3 | Ostatní náklady |  |  |  | 0 |  |  |  |  | 0 |  | 0 |  | 0 | 1 | D | 0 |  |  |  | ROZPOCET | [6 empty] | 0
77 | K | 20203005 | LEK 15 - zkouška čistoty medic.stl.vzduchu dle čl.3.2 odst.b | ks | 1 |  | 0 | vlastní |  | základní |  | 0 | 0 | 0 | 0 | 0 | 4 | K | 1 |  |  |  | ROZPOCET | 0 | 0 | 0 | 0 | 0 | 1 | 0 | 4 | 154
78 | K | 20203006 | Provedení zkoušek a revizí (plynové + elektro) | ks | 1 |  | 0 | vlastní |  | základní |  | 0 | 0 | 0 | 0 | 0 | 4 | K | 1 |  |  |  | ROZPOCET | 0 | 0 | 0 | 0 | 0 | 1 | 0 | 4 | 156
| D | 998 | Přesun hmot |  |  |  | 0 |  |  |  |  | 0 |  | 0 |  | 0 | 1 | D | 0 |  |  |  | ROZPOCET | [6 empty] | 0
79 | K | 469981111 | Přesun hmot pro medicinální plyny | t | 5.2 |  | 0 | CS ÚRS 2025 01 |  | základní |  | 0 | 0 | 0 | 0 | 0 | 4 | K | 1 |  |  |  | ROZPOCET | 0 | 0 | 0 | 0 | 0 | 1 | 0 | 4 | 158
| Online PSC |  | https://podminky.urs.cz/item/CS_URS_2025_01/469981111 | [14 empty] | Online PSC | 1

## D.2.03 - Zdravotnická tec...
{ab3aff18-6d4b-4da9-85a5-f7f6212d80a1}
2
| KRYCÍ LIST SOUPISU PRACÍ | [7 empty] | v --- níže se nacházejí doplnkové a pomocné údaje k sestavám --- v | [8 empty] | False
Stavba:
SO 7 Lůžkový pavilon s laboratořemi a urgentním příjmem Klatovské nemocnice
Objekt:
LS 02 - Pozemní stavební objekty
Soupis:
SO 7 - Lůžkový pavilon s laboratořemi
Úroveň 3:
D.2.03 - Zdravotnická technologie pevně spojená se stavbou (ZDTECH)
| KSO: |  |  |  |  | CC-CZ:
| Místo: |  | Klatovy |  |  | Datum: | 10. 2. 2026
| Zadavatel: |  |  |  |  | IČ: | 26360527
|  | Klatovská nemocnice a.s. |  |  |  | DIČ: | CZ699005333
| Uchazeč: |  |  |  |  | IČ: | Vyplň údaj
|  | Vyplň údaj |  |  |  | DIČ: | Vyplň údaj
| Projektant: |  |  |  |  | IČ: | 06943187
|  | SIEBERT + TALAŠ, spol. s r.o. |  |  |  | DIČ: | CZ06943187
| Zpracovatel: |  |  |  |  | IČ: | 06943187
|  | SIEBERT + TALAŠ, spol. s r.o. |  |  |  | DIČ:
Poznámka:
Soupis prací je sestaven za využití položek Cenové soustavy ÚRS. Cenové a technické podmínky položek CS ÚRS, které nejsou uvedeny v soupisu prací (tzv. úvodní části katalogů) jsou neomezeně dálkově k dispozici na www.cs-urs.cz. Položky soupisu prací, které nemají ve sloupci „Cenová soustava“ uveden žádný údaj, nepochází z Cenové soustavy ÚRS (takové položky soupisu prací mají Cenovou soustavu „VLASTNÍ“). Ocenění "vlastní" položky:na základě odborných znalostí a zkušeností projektanta při realizaci obdobných zakázek za období 5-ti let. nebo na základě CN). Nedílnou součástí soupisu prací je projektová dokumentace vč. textových příloh, na kterou se položky soupisu prací plně odkazují. (S ohledem na charekter stavby budou provedené práce odsouhlaseny a případně upřesněny v rámci realizace zástupcem objednatele).
| Cena bez DPH | [5 empty] | 0
|  |  | Základ daně |  |  | Sazba daně | Výše daně
| DPH | základní | 0 |  |  | 21% | 0
|  | snížená | 0 |  |  | 12% | 0
|  | zákl. přenesená | 0 |  |  | 21% | 0
|  | sníž. přenesená | 0 |  |  | 12% | 0
|  | nulová | 0 |  |  | 0% | 0
| Cena s DPH |  |  | v | CZK |  | 0
| Projektant |  |  | Zpracovatel
| Datum a podpis: |  | Razítko | Datum a podpis: |  |  | Razítko
| Objednavatel |  |  | Uchazeč
| Datum a podpis: |  | Razítko | Datum a podpis: |  |  | Razítko
REKAPITULACE ČLENĚNÍ SOUPISU PRACÍ
Stavba:
SO 7 Lůžkový pavilon s laboratořemi a urgentním příjmem Klatovské nemocnice
Objekt:
LS 02 - Pozemní stavební objekty
Soupis:
SO 7 - Lůžkový pavilon s laboratořemi
Úroveň 3:
D.2.03 - Zdravotnická technologie pevně spojená se stavbou (ZDTECH)
Místo: |  |  | Klatovy |  |  | Datum: | 10. 2. 2026
Zadavatel: |  |  | Klatovská nemocnice a.s. |  |  | Projektant: | SIEBERT + TALAŠ, spol. s r.o.
Uchazeč: |  |  | Vyplň údaj |  |  | Zpracovatel: | SIEBERT + TALAŠ, spol. s r.o.
Kód dílu - Popis | [6 empty] | Cena celkem [CZK]
Náklady ze soupisu prací | [6 empty] | 0 | [11 empty] | -1
| 2.3 - Zdravotnická technologie | [5 empty] | 0
SOUPIS PRACÍ
Stavba:
SO 7 Lůžkový pavilon s laboratořemi a urgentním příjmem Klatovské nemocnice
Objekt:
LS 02 - Pozemní stavební objekty
Soupis:
SO 7 - Lůžkový pavilon s laboratořemi
Úroveň 3:
D.2.03 - Zdravotnická technologie pevně spojená se stavbou (ZDTECH)
Místo: |  |  | Klatovy |  |  | Datum: | 10. 2. 2026
Zadavatel: |  |  | Klatovská nemocnice a.s. |  |  | Projektant: | SIEBERT + TALAŠ, spol. s r.o.
Uchazeč: |  |  | Vyplň údaj |  |  | Zpracovatel: | SIEBERT + TALAŠ, spol. s r.o.
PČ | Typ | Kód | Popis | MJ | Množství | J.cena [CZK] | Cena celkem [CZK] | Cenová soustava |  | DPH | J. Nh [h] | Nh celkem [h] | J. hmotnost [t] | Hmotnost celkem [t] | J. suť [t] | Suť Celkem [t]
Náklady soupisu celkem | [6 empty] | 0 |  |  |  |  | 0 |  | 0 |  | 0 |  | D | -1 | [10 empty] | 0
| D | 2.3 | Zdravotnická technologie |  |  |  | 0 |  |  |  |  | 0 |  | 0 |  | 0 | 1 | D | 0 |  |  |  | ROZPOCET | [6 empty] | 0
1 | K | 178503 | D + M tyč gymnastická dřevěná, na cvičení, vč. držáků na nábytek, případně na zeď | ks | 5 |  | 0 | vlastní |  | základní |  | 0 | 0 | 0 | 0 | 0 | 4 | K | 1 |  |  |  | ROZPOCET | 0 | 0 | 0 | 0 | 0 | 1 | 0 | 4 | 2
| P |  | Poznámka k položce: 3.007 CVIČEBNA Stylový elegantní masivní držák pro každou cvičební tyč je dvoudílný, první díl: středová podpěra pro tyče s kulatým průřezem o rozměru ⌀ 30 mm; druhý díl: dolní podpěra pro tyče s kulatým průřezem o rozměru ⌀ 30 mm a hloubce zapuštění 10 mm. Kotvení je skrytou montáží, přes podpůrnou desku. Materiál kartáčovaný nerez se saténovou povrchovou úpravou. | [14 empty] | P | 1
| VV |  | 5 |  | 5 | [12 empty] | VV | 1 | 2 | True | 0 | ROZPOCET
| VV |  | Součet |  | 5 | [12 empty] | VV | 1 | 4 | True | 1 | ROZPOCET
2 | K | 197301 | D + M žebřiny (ribstol) | ks | 1 |  | 0 | vlastní |  | základní |  | 0 | 0 | 0 | 0 | 0 | 4 | K | 1 |  |  |  | ROZPOCET | 0 | 0 | 0 | 0 | 0 | 1 | 0 | 4 | 4
| P |  | Poznámka k položce: 3.007 CVIČEBNA Žebřiny (Ribstol) včetně hrazdy, r: 700x200x2400 mm. Konstrukce: kombinace pevné oceli a dřevěných jasanových příček. Materiál: Kov svíslé prvky, dřevo horizontální prvky. Povrchová úprava: lakované. Dřevo oštřeno voskovým olejem OSMO (100% přírodní původ). Včetně hrazdy. Hrazda: dva typy úchopu: a) úzký pro posilování bicepsů a spodních zad; b) široký pro procvičení horní části zad a ramen. Ve vrchní části ribstole jsou tři otvory – jeden pro bezpečnostní uchycení ribstole do zdi a dva pro snadnou montáž hrazdy. Nastavitelná výška hrazdy min. do dvou úrovní - pro uživatele různých výšek. Nosnost min. 120 kg, (max. 150 kg). Žebřiny jsou po přidělání do zdi, vzdáleny 100 až 110 mm od zdi. Součástí balení je kompletní upevňovací materiál do zdi, 4 horizontální úhelníky o tloušťce 5 mm, lakované vypalovanou barvou a sada vratových šroubů do žebřiny (ribstole). | [14 empty] | P | 1
| VV |  | 1 |  | 1 | [12 empty] | VV | 1 | 2 | True | 0 | ROZPOCET
| VV |  | Součet |  | 1 | [12 empty] | VV | 1 | 4 | True | 1 | ROZPOCET
3 | K | 199932 | D + M samostaný držák, pro monitor CMS | ks | 5 |  | 0 | vlastní |  | základní |  | 0 | 0 | 0 | 0 | 0 | 4 | K | 1 |  |  |  | ROZPOCET | 0 | 0 | 0 | 0 | 0 | 1 | 0 | 4 | 6
| P |  | Poznámka k položce: 2.002a RECEPCE; 3.002 RECEPCE; 4.002a RECEPCE; 5.002 CHODBA ODDĚLENÍ; 5.035 DENNÍ MÍSTNOST Držák musí být kompatibilní se standardem VESA 75x75 mm, 100x100 mm a 100x200 mm. Držák musí umožňovat instalaci monitorů o úhlopříčce 13" až 38" (palců). Maximální přípustná hmotnost monitoru na jedno rameno: minimálně 8 kg. Náklon monitoru: minimálně +15° / -15°. Otočení: +90° / -90°. Rotace (pivot): +180°/ -180°. Materiál: odolná konstrukce pro zdravotnické použití. Rozměry: délka ramene musí být taková, aby umožňovala závěs monitoru min. 100 mm, max. 550 mm od zdi. Případně obdobné řešení při kotvení do stropu. Balení musí obsahovat: rameno/držák, montážní příslušenství, návod v českém jazyce. | [14 empty] | P | 1
| VV |  | 1+1+1+1+1 |  | 5 | [12 empty] | VV | 1 | 2 | True | 0 | ROZPOCET
| VV |  | Součet |  | 5 | [12 empty] | VV | 1 | 4 | True | 1 | ROZPOCET
4 | K | 232121 | D + M svítidlo vyšetřovací, stropní | ks | 4 |  | 0 | vlastní |  | základní |  | 0 | 0 | 0 | 0 | 0 | 4 | K | 1 |  |  |  | ROZPOCET | 0 | 0 | 0 | 0 | 0 | 1 | 0 | 4 | 8
| P |  | Poznámka k položce: 2.041 VYŠETŘOVNA; 2.045 VYŠETŘOVNA; 3.041 VYŠETŘOVNA; 4.009 VYŠETŘOVNA Stropní jednoramenné LED svítidlo - 1 satelit, výkon min. 80 000 lx ve vzdálenosti 1 m, otočná a sklopná ramena, rozsah otáč. 360°index podání barev min. Ra 95index podání barev min. R9 90,barevná teplota 4 500 K,průměr světelného pole d10 ve vzdálenosti 1 m min. 150 mm, napájení 230V / 50Hz, vč. napájecího síťového zdroje,sterilizovatelný držák 2 ks,životnost světelných LED zdrojů > 50.000 h, včetně kotevního materiálu, dosah ramene min. 1600 mm,Zdravotnický prostředek třídy I | [14 empty] | P | 1
| VV |  | 1+1+1+1 |  | 4 | [12 empty] | VV | 1 | 2 | True | 0 | ROZPOCET
| VV |  | Součet |  | 4 | [12 empty] | VV | 1 | 4 | True | 1 | ROZPOCET
5 | K | 232124 | D + M svítidlo vyšetřovací, stropní | ks | 1 |  | 0 | vlastní |  | základní |  | 0 | 0 | 0 | 0 | 0 | 4 | K | 1 |  |  |  | ROZPOCET | 0 | 0 | 0 | 0 | 0 | 1 | 0 | 4 | 10
| P |  | Poznámka k položce: 4.050 PŘÍPRAVNA | [14 empty] | P | 1
| VV |  | 1 |  | 1 | [12 empty] | VV | 1 | 2 | True | 0 | ROZPOCET
| VV |  | Součet |  | 1 | [12 empty] | VV | 1 | 4 | True | 1 | ROZPOCET
6 | K | 232286 | D + M svítidlo tříramenné operační, umožňující endoskopický a ambientní mód, stropní, třetí rameno vč. monitoru | ks | 1 |  | 0 | vlastní |  | základní |  | 0 | 0 | 0 | 0 | 0 | 4 | K | 1 |  |  |  | ROZPOCET | 0 | 0 | 0 | 0 | 0 | 1 | 0 | 4 | 12
| P |  | Poznámka k položce: 4.047 ZÁKROKOVÝ SÁL | [14 empty] | P | 1
| VV |  | 1 |  | 1 | [12 empty] | VV | 1 | 2 | True | 0 | ROZPOCET
| VV |  | Součet |  | 1 | [12 empty] | VV | 1 | 4 | True | 1 | ROZPOCET
7 | K | 236211 | D + M kahan laboratorní, vč. plynové bomby pro propan-butan, malá, 2l | ks | 1 |  | 0 | vlastní |  | základní |  | 0 | 0 | 0 | 0 | 0 | 4 | K | 1 |  |  |  | ROZPOCET | 0 | 0 | 0 | 0 | 0 | 1 | 0 | 4 | 14
| P |  | Poznámka k položce: S.041a MIKROBIOLOGIE Kahan pro propan/butan s kohoutem, zápalným plamínkem a regulací vzduchu. Průměr trubice (vnitřní/vnější): min. 11/9 mm, výška: min. 150 mm, průměr uchycení trubice: min. 16 mm, průměr základny: min. 75 mm, spotřeba: 50 l/h, příkon: 1,25 kW, rozsah tlaku: min. 20 mbar, max. 50 mbar, hmotnost: max. 1000 g. | [14 empty] | P | 1
| VV |  | 1 |  | 1 | [12 empty] | VV | 1 | 2 | True | 0 | ROZPOCET
| VV |  | Součet |  | 1 | [12 empty] | VV | 1 | 4 | True | 1 | ROZPOCET
8 | K | 252004 | D + M desinfektor podložních mís s výlevkou | ks | 4 |  | 0 | vlastní |  | základní |  | 0 | 0 | 0 | 0 | 0 | 4 | K | 1 |  |  |  | ROZPOCET | 0 | 0 | 0 | 0 | 0 | 1 | 0 | 4 | 16
| P |  | Poznámka k položce: 2.026 ČISTÍCÍ MÍSTNOST; 3.022 ČISTÍCÍ MÍSTNOST; 4.026 ČISTÍCÍ MÍSTNOST; 5.022 ČISTÍCÍ MÍSTNOST Mycí a dezinfekční automat, samostatně stojící, s integrovanou výlevkou Výlevka na levé straně, zadní lem výlevky Po celém obvodu výlevky lem proti možnému přelití a stříkající vodě Svedení odpadu výlevy do jednoho odpadu DN 110 uvnitř přístroje Jednodveřový přístroj s předním plněním, chemikálie je možno vkládat zvláštními dvířky Konstrukce a opláštění mycího a dezinfekčního automatu z nerezu Programy: minimálně 3 (úsporný normální, intenzívní) bez nutnosti rozlišovat typy vložených nádob Možnost vytvoření vlastních programů dle přání uživatele, alespoň 50 volných pozic Minimálně 15 trysek, které zajišťují perfektní vyčištění sanitárních nádob Trysky: 7 malých rotačních, 1 velká rotační, 5 pevných, 2 parní Automatické umytí mycí komory po každém dní užívání s možností spuštění volbou samostatného tlačítka Dva senzory pro průběh mycího cyklu ve spodní a horní části z důvodu 100% kontroly dezinfekce Hlavní rotační tryska, která vyčistí i prostory, kam se běžné trysky nedostanou Nastavení množství směsi detergentu dle potřeby v závislosti na kvalitě vody. Celonerezová komora beze spár a svárů, objem min. 64 l Ovládání pomocí fóliové tastatury Certifikát DIN EN 1717 – Ochrana pitné vody Automatické uzamčení mycí komory po celou dobu cyklu i při výpadku elektrického proudu Ovládání přístroje za pomoci displeje alespoň o 20 znacích v Českém jazyce Rozměry dezinfektoru: výška min 1700 mm, šířka vč. výlevky 1000 mm, hloubka max 450 mm Hlučnost max 50 dB Připojení elektro: 3N PE 400V, 50 Hz, 4,2 kW Spotřeba vody max.: krátký program cca 12 l / cykl; normální program cca 16 l / cykl,intenzivní program cca 19 l / cykl Spotřeba změkčovače a vody lze nastavit dle kritérií a požadavků obsluhy u daného cyklu | [14 empty] | P | 1
| VV |  | 1+1+1+1 |  | 4 | [12 empty] | VV | 1 | 2 | True | 0 | ROZPOCET
| VV |  | Součet |  | 4 | [12 empty] | VV | 1 | 4 | True | 1 | ROZPOCET
9 | K | 283601 | D + M autokláv laboratorní, stolní, vč. úpravny vody | ks | 1 |  | 0 | vlastní |  | základní |  | 0 | 0 | 0 | 0 | 0 | 4 | K | 1 |  |  |  | ROZPOCET | 0 | 0 | 0 | 0 | 0 | 1 | 0 | 4 | 18
| P |  | Poznámka k položce: S.042 MIKROBIOLOGIE Autokláv (parní sterilizátor) -Volně stojící autokláv Objem komory: min. 23 L Napájení: 220-240 V, 50/60 Hz Sterilizační teploty: 121 °C, 134 °C Cyklus vakuování: Frakcionované pre-vakuování Sušení: Vakuové sušení Displej: Barevný dotykový Ovládání: Intuitivní grafické uživatelské rozhraní Programy: Univerzální, rychlé, priónové, textilie, specifické pro uživatele Konektivita: USB, Ethernet, WLAN (volitelné) Interní paměť: Ukládání protokolů o cyklech Rozměry vnější (ŠxVxH): 470x500x640 mm Hmotnost: max 50 kg Materiál komory: Nerezová ocel Bezpečnostní prvky: Přetlakový ventil, tepelná pojistka, systém detekce chyb Přístroj má 5 pevně nastavených programů: Program 1 – Univerzální program B +134°C/5,5 min;Program 2 – Rychlý program S +134°C/3,5 min Program 3 – Rychlý program B +134°C/5,5 min (pouze Vacuclave 118 a 123);Program 4 – Šetrný program B +121°C/20,5 min; Program 5 – PRION B program +134°C/20,5 min Součástí ceny je vnitřní vybavení - specifikace bude doplněna v době pořízení. | [14 empty] | P | 1
| VV |  | 1 |  | 1 | [12 empty] | VV | 1 | 2 | True | 0 | ROZPOCET
| VV |  | Součet |  | 1 | [12 empty] | VV | 1 | 4 | True | 1 | ROZPOCET
10 | K | 283602 | D + M automat barvící laboratorní | ks | 1 |  | 0 | vlastní |  | základní |  | 0 | 0 | 0 | 0 | 0 | 4 | K | 1 |  |  |  | ROZPOCET | 0 | 0 | 0 | 0 | 0 | 1 | 0 | 4 | 20
| P |  | Poznámka k položce: S.042 MIKROBIOLOGIE Nástřikový barvící automat pro barvení mikroskopických sklíček Vč. speciálního rotoru pro použití jako cytocentrifugu. Základní specifikace: velmi malá spotřeba barvících činidel – automat pracuje s vysoce kvalitními barvivy mikroskopická sklíčka jsou obarvena a usušena během 5ti minut sušení sklíček centrifugací (5450 rpm po dobu 45 sekund) automatický monitoring hladiny barviv maximální množství sklíček, které je možno obarvit naplněnými zásobními lahvemi s barvivy: 1212 – 1980 sklíček dle umístěného typu karuselu eliminace křížové kontaminace možnost naprogramování 9ti různých programů, přístroj řízený softwarem přidáním volitelného centrifugačního rotoru je možno nanášet na sklíčka buňky Technické parametry Metoda Osmometrie Skladovací podmínky 2 - 28 °C Doba měření 5-7 min Minimální objem vpich z kolonie Rozměry 540 x 250 x 570 mm Váha16 kg Výkon150-400 sklíček/hod (dle typu karuselu) Poznámka Hl. výhoda: eliminace křížové kontaminace Vnější rozměr 540 x 250 x 570 mm Hmotnost 16 kg Regulační status produktu CE IVD | [14 empty] | P | 1
| VV |  | 1 |  | 1 | [12 empty] | VV | 1 | 2 | True | 0 | ROZPOCET
| VV |  | Součet |  | 1 | [12 empty] | VV | 1 | 4 | True | 1 | ROZPOCET
11 | K | 301011 | D + M panel připojovací pro dialýzu, nástěnný, vč. úpravny vody | ks | 1 |  | 0 | vlastní |  | základní |  | 0 | 0 | 0 | 0 | 0 | 4 | K | 1 |  |  |  | ROZPOCET | 0 | 0 | 0 | 0 | 0 | 1 | 0 | 4 | 22
| P |  | Poznámka k položce: 5.031 DIOP - 1L POKOJ orientační rozměry 380/150/700 mm panel dialyzační s odběrovým místem pro 1 dialyzační monitor instalace panelu na stěnu antikorózní provedení snadno čistitelný a dezinfikovatelný panel bude obsahovat: 1 ks panelové rychlospojky pro přívod vodu 4 ks panelové rychlospojky pro napojení technologie na odpad součástí panelu bude vzduchový oddělovač od kanalizace integrovaný odtok se zápachovým uzávěrem | [14 empty] | P | 1
| VV |  | 1 |  | 1 | [12 empty] | VV | 1 | 2 | True | 0 | ROZPOCET
| VV |  | Součet |  | 1 | [12 empty] | VV | 1 | 4 | True | 1 | ROZPOCET
12 | K | 315408 | D + M sloupec čtyř závěsný košů nástěnných | ks | 1 |  | 0 | vlastní |  | základní |  | 0 | 0 | 0 | 0 | 0 | 4 | K | 1 |  |  |  | ROZPOCET | 0 | 0 | 0 | 0 | 0 | 1 | 0 | 4 | 24
| P |  | Poznámka k položce: 4.050 PŘÍPRAVNA | [14 empty] | P | 1
| VV |  | 1 |  | 1 | [12 empty] | VV | 1 | 2 | True | 0 | ROZPOCET
| VV |  | Součet |  | 1 | [12 empty] | VV | 1 | 4 | True | 1 | ROZPOCET
13 | K | 333445 | D + M sterilizátor přísálový, stolní, neprokládací, jednodvéřový, 1 STJ | ks | 1 |  | 0 | vlastní |  | základní |  | 0 | 0 | 0 | 0 | 0 | 4 | K | 1 |  |  |  | ROZPOCET | 0 | 0 | 0 | 0 | 0 | 1 | 0 | 4 | 26
| P |  | Poznámka k položce: 4.006 ČISTÍCÍ MÍSTNOST | [14 empty] | P | 1
| VV |  | 1 |  | 1 | [12 empty] | VV | 1 | 2 | True | 0 | ROZPOCET
| VV |  | Součet |  | 1 | [12 empty] | VV | 1 | 4 | True | 1 | ROZPOCET
14 | K | 343123 | D + M box úschovný, chlazený, vč. vnitřní povrchové úpravy, integrovaných kompresorů a chladící jednotky, umyvadla (samostatně stojícího) | ks | 1 |  | 0 | vlastní |  | základní |  | 0 | 0 | 0 | 0 | 0 | 4 | K | 1 |  |  |  | ROZPOCET | 0 | 0 | 0 | 0 | 0 | 1 | 0 | 4 | 28
| P |  | Poznámka k položce: S.029 MÍSTNOST PRO ZEMŘELÉ chlazený box S029 Stavebnicový modulový box. Systém spojení panelů pero-drážka s excentr. Zámkem vč. rohových sloupků. Opláštění PUR panelové izolace je bíle lakovaný (RAL 9003), žárově pozinkovaný ocelový plech (0,6 mm). Tl. izolace je u chlazený box 75 mm. Vnitřní rozměry (min.): 4000 x 2700 x 2500 mm Vnější rozměry: 4300 x 3000 x 2650 mm Vnitřní objem min.: 27 m3 Tloušťka PUR panelu: 75 mm (k=0,29 W/m2K) Podlaha:PUR sendvičová se zvýšenou únosností EXTRA max. 300 kg na kolečko (plošné zatížení 4000 kg/m2) a protiskluzovou povrchovou úpravou (3 mm plech AlMg3) Otočné chladírenské dveře: 1 ks CHO 1200 x 2000, povrch Al, zárubeň r. typ: P-5 Osvětlení, svislé lišty box/stavba. LED osvětlení Montážní materiál: PUR pěna, Nýty, Tmely Chladicí zařízení: 1 ks Dělená technologie split, r. typ: CHZS-N-2450 Teplota chlazeného prostoru: +4°C až +10°C (chlazený box) V místě instalace KCHJ může být max. +35°C a musí být odvětráno 1300 m3/h vzduchu. Součástí KCHJ je 15 bm propojovacího potrubí, venkovní výbava, kryt jednotky, konzole. Technologie neřídí vlhkost v chlazený box. Chladicí zařízení je navrženo tak, že umožňuje dosažení skladovacích parametrů v CHM za těchto podmínek: okolní teplota KCHJ +32°C (min. 0°C) a okolní teplota CHM +25°C odvětrání KCHJ (každý chlazený box: 1 300 m3/h vzduchu) zaskladnění zbožím 200 kg/m3 (volný prostor pro manipulaci se zbožím a cirkulaci vzduchu pod stropem CHM) denní výměna zboží 10 % z celkového zaskladnění zbožím vstupní teplota zboží +15°C (chlazený box) součinitel prostupu tepla izolací k = 0,27 W/m2K (chlazený box) Součástí dodávky je samostatně stojící nerezové umyvadlo se zadními přívody vody a konzolou pro upevnění zásobníku ručníků a odpadkového koše. Mycí prostor o rozměrech min. ŠxH: 370x240 mm. Vč. vodovodní směšovací stojánkové baterie. Součástí dodávky nejsou stavební ucpávky. Při změně (legislativních) požadavků na typ chladiva, bude technologie chlazení upravena. | [14 empty] | P | 1
| VV |  | 1 |  | 1 | [12 empty] | VV | 1 | 2 | True | 0 | ROZPOCET
| VV |  | Součet |  | 1 | [12 empty] | VV | 1 | 4 | True | 1 | ROZPOCET
15 | K | 355699 | D + M směšovač dezinfekce nástěnný | ks | 6 |  | 0 | vlastní |  | základní |  | 0 | 0 | 0 | 0 | 0 | 4 | K | 1 |  |  |  | ROZPOCET | 0 | 0 | 0 | 0 | 0 | 1 | 0 | 4 | 30
| P |  | Poznámka k položce: S.031 ÚKLID; 2.026 ČISTÍCÍ MÍSTNOST; 3.022 ČISTÍCÍ MÍSTNOST; 4.006 ČISTÍCÍ MÍSTNOST; 4.026 ČISTÍCÍ MÍSTNOST; 5.022 ČISTÍCÍ MÍSTNOST Decentralizovaná automatická dávkovací jednotka na přípravu a netlakové dávkování hotového dezinfekčního přípravku nebo mycího roztoku z koncentrátu a pitné vody Elektronické čerpadlo koncentrátu, Elektronický průtokoměr vody Koncentrace roztoku není závislá na kolísání tlaku ve vodovodním potrubí Hladinový snímač koncentrátu, Jednoduché přepínání zvolené koncentrace bezpečnostním klíčem Optická LED signalizace chodu (informativní chybové hlášení) Možnost volby automatického vypnutí (často opakovaná přesná dávka) Zabezpečení proti kontaminaci koncentrátem vodovodního potrubí Hygienické celonerezové provedení Požadavky na umístění zařízení: vodovod: G1/21", vnější závit, externí napájení 230V (adaptér 24V + přívodní šňůra 1,5 m) | [14 empty] | P | 1
| VV |  | 1+1+1+1+1+1 |  | 6 | [12 empty] | VV | 1 | 2 | True | 0 | ROZPOCET
| VV |  | Součet |  | 6 | [12 empty] | VV | 1 | 4 | True | 1 | ROZPOCET
16 | K | 368220 | D + M panel sprchový s dezinfekcí a klozetem | ks | 4 |  | 0 | vlastní |  | základní |  | 0 | 0 | 0 | 0 | 0 | 4 | K | 1 |  |  |  | ROZPOCET | 0 | 0 | 0 | 0 | 0 | 1 | 0 | 4 | 32
| P |  | Poznámka k položce: 2.027 ASISTOVANÁ LÁZEŇ; 3.023 ASISTOVANÁ LÁZEŇ; 4.027 ASISTOVANÁ LÁZEŇ; 5.023 ASISTOVANÁ LÁZEŇ panel hygienický nerezový vč.výlevky s oplachem, směšovač dezinfekce,dávkovač dezinf. roztoků - orientační rozměry 500/525/340/2100 mm hygienický panel pro profesionální dezinfekci povrchů, panel s předinstalovaným systémem přívodu a odtoku vody, s dávkovačem dezinfekčního přípravku, mikroprocesorové řízení dávkovacího automatu, rozsah dávkování 0,25% - 3% roztok displej se zobrazením hlášení dojití koncentrátu, skladování koncentrátu ve spodní skříňce, ve spodní skříňce výlevka s kruhovým oplachem, zásobní nádrž pro oplach výlevky integrovaná na panelu | [14 empty] | P | 1
| VV |  | 1+1+1+1 |  | 4 | [12 empty] | VV | 1 | 2 | True | 0 | ROZPOCET
| VV |  | Součet |  | 4 | [12 empty] | VV | 1 | 4 | True | 1 | ROZPOCET
17 | K | 376013 | D + M macerátor | ks | 4 |  | 0 | vlastní |  | základní |  | 0 | 0 | 0 | 0 | 0 | 4 | K | 1 |  |  |  | ROZPOCET | 0 | 0 | 0 | 0 | 0 | 1 | 0 | 4 | 34
| P |  | Poznámka k položce: 2.026 ČISTÍCÍ MÍSTNOST; 3.022 ČISTÍCÍ MÍSTNOST; 4.026 ČISTÍCÍ MÍSTNOST; 5.022 ČISTÍCÍ MÍSTNOST Systém zajišťuje maximální výkon a vypuštění odpadu až po úplném rozložení obsahu bubnu Hladký design a antimikrobiální povrch snižují riziko šíření infekcí Bezdotykový systém umožňuje otevření a zavření víka bez použití rukou – nožní senzor Při likvidaci odpadu se uvolňuje nulové množství aerosolů Dokáže zpracovat až 6 papírových nádob v jednom cyklu Macerátor si automaticky dávkuje deodorizační tekutinu , která desinfikuje obsah bubnu a zároveň zanechává příjemnou vůni Možnosti více cyklů (Eco, standard, náročné použití) umožňují snadno přizpůsobit proces macerace Doba cyklu (standardní) 120 sekund Doba cyklu (těžký provoz) 140 sekund Doba cyklu (úsporný režim) 95 sekund Hmotnost max kg, Kapacita 6 malých, 4 střední nebo 2 velké jednorázové výrobky z buničiny Mechanismus zavírání Automatický (pomocí nožního senzoru) Mechanismus otevírání Automatický (pomocí nožního senzoru) Vnější rozměry max 450 x 650x 1050 mm, Výstupní otvor pro odtok vody 2" P sifon (součástí dodávky) Přívod vody ¾" BSP (vnější), Spotřeba vody (standardní) max 23L Spotřeba vody (pro náročné použití) max 27L Spotřeba vody (úsporný režim) ,max 16L Požadovaný průtok min. 12 l/min | [14 empty] | P | 1
| VV |  | 1+1+1+1 |  | 4 | [12 empty] | VV | 1 | 2 | True | 0 | ROZPOCET
| VV |  | Součet |  | 4 | [12 empty] | VV | 1 | 4 | True | 1 | ROZPOCET
18 | K | 386101 | D + M regál policový, rozměr ŠxH: 700x300 mm | ks | 1 |  | 0 | vlastní |  | základní |  | 0 | 0 | 0 | 0 | 0 | 4 | K | 1 |  |  |  | ROZPOCET | 0 | 0 | 0 | 0 | 0 | 1 | 0 | 4 | 36
| P |  | Poznámka k položce: 5.012 SKLAD MATERÁLU Regál pro skladování, celkem 6 polic. Nosnost jedné police: min. 100 kg; celková nosnost min. 700 kg. V modulovém provedení. Materiál: pozinkovaná ocel/lakovaná ocel. Rozměr [mm] (ŠxHxV): 1000x300x2400. Police nastavitelné v modulu po 35 mm, doporučený modul. Výztuhy pod každou policí proti průhybu polic. Dle přílohy č.1. | [14 empty] | P | 1
| VV |  | 1 |  | 1 | [12 empty] | VV | 1 | 2 | True | 0 | ROZPOCET
| VV |  | Součet |  | 1 | [12 empty] | VV | 1 | 4 | True | 1 | ROZPOCET
19 | K | 386102 | D + M regál policový, rozměr ŠxH: 1000x450 mm | ks | 2 |  | 0 | vlastní |  | základní |  | 0 | 0 | 0 | 0 | 0 | 4 | K | 1 |  |  |  | ROZPOCET | 0 | 0 | 0 | 0 | 0 | 1 | 0 | 4 | 38
| P |  | Poznámka k položce: 2.046 SKLAD; 5.012 SKLAD MATERÁLU Regál pro skladování, celkem 6 polic. Nosnost jedné police: min. 100 kg; celková nosnost min. 700 kg. V modulovém provedení. Materiál: pozinkovaná ocel/lakovaná ocel. Rozměr [mm] (ŠxHxV): 1000x450x2400. Police nastavitelné v modulu po 35 mm, doporučený modul. Výztuhy pod každou policí proti průhybu polic. Dle přílohy č.1. | [14 empty] | P | 1
| VV |  | 1+1 |  | 2 | [12 empty] | VV | 1 | 2 | True | 0 | ROZPOCET
| VV |  | Součet |  | 2 | [12 empty] | VV | 1 | 4 | True | 1 | ROZPOCET
20 | K | 386103 | D + M regál policový, rozměr ŠxH: 1000x500 mm | ks | 1 |  | 0 | vlastní |  | základní |  | 0 | 0 | 0 | 0 | 0 | 4 | K | 1 |  |  |  | ROZPOCET | 0 | 0 | 0 | 0 | 0 | 1 | 0 | 4 | 40
| P |  | Poznámka k položce: S.063 SKLAD Regál pro skladování, celkem 6 polic. Nosnost jedné police: min. 100 kg; celková nosnost min. 700 kg. V modulovém provedení. Materiál: pozinkovaná ocel/lakovaná ocel. Rozměr [mm] (ŠxHxV): 1000x500x2400. Police nastavitelné v modulu po 35 mm, doporučený modul. Výztuhy pod každou policí proti průhybu polic. Dle přílohy č.1. | [14 empty] | P | 1
| VV |  | 1 |  | 1 | [12 empty] | VV | 1 | 2 | True | 0 | ROZPOCET
| VV |  | Součet |  | 1 | [12 empty] | VV | 1 | 4 | True | 1 | ROZPOCET
21 | K | 386104 | D + M regál policový, rozměr ŠxH: 1000x600 mm | ks | 9 |  | 0 | vlastní |  | základní |  | 0 | 0 | 0 | 0 | 0 | 4 | K | 1 |  |  |  | ROZPOCET | 0 | 0 | 0 | 0 | 0 | 1 | 0 | 4 | 42
| P |  | Poznámka k položce: S.039 LABORATOŘ IMUNOLOGIE; S.063 SKLAD; 4.007 SKLAD; 4.051 SKLAD Regál pro skladování, celkem 6 polic. Nosnost jedné police: min. 100 kg; celková nosnost min. 700 kg. V modulovém provedení. Materiál: pozinkovaná ocel/lakovaná ocel. Rozměr [mm] (ŠxHxV): 1000x600x2400. Police nastavitelné v modulu po 35 mm, doporučený modul. Výztuhy pod každou policí proti průhybu polic. Dle přílohy č.1. | [14 empty] | P | 1
| VV |  | 1+1+7 |  | 9 | [12 empty] | VV | 1 | 2 | True | 0 | ROZPOCET
| VV |  | Součet |  | 9 | [12 empty] | VV | 1 | 4 | True | 1 | ROZPOCET
22 | K | 386105 | D + M regál policový, rozměr ŠxH: 1200x500 mm | ks | 1 |  | 0 | vlastní |  | základní |  | 0 | 0 | 0 | 0 | 0 | 4 | K | 1 |  |  |  | ROZPOCET | 0 | 0 | 0 | 0 | 0 | 1 | 0 | 4 | 44
| P |  | Poznámka k položce: S.063 SKLAD Regál pro skladování, celkem 6 polic. Nosnost jedné police: min. 100 kg; celková nosnost min. 700 kg. V modulovém provedení. Materiál: pozinkovaná ocel/lakovaná ocel. Rozměr [mm] (ŠxHxV): 1200x500x2400. Police nastavitelné v modulu po 35 mm, doporučený modul. Výztuhy pod každou policí proti průhybu polic. Dle přílohy č.1. | [14 empty] | P | 1
| VV |  | 1 |  | 1 | [12 empty] | VV | 1 | 2 | True | 0 | ROZPOCET
| VV |  | Součet |  | 1 | [12 empty] | VV | 1 | 4 | True | 1 | ROZPOCET
23 | K | 386106 | D + M regál policový, rozměr ŠxH: 1000x300 mm | ks | 1 |  | 0 | vlastní |  | základní |  | 0 | 0 | 0 | 0 | 0 | 4 | K | 1 |  |  |  | ROZPOCET | 0 | 0 | 0 | 0 | 0 | 1 | 0 | 4 | 46
| P |  | Poznámka k položce: 5.013 TECHNICKÁ MÍSTNOST Regál pro skladování, celkem 6 polic. Nosnost jedné police: min. 100 kg; celková nosnost min. 700 kg. V modulovém provedení. Materiál: pozinkovaná ocel/lakovaná ocel. Rozměr [mm] (ŠxHxV): 700x300x2400. Police nastavitelné v modulu po 35 mm, doporučený modul. Výztuhy pod každou policí proti průhybu polic. Dle přílohy č.1. | [14 empty] | P | 1
| VV |  | 1 |  | 1 | [12 empty] | VV | 1 | 2 | True | 0 | ROZPOCET
| VV |  | Součet |  | 1 | [12 empty] | VV | 1 | 4 | True | 1 | ROZPOCET
24 | K | 386113 | D + M regál policový, rozměr ŠxH: 1150x500 mm | ks | 2 |  | 0 | vlastní |  | základní |  | 0 | 0 | 0 | 0 | 0 | 4 | K | 1 |  |  |  | ROZPOCET | 0 | 0 | 0 | 0 | 0 | 1 | 0 | 4 | 48
| P |  | Poznámka k položce: 3.045 SKLAD; 5.012 SKLAD MATERÁLU Regál pro skladování, celkem 6 polic. Nosnost jedné police: min. 100 kg; celková nosnost min. 700 kg. V modulovém provedení. Materiál: pozinkovaná ocel/lakovaná ocel. Rozměr [mm] (ŠxHxV): 1150x500x2400. Police nastavitelné v modulu po 35 mm, doporučený modul. Výztuhy pod každou policí proti průhybu polic. Dle přílohy č.1. | [14 empty] | P | 1
| VV |  | 1+1 |  | 2 | [12 empty] | VV | 1 | 2 | True | 0 | ROZPOCET
| VV |  | Součet |  | 2 | [12 empty] | VV | 1 | 4 | True | 1 | ROZPOCET
25 | K | 386124 | D + M regál policový, rozměr ŠxH: 1200x600 mm | ks | 15 |  | 0 | vlastní |  | základní |  | 0 | 0 | 0 | 0 | 0 | 4 | K | 1 |  |  |  | ROZPOCET | 0 | 0 | 0 | 0 | 0 | 1 | 0 | 4 | 50
| P |  | Poznámka k položce: S.062 SKLAD; S.063 SKLAD; 2.046 SKLAD; 5.042 SKLAD Regál pro skladování, celkem 6 polic. Nosnost jedné police: min. 100 kg; celková nosnost min. 700 kg. V modulovém provedení. Materiál: pozinkovaná ocel/lakovaná ocel. Rozměr [mm] (ŠxHxV): 1200x600x2400. Police nastavitelné v modulu po 35 mm, doporučený modul. Výztuhy pod každou policí proti průhybu polic. Dle přílohy č.1. | [14 empty] | P | 1
| VV |  | 6+5+2+2 |  | 15 | [12 empty] | VV | 1 | 2 | True | 0 | ROZPOCET
| VV |  | Součet |  | 15 | [12 empty] | VV | 1 | 4 | True | 1 | ROZPOCET
26 | K | 386133 | D + M regál policový, rozměr ŠxH: 750x450 mm | ks | 5 |  | 0 | vlastní |  | základní |  | 0 | 0 | 0 | 0 | 0 | 4 | K | 1 |  |  |  | ROZPOCET | 0 | 0 | 0 | 0 | 0 | 1 | 0 | 4 | 52
| P |  | Poznámka k položce: S.062 SKLAD; 5.012 SKLAD MATERÁLU Regál pro skladování, celkem 6 polic. Nosnost jedné police: min. 100 kg; celková nosnost min. 700 kg. V modulovém provedení. Materiál: pozinkovaná ocel/lakovaná ocel. Rozměr [mm] (ŠxHxV): 750x450x2400. Police nastavitelné v modulu po 35 mm, doporučený modul. Výztuhy pod každou policí proti průhybu polic. Dle přílohy č.1. | [14 empty] | P | 1
| VV |  | 3+2 |  | 5 | [12 empty] | VV | 1 | 2 | True | 0 | ROZPOCET
| VV |  | Součet |  | 5 | [12 empty] | VV | 1 | 4 | True | 1 | ROZPOCET
27 | K | 386144 | D + M regál policový, rozměr ŠxH: 1200x800 mm | ks | 4 |  | 0 | vlastní |  | základní |  | 0 | 0 | 0 | 0 | 0 | 4 | K | 1 |  |  |  | ROZPOCET | 0 | 0 | 0 | 0 | 0 | 1 | 0 | 4 | 54
| P |  | Poznámka k položce: S.062 SKLAD Regál pro skladování, celkem 6 polic. Nosnost jedné police: min. 100 kg; celková nosnost min. 700 kg. V modulovém provedení. Materiál: pozinkovaná ocel/lakovaná ocel. Rozměr [mm] (ŠxHxV): 1200x800x2400. Police nastavitelné v modulu po 35 mm, doporučený modul. Výztuhy pod každou policí proti průhybu polic. Dle přílohy č.1. | [14 empty] | P | 1
| VV |  | 4 |  | 4 | [12 empty] | VV | 1 | 2 | True | 0 | ROZPOCET
| VV |  | Součet |  | 4 | [12 empty] | VV | 1 | 4 | True | 1 | ROZPOCET
28 | K | 386155 | D + M regál policový, rozměr ŠxH: 1500x800 mm | ks | 3 |  | 0 | vlastní |  | základní |  | 0 | 0 | 0 | 0 | 0 | 4 | K | 1 |  |  |  | ROZPOCET | 0 | 0 | 0 | 0 | 0 | 1 | 0 | 4 | 56
| P |  | Poznámka k položce: 5.012 SKLAD MATERÁLU Regál pro skladování, celkem 6 polic. Nosnost jedné police: min. 100 kg; celková nosnost min. 700 kg. V modulovém provedení. Materiál: pozinkovaná ocel/lakovaná ocel. Rozměr [mm] (ŠxHxV): 1500x800x2400. Police nastavitelné v modulu po 35 mm, doporučený modul. Výztuhy pod každou policí proti průhybu polic. Dle přílohy č.1. | [14 empty] | P | 1
| VV |  | 3 |  | 3 | [12 empty] | VV | 1 | 2 | True | 0 | ROZPOCET
| VV |  | Součet |  | 3 | [12 empty] | VV | 1 | 4 | True | 1 | ROZPOCET
29 | K | 386162 | D + M regál policový, rozměr ŠxH: 800x600 mm | ks | 2 |  | 0 | vlastní |  | základní |  | 0 | 0 | 0 | 0 | 0 | 4 | K | 1 |  |  |  | ROZPOCET | 0 | 0 | 0 | 0 | 0 | 1 | 0 | 4 | 58
| P |  | Poznámka k položce: 4.046 SKLAD; 5.042 SKLAD Regál pro skladování, celkem 6 polic. Nosnost jedné police: min. 100 kg; celková nosnost min. 700 kg. V modulovém provedení. Materiál: pozinkovaná ocel/lakovaná ocel. Rozměr [mm] (ŠxHxV): 800x600x2400. Police nastavitelné v modulu po 35 mm, doporučený modul. Výztuhy pod každou policí proti průhybu polic. Dle přílohy č.1. | [14 empty] | P | 1
| VV |  | 1+1 |  | 2 | [12 empty] | VV | 1 | 2 | True | 0 | ROZPOCET
| VV |  | Součet |  | 2 | [12 empty] | VV | 1 | 4 | True | 1 | ROZPOCET
30 | K | 386171 | D + M regál policový, rozměr ŠxH: 900x450 mm | ks | 1 |  | 0 | vlastní |  | základní |  | 0 | 0 | 0 | 0 | 0 | 4 | K | 1 |  |  |  | ROZPOCET | 0 | 0 | 0 | 0 | 0 | 1 | 0 | 4 | 60
| P |  | Poznámka k položce: 5.042 SKLAD Regál pro skladování, celkem 6 polic. Nosnost jedné police: min. 100 kg; celková nosnost min. 700 kg. V modulovém provedení. Materiál: pozinkovaná ocel/lakovaná ocel. Rozměr [mm] (ŠxHxV): 900x450x2400. Police nastavitelné v modulu po 35 mm, doporučený modul. Výztuhy pod každou policí proti průhybu polic. Dle přílohy č.1. | [14 empty] | P | 1
| VV |  | 1 |  | 1 | [12 empty] | VV | 1 | 2 | True | 0 | ROZPOCET
| VV |  | Součet |  | 1 | [12 empty] | VV | 1 | 4 | True | 1 | ROZPOCET
31 | K | 386174 | D + M regál policový, rozměr ŠxH: 900x600 mm | ks | 2 |  | 0 | vlastní |  | základní |  | 0 | 0 | 0 | 0 | 0 | 4 | K | 1 |  |  |  | ROZPOCET | 0 | 0 | 0 | 0 | 0 | 1 | 0 | 4 | 62
| P |  | Poznámka k položce: 2.046 SKLAD; 4.007 SKLAD Regál pro skladování, celkem 6 polic. Nosnost jedné police: min. 100 kg; celková nosnost min. 700 kg. V modulovém provedení. Materiál: pozinkovaná ocel/lakovaná ocel. Rozměr [mm] (ŠxHxV): 900x600x2400. Police nastavitelné v modulu po 35 mm, doporučený modul. Výztuhy pod každou policí proti průhybu polic. Dle přílohy č.1. | [14 empty] | P | 1
| VV |  | 1+1 |  | 2 | [12 empty] | VV | 1 | 2 | True | 0 | ROZPOCET
| VV |  | Součet |  | 2 | [12 empty] | VV | 1 | 4 | True | 1 | ROZPOCET
32 | K | 386179 | D + M regál policový, rozměr ŠxH: 1500x600 mm | ks | 4 |  | 0 | vlastní |  | základní |  | 0 | 0 | 0 | 0 | 0 | 4 | K | 1 |  |  |  | ROZPOCET | 0 | 0 | 0 | 0 | 0 | 1 | 0 | 4 | 64
| P |  | Poznámka k položce: 4.046 SKLAD Regál pro skladování, celkem 6 polic. Nosnost jedné police: min. 100 kg; celková nosnost min. 700 kg. V modulovém provedení. Materiál: pozinkovaná ocel/lakovaná ocel. Rozměr [mm] (ŠxHxV): 1500x600x2400. Police nastavitelné v modulu po 35 mm, doporučený modul. Výztuhy pod každou policí proti průhybu polic. Dle přílohy č.1. | [14 empty] | P | 1
| VV |  | 4 |  | 4 | [12 empty] | VV | 1 | 2 | True | 0 | ROZPOCET
| VV |  | Součet |  | 4 | [12 empty] | VV | 1 | 4 | True | 1 | ROZPOCET
33 | K | 386195 | D + M regál policový, rozměr ŠxH: 1600x750 mm | ks | 1 |  | 0 | vlastní |  | základní |  | 0 | 0 | 0 | 0 | 0 | 4 | K | 1 |  |  |  | ROZPOCET | 0 | 0 | 0 | 0 | 0 | 1 | 0 | 4 | 66
| P |  | Poznámka k položce: 4.046 SKLAD Regál pro skladování, celkem 6 polic. Nosnost jedné police: min. 100 kg; celková nosnost min. 700 kg. V modulovém provedení. Materiál: pozinkovaná ocel/lakovaná ocel. Rozměr [mm] (ŠxHxV): 1600x750x2400. Police nastavitelné v modulu po 35 mm, doporučený modul. Výztuhy pod každou policí proti průhybu polic. Dle přílohy č.1. | [14 empty] | P | 1
| VV |  | 1 |  | 1 | [12 empty] | VV | 1 | 2 | True | 0 | ROZPOCET
| VV |  | Součet |  | 1 | [12 empty] | VV | 1 | 4 | True | 1 | ROZPOCET
34 | K | 386196 | D + M regál policový, rozměr ŠxH: 1650x750 mm | ks | 1 |  | 0 | vlastní |  | základní |  | 0 | 0 | 0 | 0 | 0 | 4 | K | 1 |  |  |  | ROZPOCET | 0 | 0 | 0 | 0 | 0 | 1 | 0 | 4 | 68
| P |  | Poznámka k položce: 4.046 SKLAD Regál pro skladování, celkem 6 polic. Nosnost jedné police: min. 100 kg; celková nosnost min. 700 kg. V modulovém provedení. Materiál: pozinkovaná ocel/lakovaná ocel. Rozměr [mm] (ŠxHxV): 1650x750x2400. Police nastavitelné v modulu po 35 mm, doporučený modul. Výztuhy pod každou policí proti průhybu polic. Dle přílohy č.1. | [14 empty] | P | 1
| VV |  | 1 |  | 1 | [12 empty] | VV | 1 | 2 | True | 0 | ROZPOCET
| VV |  | Součet |  | 1 | [12 empty] | VV | 1 | 4 | True | 1 | ROZPOCET
35 | K | 386213 | D + M skříň policová, rozměr ŠxH: 600x600 mm, LTD | ks | 38 |  | 0 | vlastní |  | základní |  | 0 | 0 | 0 | 0 | 0 | 4 | K | 1 |  |  |  | ROZPOCET | 0 | 0 | 0 | 0 | 0 | 1 | 0 | 4 | 70
| P |  | Poznámka k položce: 2.005 SKLAD ČISTÉHO PRÁDLA; 3.005 SKLAD ČISTÉHO PRÁDLA; 3.045 SKLAD; 4.046 SKLAD; 5.012 SKLAD MATERÁLU; 5.014 SKLAD ČISTÉHO PRÁDLA; 5.041 SKLAD Skříň určená pro uložení zdravotnického materiálu ve zdravotnických prostorách. Konstrukce musí umožnit snadnou údržbu, dezinfekci a odolnost vůči chemickým látkám. Korpus a police: laminovaná dřevotřísková deska (LTD) tloušťky min. 18 mm, oboustranný dekor. Hrany: olepené ABS hranou min. 2 mm. Povrch: hladký, omyvatelný, odolný vůči dezinfekčním prostředkům. Police: nastavitelné, min. 6 ks včetně dna. Dvířka: horní polovina prosklená, spodní polovina plná, otevíratelná, s úchytkou. Kování: kovové závěsy s tlumením, odolné vůči opotřebení (min. 40 000 cyklů). Dle přílohy č.1. | [14 empty] | P | 1
| VV |  | 38 |  | 38 | [12 empty] | VV | 1 | 2 | True | 0 | ROZPOCET
| VV |  | Součet |  | 38 | [12 empty] | VV | 1 | 4 | True | 1 | ROZPOCET
36 | K | 386214 | D + M skříň policová, rozměr ŠxH: 750x600 mm, LTD | ks | 1 |  | 0 | vlastní |  | základní |  | 0 | 0 | 0 | 0 | 0 | 4 | K | 1 |  |  |  | ROZPOCET | 0 | 0 | 0 | 0 | 0 | 1 | 0 | 4 | 72
| P |  | Poznámka k položce: 3.045 SKLAD Skříň určená pro uložení zdravotnického materiálu ve zdravotnických prostorách. Konstrukce musí umožnit snadnou údržbu, dezinfekci a odolnost vůči chemickým látkám. Korpus a police: laminovaná dřevotřísková deska (LTD) tloušťky min. 18 mm, oboustranný dekor. Hrany: olepené ABS hranou min. 2 mm. Povrch: hladký, omyvatelný, odolný vůči dezinfekčním prostředkům. Police: nastavitelné, min. 6 ks včetně dna. Dvířka: horní polovina prosklená, spodní polovina plná, otevíratelná, s úchytkou. Kování: kovové závěsy s tlumením, odolné vůči opotřebení (min. 40 000 cyklů). Dle přílohy č.1. | [14 empty] | P | 1
| VV |  | 1 |  | 1 | [12 empty] | VV | 1 | 2 | True | 0 | ROZPOCET
| VV |  | Součet |  | 1 | [12 empty] | VV | 1 | 4 | True | 1 | ROZPOCET
37 | K | 386215 | D + M skříň policová, rozměr ŠxH: 600x800 mm, LTD | ks | 5 |  | 0 | vlastní |  | základní |  | 0 | 0 | 0 | 0 | 0 | 4 | K | 1 |  |  |  | ROZPOCET | 0 | 0 | 0 | 0 | 0 | 1 | 0 | 4 | 74
| P |  | Poznámka k položce: 5.012 SKLAD MATERÁLU Skříň určená pro uložení zdravotnického materiálu ve zdravotnických prostorách. Konstrukce musí umožnit snadnou údržbu, dezinfekci a odolnost vůči chemickým látkám. Korpus a police: laminovaná dřevotřísková deska (LTD) tloušťky min. 18 mm, oboustranný dekor. Hrany: olepené ABS hranou min. 2 mm. Povrch: hladký, omyvatelný, odolný vůči dezinfekčním prostředkům. Police: nastavitelné, min. 6 ks včetně dna. Dvířka: horní polovina prosklená, spodní polovina plná, otevíratelná, s úchytkou. Kování: kovové závěsy s tlumením, odolné vůči opotřebení (min. 40 000 cyklů). Dle přílohy č.1. | [14 empty] | P | 1
| VV |  | 5 |  | 5 | [12 empty] | VV | 1 | 2 | True | 0 | ROZPOCET
| VV |  | Součet |  | 5 | [12 empty] | VV | 1 | 4 | True | 1 | ROZPOCET
38 | K | 386219 | D + M skříň policová, rozměr ŠxH: 875x600 mm, LTD | ks | 2 |  | 0 | vlastní |  | základní |  | 0 | 0 | 0 | 0 | 0 | 4 | K | 1 |  |  |  | ROZPOCET | 0 | 0 | 0 | 0 | 0 | 1 | 0 | 4 | 76
| P |  | Poznámka k položce: 2.005 SKLAD ČISTÉHO PRÁDLA; 3.005 SKLAD ČISTÉHO PRÁDLA Skříň určená pro uložení zdravotnického materiálu ve zdravotnických prostorách. Konstrukce musí umožnit snadnou údržbu, dezinfekci a odolnost vůči chemickým látkám. Korpus a police: laminovaná dřevotřísková deska (LTD) tloušťky min. 18 mm, oboustranný dekor. Hrany: olepené ABS hranou min. 2 mm. Povrch: hladký, omyvatelný, odolný vůči dezinfekčním prostředkům. Police: nastavitelné, min. 6 ks včetně dna. Dvířka: horní polovina prosklená, spodní polovina plná, otevíratelná, s úchytkou. Kování: kovové závěsy s tlumením, odolné vůči opotřebení (min. 40 000 cyklů). Dle přílohy č.1. | [14 empty] | P | 1
| VV |  | 1+1 |  | 2 | [12 empty] | VV | 1 | 2 | True | 0 | ROZPOCET
| VV |  | Součet |  | 2 | [12 empty] | VV | 1 | 4 | True | 1 | ROZPOCET
39 | K | 386229 | D + M skříň policová, rozměr ŠxH: 600x300 mm, LTD | ks | 3 |  | 0 | vlastní |  | základní |  | 0 | 0 | 0 | 0 | 0 | 4 | K | 1 |  |  |  | ROZPOCET | 0 | 0 | 0 | 0 | 0 | 1 | 0 | 4 | 78
| P |  | Poznámka k položce: 3.039 FYZIOTERAPIE Skříň určená pro uložení zdravotnického materiálu ve zdravotnických prostorách. Konstrukce musí umožnit snadnou údržbu, dezinfekci a odolnost vůči chemickým látkám. Korpus a police: laminovaná dřevotřísková deska (LTD) tloušťky min. 18 mm, oboustranný dekor. Hrany: olepené ABS hranou min. 2 mm. Povrch: hladký, omyvatelný, odolný vůči dezinfekčním prostředkům. Police: nastavitelné, min. 6 ks včetně dna. Dvířka: horní polovina prosklená, spodní polovina plná, otevíratelná, s úchytkou. Kování: kovové závěsy s tlumením, odolné vůči opotřebení (min. 40 000 cyklů). Dle přílohy č.1. | [14 empty] | P | 1
| VV |  | 3 |  | 3 | [12 empty] | VV | 1 | 2 | True | 0 | ROZPOCET
| VV |  | Součet |  | 3 | [12 empty] | VV | 1 | 4 | True | 1 | ROZPOCET
40 | K | 386241 | D + M skříň policová, rozměr ŠxH: 1000x600 mm | ks | 9 |  | 0 | vlastní |  | základní |  | 0 | 0 | 0 | 0 | 0 | 4 | K | 1 |  |  |  | ROZPOCET | 0 | 0 | 0 | 0 | 0 | 1 | 0 | 4 | 80
| P |  | Poznámka k položce: S.062 SKLAD; S.063 SKLAD Dle přílohy č.1. Výška 2500 mm, spodní sokl, přenastavitelné police. Křídlové dveře. | [14 empty] | P | 1
| VV |  | 7+2 |  | 9 | [12 empty] | VV | 1 | 2 | True | 0 | ROZPOCET
| VV |  | Součet |  | 9 | [12 empty] | VV | 1 | 4 | True | 1 | ROZPOCET
41 | K | 386242 | D + M skříň policová, rozměr ŠxH: 1200x600 mm | ks | 7 |  | 0 | vlastní |  | základní |  | 0 | 0 | 0 | 0 | 0 | 4 | K | 1 |  |  |  | ROZPOCET | 0 | 0 | 0 | 0 | 0 | 1 | 0 | 4 | 82
| P |  | Poznámka k položce: S.062 SKLAD; S.063 SKLAD Dle přílohy č.1. Výška 2500 mm, spodní sokl, přenastavitelné police. Křídlové dveře. | [14 empty] | P | 1
| VV |  | 3+4 |  | 7 | [12 empty] | VV | 1 | 2 | True | 0 | ROZPOCET
| VV |  | Součet |  | 7 | [12 empty] | VV | 1 | 4 | True | 1 | ROZPOCET
42 | K | 386252 | D + M skříň policová, rozměr ŠxH: 1200x600 mm | ks | 1 |  | 0 | vlastní |  | základní |  | 0 | 0 | 0 | 0 | 0 | 4 | K | 1 |  |  |  | ROZPOCET | 0 | 0 | 0 | 0 | 0 | 1 | 0 | 4 | 84
| P |  | Poznámka k položce: S.040 MIKROBIOLOGIE Dle přílohy č.1. Výška 2500 mm, spodní sokl, přenastavitelné police. Křídlové dveře. | [14 empty] | P | 1
| VV |  | 1 |  | 1 | [12 empty] | VV | 1 | 2 | True | 0 | ROZPOCET
| VV |  | Součet |  | 1 | [12 empty] | VV | 1 | 4 | True | 1 | ROZPOCET
43 | K | 386253 | D + M skříň policová, rozměr ŠxH: 1200x600 mm, se zásuvkami | ks | 3 |  | 0 | vlastní |  | základní |  | 0 | 0 | 0 | 0 | 0 | 4 | K | 1 |  |  |  | ROZPOCET | 0 | 0 | 0 | 0 | 0 | 1 | 0 | 4 | 86
| P |  | Poznámka k položce: S.040 MIKROBIOLOGIE Dle přílohy č.1. Výška 2500 mm, spodní sokl, přenastavitelné police. Křídlové dveře., spodní polovina se zásuvkami. | [14 empty] | P | 1
| VV |  | 3 |  | 3 | [12 empty] | VV | 1 | 2 | True | 0 | ROZPOCET
| VV |  | Součet |  | 3 | [12 empty] | VV | 1 | 4 | True | 1 | ROZPOCET
44 | K | 386254 | D + M skříň policová, rozměr ŠxH: 900x500 mm | ks | 2 |  | 0 | vlastní |  | základní |  | 0 | 0 | 0 | 0 | 0 | 4 | K | 1 |  |  |  | ROZPOCET | 0 | 0 | 0 | 0 | 0 | 1 | 0 | 4 | 88
| P |  | Poznámka k položce: S.048 HPLC/MS Výška 2500 mm, spodní sokl, přenastavitelné police. Křídlové dveře. | [14 empty] | P | 1
| VV |  | 2 |  | 2 | [12 empty] | VV | 1 | 2 | True | 0 | ROZPOCET
| VV |  | Součet |  | 2 | [12 empty] | VV | 1 | 4 | True | 1 | ROZPOCET
45 | K | 386255 | D + M skříň policová, rozměr ŠxH: 750x500 mm, se zásuvkami | ks | 2 |  | 0 | vlastní |  | základní |  | 0 | 0 | 0 | 0 | 0 | 4 | K | 1 |  |  |  | ROZPOCET | 0 | 0 | 0 | 0 | 0 | 1 | 0 | 4 | 90
| P |  | Poznámka k položce: S.048 HPLC/MS Výška 2500 mm, spodní sokl, přenastavitelné police. Křídlové dveře., spodní polovina se zásuvkami. | [14 empty] | P | 1
| VV |  | 2 |  | 2 | [12 empty] | VV | 1 | 2 | True | 0 | ROZPOCET
| VV |  | Součet |  | 2 | [12 empty] | VV | 1 | 4 | True | 1 | ROZPOCET
46 | K | 387154 | D + M regál, nerezový, do mrazícího boxu | ks | 9 |  | 0 | vlastní |  | základní |  | 0 | 0 | 0 | 0 | 0 | 4 | K | 1 |  |  |  | ROZPOCET | 0 | 0 | 0 | 0 | 0 | 1 | 0 | 4 | 92
| P |  | Poznámka k položce: S.044 CHLADÍCÍ BOX Dle přílohy č.1. Rozměry ŠxHxV: 600x500x2100 mm, pět polic. Nerezový regál vhodný do chlazeného skladu. Regál může umožňovat zavěšení a případně umístění boxů vhodných pro skladování krevních vaků. | [14 empty] | P | 1
| VV |  | 9 |  | 9 | [12 empty] | VV | 1 | 2 | True | 0 | ROZPOCET
| VV |  | Součet |  | 9 | [12 empty] | VV | 1 | 4 | True | 1 | ROZPOCET
47 | K | 387353 | D + M skříň policová, dvoudvéřová, pro textilie, kovová, rozměr [ŠxH]: 800x600 mm | ks | 4 |  | 0 | vlastní |  | základní |  | 0 | 0 | 0 | 0 | 0 | 4 | K | 1 |  |  |  | ROZPOCET | 0 | 0 | 0 | 0 | 0 | 1 | 0 | 4 | 94
| P |  | Poznámka k položce: 2.027 ASISTOVANÁ LÁZEŇ; 3.023 ASISTOVANÁ LÁZEŇ; 4.027 ASISTOVANÁ LÁZEŇ; 5.023 ASISTOVANÁ LÁZEŇ Rozměry (ŠxHxV): 600x800x2100 mm. Provedení skříně: dvoudvéřová, plné dveře, sokl ustoupený. Vnitřní vybavení: nastavitelné police, 5 ks. Konstrukce: jednoplášťová, ocel nerezová, případně s práškovou povrchovou úpravou (barevné provedení čelních ploch dle vzorníku RAL, bude upřesněno Zadavatelem před dodáním). Dle přílohy č.1. | [14 empty] | P | 1
| VV |  | 1+1+1+1 |  | 4 | [12 empty] | VV | 1 | 2 | True | 0 | ROZPOCET
| VV |  | Součet |  | 4 | [12 empty] | VV | 1 | 4 | True | 1 | ROZPOCET
48 | K | 387701 | D + M skříň na bažanty a podložní mísy, nerezová | ks | 4 |  | 0 | vlastní |  | základní |  | 0 | 0 | 0 | 0 | 0 | 4 | K | 1 |  |  |  | ROZPOCET | 0 | 0 | 0 | 0 | 0 | 1 | 0 | 4 | 96
| P |  | Poznámka k položce: 2.026 ČISTÍCÍ MÍSTNOST; 3.022 ČISTÍCÍ MÍSTNOST; 4.026 ČISTÍCÍ MÍSTNOST; 5.022 ČISTÍCÍ MÍSTNOST Rozměry (ŠxHxV): min. 500x600x2100 mm, max. 600x600x2100 mm. Provedení skříně: jednodvéřová, plné dveře, sokl ustoupený. Vnitřní vybavení: úchyty/držáky na bažanty a podložní mísy. Konstrukce: dvouplášťová, ocel nerezová, případně s práškovou povrchovou úpravou (barevné provedení čelních ploch dle vzorníku RAL, bude upřesněno Zadavatelem před dodáním). Dle přílohy č.1. | [14 empty] | P | 1
| VV |  | 1+1+1+1 |  | 4 | [12 empty] | VV | 1 | 2 | True | 0 | ROZPOCET
| VV |  | Součet |  | 4 | [12 empty] | VV | 1 | 4 | True | 1 | ROZPOCET
49 | K | 387752 | D + M skříň policová, rozměr ŠxH: 1200x600 mm, do čistého prostoru, LTD, policová, hygienická nástavba | ks | 1 |  | 0 | vlastní |  | základní |  | 0 | 0 | 0 | 0 | 0 | 4 | K | 1 |  |  |  | ROZPOCET | 0 | 0 | 0 | 0 | 0 | 1 | 0 | 4 | 98
| P |  | Poznámka k položce: 4.048 SKLAD | [14 empty] | P | 1
| VV |  | 1 |  | 1 | [12 empty] | VV | 1 | 2 | True | 0 | ROZPOCET
| VV |  | Součet |  | 1 | [12 empty] | VV | 1 | 4 | True | 1 | ROZPOCET
50 | K | 387753 | D + M skříň na léčiva, kovová, policová, prosklené dveře | ks | 1 |  | 0 | vlastní |  | základní |  | 0 | 0 | 0 | 0 | 0 | 4 | K | 1 |  |  |  | ROZPOCET | 0 | 0 | 0 | 0 | 0 | 1 | 0 | 4 | 100
| P |  | Poznámka k položce: 4.051 SKLAD | [14 empty] | P | 1
| VV |  | 1 |  | 1 | [12 empty] | VV | 1 | 2 | True | 0 | ROZPOCET
| VV |  | Součet |  | 1 | [12 empty] | VV | 1 | 4 | True | 1 | ROZPOCET
51 | K | 395404 | D + M nábytek laboratorní - nábytek laboratorní - linka laboratorní se zásuvkovým blokem, vč. dřezu, rozměr ŠxHxV: 2500x750x900 mm | ks | 1 |  | 0 | vlastní |  | základní |  | 0 | 0 | 0 | 0 | 0 | 4 | K | 1 |  |  |  | ROZPOCET | 0 | 0 | 0 | 0 | 0 | 1 | 0 | 4 | 102
| P |  | Poznámka k položce: S.047 CORE LABORATOŘ | [14 empty] | P | 1
| VV |  | 1 |  | 1 | [12 empty] | VV | 1 | 2 | True | 0 | ROZPOCET
| VV |  | Součet |  | 1 | [12 empty] | VV | 1 | 4 | True | 1 | ROZPOCET
52 | K | 395709 | D + M stůl pracovní, podélný, rámová konstrukce, rozměr ŠxHxV: 2800x800x750 mm | ks | 3 |  | 0 | vlastní |  | základní |  | 0 | 0 | 0 | 0 | 0 | 4 | K | 1 |  |  |  | ROZPOCET | 0 | 0 | 0 | 0 | 0 | 1 | 0 | 4 | 104
| P |  | Poznámka k položce: S.038 LABORATOŘ IMUNOLOGIE; S.041a MIKROBIOLOGIE Dle přílohy č.1. | [14 empty] | P | 1
| VV |  | 3 |  | 3 | [12 empty] | VV | 1 | 2 | True | 0 | ROZPOCET
| VV |  | Součet |  | 3 | [12 empty] | VV | 1 | 4 | True | 1 | ROZPOCET
53 | K | 395711 | D + M stůl pracovní, podélný, rámová konstrukce | ks | 4 |  | 0 | vlastní |  | základní |  | 0 | 0 | 0 | 0 | 0 | 4 | K | 1 |  |  |  | ROZPOCET | 0 | 0 | 0 | 0 | 0 | 1 | 0 | 4 | 106
| P |  | Poznámka k položce: S.041a MIKROBIOLOGIE; S.047 CORE LABORATOŘ Dle přílohy č.1. Rozměry ŠxHxV: 2400x800x750 mm. | [14 empty] | P | 1
| VV |  | 2+1+1 |  | 4 | [12 empty] | VV | 1 | 2 | True | 0 | ROZPOCET
| VV |  | Součet |  | 4 | [12 empty] | VV | 1 | 4 | True | 1 | ROZPOCET
54 | K | 395713 | D + M stůl pracovní, podélný, rámová konstrukce | ks | 1 |  | 0 | vlastní |  | základní |  | 0 | 0 | 0 | 0 | 0 | 4 | K | 1 |  |  |  | ROZPOCET | 0 | 0 | 0 | 0 | 0 | 1 | 0 | 4 | 108
| P |  | Poznámka k položce: S.041a MIKROBIOLOGIE Dle přílohy č.1. Rozměry ŠxHxV: 2300x800x750 mm. | [14 empty] | P | 1
| VV |  | 1 |  | 1 | [12 empty] | VV | 1 | 2 | True | 0 | ROZPOCET
| VV |  | Součet |  | 1 | [12 empty] | VV | 1 | 4 | True | 1 | ROZPOCET
55 | K | 395714 | D + M stůl pracovní, podélný, rámová konstrukce, rozměr ŠxHxV: 3000x750x900 mm | ks | 1 |  | 0 | vlastní |  | základní |  | 0 | 0 | 0 | 0 | 0 | 4 | K | 1 |  |  |  | ROZPOCET | 0 | 0 | 0 | 0 | 0 | 1 | 0 | 4 | 110
| P |  | Poznámka k položce: S.039 LABORATOŘ IMUNOLOGIE Dle přílohy č.1. | [14 empty] | P | 1
| VV |  | 1 |  | 1 | [12 empty] | VV | 1 | 2 | True | 0 | ROZPOCET
| VV |  | Součet |  | 1 | [12 empty] | VV | 1 | 4 | True | 1 | ROZPOCET
56 | K | 395715 | D + M stůl pracovní, podélný, rámová konstrukce, r: Š: 3000 mm | ks | 1 |  | 0 | vlastní |  | základní |  | 0 | 0 | 0 | 0 | 0 | 4 | K | 1 |  |  |  | ROZPOCET | 0 | 0 | 0 | 0 | 0 | 1 | 0 | 4 | 112
| P |  | Poznámka k položce: S.064 TMAVÁ MÍSTNOST Dle přílohy č.1. Rozměry ŠxHxV: 3000x750x750 mm. | [14 empty] | P | 1
| VV |  | 1 |  | 1 | [12 empty] | VV | 1 | 2 | True | 0 | ROZPOCET
| VV |  | Součet |  | 1 | [12 empty] | VV | 1 | 4 | True | 1 | ROZPOCET
57 | K | 395716 | D + M stůl pracovní, podélný, výřez, rámová konstrukce | ks | 1 |  | 0 | vlastní |  | základní |  | 0 | 0 | 0 | 0 | 0 | 4 | K | 1 |  |  |  | ROZPOCET | 0 | 0 | 0 | 0 | 0 | 1 | 0 | 4 | 114
| P |  | Poznámka k položce: S.047 CORE LABORATOŘ Dle přílohy č.1. Rozměry ŠxHxV: 2700x800x750 mm, s výřezem u sloupu o rozměrech 400x400 mm. | [14 empty] | P | 1
| VV |  | 1 |  | 1 | [12 empty] | VV | 1 | 2 | True | 0 | ROZPOCET
| VV |  | Součet |  | 1 | [12 empty] | VV | 1 | 4 | True | 1 | ROZPOCET
58 | K | 395717 | D + M stůl pracovní, podélný, rámová konstrukce | ks | 1 |  | 0 | vlastní |  | základní |  | 0 | 0 | 0 | 0 | 0 | 4 | K | 1 |  |  |  | ROZPOCET | 0 | 0 | 0 | 0 | 0 | 1 | 0 | 4 | 116
| P |  | Poznámka k položce: S.069 KREVNÍ BANKA Dle přílohy č.1. Rozměry ŠxHxV: 3000/2000x600x900 mm. Šikmé seříznutí. Zaměření dle skutečného provedení stavby. | [14 empty] | P | 1
| VV |  | 1 |  | 1 | [12 empty] | VV | 1 | 2 | True | 0 | ROZPOCET
| VV |  | Součet |  | 1 | [12 empty] | VV | 1 | 4 | True | 1 | ROZPOCET
59 | K | 395718 | D + M stůl pracovní, podélný, rámová konstrukce | ks | 1 |  | 0 | vlastní |  | základní |  | 0 | 0 | 0 | 0 | 0 | 4 | K | 1 |  |  |  | ROZPOCET | 0 | 0 | 0 | 0 | 0 | 1 | 0 | 4 | 118
| P |  | Poznámka k položce: S.069 KREVNÍ BANKA Dle přílohy č.1. Rozměry ŠxHxV: 1900x750x900 mm. | [14 empty] | P | 1
| VV |  | 1 |  | 1 | [12 empty] | VV | 1 | 2 | True | 0 | ROZPOCET
| VV |  | Součet |  | 1 | [12 empty] | VV | 1 | 4 | True | 1 | ROZPOCET
60 | K | 395719 | D + M stůl pracovní, podélný, rámová konstrukce | ks | 1 |  | 0 | vlastní |  | základní |  | 0 | 0 | 0 | 0 | 0 | 4 | K | 1 |  |  |  | ROZPOCET | 0 | 0 | 0 | 0 | 0 | 1 | 0 | 4 | 120
| P |  | Poznámka k položce: S.069 KREVNÍ BANKA Dle přílohy č.1. Rozměry ŠxHxV: 1300x600x900 mm. | [14 empty] | P | 1
| VV |  | 1 |  | 1 | [12 empty] | VV | 1 | 2 | True | 0 | ROZPOCET
| VV |  | Součet |  | 1 | [12 empty] | VV | 1 | 4 | True | 1 | ROZPOCET
61 | K | 395721 | D + M stůl pracovní, rohový L, rámová konstrukce | ks | 2 |  | 0 | vlastní |  | základní |  | 0 | 0 | 0 | 0 | 0 | 4 | K | 1 |  |  |  | ROZPOCET | 0 | 0 | 0 | 0 | 0 | 1 | 0 | 4 | 122
| P |  | Poznámka k položce: S.041a MIKROBIOLOGIE Dle přílohy č.1. Rozměry rohového stolu ŠxHxV: 2300x750/1250x750 mm. | [14 empty] | P | 1
| VV |  | 2 |  | 2 | [12 empty] | VV | 1 | 2 | True | 0 | ROZPOCET
| VV |  | Součet |  | 2 | [12 empty] | VV | 1 | 4 | True | 1 | ROZPOCET
62 | K | 395723 | D + M stůl pracovní, rohový, hluboký, rámová konstrukce | ks | 1 |  | 0 | vlastní |  | základní |  | 0 | 0 | 0 | 0 | 0 | 4 | K | 1 |  |  |  | ROZPOCET | 0 | 0 | 0 | 0 | 0 | 1 | 0 | 4 | 124
| P |  | Poznámka k položce: S.046 CORE LABORATOŘ Dle přílohy č.1. Rozměry rohového stolu ŠxHxV: 3700x800/2600x900 mm. Stůl se šikmým řezem. | [14 empty] | P | 1
| VV |  | 1 |  | 1 | [12 empty] | VV | 1 | 2 | True | 0 | ROZPOCET
| VV |  | Součet |  | 1 | [12 empty] | VV | 1 | 4 | True | 1 | ROZPOCET
63 | K | 395724 | D + M stůl pracovní, rohový, hluboký, rámová konstrukce | ks | 1 |  | 0 | vlastní |  | základní |  | 0 | 0 | 0 | 0 | 0 | 4 | K | 1 |  |  |  | ROZPOCET | 0 | 0 | 0 | 0 | 0 | 1 | 0 | 4 | 126
| P |  | Poznámka k položce: S.038 LABORATOŘ IMUNOLOGIE Rozměry rohového stolu ŠxHxV: 2800x750/2300x750 mm. Stůl se šikmým řezem. Řešen obdobně jako položka 395723. | [14 empty] | P | 1
| VV |  | 1 |  | 1 | [12 empty] | VV | 1 | 2 | True | 0 | ROZPOCET
| VV |  | Součet |  | 1 | [12 empty] | VV | 1 | 4 | True | 1 | ROZPOCET
64 | K | 395731 | D + M stůl pracovní, podélný, nízký, rámová konstrukce | ks | 1 |  | 0 | vlastní |  | základní |  | 0 | 0 | 0 | 0 | 0 | 4 | K | 1 |  |  |  | ROZPOCET | 0 | 0 | 0 | 0 | 0 | 1 | 0 | 4 | 128
| P |  | Poznámka k položce: S.045 PŘÍJEM Dle přílohy č.1. Rozměry ŠxHxV: 3200x800x750 mm. | [14 empty] | P | 1
| VV |  | 1 |  | 1 | [12 empty] | VV | 1 | 2 | True | 0 | ROZPOCET
| VV |  | Součet |  | 1 | [12 empty] | VV | 1 | 4 | True | 1 | ROZPOCET
65 | K | 395732 | D + M stůl pracovní, podélný, nízký, rámová konstrukce | ks | 3 |  | 0 | vlastní |  | základní |  | 0 | 0 | 0 | 0 | 0 | 4 | K | 1 |  |  |  | ROZPOCET | 0 | 0 | 0 | 0 | 0 | 1 | 0 | 4 | 130
| P |  | Poznámka k položce: S.042 MIKROBIOLOGIE Dle přílohy č.1. Rozměry ŠxHxV: 1350x750x750 mm. | [14 empty] | P | 1
| VV |  | 3 |  | 3 | [12 empty] | VV | 1 | 2 | True | 0 | ROZPOCET
| VV |  | Součet |  | 3 | [12 empty] | VV | 1 | 4 | True | 1 | ROZPOCET
66 | K | 395733 | D + M stůl pracovní, podélný, nízký, rámová konstrukce | ks | 1 |  | 0 | vlastní |  | základní |  | 0 | 0 | 0 | 0 | 0 | 4 | K | 1 |  |  |  | ROZPOCET | 0 | 0 | 0 | 0 | 0 | 1 | 0 | 4 | 132
| P |  | Poznámka k položce: S.042 MIKROBIOLOGIE Dle přílohy č.1. Rozměry ŠxHxV: 2400x750x750 mm. | [14 empty] | P | 1
| VV |  | 1 |  | 1 | [12 empty] | VV | 1 | 2 | True | 0 | ROZPOCET
| VV |  | Součet |  | 1 | [12 empty] | VV | 1 | 4 | True | 1 | ROZPOCET
67 | K | 395734 | D + M stůl pracovní, krátký, nízký, rámová konstrukce | ks | 1 |  | 0 | vlastní |  | základní |  | 0 | 0 | 0 | 0 | 0 | 4 | K | 1 |  |  |  | ROZPOCET | 0 | 0 | 0 | 0 | 0 | 1 | 0 | 4 | 134
| P |  | Poznámka k položce: S.042 MIKROBIOLOGIE Dle přílohy č.1. Rozměry ŠxHxV: 600x750x750 mm. | [14 empty] | P | 1
| VV |  | 1 |  | 1 | [12 empty] | VV | 1 | 2 | True | 0 | ROZPOCET
| VV |  | Součet |  | 1 | [12 empty] | VV | 1 | 4 | True | 1 | ROZPOCET
68 | K | 395742 | D + M stůl pracovní, rohový, nízký, rámová konstrukce | ks | 3 |  | 0 | vlastní |  | základní |  | 0 | 0 | 0 | 0 | 0 | 4 | K | 1 |  |  |  | ROZPOCET | 0 | 0 | 0 | 0 | 0 | 1 | 0 | 4 | 136
| P |  | Poznámka k položce: S.042 MIKROBIOLOGIE Dle přílohy č.1. Rozměry rohového stolu ŠxHxV: 1950x750/1950x750 mm. | [14 empty] | P | 1
| VV |  | 3 |  | 3 | [12 empty] | VV | 1 | 2 | True | 0 | ROZPOCET
| VV |  | Součet |  | 3 | [12 empty] | VV | 1 | 4 | True | 1 | ROZPOCET
69 | K | 395751 | D + M stůl pracovní, podélný, hluboký, rámová konstrukce, r: ŠxHxV: 1600x900x750 mm | ks | 1 |  | 0 | vlastní |  | základní |  | 0 | 0 | 0 | 0 | 0 | 4 | K | 1 |  |  |  | ROZPOCET | 0 | 0 | 0 | 0 | 0 | 1 | 0 | 4 | 138
| P |  | Poznámka k položce: S.046 CORE LABORATOŘ Dle přílohy č.1. | [14 empty] | P | 1
| VV |  | 1 |  | 1 | [12 empty] | VV | 1 | 2 | True | 0 | ROZPOCET
| VV |  | Součet |  | 1 | [12 empty] | VV | 1 | 4 | True | 1 | ROZPOCET
70 | K | 395752 | D + M stůl pracovní, podélný, hluboký, rámová konstrukce, r: ŠxHxV: 1600x900x750 mm | ks | 1 |  | 0 | vlastní |  | základní |  | 0 | 0 | 0 | 0 | 0 | 4 | K | 1 |  |  |  | ROZPOCET | 0 | 0 | 0 | 0 | 0 | 1 | 0 | 4 | 140
| P |  | Poznámka k položce: S.046 CORE LABORATOŘ Dle přílohy č.1. | [14 empty] | P | 1
| VV |  | 1 |  | 1 | [12 empty] | VV | 1 | 2 | True | 0 | ROZPOCET
| VV |  | Součet |  | 1 | [12 empty] | VV | 1 | 4 | True | 1 | ROZPOCET
71 | K | 395990 | D + M dřez v pracovní lince, samostatný díl | ks | 1 |  | 0 | vlastní |  | základní |  | 0 | 0 | 0 | 0 | 0 | 4 | K | 1 |  |  |  | ROZPOCET | 0 | 0 | 0 | 0 | 0 | 1 | 0 | 4 | 142
| P |  | Poznámka k položce: S.042 MIKROBIOLOGIE Dle přílohy č.1. | [14 empty] | P | 1
| VV |  | 1 |  | 1 | [12 empty] | VV | 1 | 2 | True | 0 | ROZPOCET
| VV |  | Součet |  | 1 | [12 empty] | VV | 1 | 4 | True | 1 | ROZPOCET
72 | K | 404203 | D + M stůl mycí nerezový, rohový, dvě mycí vany o r.(ŠxHxV): 800x500x250 a 500x500x250 mm | ks | 4 |  | 0 | vlastní |  | základní |  | 0 | 0 | 0 | 0 | 0 | 4 | K | 1 |  |  |  | ROZPOCET | 0 | 0 | 0 | 0 | 0 | 1 | 0 | 4 | 144
| P |  | Poznámka k položce: 2.026 ČISTÍCÍ MÍSTNOST; 3.022 ČISTÍCÍ MÍSTNOST; 4.026 ČISTÍCÍ MÍSTNOST; 5.022 ČISTÍCÍ MÍSTNOST Dle přílohy č.1. | [14 empty] | P | 1
| VV |  | 1+1+1+1 |  | 4 | [12 empty] | VV | 1 | 2 | True | 0 | ROZPOCET
| VV |  | Součet |  | 4 | [12 empty] | VV | 1 | 4 | True | 1 | ROZPOCET
73 | K | 404213 | D + M stůl mycí nerezový, dvě mycí vany o r.(ŠxHxV): 800x500x250 a 500x500x250 mm | ks | 1 |  | 0 | vlastní |  | základní |  | 0 | 0 | 0 | 0 | 0 | 4 | K | 1 |  |  |  | ROZPOCET | 0 | 0 | 0 | 0 | 0 | 1 | 0 | 4 | 146
| P |  | Poznámka k položce: 4.006 ČISTÍCÍ MÍSTNOST Dle přílohy č.1. | [14 empty] | P | 1
| VV |  | 1 |  | 1 | [12 empty] | VV | 1 | 2 | True | 0 | ROZPOCET
| VV |  | Součet |  | 1 | [12 empty] | VV | 1 | 4 | True | 1 | ROZPOCET
74 | K | 485231 | D + M skříň na úklidové protředky, malá | ks | 4 |  | 0 | vlastní |  | základní |  | 0 | 0 | 0 | 0 | 0 | 4 | K | 1 |  |  |  | ROZPOCET | 0 | 0 | 0 | 0 | 0 | 1 | 0 | 4 | 148
| P |  | Poznámka k položce: 2.024 ÚKLID; 3.020 ÚKLID; 4.024 ÚKLID; 5.020 ÚKLID Uzamykatelná kovová skříň pro úklidové pomůcky. Vybavená vrchní policí na uložení čisticích prostředků a utěrek. Kovová tyč s háčky. Cirkulaci vzduchu zajišťuje perforace v zadní části skříně. Podrobné provedení dle Přílohy č. 1. Barevné provedení dle architekta a řešení interiéru. Dle přílohy č.1. | [14 empty] | P | 1
| VV |  | 1+1+1+1 |  | 4 | [12 empty] | VV | 1 | 2 | True | 0 | ROZPOCET
| VV |  | Součet |  | 4 | [12 empty] | VV | 1 | 4 | True | 1 | ROZPOCET
75 | K | 485233 | D + M skříň na úklidové protředky, velká | ks | 1 |  | 0 | vlastní |  | základní |  | 0 | 0 | 0 | 0 | 0 | 4 | K | 1 |  |  |  | ROZPOCET | 0 | 0 | 0 | 0 | 0 | 1 | 0 | 4 | 150
| P |  | Poznámka k položce: S.031 ÚKLID Vyrobeno z ocelového plechu, konstrukce je svařovaná. Skříň je vhodná pro kombinaci uložení oděvů a dalších libovolných předmětů Nosnost každé police je min. 45 kg. Křídlové dveře s vnitřními závěsy jsou vybaveny pákovým rozvorovým mechanismem a třírozvorovým uzávěrem s cylindrickým zámkem se třema klíči. Podrobné provedení dle Přílohy č. 1. Barevné provedení dle architekta a řešení interiéru. Dle přílohy č.1. | [14 empty] | P | 1
| VV |  | 1 |  | 1 | [12 empty] | VV | 1 | 2 | True | 0 | ROZPOCET
| VV |  | Součet |  | 1 | [12 empty] | VV | 1 | 4 | True | 1 | ROZPOCET
76 | K | 485306 | D + M skříň na úklidové protředky, velká | ks | 1 |  | 0 | vlastní |  | základní |  | 0 | 0 | 0 | 0 | 0 | 4 | K | 1 |  |  |  | ROZPOCET | 0 | 0 | 0 | 0 | 0 | 1 | 0 | 4 | 152
| P |  | Poznámka k položce: 4.006 ČISTÍCÍ MÍSTNOST Podrobné provedení dle Přílohy č. 1. Barevné provedení dle architekta a řešení interiéru. Dle přílohy č.1. | [14 empty] | P | 1
| VV |  | 1 |  | 1 | [12 empty] | VV | 1 | 2 | True | 0 | ROZPOCET
| VV |  | Součet |  | 1 | [12 empty] | VV | 1 | 4 | True | 1 | ROZPOCET
77 | K | 486102 | D + M nábytek laboratorní - linka pracovní, vč. dřezu a umyvadla, skříňky dolní, rozměr linky ŠxHxV: 2450x600x900 mm | ks | 1 |  | 0 | vlastní |  | základní |  | 0 | 0 | 0 | 0 | 0 | 4 | K | 1 |  |  |  | ROZPOCET | 0 | 0 | 0 | 0 | 0 | 1 | 0 | 4 | 154
| P |  | Poznámka k položce: S.039 LABORATOŘ IMUNOLOGIE Dle přílohy č.1. Sestava z pracovní linky čtyřmodulové. Dva moduly zásuvkové, tři zásuvky klasické, jedna (spodní) zásuvka hluboká. Prostřední dva moduly spojeny do dvoumodulové skříňky pro umyvadlo a dřez, s křídlovými dvířky a policí. | [14 empty] | P | 1
| VV |  | 1 |  | 1 | [12 empty] | VV | 1 | 2 | True | 0 | ROZPOCET
| VV |  | Součet |  | 1 | [12 empty] | VV | 1 | 4 | True | 1 | ROZPOCET
78 | K | 486103 | D + M nábytek laboratorní - pracovní linky, vč. dřezu, dvojitý záliv, sestava | ks | 1 |  | 0 | vlastní |  | základní |  | 0 | 0 | 0 | 0 | 0 | 4 | K | 1 |  |  |  | ROZPOCET | 0 | 0 | 0 | 0 | 0 | 1 | 0 | 4 | 156
| P |  | Poznámka k položce: S.046 CORE LABORATOŘ Dle přílohy č.1. Dvojitý záliv pracovní linky s dřezovou skříňkou.Dle schématu MD486103. Sestava je včetně prostředních horních skříněk na konstrukci horní nástavby pracovní linky. Provedení dle skutečného provedení stavby. | [14 empty] | P | 1
| VV |  | 1 |  | 1 | [12 empty] | VV | 1 | 2 | True | 0 | ROZPOCET
| VV |  | Součet |  | 1 | [12 empty] | VV | 1 | 4 | True | 1 | ROZPOCET
79 | K | 486191 | D + M nábytek laboratorní - stůl pracovní, výškově nastavitelný, elektrický, rozměr: 1400x700 mm | ks | 5 |  | 0 | vlastní |  | základní |  | 0 | 0 | 0 | 0 | 0 | 4 | K | 1 |  |  |  | ROZPOCET | 0 | 0 | 0 | 0 | 0 | 1 | 0 | 4 | 158
| P |  | Poznámka k položce: S.041b KONTROLA STERILITY; S.045 PŘÍJEM; S.069 KREVNÍ BANKA Dle přílohy č.1. Typ konstrukce: Elektricky stavitelný rám se dvěma teleskopickými nohami. Výškový rozsah:Minimálně v rozmezí: 650–1250 mm (±20 mm). Způsob ovládání: Elektrický pohon – ovládací panel s tlačítky nebo paměťový ovladač. Nosnost pracovní plochy: Minimálně 80 kg rovnoměrného zatížení. Rychlost zdvihu:Minimálně 20 mm/s. Hlučnost při provozu:Max. 50 dB. Mimo provoz: 0 dB. Napájení: 230 V/50 Hz, AC, včetně adaptéru a kabeláže. Pracovní deska: Dle přílohy č.1. Rozměry pracovní plochy:ŠxH: 1400x700 mm. | [14 empty] | P | 1
| VV |  | 1+2+2 |  | 5 | [12 empty] | VV | 1 | 2 | True | 0 | ROZPOCET
| VV |  | Součet |  | 5 | [12 empty] | VV | 1 | 4 | True | 1 | ROZPOCET
80 | K | 486203 | D + M nábytek laboratorní - skříň policová, rozměr ŠxH: 500x450 mm | ks | 1 |  | 0 | vlastní |  | základní |  | 0 | 0 | 0 | 0 | 0 | 4 | K | 1 |  |  |  | ROZPOCET | 0 | 0 | 0 | 0 | 0 | 1 | 0 | 4 | 160
| P |  | Poznámka k položce: S.065 PCR LABORATOŘ Dle přílohy č.1. Rozměry V: 2300 mm. Provedení skříně: jednodvéřová, plné dveře, sokl ustoupený. Vnitřní vybavení: nastavitelné police, 8 ks. | [14 empty] | P | 1
| VV |  | 1 |  | 1 | [12 empty] | VV | 1 | 2 | True | 0 | ROZPOCET
| VV |  | Součet |  | 1 | [12 empty] | VV | 1 | 4 | True | 1 | ROZPOCET
81 | K | 486233 | D + M nábytek laboratorní - stůl pracovní, pětiúhelník pravý | ks | 1 |  | 0 | vlastní |  | základní |  | 0 | 0 | 0 | 0 | 0 | 4 | K | 1 |  |  |  | ROZPOCET | 0 | 0 | 0 | 0 | 0 | 1 | 0 | 4 | 162
| P |  | Poznámka k položce: S.038 LABORATOŘ IMUNOLOGIE Dle přílohy č.1. Stůl pracovní se seříznutým rohem, rozměry stran [mm] strana a: 1370, b: 800, c: 1770, d: 400, e: 565. Seříznutý pravý roh. | [14 empty] | P | 1
| VV |  | 1 |  | 1 | [12 empty] | VV | 1 | 2 | True | 0 | ROZPOCET
| VV |  | Součet |  | 1 | [12 empty] | VV | 1 | 4 | True | 1 | ROZPOCET
82 | K | 486234 | D + M nábytek laboratorní - stůl pracovní, pětiúhelník levý | ks | 1 |  | 0 | vlastní |  | základní |  | 0 | 0 | 0 | 0 | 0 | 4 | K | 1 |  |  |  | ROZPOCET | 0 | 0 | 0 | 0 | 0 | 1 | 0 | 4 | 164
| P |  | Poznámka k položce: S.038 LABORATOŘ IMUNOLOGIE Dle přílohy č.1. Stůl pracovní se seříznutým rohem, rozměry stran [mm] strana a: 1370, b: 800, c: 1770, d: 400, e: 565. Seříznutý levý roh. | [14 empty] | P | 1
| VV |  | 1 |  | 1 | [12 empty] | VV | 1 | 2 | True | 0 | ROZPOCET
| VV |  | Součet |  | 1 | [12 empty] | VV | 1 | 4 | True | 1 | ROZPOCET
83 | K | 486235 | D + M nábytek laboratorní - pracovní ostrůvek, vč. dřezu a umyvadla, průhledné dělící desky, otevřených polic a skřínky dolní policové | ks | 1 |  | 0 | vlastní |  | základní |  | 0 | 0 | 0 | 0 | 0 | 4 | K | 1 |  |  |  | ROZPOCET | 0 | 0 | 0 | 0 | 0 | 1 | 0 | 4 | 166
| P |  | Poznámka k položce: S.038 LABORATOŘ IMUNOLOGIE Dle přílohy č.1. Samostatně stojící pracovní ostrůvek z dřezového a umyvadlového dílu se spodní skříňkou s dvěma křídlovými dvířky a jednou policí; šikmými bočními otevřenými policemi z každé strany a dvěma policovými skříňkami s křídlovými dvířky. K pracovní desce bude instalována průhledná deska (např.: plexisklo) o rozměrech ŠxV: 940x300 mm pro instalaci hygienického setu a jako ochrana proti ostřiku ostatních ploch. | [14 empty] | P | 1
| VV |  | 1 |  | 1 | [12 empty] | VV | 1 | 2 | True | 0 | ROZPOCET
| VV |  | Součet |  | 1 | [12 empty] | VV | 1 | 4 | True | 1 | ROZPOCET
84 | K | 486236 | D + M nábytek laboratorní - skříň policová, vysoká, rozměr ŠxH: 500x600 mm | ks | 1 |  | 0 | vlastní |  | základní |  | 0 | 0 | 0 | 0 | 0 | 4 | K | 1 |  |  |  | ROZPOCET | 0 | 0 | 0 | 0 | 0 | 1 | 0 | 4 | 168
| P |  | Poznámka k položce: S.038 LABORATOŘ IMUNOLOGIE Dle přílohy č.1. Rozměry V: 2300 mm. Provedení skříně: jednodvéřová, plné dveře, sokl ustoupený. Vnitřní vybavení: nastavitelné police, 8 ks. | [14 empty] | P | 1
| VV |  | 1 |  | 1 | [12 empty] | VV | 1 | 2 | True | 0 | ROZPOCET
| VV |  | Součet |  | 1 | [12 empty] | VV | 1 | 4 | True | 1 | ROZPOCET
85 | K | 486237 | D + M nábytek laboratorní - skříň policová, vysoká, rozměr ŠxH: 600x600 mm | ks | 1 |  | 0 | vlastní |  | základní |  | 0 | 0 | 0 | 0 | 0 | 4 | K | 1 |  |  |  | ROZPOCET | 0 | 0 | 0 | 0 | 0 | 1 | 0 | 4 | 170
| P |  | Poznámka k položce: S.046 CORE LABORATOŘ Dle přílohy č.1. Rozměry V: 2300 mm. Provedení skříně: jednodvéřová, plné dveře, sokl ustoupený. Vnitřní vybavení: nastavitelné police, 8 ks. | [14 empty] | P | 1
| VV |  | 1 |  | 1 | [12 empty] | VV | 1 | 2 | True | 0 | ROZPOCET
| VV |  | Součet |  | 1 | [12 empty] | VV | 1 | 4 | True | 1 | ROZPOCET
86 | K | 486238 | D + M nábytek laboratorní - skříň policová, nízká, rozměr ŠxH: 450x600 mm | ks | 1 |  | 0 | vlastní |  | základní |  | 0 | 0 | 0 | 0 | 0 | 4 | K | 1 |  |  |  | ROZPOCET | 0 | 0 | 0 | 0 | 0 | 1 | 0 | 4 | 172
| P |  | Poznámka k položce: S.041b KONTROLA STERILITY Dle přílohy č.1. Rozměry V: 900 mm. Provedení skříně: jednodvéřová, plné dveře, sokl ustoupený. Vnitřní vybavení: nastavitelné police, 8 ks. | [14 empty] | P | 1
| VV |  | 1 |  | 1 | [12 empty] | VV | 1 | 2 | True | 0 | ROZPOCET
| VV |  | Součet |  | 1 | [12 empty] | VV | 1 | 4 | True | 1 | ROZPOCET
87 | K | 486243 | D + M nábytek laboratorní - skříň policová, vysoká, rozměr ŠxH: 600x450 mm | ks | 3 |  | 0 | vlastní |  | základní |  | 0 | 0 | 0 | 0 | 0 | 4 | K | 1 |  |  |  | ROZPOCET | 0 | 0 | 0 | 0 | 0 | 1 | 0 | 4 | 174
| P |  | Poznámka k položce: S.041b KONTROLA STERILITY Dle přílohy č.1. Rozměry V: 2300 mm. Provedení skříně: jednodvéřová, plné dveře, sokl ustoupený. Vnitřní vybavení: nastavitelné police, 8 ks. | [14 empty] | P | 1
| VV |  | 3 |  | 3 | [12 empty] | VV | 1 | 2 | True | 0 | ROZPOCET
| VV |  | Součet |  | 3 | [12 empty] | VV | 1 | 4 | True | 1 | ROZPOCET
88 | K | 486301 | D + M nábytek laboratorní - sestava: čtyři pracovní stoly, horní policová nástavba, lišta pro vývody médií (zásuvek), skříně a upravená pracovní deska | ks | 1 |  | 0 | vlastní |  | základní |  | 0 | 0 | 0 | 0 | 0 | 4 | K | 1 |  |  |  | ROZPOCET | 0 | 0 | 0 | 0 | 0 | 1 | 0 | 4 | 176
| P |  | Poznámka k položce: S.045 PŘÍJEM Nábytek laboratorní - sestava: čtyři pracovní stoly, horní policová nástavba, lišta pro vývody médií (zásuvek), jedna skříň policová vysoká uzamykatelná, dvě skříně policové nízké uzamykatelná, vč. dořezu pracovní desky a zaoblení. Dle přílohy č.1. | [14 empty] | P | 1
| VV |  | 1 |  | 1 | [12 empty] | VV | 1 | 2 | True | 0 | ROZPOCET
| VV |  | Součet |  | 1 | [12 empty] | VV | 1 | 4 | True | 1 | ROZPOCET
89 | K | 486313 | D + M nábytek laboratorní - skříň nízká, policová, s rozšířenou horní deskou a zaobleným rohem, pravá | ks | 2 |  | 0 | vlastní |  | základní |  | 0 | 0 | 0 | 0 | 0 | 4 | K | 1 |  |  |  | ROZPOCET | 0 | 0 | 0 | 0 | 0 | 1 | 0 | 4 | 178
| P |  | Poznámka k položce: S.045 PŘÍJEM Dle přílohy č.1. Zásuvková skříňka nízká se třemi zásuvkami a s horní pracovní deskou, která o 150 mm je předsazená oproti skříňce o r. ŠxHxV: 500x550x750 mm. Zaoblení pracovní desky vpravo. | [14 empty] | P | 1
| VV |  | 2 |  | 2 | [12 empty] | VV | 1 | 2 | True | 0 | ROZPOCET
| VV |  | Součet |  | 2 | [12 empty] | VV | 1 | 4 | True | 1 | ROZPOCET
90 | K | 486314 | D + M nábytek laboratorní - skříň nízká, policová, s rozšířenou horní deskou a zaobleným rohem, levá | ks | 2 |  | 0 | vlastní |  | základní |  | 0 | 0 | 0 | 0 | 0 | 4 | K | 1 |  |  |  | ROZPOCET | 0 | 0 | 0 | 0 | 0 | 1 | 0 | 4 | 180
| P |  | Poznámka k položce: S.045 PŘÍJEM Dle přílohy č.1. Zásuvková skříňka nízká se třemi zásuvkami a s horní pracovní deskou, která o 150 mm je předsazená oproti skříňce o r. ŠxHxV: 500x550x750 mm. Zaoblení pracovní desky vlevo. | [14 empty] | P | 1
| VV |  | 2 |  | 2 | [12 empty] | VV | 1 | 2 | True | 0 | ROZPOCET
| VV |  | Součet |  | 2 | [12 empty] | VV | 1 | 4 | True | 1 | ROZPOCET
91 | K | 486386 | D + M nábytek laboratorní - skříň policová s prodlouženými policemi, spodní část zásuvkový blok | ks | 1 |  | 0 | vlastní |  | základní |  | 0 | 0 | 0 | 0 | 0 | 4 | K | 1 |  |  |  | ROZPOCET | 0 | 0 | 0 | 0 | 0 | 1 | 0 | 4 | 182
| P |  | Poznámka k položce: S.064 TMAVÁ MÍSTNOST Dle přílohy č.1. Zásuvková skříňka nízká o rozměrech ŠxHxV: 500x400x750 mm s horní nástavbou. Horní nástavba je ze dvou polic o délce 2200 mm, jedné polici o délce 500 mm a jedné polici o délce 950 mm. Police o délce 950 mm navazuje na desku pracovního stolu, Ostatní police jsou otevřené s bočnicemi. | [14 empty] | P | 1
| VV |  | 1 |  | 1 | [12 empty] | VV | 1 | 2 | True | 0 | ROZPOCET
| VV |  | Součet |  | 1 | [12 empty] | VV | 1 | 4 | True | 1 | ROZPOCET
92 | K | 486405 | D + M nábytek laboratorní - linka pracovní, rohová, vč. skříněk dolních | ks | 1 |  | 0 | vlastní |  | základní |  | 0 | 0 | 0 | 0 | 0 | 4 | K | 1 |  |  |  | ROZPOCET | 0 | 0 | 0 | 0 | 0 | 1 | 0 | 4 | 184
| P |  | Poznámka k položce: S.048 HPLC/MS Dle přílohy č.1. Linka pracovní rohová suchá, r. ŠxHxV: 2900x2180x900 mm, kratší strana rozdělená do tří modulů po Š: 450 mm. Delší strana rozdělená do tří modulů po Š: 500 mm a jednom modulu Š: 600 mm. Sestava zleva: šstkrát modul: modul se zásuvkou pod pracovní deskou a skříňkou s křídlovými dvířky a jednou stavitelnou policí; jedenkrát modul: zásuvkový modul se čtyřmi zásuvkami (tři standardní a jedna hluboká). | [14 empty] | P | 1
| VV |  | 1 |  | 1 | [12 empty] | VV | 1 | 2 | True | 0 | ROZPOCET
| VV |  | Součet |  | 1 | [12 empty] | VV | 1 | 4 | True | 1 | ROZPOCET
93 | K | 486411 | D + M nábytek laboratorní - linka pracovní s umyvadlem, vč. horních skříněk a médiového sloupku a skrytého žlabu | ks | 1 |  | 0 | vlastní |  | základní |  | 0 | 0 | 0 | 0 | 0 | 4 | K | 1 |  |  |  | ROZPOCET | 0 | 0 | 0 | 0 | 0 | 1 | 0 | 4 | 186
| P |  | Poznámka k položce: S.046 CORE LABORATOŘ Dle přílohy č.1. Sestava se skládá z: Modul umyvadlový se spodní skříňkou s dvěma křídlovými dvířky a jednou policí, modul ŠxHxV: 900x750x900 mm. Za umyvadlem bude instalovaná krycí deska o rozměrech ŠxV: 900x1200 mm, až do výšky horní hrany horních skříněk, doporučený materiál: zrcadlo s trvalou povrchovou úpravou proti zasychání kapek, hydrofobní povrchová úprava, tloušťka min. 4 mm v bezpečnostním provedení.Oboustranná pracovní linka s hodní nástavbou s prosklenými skříňkami a médiovým sloupkem. Moduly (čtyři) se zásuvkou pod pracovní deskou a skříňkou s křídlovými dvířky a jednou stavitelnou policí. Stůl pracovní s rámovou konstrukcí a vč. bočního zakrytování a konstrukcí pro opření nohou při práci v sedě. Rozměry stolu ŠxHxV: 1000x1775x1050 mm. Skříň vysoká, se zásuvkami (min. dvě) v dolní části a se stavitelnými policemi (čtyři) v horní části. Rozměry skříně ŠxVxH: 350x(min.)525x2100 mm. Min. využitelná hloubka skříně 525 mm. Součástí sestavy budou kabelové žlaby pro vedení kabeláže a průchodky pro vedení flexibilního potrubí pro rozvody upravené vody. | [14 empty] | P | 1
| VV |  | 1 |  | 1 | [12 empty] | VV | 1 | 2 | True | 0 | ROZPOCET
| VV |  | Součet |  | 1 | [12 empty] | VV | 1 | 4 | True | 1 | ROZPOCET
94 | K | 486422 | D + M nábytek laboratorní - stůl pracovní, rohový L, samostatně stojící, vč. médií a sloupku | ks | 1 |  | 0 | vlastní |  | základní |  | 0 | 0 | 0 | 0 | 0 | 4 | K | 1 |  |  |  | ROZPOCET | 0 | 0 | 0 | 0 | 0 | 1 | 0 | 4 | 188
| P |  | Poznámka k položce: S.046 CORE LABORATOŘ Dle přílohy č.1. Stůl pracovní s rámovou konstrukcí, vč. médiového sloupku pro vedení kabeláže z podhledu a kabelového žlabu. Základní rozměr ŠxHxV [mm]: 2100x1100x1500 mm. S nástavbou nad pracovní deskou a odkládací policí ve výšce 1500 mm. | [14 empty] | P | 1
| VV |  | 1 |  | 1 | [12 empty] | VV | 1 | 2 | True | 0 | ROZPOCET
| VV |  | Součet |  | 1 | [12 empty] | VV | 1 | 4 | True | 1 | ROZPOCET
95 | K | 486433 | D + M nábytek laboratorní - linka laboratorní, ostrůvek, vč. umyvadla, r: ŠxH: 2100x750 mm | ks | 1 |  | 0 | vlastní |  | základní |  | 0 | 0 | 0 | 0 | 0 | 4 | K | 1 |  |  |  | ROZPOCET | 0 | 0 | 0 | 0 | 0 | 1 | 0 | 4 | 190
| P |  | Poznámka k položce: S.046 CORE LABORATOŘ Dle přílohy č.1. Samostatně stojící pracovní ostrůvek s umyvadlovým dílem se spodní skříňkou s dvěma křídlovými dvířky a jednou policí; dvě bočními skříňky z každé strany se zásuvkou, modul Š: 600 mm. | [14 empty] | P | 1
| VV |  | 1 |  | 1 | [12 empty] | VV | 1 | 2 | True | 0 | ROZPOCET
| VV |  | Součet |  | 1 | [12 empty] | VV | 1 | 4 | True | 1 | ROZPOCET
96 | K | 486738 | D + M nábytek laboratorní - zásuvkový dvojblok, hluboký | ks | 1 |  | 0 | vlastní |  | základní |  | 0 | 0 | 0 | 0 | 0 | 4 | K | 1 |  |  |  | ROZPOCET | 0 | 0 | 0 | 0 | 0 | 1 | 0 | 4 | 192
| P |  | Poznámka k položce: S.066 PCR LABORATOŘ Dle přílohy č.1. Dvojitá zásuvková skříňka s jednou standardní zásuvkou a dvěma hlubokými zásuvkami. Rozměr jednoho bloku ŠxHxV: 400x500x750 mm. Velikost pracovní desky ŠxH: 800x800 mm. Konstrukce musí umožňovat nosnost min. 80 kg. | [14 empty] | P | 1
| VV |  | 1 |  | 1 | [12 empty] | VV | 1 | 2 | True | 0 | ROZPOCET
| VV |  | Součet |  | 1 | [12 empty] | VV | 1 | 4 | True | 1 | ROZPOCET
97 | K | 486749 | D + M nábytek laboratorní - stůl pracovní, rohový L, r. ŠxH: 1800x1200/700 mm | ks | 1 |  | 0 | vlastní |  | základní |  | 0 | 0 | 0 | 0 | 0 | 4 | K | 1 |  |  |  | ROZPOCET | 0 | 0 | 0 | 0 | 0 | 1 | 0 | 4 | 194
| P |  | Poznámka k položce: S.066 PCR LABORATOŘ Rozměry rohového stolu ŠxHxV: 1800/600x700/1200x750 mm, vč. ergonomického zaoblení vnitřního rohu. | [14 empty] | P | 1
| VV |  | 1 |  | 1 | [12 empty] | VV | 1 | 2 | True | 0 | ROZPOCET
| VV |  | Součet |  | 1 | [12 empty] | VV | 1 | 4 | True | 1 | ROZPOCET
98 | K | 486801 | D + M nábytek laboratorní - linka pracovní s dřezem, dolní skříňky, r: Š: 4800 mm, moduly: 8x600 mm | ks | 1 |  | 0 | vlastní |  | základní |  | 0 | 0 | 0 | 0 | 0 | 4 | K | 1 |  |  |  | ROZPOCET | 0 | 0 | 0 | 0 | 0 | 1 | 0 | 4 | 196
| P |  | Poznámka k položce: S.045 PŘÍJEM Dle přílohy č.1. Linka pracovní rozdělená do osmi modulů po Š: 600 mm. Boční skříňky po 1,5 modulu, tzn. Š: 900 mm. Sestava zleva: dřezový modul s dvěma křídlovými dvířky, zásuvkový modul se čtyřmi zásuvkami (tři standardní a jedna hluboká), modul se zásuvkou pod pracovní deskou a skříňkou s křídlovými dvířky a jednou stavitelnou policí, zásuvkový modul se čtyřmi zásuvkami (tři standardní a jedna hluboká), modul se zásuvkou pod pracovní deskou a skříňkou s křídlovými dvířky a jednou stavitelnou policí, zásuvkový modul se čtyřmi zásuvkami (tři standardní a jedna hluboká), modul se zásuvkami pod pracovní deskou a skříňkou s dvěma křídlovými dvířky a jednou stavitelnou policí. | [14 empty] | P | 1
| VV |  | 1 |  | 1 | [12 empty] | VV | 1 | 2 | True | 0 | ROZPOCET
| VV |  | Součet |  | 1 | [12 empty] | VV | 1 | 4 | True | 1 | ROZPOCET
99 | K | 486871 | D + M nábytek laboratorní - pořadač na dokumenty, vertikální, r. ŠxHxV: 500x310x2100 mm | ks | 1 |  | 0 | vlastní |  | základní |  | 0 | 0 | 0 | 0 | 0 | 4 | K | 1 |  |  |  | ROZPOCET | 0 | 0 | 0 | 0 | 0 | 1 | 0 | 4 | 198
| P |  | Poznámka k položce: S.045 PŘÍJEM Dle přílohy č.1. Pro dokumenty o velikosti A4 a A5. se spodní výsuvnou zásuvkou pro kancelářský materiál, nosnost zásuvky min. 15 kg. Montáž vč. proti možnosti převržení. | [14 empty] | P | 1
| VV |  | 1 |  | 1 | [12 empty] | VV | 1 | 2 | True | 0 | ROZPOCET
| VV |  | Součet |  | 1 | [12 empty] | VV | 1 | 4 | True | 1 | ROZPOCET
100 | K | 486913 | D + M nábytek laboratorní - skříňka horní (modul Š: 400 mm), policová, nástěnná, jedny dvířka křídlová prosklená | ks | 4 |  | 0 | vlastní |  | základní |  | 0 | 0 | 0 | 0 | 0 | 4 | K | 1 |  |  |  | ROZPOCET | 0 | 0 | 0 | 0 | 0 | 1 | 0 | 4 | 200
| P |  | Poznámka k položce: S.041a MIKROBIOLOGIE; S.064 TMAVÁ MÍSTNOST; S.069 KREVNÍ BANKA Dle přílohy č.1. | [14 empty] | P | 1
| VV |  | 1+2+1 |  | 4 | [12 empty] | VV | 1 | 2 | True | 0 | ROZPOCET
| VV |  | Součet |  | 4 | [12 empty] | VV | 1 | 4 | True | 1 | ROZPOCET
101 | K | 486914 | D + M nábytek laboratorní - skříňka horní (modul Š: 450 mm), policová, nástěnná, jedny dvířka křídlová prosklená | ks | 2 |  | 0 | vlastní |  | základní |  | 0 | 0 | 0 | 0 | 0 | 4 | K | 1 |  |  |  | ROZPOCET | 0 | 0 | 0 | 0 | 0 | 1 | 0 | 4 | 202
| P |  | Poznámka k položce: S.046 CORE LABORATOŘ Dle přílohy č.1. | [14 empty] | P | 1
| VV |  | 2 |  | 2 | [12 empty] | VV | 1 | 2 | True | 0 | ROZPOCET
| VV |  | Součet |  | 2 | [12 empty] | VV | 1 | 4 | True | 1 | ROZPOCET
102 | K | 486915 | D + M nábytek laboratorní - skříňka horní (modul Š: 600 mm), policová, nástěnná, dvoje dvířka křídlová prosklená | ks | 58 |  | 0 | vlastní |  | základní |  | 0 | 0 | 0 | 0 | 0 | 4 | K | 1 |  |  |  | ROZPOCET | 0 | 0 | 0 | 0 | 0 | 1 | 0 | 4 | 204
| P |  | Poznámka k položce: S.038 LABORATOŘ IMUNOLOGIE; S.039 LABORATOŘ IMUNOLOGIE; S.041a MIKROBIOLOGIE; S.041b KONTROLA STERILITY; S.045 PŘÍJEM; S.046 CORE LABORATOŘ; S.047 CORE LABORATOŘ; S.048 HPLC/MS; S.064 TMAVÁ MÍSTNOST; S.069 KREVNÍ BANKA Dle přílohy č.1. | [14 empty] | P | 1
| VV |  | 58 |  | 58 | [12 empty] | VV | 1 | 2 | True | 0 | ROZPOCET
| VV |  | Součet |  | 58 | [12 empty] | VV | 1 | 4 | True | 1 | ROZPOCET
103 | K | 486950 | D + M nábytek laboratorní - kontejner, 3 zásuvky, mobilní | ks | 27 |  | 0 | vlastní |  | základní |  | 0 | 0 | 0 | 0 | 0 | 4 | K | 1 |  |  |  | ROZPOCET | 0 | 0 | 0 | 0 | 0 | 1 | 0 | 4 | 206
| P |  | Poznámka k položce: S.038 LABORATOŘ IMUNOLOGIE; S.039 LABORATOŘ IMUNOLOGIE; S.041a MIKROBIOLOGIE; S.041b KONTROLA STERILITY; S.042 MIKROBIOLOGIE; S.045 PŘÍJEM; S.046 CORE LABORATOŘ; S.064 TMAVÁ MÍSTNOST; S.066 PCR LABORATOŘ; S.069 KREVNÍ BANKA Dle přílohy č.1. Kontejner třízásuvkový - 2 zásuvky mělké (spodní) a 1 hluboká (horní zásuvka) vyroben z laminovaných dřevotřískových desek (DTD L). Korpus vyroben z DTD L tloušťky 18 mm (laminované melaminem impregnovaným papírem), olepený ABS hranou min. tloušťky 0,5 mm, záda kontejneru pevná z DTD L tloušťky 18 mm. Přední plochy (čela zásuvek) vyrobeny z DTD L tloušťky 18 mm (laminované melaminem impregnovaným papírem), po obvodě olepeny hranou z materiálu ABS o síle 2 mm, hrany a rohy zaobleny rádiusem R2 mm. Celá konstrukce kontejneru a systém zásuvek musí být modulárního kancelářského provedení umožňující variabilní uspořádání vnitřního prostoru zásuvek založeného na ukládání dokumentů formátu DIN A4 (např. BBP, Hettich Systema, Häfele Officys a obdobné). Konstrukce zásuvek tvořena s ohledem na vysokou pevnost a stranovou tuhost z kovových dvouplášťových boků, zad a dna zásuvky, povrchově upravených lakem, které nese skrytá výsuvná lišta s plným výsuvem zásuvky z korpusu skříňky a musí být vybavena samo dovíráním a tlumením dorazu s min. nosností 40 kg. Konstrukce tužkovníku celoplastová a tužkovník musí být nesen skrytou výsuvnou lištou s částečným výsuvem s min. nosností 10 kg. Součástí horní zásuvky musí být zámek centrálního zamykání všech zásuvek. Kontejner musí splňovat přísné normy na stabilitu nábytku a musí obsahovat blokaci jednotlivých vysunutých zásuvek a centrální zamykání všech zásuvek zámkovou vložkou. Úchytka kontejneru hliníková (ALU) s eloxovanou povrchovou úpravou, tvarem zaoblená bez ostrých hran, znemožňující zachytávání oděvů a zajišťující intuitivní otevírání. Čtyři černá kolečka, gumová výstelka měkčená pryž šedá, průměr 50 mm, z toho dvě přední s brzdou. | [14 empty] | P | 1
| VV |  | 6+1+4+1+2+6+2+1+1+2+1 |  | 27 | [12 empty] | VV | 1 | 2 | True | 0 | ROZPOCET
| VV |  | Součet |  | 27 | [12 empty] | VV | 1 | 4 | True | 1 | ROZPOCET
104 | K | 488301 | D + M kartotéka, vysoká, pět zásuvek | ks | 1 |  | 0 | vlastní |  | základní |  | 0 | 0 | 0 | 0 | 0 | 4 | K | 1 |  |  |  | ROZPOCET | 0 | 0 | 0 | 0 | 0 | 1 | 0 | 4 | 208
| P |  | Poznámka k položce: S.069 KREVNÍ BANKA Rozměry (ŠxHxV): 1650x400x625 mm. Konstrukce: celokovová, pro formát A4. Zásuvka s nosností min. 30 kg, max. 40 kg. Barevné řešení vhodné do provozu Krevní banky, dle řešení interiéru, doporučená barva: teplá (např.: červená, oranžová). | [14 empty] | P | 1
| VV |  | 1 |  | 1 | [12 empty] | VV | 1 | 2 | True | 0 | ROZPOCET
| VV |  | Součet |  | 1 | [12 empty] | VV | 1 | 4 | True | 1 | ROZPOCET
105 | K | 502146 | D + M monitorovací systém fyzikálních veličin | ks | 59 |  | 0 | vlastní |  | základní |  | 0 | 0 | 0 | 0 | 0 | 4 | K | 1 |  |  |  | ROZPOCET | 0 | 0 | 0 | 0 | 0 | 1 | 0 | 4 | 210
| P |  | Poznámka k položce: S.038 LABORATOŘ IMUNOLOGIE; S.039 LABORATOŘ IMUNOLOGIE; S.040 MIKROBIOLOGIE; S.041a MIKROBIOLOGIE; S.042 MIKROBIOLOGIE; S.044 CHLADÍCÍ BOX; S.045 PŘÍJEM; S.046 CORE LABORATOŘ; S.047 CORE LABORATOŘ; S.048 HPLC/MS; S.062 SKLAD; S.063 SKLAD; S.065 PCR LABORATOŘ; S.066 PCR LABORATOŘ; S.069 KREVNÍ BANKA ; S.081 NEBEZPEČNÝ ODPAD; 2.040 SESTERNA; 2.041 VYŠETŘOVNA; 2.042 PŘÍPRAVNA; 2.045 VYŠETŘOVNA; 3.036 SESTERNA; 3.040 PŘÍPRAVNA; 3.041 VYŠETŘOVNA; 4.009 VYŠETŘOVNA; 4.040 SESTERNA; 4.042 PŘÍPRAVNA; 4.050 PŘÍPRAVNA; 5.032 SESTERNA; 5.034 PŘÍPRAVA JÍDEL PRO PACIENTI Součástí dodávky této položky je zpracování návrhu řešení vč. detailní realizační dokumentace, která bude reflektovat požadavky na dodání systému Wi-Fi záznamníků dat pro kontinuální měření parametrů prostředí ve skladech léků, spotřebního zdravotnického materiálu a zdravotnické techniky, včetně dodání a implementace software pro spravování naměřených dat. Dodávka vč. veškerých potřebných modalit jako jsou komunikační moduly, gateway, sondy, záznamníky, kabeláž, SW řešení, prvotní akreditované kalibrace apod. Jedná se o realizaci plně funkčního celku. Jedná se o rozšíření stávajícího systému Saveris. Bude zpracováno pro monitorované místnosti vč. instalovaných chladících a mrazících zařízení: dle projektové dokumentace, výkresové části. | [14 empty] | P | 1
| VV |  | 59 |  | 59 | [12 empty] | VV | 1 | 2 | True | 0 | ROZPOCET
| VV |  | Součet |  | 59 | [12 empty] | VV | 1 | 4 | True | 1 | ROZPOCET
106 | K | 502147 | D + M monitorovací systém fyzikálních veličin | ks | 33 |  | 0 | vlastní |  | základní |  | 0 | 0 | 0 | 0 | 0 | 4 | K | 1 |  |  |  | ROZPOCET | 0 | 0 | 0 | 0 | 0 | 1 | 0 | 4 | 212
| P |  | Poznámka k položce: S.038 LABORATOŘ IMUNOLOGIE; S.039 LABORATOŘ IMUNOLOGIE; S.040 MIKROBIOLOGIE; S.041a MIKROBIOLOGIE; S.041b KONTROLA STERILITY; S.042 MIKROBIOLOGIE; S.044 CHLADÍCÍ BOX; S.045 PŘÍJEM; S.046 CORE LABORATOŘ; S.047 CORE LABORATOŘ; S.048 HPLC/MS; S.062 SKLAD; S.063 SKLAD; S.064 TMAVÁ MÍSTNOST; S.065 PCR LABORATOŘ; S.066 PCR LABORATOŘ; S.069 KREVNÍ BANKA ; S.081 NEBEZPEČNÝ ODPAD; 2.005 SKLAD ČISTÉHO PRÁDLA; 2.046 SKLAD; 3.005 SKLAD ČISTÉHO PRÁDLA; 3.045 SKLAD; 4.007 SKLAD; 4.046 SKLAD; 4.048 SKLAD; 4.051 SKLAD; 5.012 SKLAD MATERÁLU; 5.014 SKLAD ČISTÉHO PRÁDLA; 5.041 SKLAD; 5.042 SKLAD | [14 empty] | P | 1
| VV |  | 33 |  | 33 | [12 empty] | VV | 1 | 2 | True | 0 | ROZPOCET
| VV |  | Součet |  | 33 | [12 empty] | VV | 1 | 4 | True | 1 | ROZPOCET
107 | K | 505144 | D + M pracovní stanice PACS, vč. klávesnice a monitoru min. 27" | ks | 1 |  | 0 | vlastní |  | základní |  | 0 | 0 | 0 | 0 | 0 | 4 | K | 1 |  |  |  | ROZPOCET | 0 | 0 | 0 | 0 | 0 | 1 | 0 | 4 | 214
| P |  | Poznámka k položce: 4.047 ZÁKROKOVÝ SÁL | [14 empty] | P | 1
| VV |  | 1 |  | 1 | [12 empty] | VV | 1 | 2 | True | 0 | ROZPOCET
| VV |  | Součet |  | 1 | [12 empty] | VV | 1 | 4 | True | 1 | ROZPOCET
108 | K | 514121 | D + M reproduktor stropní | ks | 2 |  | 0 | vlastní |  | základní |  | 0 | 0 | 0 | 0 | 0 | 4 | K | 1 |  |  |  | ROZPOCET | 0 | 0 | 0 | 0 | 0 | 1 | 0 | 4 | 216
| P |  | Poznámka k položce: 4.047 ZÁKROKOVÝ SÁL | [14 empty] | P | 1
| VV |  | 2 |  | 2 | [12 empty] | VV | 1 | 2 | True | 0 | ROZPOCET
| VV |  | Součet |  | 2 | [12 empty] | VV | 1 | 4 | True | 1 | ROZPOCET
109 | K | 514511 | D + M anténa pro bezdrátový audio přenos - součást položky 525210 videomanagement OS | ks | 2 |  | 0 | vlastní |  | základní |  | 0 | 0 | 0 | 0 | 0 | 4 | K | 1 |  |  |  | ROZPOCET | 0 | 0 | 0 | 0 | 0 | 1 | 0 | 4 | 218
| P |  | Poznámka k položce: 4.047 ZÁKROKOVÝ SÁL | [14 empty] | P | 1
| VV |  | 2 |  | 2 | [12 empty] | VV | 1 | 2 | True | 0 | ROZPOCET
| VV |  | Součet |  | 2 | [12 empty] | VV | 1 | 4 | True | 1 | ROZPOCET
110 | K | 518511 | D + M kamera IP přehledová statická | ks | 1 |  | 0 | vlastní |  | základní |  | 0 | 0 | 0 | 0 | 0 | 4 | K | 1 |  |  |  | ROZPOCET | 0 | 0 | 0 | 0 | 0 | 1 | 0 | 4 | 220
| P |  | Poznámka k položce: 4.047 ZÁKROKOVÝ SÁL | [14 empty] | P | 1
| VV |  | 1 |  | 1 | [12 empty] | VV | 1 | 2 | True | 0 | ROZPOCET
| VV |  | Součet |  | 1 | [12 empty] | VV | 1 | 4 | True | 1 | ROZPOCET
111 | K | 520212 | D + M čtečka zdravotnického materiálu | ks | 1 |  | 0 | vlastní |  | základní |  | 0 | 0 | 0 | 0 | 0 | 4 | K | 1 |  |  |  | ROZPOCET | 0 | 0 | 0 | 0 | 0 | 1 | 0 | 4 | 222
| P |  | Poznámka k položce: 4.050 PŘÍPRAVNA | [14 empty] | P | 1
| VV |  | 1 |  | 1 | [12 empty] | VV | 1 | 2 | True | 0 | ROZPOCET
| VV |  | Součet |  | 1 | [12 empty] | VV | 1 | 4 | True | 1 | ROZPOCET
112 | K | 522501 | D + M rack pro videomanagement OS, vč. integrovaného odvětrání | ks | 1 |  | 0 | vlastní |  | základní |  | 0 | 0 | 0 | 0 | 0 | 4 | K | 1 |  |  |  | ROZPOCET | 0 | 0 | 0 | 0 | 0 | 1 | 0 | 4 | 224
| P |  | Poznámka k položce: 4.001 TECHNICKÁ MÍSTNOST | [14 empty] | P | 1
| VV |  | 1 |  | 1 | [12 empty] | VV | 1 | 2 | True | 0 | ROZPOCET
| VV |  | Součet |  | 1 | [12 empty] | VV | 1 | 4 | True | 1 | ROZPOCET
113 | K | 525209 | D + M ovládací panel sálu a řídící jednotka videomanagementu | ks | 1 |  | 0 | vlastní |  | základní |  | 0 | 0 | 0 | 0 | 0 | 4 | K | 1 |  |  |  | ROZPOCET | 0 | 0 | 0 | 0 | 0 | 1 | 0 | 4 | 226
| P |  | Poznámka k položce: 4.047 ZÁKROKOVÝ SÁL | [14 empty] | P | 1
| VV |  | 1 |  | 1 | [12 empty] | VV | 1 | 2 | True | 0 | ROZPOCET
| VV |  | Součet |  | 1 | [12 empty] | VV | 1 | 4 | True | 1 | ROZPOCET
114 | K | 562141 | D + M výrobník ledu | ks | 1 |  | 0 | vlastní |  | základní |  | 0 | 0 | 0 | 0 | 0 | 4 | K | 1 |  |  |  | ROZPOCET | 0 | 0 | 0 | 0 | 0 | 1 | 0 | 4 | 228
| P |  | Poznámka k položce: 3.041 VYŠETŘOVNA ZT pevně spojená | [14 empty] | P | 1
| VV |  | 1 |  | 1 | [12 empty] | VV | 1 | 2 | True | 0 | ROZPOCET
| VV |  | Součet |  | 1 | [12 empty] | VV | 1 | 4 | True | 1 | ROZPOCET
115 | K | 623313 | D + M chladnička na léčiva cca 130l s monitoringem teploty, cirk.vzduchu, vestavná | ks | 3 |  | 0 | vlastní |  | základní |  | 0 | 0 | 0 | 0 | 0 | 4 | K | 1 |  |  |  | ROZPOCET | 0 | 0 | 0 | 0 | 0 | 1 | 0 | 4 | 230
| P |  | Poznámka k položce: 2.042 PŘÍPRAVNA; 4.042 PŘÍPRAVNA; 4.050 PŘÍPRAVNA Chladící zařízení je určeno pro skladování materiálů v teplotním rozmezí 2 °C až 24 °C a je vybaveno bezpečnostním termostatem, který zabraňuje poškození skladovaného materiálu (přemrznutí či přehřátí) v případě poruchy zařízení. Další výhodou zařízení je integrovaný monitorovací systém teplot, který lze připojit na centrální monitorovací systém. Zařízení lze umístit do linky. Chladnička je vhodná pro připojení do monitorovacího systému, výchozí validace je zahrnuta v základní ceně. Vyhovuje normě DIN58345. Vnější rozměry: Výška 84 cm. Šířka 59,5 cm. Hloubka 57 cm. Vnitřní rozměry: Výška 64 cm. Šířka 50,5 cm. Hloubka 47 cm. Parametry: Objem 130 l. Nastavitelný rozsah teplot 2 °C až 4 °C. Příkon max 150 W. Napětí 230 V / 50 Hz. Rozhraní Ethernet / RS485. Vnější provedení bílé. Vnitřní provedení nerez. Funkce a výbava: Bezpečnostní termostat, Integrovaný monitorovací systém, Automatické odmrazovaní, Vnitřní osvětlení, Digitální regulátor se zobrazením aktuální teploty, 3x výškově nastavitelné police, Uzamykatelné prosklené dveře. | [14 empty] | P | 1
| VV |  | 1+1+1 |  | 3 | [12 empty] | VV | 1 | 2 | True | 0 | ROZPOCET
| VV |  | Součet |  | 3 | [12 empty] | VV | 1 | 4 | True | 1 | ROZPOCET
116 | K | 623324 | D + M chladnička na léčiva cca 300l s monitoringem teploty, cirk.vzduchu | ks | 1 |  | 0 | vlastní |  | základní |  | 0 | 0 | 0 | 0 | 0 | 4 | K | 1 |  |  |  | ROZPOCET | 0 | 0 | 0 | 0 | 0 | 1 | 0 | 4 | 232
| P |  | Poznámka k položce: 3.040 PŘÍPRAVNA Chladící zařízení je určeno pro skladování materiálů v teplotním rozmezí 2 °C až 24 °C a je vybaveno bezpečnostním termostatem, který zabraňuje poškození skladovaného materiálu (přemrznutí či přehřátí) v případě poruchy zařízení. Další výhodou zařízení je integrovaný monitorovací systém teplot, který lze připojit na centrální monitorovací systém. Zařízení lze umístit do linky. Chladnička je vhodná pro připojení do monitorovacího systému, výchozí validace je zahrnuta v základní ceně. Vyhovuje normě DIN58345. Vnější rozměry: Výška min. 140 cm Šířka 59,5 cm. Hloubka 57 cm. Vnitřní rozměry: Výška min. 115 cm. Šířka 51 cm. Hloubka 47 cm. Parametry: Objem min. 280 l. Nastavitelný rozsah teplot 2 °C až 4 °C. Příkon max. 150 W. Napětí 230 V / 50 Hz. Rozhraní Ethernet / RS485. Vnější provedení bílé. Vnitřní provedení nerez. Funkce a výbava: Bezpečnostní termostat, Integrovaný monitorovací systém, Automatické odmrazovaní, Vnitřní osvětlení, Digitální regulátor se zobrazením aktuální teploty, 3x výškově nastavitelné police, Uzamykatelné prosklené dveře. | [14 empty] | P | 1
| VV |  | 1 |  | 1 | [12 empty] | VV | 1 | 2 | True | 0 | ROZPOCET
| VV |  | Součet |  | 1 | [12 empty] | VV | 1 | 4 | True | 1 | ROZPOCET
117 | K | 623325 | D + M chladnička na reagencie cca 300l s monitoringem teploty, cirk.vzduchu, zásuvková, dveře prosklené | ks | 1 |  | 0 | vlastní |  | základní |  | 0 | 0 | 0 | 0 | 0 | 4 | K | 1 |  |  |  | ROZPOCET | 0 | 0 | 0 | 0 | 0 | 1 | 0 | 4 | 234
| P |  | Poznámka k položce: S.045 PŘÍJEM Chladící zařízení je určeno pro skladování materiálů v teplotním rozmezí 2 °C až 24 °C a je vybaveno bezpečnostním termostatem, který zabraňuje poškození skladovaného materiálu (přemrznutí či přehřátí) v případě poruchy zařízení. Další výhodou zařízení je integrovaný monitorovací systém teplot, který lze připojit na centrální monitorovací systém. Zařízení lze umístit do linky. Chladnička je vhodná pro připojení do monitorovacího systému, výchozí validace je zahrnuta v základní ceně. Vyhovuje normě DIN58345. Vnější rozměry: Výška min. 140 cm. Šířka 59,5 cm. Hloubka 57 cm. Vnitřní rozměry: Výška cca 115 cm. Šířka 51 cm. Hloubka 47 cm. Parametry: Objem min. 280 l. Nastavitelný rozsah teplot 2 °C až 4 °C. Příkon max. 150 W. Napětí 230 V / 50 Hz. Rozhraní Ethernet / RS485. Vnější provedení bílé. Vnitřní provedení nerez. Funkce a výbava: Bezpečnostní termostat, Integrovaný monitorovací systém, Automatické odmrazovaní, Vnitřní osvětlení, Digitální regulátor se zobrazením aktuální teploty, 6 x výsuvná zásuvka, Uzamykatelné prosklené dveře. Chladící zařízení je určeno pro skladování materiálů v teplotním rozmezí 2 °C až 24 °C a je vybaveno bezpečnostním termostatem, který zabraňuje poškození skladovaného materiálu (přemrznutí či přehřátí) v případě poruchy zařízení. Další výhodou zařízení je integrovaný monitorovací systém teplot, který lze připojit na centrální monitorovací systém. Chladnička je vhodná pro připojení do monitorovacího systému, výchozí validace je zahrnuta v základní ceně. Vyhovuje normě DIN58345. Vnější rozměry: Výška 195 cm. Šířka 59,5 cm. Hloubka 57 cm. Vnitřní rozměry: Výška 175 cm. Šířka 51 cm. Hloubka 47 cm. Parametry: Objem 398 l. Nastavitelný rozsah teplot 2 °C až 24 °C. Příkon max. 150 W. Napětí 230 V / 50 Hz. Rozhraní Ethernet / RS485. Vnější provedení bílé. Vnitřní provedení nerez. Záruka 24 měsíců. Funkce a výbava: Bezpečnostní termostat, Integrovaný monitorovací systém, Automatické odmrazovaní, Digitální regulátor se zobrazením aktuální teploty, 4x výškově nastavitelné police, Zámek dveří, Stranově zaměnitelné plné dveře. | [14 empty] | P | 1
| VV |  | 1 |  | 1 | [12 empty] | VV | 1 | 2 | True | 0 | ROZPOCET
| VV |  | Součet |  | 1 | [12 empty] | VV | 1 | 4 | True | 1 | ROZPOCET
118 | K | 623424 | D + M chladnička na odpad, cca 380l s monitoringem teploty, cirk.vzduchu | ks | 2 |  | 0 | vlastní |  | základní |  | 0 | 0 | 0 | 0 | 0 | 4 | K | 1 |  |  |  | ROZPOCET | 0 | 0 | 0 | 0 | 0 | 1 | 0 | 4 | 236
| P |  | Poznámka k položce: S.081 NEBEZPEČNÝ ODPAD ZT pevně spojená | [14 empty] | P | 1
| VV |  | 2 |  | 2 | [12 empty] | VV | 1 | 2 | True | 0 | ROZPOCET
| VV |  | Součet |  | 2 | [12 empty] | VV | 1 | 4 | True | 1 | ROZPOCET
119 | K | 624313 | D + M mraznička na reagencie cca 90l s monitoringem teploty, cirk.vzduchu | ks | 2 |  | 0 | vlastní |  | základní |  | 0 | 0 | 0 | 0 | 0 | 4 | K | 1 |  |  |  | ROZPOCET | 0 | 0 | 0 | 0 | 0 | 1 | 0 | 4 | 238
| P |  | Poznámka k položce: 2.042 PŘÍPRAVNA; 4.042 PŘÍPRAVNA Šuplíkový mrazák vhodný pro připojení do monitorovacího systému, výchozí validace je zahrnuta v základní ceně. Rozměry: Výška 85,1 cm. Šířka 60,2 cm. Hloubka 62,8 cm. Parametry: Objem 99 l. Napětí 220-240 V / 50 Hz. Nastavitelný rozsah teplot -14 °C až -28 °C. Provedení bílé. Hlučnost 9 dB. Hmotnost 40,5 kg. Funkce a výbava: Digitální ukazatel teploty, Automatické odmrazování, 3x plastový box, Skleněné police. Dynamický způsob chlazení. Funkce rychlého zmražení. NoFrost technologie. Alarm otevřených dveří. Dveře plné, stranově zaměnitelné. Vnitřní LED osvětlení. Zadní kolečka pro snadnou manipulaci. Nastavitelné nožky. Přední odvětrávání. | [14 empty] | P | 1
| VV |  | 1+1 |  | 2 | [12 empty] | VV | 1 | 2 | True | 0 | ROZPOCET
| VV |  | Součet |  | 2 | [12 empty] | VV | 1 | 4 | True | 1 | ROZPOCET
120 | K | 624324 | D + M mraznička na léčiva cca 280l s monitoringem teploty, cirk.vzduchu | ks | 1 |  | 0 | vlastní |  | základní |  | 0 | 0 | 0 | 0 | 0 | 4 | K | 1 |  |  |  | ROZPOCET | 0 | 0 | 0 | 0 | 0 | 1 | 0 | 4 | 240
| P |  | Poznámka k položce: 3.040 PŘÍPRAVNA Mrazící zařízení je určeno pro skladování materiálů v teplotním rozmezí -15 °C až -25 °C. Teplotní rozsah se dle potřeb jednoduše nastavuje pomocí digitálního regulátoru. Mraznička je vhodná pro připojení do monitorovacího systému, výchozí validace je zahrnuta v základní ceně. Rozměry: Výška 185,5 cm Šířka 60,3 cm Hloubka 59,5 cm Parametry: Objem 340 l Nastavitelný rozsah teplot -15 °C až -25 °C. Příkon max. 210 W. Napětí 30 V / 50 Hz. Provedení bílé. Funkce a výbava: Manuální odmrazovaní. Digitální regulátor se zobrazením aktuální teploty. 6x promražovaná police. Vzdálenost polic 20,5 cm. Lze doobjednat nerezové výsuvné šuplíky pro snadnější skladování, rozměry na míru zákazníka. Dveře plné, uzamykatelné, stranově zaměnitelné. Zadní kolečka pro snadnou manipulaci. Účinný mrazící systém, mrazí při okolní teplotě +32 °C. | [14 empty] | P | 1
| VV |  | 1 |  | 1 | [12 empty] | VV | 1 | 2 | True | 0 | ROZPOCET
| VV |  | Součet |  | 1 | [12 empty] | VV | 1 | 4 | True | 1 | ROZPOCET
121 | K | 710106 | D + M box chladící na krevní vaky, autotransfúze a vrácené krve, vč. kompresorů a chladící jednotky | ks | 1 |  | 0 | vlastní |  | základní |  | 0 | 0 | 0 | 0 | 0 | 4 | K | 1 |  |  |  | ROZPOCET | 0 | 0 | 0 | 0 | 0 | 1 | 0 | 4 | 242
| P |  | Poznámka k položce: S.044 CHLADÍCÍ BOX ZT pevně spojená | [14 empty] | P | 1
| VV |  | 1 |  | 1 | [12 empty] | VV | 1 | 2 | True | 0 | ROZPOCET
| VV |  | Součet |  | 1 | [12 empty] | VV | 1 | 4 | True | 1 | ROZPOCET
122 | K | 715133 | D + M zrcadlo nástěnné velké, r: ŠxV: 1200x2000 mm | ks | 3 |  | 0 | vlastní |  | základní |  | 0 | 0 | 0 | 0 | 0 | 4 | K | 1 |  |  |  | ROZPOCET | 0 | 0 | 0 | 0 | 0 | 1 | 0 | 4 | 244
| P |  | Poznámka k položce: 3.007 CVIČEBNA; 3.039 FYZIOTERAPIE Šířka: 1200 mm ± 5 mm, výška: 2000 mm ± 5 mm, tloušťka skla: minimálně 4 mm, bezpečnostní provedení (ESG / lepené vrstvené). Konstrukce/provedení: nástěnné zrcadlo s vertikálním uchycením, bez fazety, či rámu. Okraje: broušené, nesmí být ostré. Povrch: bez deformace obrazu, vysoce odrazivé stříbřené sklo. Zadní strana: ochrana proti roztříštění (bezpečnostní fólie nebo jiný certifikovaný způsob). Součástí dodávky musí být: kotvicí/montážní prvky (hmoždinky, šrouby) odpovídající typu podkladu; instalační návod v českém jazyce. | [14 empty] | P | 1
| VV |  | 1+2 |  | 3 | [12 empty] | VV | 1 | 2 | True | 0 | ROZPOCET
| VV |  | Součet |  | 3 | [12 empty] | VV | 1 | 4 | True | 1 | ROZPOCET
123 | K | 755112 | D + M trezor na opiáty, vestavný, objem 20l | ks | 1 |  | 0 | vlastní |  | základní |  | 0 | 0 | 0 | 0 | 0 | 4 | K | 1 |  |  |  | ROZPOCET | 0 | 0 | 0 | 0 | 0 | 1 | 0 | 4 | 246
| P |  | Poznámka k položce: 4.050 PŘÍPRAVNA | [14 empty] | P | 1
| VV |  | 1 |  | 1 | [12 empty] | VV | 1 | 2 | True | 0 | ROZPOCET
| VV |  | Součet |  | 1 | [12 empty] | VV | 1 | 4 | True | 1 | ROZPOCET
124 | K | 760138 | D + M úpravna vody, samostatně stojící, bez zásobníku vody | ks | 1 |  | 0 | vlastní |  | základní |  | 0 | 0 | 0 | 0 | 0 | 4 | K | 1 |  |  |  | ROZPOCET | 0 | 0 | 0 | 0 | 0 | 1 | 0 | 4 | 248
| P |  | Poznámka k položce: S.046 CORE LABORATOŘ Bude specifikováno zadavatelem v době pořízení technologie v návaznosti na aktuální přístrojový stav | [14 empty] | P | 1
| VV |  | 1 |  | 1 | [12 empty] | VV | 1 | 2 | True | 0 | ROZPOCET
| VV |  | Součet |  | 1 | [12 empty] | VV | 1 | 4 | True | 1 | ROZPOCET
125 | K | 760139 | D + M úpravna vody, samostatně stojící, vč. zásobníku vody | ks | 1 |  | 0 | vlastní |  | základní |  | 0 | 0 | 0 | 0 | 0 | 4 | K | 1 |  |  |  | ROZPOCET | 0 | 0 | 0 | 0 | 0 | 1 | 0 | 4 | 250
| P |  | Poznámka k položce: S.046 CORE LABORATOŘ Bude specifikováno zadavatelem v době pořízení technologie v návaznosti na aktuální přístrojový stav | [14 empty] | P | 1
| VV |  | 1 |  | 1 | [12 empty] | VV | 1 | 2 | True | 0 | ROZPOCET
| VV |  | Součet |  | 1 | [12 empty] | VV | 1 | 4 | True | 1 | ROZPOCET
126 | K | 801004 | D + M linka pracovní s umývadlem a dřezem, horní a dolní skříňky, rohová, nika pro chladničku, nerezová | ks | 1 |  | 0 | vlastní |  | základní |  | 0 | 0 | 0 | 0 | 0 | 4 | K | 1 |  |  |  | ROZPOCET | 0 | 0 | 0 | 0 | 0 | 1 | 0 | 4 | 252
| P |  | Poznámka k položce: 4.050 PŘÍPRAVNA | [14 empty] | P | 1
| VV |  | 1 |  | 1 | [12 empty] | VV | 1 | 2 | True | 0 | ROZPOCET
| VV |  | Součet |  | 1 | [12 empty] | VV | 1 | 4 | True | 1 | ROZPOCET
127 | K | 805633 | D + M závěsná sestava pro rehabilitaci, stropní kotvení | ks | 3 |  | 0 | vlastní |  | základní |  | 0 | 0 | 0 | 0 | 0 | 4 | K | 1 |  |  |  | ROZPOCET | 0 | 0 | 0 | 0 | 0 | 1 | 0 | 4 | 254
| P |  | Poznámka k položce: 3.007 CVIČEBNA Závěsný rehabilitační systém se třemi posuvnými traverzami a určené pro diagnostiku a léčbu dle specializované metody. Je určen pro fyzioterapeuty k aplikaci speciální léčebné metody, zaměřené na obnovu neuromuskulární funkce. Dodáváno včetně výroby nosných konstrukcí, instalace a dopravy.Vč. vibračního zařízení 3 x Trainer s akrálními popruhy 1 x AXIS s akrálními popruhy 2 x pánevní popruh 2 x terapeutický popruh 1 x krční popruh 1 x akrální popruh s úchytem 1 x uvolňovač lan 8 x elastická lana 30/60 cm červená/černá, s vysokým/nízkým odporem 4 x lana, 30/60 cm 1 x lano 5 m, s úchytem 1 x válec 15 x 50 cm 2 x balanční podložka 1 x AXIS zásek lan 3 x AXIS karabiny 1 x AXIS montážní sada Axis 1 x montážní sada Trainer 2 x věšák lan a popruhů 1 x Mini/Trainer manuál pro uživatele 1 x plakát se cviky 1 x AXIS plakát se cviky 1 x AXIS manuál pro uživatele | [14 empty] | P | 1
| VV |  | 3 |  | 3 | [12 empty] | VV | 1 | 2 | True | 0 | ROZPOCET
| VV |  | Součet |  | 3 | [12 empty] | VV | 1 | 4 | True | 1 | ROZPOCET
128 | K | 862142 | D + M úprava vody, rozvod k analyzátorům | ks | 2 |  | 0 | vlastní |  | základní |  | 0 | 0 | 0 | 0 | 0 | 4 | K | 1 |  |  |  | ROZPOCET | 0 | 0 | 0 | 0 | 0 | 1 | 0 | 4 | 256
| P |  | Poznámka k položce: S.046 CORE LABORATOŘ Bude specifikováno zadavatelem v době pořízení technologie v návaznosti na aktuální přístrojový stav | [14 empty] | P | 1
| VV |  | 2 |  | 2 | [12 empty] | VV | 1 | 2 | True | 0 | ROZPOCET
| VV |  | Součet |  | 2 | [12 empty] | VV | 1 | 4 | True | 1 | ROZPOCET
129 | K | 902607 | D + M paravan textilní, stropní, sestava, pojezdy v podhledu | ks | 1 |  | 0 | vlastní |  | základní |  | 0 | 0 | 0 | 0 | 0 | 4 | K | 1 |  |  |  | ROZPOCET | 0 | 0 | 0 | 0 | 0 | 1 | 0 | 4 | 258
| P |  | Poznámka k položce: 3.007 CVIČEBNA Tři kolejnice (pojezdy), každá se samostatným atestovaným závěsem pro nemocniční zařízení. Rozměry kolejnic (pojezdů): délka: a) 7000 mm, b) 6500 mm, c) 5700 mm; výška: 15 mm, šířka: 20 mm. Rohový ohyb o poloměru R = 150 mm. Pojezd ložiskový s tichým chodem. Kotvení skrz rastrový podhled. Tři látkové závěsy. Materiál závěsů: nehořlavá neprůhledná látka, která je antibakteriální/bakteriologicky rezistentní a dermatologicky nezávadná. Je žádoucí, aby ji bylo možné dezinfikovat/chemicky čistit za teploty min. 60 °C. Rozměry závěsů: výška: 2300 mm, délka závěsů shodná s délkou kolejnic. | [14 empty] | P | 1
| VV |  | 1 |  | 1 | [12 empty] | VV | 1 | 2 | True | 0 | ROZPOCET
| VV |  | Součet |  | 1 | [12 empty] | VV | 1 | 4 | True | 1 | ROZPOCET

## D.2.04 - Potrubní pošta (...
{4bad01f7-e0c7-47a8-a31d-e091638bec75}
2
| KRYCÍ LIST SOUPISU PRACÍ | [7 empty] | v --- níže se nacházejí doplnkové a pomocné údaje k sestavám --- v | [8 empty] | False
Stavba:
SO 7 Lůžkový pavilon s laboratořemi a urgentním příjmem Klatovské nemocnice
Objekt:
LS 02 - Pozemní stavební objekty
Soupis:
SO 7 - Lůžkový pavilon s laboratořemi
Úroveň 3:
D.2.04 - Potrubní pošta (POP)
| KSO: |  |  |  |  | CC-CZ:
| Místo: |  | Klatovy |  |  | Datum: | 10. 2. 2026
| Zadavatel: |  |  |  |  | IČ: | 26360527
|  | Klatovská nemocnice a.s. |  |  |  | DIČ: | CZ699005333
| Uchazeč: |  |  |  |  | IČ: | Vyplň údaj
|  | Vyplň údaj |  |  |  | DIČ: | Vyplň údaj
| Projektant: |  |  |  |  | IČ: | 06943187
|  | SIEBERT + TALAŠ, spol. s r.o. |  |  |  | DIČ: | CZ06943187
| Zpracovatel: |  |  |  |  | IČ: | 06943187
|  | SIEBERT + TALAŠ, spol. s r.o. |  |  |  | DIČ:
Poznámka:
Soupis prací je sestaven za využití položek Cenové soustavy ÚRS. Cenové a technické podmínky položek CS ÚRS, které nejsou uvedeny v soupisu prací (tzv. úvodní části katalogů) jsou neomezeně dálkově k dispozici na www.cs-urs.cz. Položky soupisu prací, které nemají ve sloupci „Cenová soustava“ uveden žádný údaj, nepochází z Cenové soustavy ÚRS (takové položky soupisu prací mají Cenovou soustavu „VLASTNÍ“). Ocenění "vlastní" položky:na základě odborných znalostí a zkušeností projektanta při realizaci obdobných zakázek za období 5-ti let. nebo na základě CN). Nedílnou součástí soupisu prací je projektová dokumentace vč. textových příloh, na kterou se položky soupisu prací plně odkazují. (S ohledem na charekter stavby budou provedené práce odsouhlaseny a případně upřesněny v rámci realizace zástupcem objednatele).
| Cena bez DPH | [5 empty] | 0
|  |  | Základ daně |  |  | Sazba daně | Výše daně
| DPH | základní | 0 |  |  | 21% | 0
|  | snížená | 0 |  |  | 12% | 0
|  | zákl. přenesená | 0 |  |  | 21% | 0
|  | sníž. přenesená | 0 |  |  | 12% | 0
|  | nulová | 0 |  |  | 0% | 0
| Cena s DPH |  |  | v | CZK |  | 0
| Projektant |  |  | Zpracovatel
| Datum a podpis: |  | Razítko | Datum a podpis: |  |  | Razítko
| Objednavatel |  |  | Uchazeč
| Datum a podpis: |  | Razítko | Datum a podpis: |  |  | Razítko
REKAPITULACE ČLENĚNÍ SOUPISU PRACÍ
Stavba:
SO 7 Lůžkový pavilon s laboratořemi a urgentním příjmem Klatovské nemocnice
Objekt:
LS 02 - Pozemní stavební objekty
Soupis:
SO 7 - Lůžkový pavilon s laboratořemi
Úroveň 3:
D.2.04 - Potrubní pošta (POP)
Místo: |  |  | Klatovy |  |  | Datum: | 10. 2. 2026
Zadavatel: |  |  | Klatovská nemocnice a.s. |  |  | Projektant: | SIEBERT + TALAŠ, spol. s r.o.
Uchazeč: |  |  | Vyplň údaj |  |  | Zpracovatel: | SIEBERT + TALAŠ, spol. s r.o.
Kód dílu - Popis | [6 empty] | Cena celkem [CZK]
Náklady ze soupisu prací | [6 empty] | 0 | [11 empty] | -1
| 1 - 1.PP | [5 empty] | 0
| 2 - 2.NP | [5 empty] | 0
| 3 - 3.NP | [5 empty] | 0
| 4 - 4.NP | [5 empty] | 0
| 5 - 5.NP | [5 empty] | 0
| 6 - Odesílací a přijímací stanice | [5 empty] | 0
| 998 - Přesun hmot | [5 empty] | 0
SOUPIS PRACÍ
Stavba:
SO 7 Lůžkový pavilon s laboratořemi a urgentním příjmem Klatovské nemocnice
Objekt:
LS 02 - Pozemní stavební objekty
Soupis:
SO 7 - Lůžkový pavilon s laboratořemi
Úroveň 3:
D.2.04 - Potrubní pošta (POP)
Místo: |  |  | Klatovy |  |  | Datum: | 10. 2. 2026
Zadavatel: |  |  | Klatovská nemocnice a.s. |  |  | Projektant: | SIEBERT + TALAŠ, spol. s r.o.
Uchazeč: |  |  | Vyplň údaj |  |  | Zpracovatel: | SIEBERT + TALAŠ, spol. s r.o.
PČ | Typ | Kód | Popis | MJ | Množství | J.cena [CZK] | Cena celkem [CZK] | Cenová soustava |  | DPH | J. Nh [h] | Nh celkem [h] | J. hmotnost [t] | Hmotnost celkem [t] | J. suť [t] | Suť Celkem [t]
Náklady soupisu celkem | [6 empty] | 0 |  |  |  |  | 0 |  | 0 |  | 0 |  | D | -1 | [10 empty] | 0
| D | 1 | 1.PP |  |  |  | 0 |  |  |  |  | 0 |  | 0 |  | 0 | 1 | D | 0 |  |  |  | ROZPOCET | [6 empty] | 0
1 | K | 722174025 | Potrubí vodovodní plastové PPR svar polyfúze PN 20 D 40x6,7 mm | m | 137 |  | 0 | CS ÚRS 2025 01 |  | základní |  | 0 | 0 | 0 | 0 | 0 | 4 | K | 1 |  |  |  | ROZPOCET | 0 | 0 | 0 | 0 | 0 | 1 | 0 | 4 | 2
| Online PSC |  | https://podminky.urs.cz/item/CS_URS_2025_01/722174025 | [14 empty] | Online PSC | 1
| VV |  | 137 "odměřeno elektronicky" |  | 137 | [12 empty] | VV | 1 | 2 | True | 0 | ROZPOCET
| VV |  | Součet |  | 137 | [12 empty] | VV | 1 | 4 | True | 1 | ROZPOCET
2 | K | 20200100R | D+M Systém přepravy vzorků | kpl | 1 |  | 0 | vlastní |  | základní |  | 0 | 0 | 0 | 0 | 0 | 4 | K | 1 |  |  |  | ROZPOCET | 0 | 0 | 0 | 0 | 0 | 1 | 0 | 4 | 4
3 | K | 202001002 | D+M Tvarovky PPR 40 (PN20) | ks | 3 |  | 0 | vlastní |  | základní |  | 0 | 0 | 0 | 0 | 0 | 4 | K | 1 |  |  |  | ROZPOCET | 0 | 0 | 0 | 0 | 0 | 1 | 0 | 4 | 6
4 | K | 202001003 | D+M Tvarovky PPR 40 (PN20) s kovovým závitem | ks | 4 |  | 0 | vlastní |  | základní |  | 0 | 0 | 0 | 0 | 0 | 4 | K | 1 |  |  |  | ROZPOCET | 0 | 0 | 0 | 0 | 0 | 1 | 0 | 4 | 8
5 | K | 202001004 | D+M Konzole a Uložení | ks | 8 |  | 0 | vlastní |  | základní |  | 0 | 0 | 0 | 0 | 0 | 4 | K | 1 |  |  |  | ROZPOCET | 0 | 0 | 0 | 0 | 0 | 1 | 0 | 4 | 10
6 | K | 202001005 | D+M Uzavírací ventil ke stanicím | ks | 6 |  | 0 | vlastní |  | základní |  | 0 | 0 | 0 | 0 | 0 | 4 | K | 1 |  |  |  | ROZPOCET | 0 | 0 | 0 | 0 | 0 | 1 | 0 | 4 | 12
7 | K | 202001006 | D+M Kulový kohout 1" mosaz vč šroubení | ks | 8 |  | 0 | vlastní |  | základní |  | 0 | 0 | 0 | 0 | 0 | 4 | K | 1 |  |  |  | ROZPOCET | 0 | 0 | 0 | 0 | 0 | 1 | 0 | 4 | 14
8 | K | 202001007 | D+M Snímač tlaku 4-20 mA; 0-1,6 MPa, vč. připojení | ks | 2 |  | 0 | vlastní |  | základní |  | 0 | 0 | 0 | 0 | 0 | 4 | K | 1 |  |  |  | ROZPOCET | 0 | 0 | 0 | 0 | 0 | 1 | 0 | 4 | 16
9 | K | 202001008 | D+M Manometr pr. 100; 0-16 bar, vč. připojení | ks | 2 |  | 0 | vlastní |  | základní |  | 0 | 0 | 0 | 0 | 0 | 4 | K | 1 |  |  |  | ROZPOCET | 0 | 0 | 0 | 0 | 0 | 1 | 0 | 4 | 18
10 | K | 202001009 | D+M Pojistný ventil 3/4"; 10 bar, vč. připojení | ks | 2 |  | 0 | vlastní |  | základní |  | 0 | 0 | 0 | 0 | 0 | 4 | K | 1 |  |  |  | ROZPOCET | 0 | 0 | 0 | 0 | 0 | 1 | 0 | 4 | 20
11 | K | 202001010 | D+M Značení potrubí štítky | m | 37 |  | 0 | vlastní |  | základní |  | 0 | 0 | 0 | 0 | 0 | 4 | K | 1 |  |  |  | ROZPOCET | 0 | 0 | 0 | 0 | 0 | 1 | 0 | 4 | 22
12 | K | 202001012 | Drobný montážní materiál (těsnění, spojovací materiál, tmely,…) | kpl | 1 |  | 0 | vlastní |  | základní |  | 0 | 0 | 0 | 0 | 0 | 4 | K | 1 |  |  |  | ROZPOCET | 0 | 0 | 0 | 0 | 0 | 1 | 0 | 4 | 24
13 | K | 202001014 | D+M tlaková nádoba včetně příslušenství 1000 l | ks | 2 |  | 0 | vlastní |  | základní |  | 0 | 0 | 0 | 0 | 0 | 4 | K | 1 |  |  |  | ROZPOCET | 0 | 0 | 0 | 0 | 0 | 1 | 0 | 4 | 26
| D | 2 | 2.NP |  |  |  | 0 |  |  |  |  | 0 |  | 0 |  | 0 | 1 | D | 0 |  |  |  | ROZPOCET | [6 empty] | 0
14 | K | 722174025 | Potrubí vodovodní plastové PPR svar polyfúze PN 20 D 40x6,7 mm | m | 163 |  | 0 | CS ÚRS 2025 01 |  | základní |  | 0 | 0 | 0 | 0 | 0 | 4 | K | 1 |  |  |  | ROZPOCET | 0 | 0 | 0 | 0 | 0 | 1 | 0 | 4 | 28
| Online PSC |  | https://podminky.urs.cz/item/CS_URS_2025_01/722174025 | [14 empty] | Online PSC | 1
| VV |  | 163 "odměřeno elektronicky" |  | 163 | [12 empty] | VV | 1 | 2 | True | 0 | ROZPOCET
| VV |  | Součet |  | 163 | [12 empty] | VV | 1 | 4 | True | 1 | ROZPOCET
15 | K | 20200100R | D+M Systém přepravy vzorků | kpl | 1 |  | 0 | vlastní |  | základní |  | 0 | 0 | 0 | 0 | 0 | 4 | K | 1 |  |  |  | ROZPOCET | 0 | 0 | 0 | 0 | 0 | 1 | 0 | 4 | 30
16 | K | 20200202 | D+M Tvarovky PPR 40 (PN20) | ks | 12 |  | 0 | vlastní |  | základní |  | 0 | 0 | 0 | 0 | 0 | 4 | K | 1 |  |  |  | ROZPOCET | 0 | 0 | 0 | 0 | 0 | 1 | 0 | 4 | 32
17 | K | 20200203 | D+M Tvarovky PPR 40 (PN20) s kovovým závitem | ks | 15 |  | 0 | vlastní |  | základní |  | 0 | 0 | 0 | 0 | 0 | 4 | K | 1 |  |  |  | ROZPOCET | 0 | 0 | 0 | 0 | 0 | 1 | 0 | 4 | 34
18 | K | 20200204 | D+M Konzole a Uložení | ks | 39 |  | 0 | vlastní |  | základní |  | 0 | 0 | 0 | 0 | 0 | 4 | K | 1 |  |  |  | ROZPOCET | 0 | 0 | 0 | 0 | 0 | 1 | 0 | 4 | 36
19 | K | 20200205 | D+M Uzavírací ventil ke stanicím | ks | 2 |  | 0 | vlastní |  | základní |  | 0 | 0 | 0 | 0 | 0 | 4 | K | 1 |  |  |  | ROZPOCET | 0 | 0 | 0 | 0 | 0 | 1 | 0 | 4 | 38
20 | K | 20200206 | D+M Značení potrubí štítky | m | 63 |  | 0 | vlastní |  | základní |  | 0 | 0 | 0 | 0 | 0 | 4 | K | 1 |  |  |  | ROZPOCET | 0 | 0 | 0 | 0 | 0 | 1 | 0 | 4 | 40
21 | K | 20200208 | Drobný montážní materiál (těsnění, spojovací materiál, tmely,…) | kpl | 1 |  | 0 | vlastní |  | základní |  | 0 | 0 | 0 | 0 | 0 | 4 | K | 1 |  |  |  | ROZPOCET | 0 | 0 | 0 | 0 | 0 | 1 | 0 | 4 | 42
| D | 3 | 3.NP |  |  |  | 0 |  |  |  |  | 0 |  | 0 |  | 0 | 1 | D | 0 |  |  |  | ROZPOCET | [6 empty] | 0
22 | K | 722174025 | Potrubí vodovodní plastové PPR svar polyfúze PN 20 D 40x6,7 mm | m | 164 |  | 0 | CS ÚRS 2025 01 |  | základní |  | 0 | 0 | 0 | 0 | 0 | 4 | K | 1 |  |  |  | ROZPOCET | 0 | 0 | 0 | 0 | 0 | 1 | 0 | 4 | 44
| Online PSC |  | https://podminky.urs.cz/item/CS_URS_2025_01/722174025 | [14 empty] | Online PSC | 1
| VV |  | 164 "odměřeno elektronicky" |  | 164 | [12 empty] | VV | 1 | 2 | True | 0 | ROZPOCET
| VV |  | Součet |  | 164 | [12 empty] | VV | 1 | 4 | True | 1 | ROZPOCET
23 | K | 20200100R | D+M Systém přepravy vzorků | kpl | 1 |  | 0 | vlastní |  | základní |  | 0 | 0 | 0 | 0 | 0 | 4 | K | 1 |  |  |  | ROZPOCET | 0 | 0 | 0 | 0 | 0 | 1 | 0 | 4 | 46
24 | K | 20200302 | D+M Tvarovky PPR 40 (PN20) | ks | 12 |  | 0 | vlastní |  | základní |  | 0 | 0 | 0 | 0 | 0 | 4 | K | 1 |  |  |  | ROZPOCET | 0 | 0 | 0 | 0 | 0 | 1 | 0 | 4 | 48
25 | K | 20200303 | D+M Tvarovky PPR 40 (PN20) s kovovým závitem | ks | 15 |  | 0 | vlastní |  | základní |  | 0 | 0 | 0 | 0 | 0 | 4 | K | 1 |  |  |  | ROZPOCET | 0 | 0 | 0 | 0 | 0 | 1 | 0 | 4 | 50
26 | K | 20200304 | D+M Konzole a Uložení | ks | 39 |  | 0 | vlastní |  | základní |  | 0 | 0 | 0 | 0 | 0 | 4 | K | 1 |  |  |  | ROZPOCET | 0 | 0 | 0 | 0 | 0 | 1 | 0 | 4 | 52
27 | K | 20200305 | D+M Uzavírací ventil ke stanicím | ks | 2 |  | 0 | vlastní |  | základní |  | 0 | 0 | 0 | 0 | 0 | 4 | K | 1 |  |  |  | ROZPOCET | 0 | 0 | 0 | 0 | 0 | 1 | 0 | 4 | 54
28 | K | 20200306 | D+M Značení potrubí štítky | m | 64 |  | 0 | vlastní |  | základní |  | 0 | 0 | 0 | 0 | 0 | 4 | K | 1 |  |  |  | ROZPOCET | 0 | 0 | 0 | 0 | 0 | 1 | 0 | 4 | 56
29 | K | 20200308 | Drobný montážní materiál (těsnění, spojovací materiál, tmely,…) | kpl | 1 |  | 0 | vlastní |  | základní |  | 0 | 0 | 0 | 0 | 0 | 4 | K | 1 |  |  |  | ROZPOCET | 0 | 0 | 0 | 0 | 0 | 1 | 0 | 4 | 58
| D | 4 | 4.NP |  |  |  | 0 |  |  |  |  | 0 |  | 0 |  | 0 | 1 | D | 0 |  |  |  | ROZPOCET | [6 empty] | 0
30 | K | 722174025 | Potrubí vodovodní plastové PPR svar polyfúze PN 20 D 40x6,7 mm | m | 156 |  | 0 | CS ÚRS 2025 01 |  | základní |  | 0 | 0 | 0 | 0 | 0 | 4 | K | 1 |  |  |  | ROZPOCET | 0 | 0 | 0 | 0 | 0 | 1 | 0 | 4 | 60
| Online PSC |  | https://podminky.urs.cz/item/CS_URS_2025_01/722174025 | [14 empty] | Online PSC | 1
| VV |  | 156 "odměřeno elektronicky" |  | 156 | [12 empty] | VV | 1 | 2 | True | 0 | ROZPOCET
| VV |  | Součet |  | 156 | [12 empty] | VV | 1 | 4 | True | 1 | ROZPOCET
31 | K | 20200100R | D+M Systém přepravy vzorků | kpl | 1 |  | 0 | vlastní |  | základní |  | 0 | 0 | 0 | 0 | 0 | 4 | K | 1 |  |  |  | ROZPOCET | 0 | 0 | 0 | 0 | 0 | 1 | 0 | 4 | 62
32 | K | 20200402 | D+M Tvarovky PPR 40 (PN20) | ks | 8 |  | 0 | vlastní |  | základní |  | 0 | 0 | 0 | 0 | 0 | 4 | K | 1 |  |  |  | ROZPOCET | 0 | 0 | 0 | 0 | 0 | 1 | 0 | 4 | 64
33 | K | 20200403 | D+M Tvarovky PPR 40 (PN20) s kovovým závitem | ks | 9 |  | 0 | vlastní |  | základní |  | 0 | 0 | 0 | 0 | 0 | 4 | K | 1 |  |  |  | ROZPOCET | 0 | 0 | 0 | 0 | 0 | 1 | 0 | 4 | 66
34 | K | 20200404 | D+M Konzole a Uložení | ks | 26 |  | 0 | vlastní |  | základní |  | 0 | 0 | 0 | 0 | 0 | 4 | K | 1 |  |  |  | ROZPOCET | 0 | 0 | 0 | 0 | 0 | 1 | 0 | 4 | 68
35 | K | 20200405 | D+M Uzavírací ventil ke stanicím | ks | 2 |  | 0 | vlastní |  | základní |  | 0 | 0 | 0 | 0 | 0 | 4 | K | 1 |  |  |  | ROZPOCET | 0 | 0 | 0 | 0 | 0 | 1 | 0 | 4 | 70
36 | K | 20200406 | D+M Značení potrubí štítky | m | 56 |  | 0 | vlastní |  | základní |  | 0 | 0 | 0 | 0 | 0 | 4 | K | 1 |  |  |  | ROZPOCET | 0 | 0 | 0 | 0 | 0 | 1 | 0 | 4 | 72
37 | K | 20200408 | Drobný montážní materiál (těsnění, spojovací materiál, tmely,…) | kpl | 1 |  | 0 | vlastní |  | základní |  | 0 | 0 | 0 | 0 | 0 | 4 | K | 1 |  |  |  | ROZPOCET | 0 | 0 | 0 | 0 | 0 | 1 | 0 | 4 | 74
| D | 5 | 5.NP |  |  |  | 0 |  |  |  |  | 0 |  | 0 |  | 0 | 1 | D | 0 |  |  |  | ROZPOCET | [6 empty] | 0
38 | K | 722174025 | Potrubí vodovodní plastové PPR svar polyfúze PN 20 D 40x6,7 mm | m | 162 |  | 0 | CS ÚRS 2025 01 |  | základní |  | 0 | 0 | 0 | 0 | 0 | 4 | K | 1 |  |  |  | ROZPOCET | 0 | 0 | 0 | 0 | 0 | 1 | 0 | 4 | 76
| Online PSC |  | https://podminky.urs.cz/item/CS_URS_2025_01/722174025 | [14 empty] | Online PSC | 1
| VV |  | 162 "odměřeno elektronicky" |  | 162 | [12 empty] | VV | 1 | 2 | True | 0 | ROZPOCET
| VV |  | Součet |  | 162 | [12 empty] | VV | 1 | 4 | True | 1 | ROZPOCET
39 | K | 20200100R | D+M Systém přepravy vzorků | kpl | 1 |  | 0 | vlastní |  | základní |  | 0 | 0 | 0 | 0 | 0 | 4 | K | 1 |  |  |  | ROZPOCET | 0 | 0 | 0 | 0 | 0 | 1 | 0 | 4 | 78
40 | K | 20200502 | D+M Tvarovky PPR 40 (PN20) | ks | 9 |  | 0 | vlastní |  | základní |  | 0 | 0 | 0 | 0 | 0 | 4 | K | 1 |  |  |  | ROZPOCET | 0 | 0 | 0 | 0 | 0 | 1 | 0 | 4 | 80
41 | K | 20200503 | D+M Tvarovky PPR 40 (PN20) s kovovým závitem | ks | 10 |  | 0 | vlastní |  | základní |  | 0 | 0 | 0 | 0 | 0 | 4 | K | 1 |  |  |  | ROZPOCET | 0 | 0 | 0 | 0 | 0 | 1 | 0 | 4 | 82
42 | K | 20200504 | D+M Konzole a Uložení | ks | 27 |  | 0 | vlastní |  | základní |  | 0 | 0 | 0 | 0 | 0 | 4 | K | 1 |  |  |  | ROZPOCET | 0 | 0 | 0 | 0 | 0 | 1 | 0 | 4 | 84
43 | K | 20200505 | D+M Uzavírací ventil ke stanicím | ks | 2 |  | 0 | vlastní |  | základní |  | 0 | 0 | 0 | 0 | 0 | 4 | K | 1 |  |  |  | ROZPOCET | 0 | 0 | 0 | 0 | 0 | 1 | 0 | 4 | 86
44 | K | 20200506 | D+M Značení potrubí štítky | m | 62 |  | 0 | vlastní |  | základní |  | 0 | 0 | 0 | 0 | 0 | 4 | K | 1 |  |  |  | ROZPOCET | 0 | 0 | 0 | 0 | 0 | 1 | 0 | 4 | 88
45 | K | 20200508 | Drobný montážní materiál (těsnění, spojovací materiál, tmely,…) | kpl | 1 |  | 0 | vlastní |  | základní |  | 0 | 0 | 0 | 0 | 0 | 4 | K | 1 |  |  |  | ROZPOCET | 0 | 0 | 0 | 0 | 0 | 1 | 0 | 4 | 90
| D | 6 | Odesílací a přijímací stanice |  |  |  | 0 |  |  |  |  | 0 |  | 0 |  | 0 | 1 | D | 0 |  |  |  | ROZPOCET | [6 empty] | 0
46 | K | 20206003 | D+M Přídavné transportní potrubí s maximálním průměrem linky 25 mm a délce 50 m | ks | 14 |  | 0 | vlastní |  | základní |  | 0 | 0 | 0 | 0 | 0 | 4 | K | 1 |  |  |  | ROZPOCET | 0 | 0 | 0 | 0 | 0 | 1 | 0 | 4 | 92
| D | 998 | Přesun hmot |  |  |  | 0 |  |  |  |  | 0 |  | 0 |  | 0 | 1 | D | 0 |  |  |  | ROZPOCET | [6 empty] | 0
47 | K | 998721104 | Přesun hmot tonážní pro vnitřní kanalizaci v objektech v přes 24 do 36 m | t | 10.5 |  | 0 | CS ÚRS 2025 01 |  | základní |  | 0 | 0 | 0 | 0 | 0 | 4 | K | 1 |  |  |  | ROZPOCET | 0 | 0 | 0 | 0 | 0 | 1 | 0 | 4 | 94
| Online PSC |  | https://podminky.urs.cz/item/CS_URS_2025_01/998721104 | [14 empty] | Online PSC | 1

## D.2.04.1 - Potrubní pošta...
{4f2b16d0-b669-4844-82d5-60fd1aee40db}
2
| KRYCÍ LIST SOUPISU PRACÍ | [7 empty] | v --- níže se nacházejí doplnkové a pomocné údaje k sestavám --- v | [8 empty] | False
Stavba:
SO 7 Lůžkový pavilon s laboratořemi a urgentním příjmem Klatovské nemocnice
Objekt:
LS 02 - Pozemní stavební objekty
Soupis:
SO 7 - Lůžkový pavilon s laboratořemi
Úroveň 3:
D.2.04.1 - Potrubní pošta - OPCE (POP)
| KSO: |  |  |  |  | CC-CZ:
| Místo: |  | Klatovy |  |  | Datum: | 10. 2. 2026
| Zadavatel: |  |  |  |  | IČ: | 26360527
|  | Klatovská nemocnice a.s. |  |  |  | DIČ: | CZ699005333
| Uchazeč: |  |  |  |  | IČ: | Vyplň údaj
|  | Vyplň údaj |  |  |  | DIČ: | Vyplň údaj
| Projektant: |  |  |  |  | IČ: | 06943187
|  | SIEBERT + TALAŠ, spol. s r.o. |  |  |  | DIČ: | CZ06943187
| Zpracovatel: |  |  |  |  | IČ: | 06943187
|  | SIEBERT + TALAŠ, spol. s r.o. |  |  |  | DIČ:
Poznámka:
Soupis prací je sestaven za využití položek Cenové soustavy ÚRS. Cenové a technické podmínky položek CS ÚRS, které nejsou uvedeny v soupisu prací (tzv. úvodní části katalogů) jsou neomezeně dálkově k dispozici na www.cs-urs.cz. Položky soupisu prací, které nemají ve sloupci „Cenová soustava“ uveden žádný údaj, nepochází z Cenové soustavy ÚRS (takové položky soupisu prací mají Cenovou soustavu „VLASTNÍ“). Ocenění "vlastní" položky:na základě odborných znalostí a zkušeností projektanta při realizaci obdobných zakázek za období 5-ti let. nebo na základě CN). Nedílnou součástí soupisu prací je projektová dokumentace vč. textových příloh, na kterou se položky soupisu prací plně odkazují. (S ohledem na charekter stavby budou provedené práce odsouhlaseny a případně upřesněny v rámci realizace zástupcem objednatele).
| Cena bez DPH | [5 empty] | 0
|  |  | Základ daně |  |  | Sazba daně | Výše daně
| DPH | základní | 0 |  |  | 21% | 0
|  | snížená | 0 |  |  | 12% | 0
|  | zákl. přenesená | 0 |  |  | 21% | 0
|  | sníž. přenesená | 0 |  |  | 12% | 0
|  | nulová | 0 |  |  | 0% | 0
| Cena s DPH |  |  | v | CZK |  | 0
| Projektant |  |  | Zpracovatel
| Datum a podpis: |  | Razítko | Datum a podpis: |  |  | Razítko
| Objednavatel |  |  | Uchazeč
| Datum a podpis: |  | Razítko | Datum a podpis: |  |  | Razítko
REKAPITULACE ČLENĚNÍ SOUPISU PRACÍ
Stavba:
SO 7 Lůžkový pavilon s laboratořemi a urgentním příjmem Klatovské nemocnice
Objekt:
LS 02 - Pozemní stavební objekty
Soupis:
SO 7 - Lůžkový pavilon s laboratořemi
Úroveň 3:
D.2.04.1 - Potrubní pošta - OPCE (POP)
Místo: |  |  | Klatovy |  |  | Datum: | 10. 2. 2026
Zadavatel: |  |  | Klatovská nemocnice a.s. |  |  | Projektant: | SIEBERT + TALAŠ, spol. s r.o.
Uchazeč: |  |  | Vyplň údaj |  |  | Zpracovatel: | SIEBERT + TALAŠ, spol. s r.o.
Kód dílu - Popis | [6 empty] | Cena celkem [CZK]
Náklady ze soupisu prací | [6 empty] | 0 | [11 empty] | -1
| 7 - Opce | [5 empty] | 0
| 998 - Přesun hmot | [5 empty] | 0
SOUPIS PRACÍ
Stavba:
SO 7 Lůžkový pavilon s laboratořemi a urgentním příjmem Klatovské nemocnice
Objekt:
LS 02 - Pozemní stavební objekty
Soupis:
SO 7 - Lůžkový pavilon s laboratořemi
Úroveň 3:
D.2.04.1 - Potrubní pošta - OPCE (POP)
Místo: |  |  | Klatovy |  |  | Datum: | 10. 2. 2026
Zadavatel: |  |  | Klatovská nemocnice a.s. |  |  | Projektant: | SIEBERT + TALAŠ, spol. s r.o.
Uchazeč: |  |  | Vyplň údaj |  |  | Zpracovatel: | SIEBERT + TALAŠ, spol. s r.o.
PČ | Typ | Kód | Popis | MJ | Množství | J.cena [CZK] | Cena celkem [CZK] | Cenová soustava |  | DPH | J. Nh [h] | Nh celkem [h] | J. hmotnost [t] | Hmotnost celkem [t] | J. suť [t] | Suť Celkem [t]
Náklady soupisu celkem | [6 empty] | 0 |  |  |  |  | 0 |  | 0 |  | 0 |  | D | -1 | [7 empty] | 0
| D | 7 | Opce |  |  |  | 0 |  |  |  |  | 0 |  | 0 |  | 0 | 1 | D | 0 | ROZPOCET | [6 empty] | 0
1 | K | 202001013 | Sestava dvou kompresoru a ostatních potřebných komponent zdroje, kompresor šoubový olejem mazaný, 11 bar - 100 m3/hod | ks | 1 |  | 0 | vlastní |  | základní |  | 0 | 0 | 0 | 0 | 0 | 4 | K | 1 | ROZPOCET | 0 | 0 | 0 | 0 | 0 | 1 | 0 | 4 | 2
| P |  | Poznámka k položce: včetně sušičky vzduchu TRB -21°C, filtrace, odvaděče kondenzátu, separátoru voda-olej, uzavírací armatury, redukční armatura. NENACEŇOVAT! | [14 empty] | P | 1
2 | K | 20206001 | D+M Stanice pro odeslání jednotlivých klinických vzorků | ks | 11 |  | 0 | vlastní |  | základní |  | 0 | 0 | 0 | 0 | 0 | 4 | K | 1 | ROZPOCET | 0 | 0 | 0 | 0 | 0 | 1 | 0 | 4 | 4
| P |  | Poznámka k položce: Stanice pro odeslání jednotlivých klinických vzorků bez potřeby balení do druhotných obalů s přímým vedením do laboratoře. NENACEŇOVAT! | [14 empty] | P | 1
3 | K | 20206006 | D+M Ovládací jednotka příjmové stanice v laboratoři minimálně pro pro 4 transportní linky | ks | 1 |  | 0 | vlastní |  | základní |  | 0 | 0 | 0 | 0 | 0 | 4 | K | 1 | ROZPOCET | 0 | 0 | 0 | 0 | 0 | 1 | 0 | 4 | 6
| P |  | Poznámka k položce: NENACEŇOVAT! | [14 empty] | P | 1
4 | K | 20206007 | D+M Rozšiřující jednotka k hlavní ovládací jednotce na příjmu v laboratoři | ks | 2 |  | 0 | vlastní |  | základní |  | 0 | 0 | 0 | 0 | 0 | 4 | K | 1 | ROZPOCET | 0 | 0 | 0 | 0 | 0 | 1 | 0 | 4 | 8
| P |  | Poznámka k položce: NENACEŇOVAT! | [14 empty] | P | 1
5 | K | 20206008 | D+M Zařízení pro vyústění transportního potrubí v laboratoři | ks | 2 |  | 0 | vlastní |  | základní |  | 0 | 0 | 0 | 0 | 0 | 4 | K | 1 | ROZPOCET | 0 | 0 | 0 | 0 | 0 | 1 | 0 | 4 | 10
| P |  | Poznámka k položce: NENACEŇOVAT! | [14 empty] | P | 1
6 | K | 20206009 | D+M Zdvojený příjem do přijímacího zařízení | ks | 1 |  | 0 | vlastní |  | základní |  | 0 | 0 | 0 | 0 | 0 | 4 | K | 1 | ROZPOCET | 0 | 0 | 0 | 0 | 0 | 1 | 0 | 4 | 12
| P |  | Poznámka k položce: NENACEŇOVAT! | [14 empty] | P | 1
7 | K | 20206001.1 | D+M Zařízení pro ruční příjem vzorků v laboratoři | ks | 1 |  | 0 | vlastní |  | základní |  | 0 | 0 | 0 | 0 | 0 | 4 | K | 1 | ROZPOCET | 0 | 0 | 0 | 0 | 0 | 1 | 0 | 4 | 14
| P |  | Poznámka k položce: NENACEŇOVAT! | [14 empty] | P | 1
8 | K | 20206010 | D+M Elektrický komponent k přídavným brzdám pro kratší vedení linek | ks | 1 |  | 0 | vlastní |  | základní |  | 0 | 0 | 0 | 0 | 0 | 4 | K | 1 | ROZPOCET | 0 | 0 | 0 | 0 | 0 | 1 | 0 | 4 | 16
| P |  | Poznámka k položce: NENACEŇOVAT! | [14 empty] | P | 1
9 | K | 20206011 | D+M Kompletní brzdy typu 1 | ks | 1 |  | 0 | vlastní |  | základní |  | 0 | 0 | 0 | 0 | 0 | 4 | K | 1 | ROZPOCET | 0 | 0 | 0 | 0 | 0 | 1 | 0 | 4 | 18
| P |  | Poznámka k položce: NENACEŇOVAT! | [14 empty] | P | 1
10 | K | 20206002 | D+M Kompletní brzdy typu 2 | ks | 1 |  | 0 | vlastní |  | základní |  | 0 | 0 | 0 | 0 | 0 | 4 | K | 1 | ROZPOCET | 0 | 0 | 0 | 0 | 0 | 1 | 0 | 4 | 20
| P |  | Poznámka k položce: NENACEŇOVAT! | [14 empty] | P | 1
11 | K | 20206004 | D+M Kompletní brzdy typu 3 | ks | 1 |  | 0 | vlastní |  | základní |  | 0 | 0 | 0 | 0 | 0 | 4 | K | 1 | ROZPOCET | 0 | 0 | 0 | 0 | 0 | 1 | 0 | 4 | 22
| P |  | Poznámka k položce: NENACEŇOVAT! | [14 empty] | P | 1
12 | K | 20206012 | D+M Externí signál ovládací jednotky v laboratoři pro příjem vzorků | ks | 1 |  | 0 | vlastní |  | základní |  | 0 | 0 | 0 | 0 | 0 | 4 | K | 1 | ROZPOCET | 0 | 0 | 0 | 0 | 0 | 1 | 0 | 4 | 24
| P |  | Poznámka k položce: NENACEŇOVAT! | [14 empty] | P | 1
13 | K | 20206013 | D+M Zvukový alarm | ks | 1 |  | 0 | vlastní |  | základní |  | 0 | 0 | 0 | 0 | 0 | 4 | K | 1 | ROZPOCET | 0 | 0 | 0 | 0 | 0 | 1 | 0 | 4 | 26
| P |  | Poznámka k položce: NENACEŇOVAT! | [14 empty] | P | 1
14 | K | 20206014 | D+M Světelný alarm | ks | 1 |  | 0 | vlastní |  | základní |  | 0 | 0 | 0 | 0 | 0 | 4 | K | 1 | ROZPOCET | 0 | 0 | 0 | 0 | 0 | 1 | 0 | 4 | 28
| P |  | Poznámka k položce: NENACEŇOVAT! | [14 empty] | P | 1
15 | K | 20206015 | D+M Ventilátor v laboratoři pohánějící odvod vzduchu z transportního potrubí | ks | 1 |  | 0 | vlastní |  | základní |  | 0 | 0 | 0 | 0 | 0 | 4 | K | 1 | ROZPOCET | 0 | 0 | 0 | 0 | 0 | 1 | 0 | 4 | 30
| P |  | Poznámka k položce: NENACEŇOVAT! | [14 empty] | P | 1
16 | K | 20206016 | Připojení do systému odesílacích a přijímacích stanic, zkouška funkčnosti | ks | 20 |  | 0 | vlastní |  | základní |  | 0 | 0 | 0 | 0 | 0 | 4 | K | 1 | ROZPOCET | 0 | 0 | 0 | 0 | 0 | 1 | 0 | 4 | 32
| P |  | Poznámka k položce: NENACEŇOVAT! | [14 empty] | P | 1
17 | K | 20206017 | Servis a údržba transportního systému včetně kompletního materiálu /1 rok | ks | 2 |  | 0 | vlastní |  | základní |  | 0 | 0 | 0 | 0 | 0 | 4 | K | 1 | ROZPOCET | 0 | 0 | 0 | 0 | 0 | 1 | 0 | 4 | 34
| P |  | Poznámka k položce: včetně prodloužené záruky 1 rok. NENACEŇOVAT! | [14 empty] | P | 1
18 | K | 20206018 | Kontrola funkčnosti transportního potrubí | ks | 1 |  | 0 | vlastní |  | základní |  | 0 | 0 | 0 | 0 | 0 | 4 | K | 1 | ROZPOCET | 0 | 0 | 0 | 0 | 0 | 1 | 0 | 4 | 36
| P |  | Poznámka k položce: včetně prodloužené záruky 1 rok. NENACEŇOVAT! | [14 empty] | P | 1
19 | K | 20206019 | Instalační poplatek technologie | ks | 22 |  | 0 | vlastní |  | základní |  | 0 | 0 | 0 | 0 | 0 | 4 | K | 1 | ROZPOCET | 0 | 0 | 0 | 0 | 0 | 1 | 0 | 4 | 38
| P |  | Poznámka k položce: NENACEŇOVAT! | [14 empty] | P | 1
20 | K | 20206020 | Potrubní ventilátor | ks | 1 |  | 0 | vlastní |  | základní |  | 0 | 0 | 0 | 0 | 0 | 4 | K | 1 | ROZPOCET | 0 | 0 | 0 | 0 | 0 | 1 | 0 | 4 | 40
| P |  | Poznámka k položce: NENACEŇOVAT! | [14 empty] | P | 1
21 | K | 20200507 | Tlaková zkouška | ks | 3 |  | 0 | vlastní |  | základní |  | 0 | 0 | 0 | 0 | 0 | 4 | K | 1 | ROZPOCET | 0 | 0 | 0 | 0 | 0 | 1 | 0 | 4 | 42
| P |  | Poznámka k položce: NENACEŇOVAT! | [14 empty] | P | 1
22 | K | 20200511 | Předání, proškolení, zkoušky | kpl | 1 |  | 0 | vlastní |  | základní |  | 0 | 0 | 0 | 0 | 0 | 4 | K | 1 | ROZPOCET | 0 | 0 | 0 | 0 | 0 | 1 | 0 | 4 | 44
| P |  | Poznámka k položce: NENACEŇOVAT! | [14 empty] | P | 1
| D | 998 | Přesun hmot |  |  |  | 0 |  |  |  |  | 0 |  | 0 |  | 0 | 1 | D | 0 | ROZPOCET | [6 empty] | 0
23 | K | 998721104 | Přesun hmot tonážní pro vnitřní kanalizaci v objektech v přes 24 do 36 m | t | 6.9 |  | 0 | CS ÚRS 2025 01 |  | základní |  | 0 | 0 | 0 | 0 | 0 | 4 | K | 1 | ROZPOCET | 0 | 0 | 0 | 0 | 0 | 1 | 0 | 4 | 46
| Online PSC |  | https://podminky.urs.cz/item/CS_URS_2025_01/998721104 | [14 empty] | Online PSC | 1
| P |  | Poznámka k položce: NENACEŇOVAT! | [14 empty] | P | 1

## D.2.05.4 - První vybavení
{c881c07e-b5a8-4dbb-9dee-2fbfbbbc032d}
2
| KRYCÍ LIST SOUPISU PRACÍ | [7 empty] | v --- níže se nacházejí doplnkové a pomocné údaje k sestavám --- v | [8 empty] | False
Stavba:
SO 7 Lůžkový pavilon s laboratořemi a urgentním příjmem Klatovské nemocnice
Objekt:
LS 02 - Pozemní stavební objekty
Soupis:
SO 7 - Lůžkový pavilon s laboratořemi
Úroveň 4:
D.2.05.4 - První vybavení
| KSO: |  |  |  |  | CC-CZ:
| Místo: |  | Klatovy |  |  | Datum: | 10. 2. 2026
| Zadavatel: |  |  |  |  | IČ: | 26360527
|  | Klatovská nemocnice a.s. |  |  |  | DIČ: | CZ699005333
| Uchazeč: |  |  |  |  | IČ: | Vyplň údaj
|  | Vyplň údaj |  |  |  | DIČ: | Vyplň údaj
| Projektant: |  |  |  |  | IČ: | 06943187
|  | SIEBERT + TALAŠ, spol. s r.o. |  |  |  | DIČ: | CZ06943187
| Zpracovatel: |  |  |  |  | IČ: | 06943187
|  | SIEBERT + TALAŠ, spol. s r.o. |  |  |  | DIČ:
Poznámka:
Soupis prací je sestaven za využití položek Cenové soustavy ÚRS. Cenové a technické podmínky položek CS ÚRS, které nejsou uvedeny v soupisu prací (tzv. úvodní části katalogů) jsou neomezeně dálkově k dispozici na www.cs-urs.cz. Položky soupisu prací, které nemají ve sloupci „Cenová soustava“ uveden žádný údaj, nepochází z Cenové soustavy ÚRS (takové položky soupisu prací mají Cenovou soustavu „VLASTNÍ“). Ocenění "vlastní" položky:na základě odborných znalostí a zkušeností projektanta při realizaci obdobných zakázek za období 5-ti let. nebo na základě CN). Nedílnou součástí soupisu prací je projektová dokumentace vč. textových příloh, na kterou se položky soupisu prací plně odkazují. (S ohledem na charekter stavby budou provedené práce odsouhlaseny a případně upřesněny v rámci realizace zástupcem objednatele).
| Cena bez DPH | [5 empty] | 0
|  |  | Základ daně |  |  | Sazba daně | Výše daně
| DPH | základní | 0 |  |  | 21% | 0
|  | snížená | 0 |  |  | 12% | 0
|  | zákl. přenesená | 0 |  |  | 21% | 0
|  | sníž. přenesená | 0 |  |  | 12% | 0
|  | nulová | 0 |  |  | 0% | 0
| Cena s DPH |  |  | v | CZK |  | 0
| Projektant |  |  | Zpracovatel
| Datum a podpis: |  | Razítko | Datum a podpis: |  |  | Razítko
| Objednavatel |  |  | Uchazeč
| Datum a podpis: |  | Razítko | Datum a podpis: |  |  | Razítko
REKAPITULACE ČLENĚNÍ SOUPISU PRACÍ
Stavba:
SO 7 Lůžkový pavilon s laboratořemi a urgentním příjmem Klatovské nemocnice
Objekt:
LS 02 - Pozemní stavební objekty
Soupis:
SO 7 - Lůžkový pavilon s laboratořemi
Úroveň 4:
D.2.05.4 - První vybavení
Místo: |  |  | Klatovy |  |  | Datum: | 10. 2. 2026
Zadavatel: |  |  | Klatovská nemocnice a.s. |  |  | Projektant: | SIEBERT + TALAŠ, spol. s r.o.
Uchazeč: |  |  | Vyplň údaj |  |  | Zpracovatel: | SIEBERT + TALAŠ, spol. s r.o.
Kód dílu - Popis | [6 empty] | Cena celkem [CZK]
Náklady ze soupisu prací | [6 empty] | 0 | [11 empty] | -1
| 07020504 - První vybavení | [5 empty] | 0
SOUPIS PRACÍ
Stavba:
SO 7 Lůžkový pavilon s laboratořemi a urgentním příjmem Klatovské nemocnice
Objekt:
LS 02 - Pozemní stavební objekty
Soupis:
SO 7 - Lůžkový pavilon s laboratořemi
Úroveň 4:
D.2.05.4 - První vybavení
Místo: |  |  | Klatovy |  |  | Datum: | 10. 2. 2026
Zadavatel: |  |  | Klatovská nemocnice a.s. |  |  | Projektant: | SIEBERT + TALAŠ, spol. s r.o.
Uchazeč: |  |  | Vyplň údaj |  |  | Zpracovatel: | SIEBERT + TALAŠ, spol. s r.o.
PČ | Typ | Kód | Popis | MJ | Množství | J.cena [CZK] | Cena celkem [CZK] | Cenová soustava |  | DPH | J. Nh [h] | Nh celkem [h] | J. hmotnost [t] | Hmotnost celkem [t] | J. suť [t] | Suť Celkem [t]
Náklady soupisu celkem | [6 empty] | 0 |  |  |  |  | 0 |  | 0 |  | 0 |  | D | -1 | [10 empty] | 0
| D | 07020504 | První vybavení |  |  |  | 0 |  |  |  |  | 0 |  | 0 |  | 0 | 1 | D | 0 |  |  |  | ROZPOCET | [6 empty] | 0
1 | K | 07020504001 | D+M PV.101 Sprchový závěs | ks | 54 |  | 0 | vlastní |  | základní |  | 0 | 0 | 0 | 0 | 0 | 4 | K | 1 |  |  |  | ROZPOCET | 0 | 0 | 0 | 0 | 0 | 1 | 0 | 4 | 2
| P |  | Poznámka k položce: Kompletní provedení dle specifikace PD a TZ vč. všech přímo souvisejících prací/činností, dodávek, příslušenství, doplňků a komponentů dle konkrétního výpisu prvků a výrobků. V jednotkové ceně započítáno: systémová dodávka, výroba, montáž/osazení/kotvení (vč.kotvících prvků), povrchová úprava, přesuny. Kompletní specifikace/rozsah viz výpis prvků a výrobků - tabulka prvního vybavení | [14 empty] | P | 1
| VV |  | "PV.101" | [14 empty] | VV | 1 | 1 | True | 0 | ROZPOCET
| VV |  | "1.PP" 8 |  | 8 | [12 empty] | VV | 1 | 2 | True | 0 | ROZPOCET
| VV |  | "2.NP" 12 |  | 12 | [12 empty] | VV | 1 | 2 | True | 0 | ROZPOCET
| VV |  | "3.NP" 10 |  | 10 | [12 empty] | VV | 1 | 2 | True | 0 | ROZPOCET
| VV |  | "4.NP" 2 |  | 2 | [12 empty] | VV | 1 | 2 | True | 0 | ROZPOCET
| VV |  | "5.NP" 3 |  | 3 | [12 empty] | VV | 1 | 2 | True | 0 | ROZPOCET
| VV |  | "6.NP" 19 |  | 19 | [12 empty] | VV | 1 | 2 | True | 0 | ROZPOCET
| VV |  | Součet |  | 54 | [12 empty] | VV | 1 | 4 | True | 1 | ROZPOCET
2 | K | 07020504002 | D+M PV.102 Přebalovací pult | ks | 1 |  | 0 | vlastní |  | základní |  | 0 | 0 | 0 | 0 | 0 | 4 | K | 1 |  |  |  | ROZPOCET | 0 | 0 | 0 | 0 | 0 | 1 | 0 | 4 | 4
| P |  | Poznámka k položce: Kompletní provedení dle specifikace PD a TZ vč. všech přímo souvisejících prací/činností, dodávek, příslušenství, doplňků a komponentů dle konkrétního výpisu prvků a výrobků. V jednotkové ceně započítáno: systémová dodávka, výroba, montáž/osazení/kotvení (vč.kotvících prvků), povrchová úprava, přesuny. Kompletní specifikace/rozsah viz výpis prvků a výrobků - tabulka prvního vybavení | [14 empty] | P | 1
| VV |  | "PV.102" | [14 empty] | VV | 1 | 1 | True | 0 | ROZPOCET
| VV |  | "4.NP" 1 |  | 1 | [12 empty] | VV | 1 | 2 | True | 0 | ROZPOCET
| VV |  | Součet |  | 1 | [12 empty] | VV | 1 | 4 | True | 1 | ROZPOCET
3 | K | 07020504003 | D+M PV.103 Koš odpadkový | ks | 119 |  | 0 | vlastní |  | základní |  | 0 | 0 | 0 | 0 | 0 | 4 | K | 1 |  |  |  | ROZPOCET | 0 | 0 | 0 | 0 | 0 | 1 | 0 | 4 | 6
| P |  | Poznámka k položce: Kompletní provedení dle specifikace PD a TZ vč. všech přímo souvisejících prací/činností, dodávek, příslušenství, doplňků a komponentů dle konkrétního výpisu prvků a výrobků. V jednotkové ceně započítáno: systémová dodávka, výroba, montáž/osazení/kotvení (vč.kotvících prvků), povrchová úprava, přesuny. Kompletní specifikace/rozsah viz výpis prvků a výrobků - tabulka prvního vybavení | [14 empty] | P | 1
| VV |  | "PV.103" | [14 empty] | VV | 1 | 1 | True | 0 | ROZPOCET
| VV |  | "1.PP" 28 |  | 28 | [12 empty] | VV | 1 | 2 | True | 0 | ROZPOCET
| VV |  | "2.NP" 21 |  | 21 | [12 empty] | VV | 1 | 2 | True | 0 | ROZPOCET
| VV |  | "3.NP" 20 |  | 20 | [12 empty] | VV | 1 | 2 | True | 0 | ROZPOCET
| VV |  | "4.NP" 17 |  | 17 | [12 empty] | VV | 1 | 2 | True | 0 | ROZPOCET
| VV |  | "5.NP" 18 |  | 18 | [12 empty] | VV | 1 | 2 | True | 0 | ROZPOCET
| VV |  | "6.NP" 15 |  | 15 | [12 empty] | VV | 1 | 2 | True | 0 | ROZPOCET
| VV |  | Součet |  | 119 | [12 empty] | VV | 1 | 4 | True | 1 | ROZPOCET
4 | K | 07020504004 | D+M PV.104 Koš odpadkový | ks | 18 |  | 0 | vlastní |  | základní |  | 0 | 0 | 0 | 0 | 0 | 4 | K | 1 |  |  |  | ROZPOCET | 0 | 0 | 0 | 0 | 0 | 1 | 0 | 4 | 8
| P |  | Poznámka k položce: Kompletní provedení dle specifikace PD a TZ vč. všech přímo souvisejících prací/činností, dodávek, příslušenství, doplňků a komponentů dle konkrétního výpisu prvků a výrobků. V jednotkové ceně započítáno: systémová dodávka, výroba, montáž/osazení/kotvení (vč.kotvících prvků), povrchová úprava, přesuny. Kompletní specifikace/rozsah viz výpis prvků a výrobků - tabulka prvního vybavení | [14 empty] | P | 1
| VV |  | "PV.104" | [14 empty] | VV | 1 | 1 | True | 0 | ROZPOCET
| VV |  | "1.PP" 2 |  | 2 | [12 empty] | VV | 1 | 2 | True | 0 | ROZPOCET
| VV |  | "2.NP" 4 |  | 4 | [12 empty] | VV | 1 | 2 | True | 0 | ROZPOCET
| VV |  | "3.NP" 6 |  | 6 | [12 empty] | VV | 1 | 2 | True | 0 | ROZPOCET
| VV |  | "4.NP" 2 |  | 2 | [12 empty] | VV | 1 | 2 | True | 0 | ROZPOCET
| VV |  | "5.NP" 4 |  | 4 | [12 empty] | VV | 1 | 2 | True | 0 | ROZPOCET
| VV |  | Součet |  | 18 | [12 empty] | VV | 1 | 4 | True | 1 | ROZPOCET
5 | K | 07020504005 | D+M PV.105 Koš odpadkový | ks | 12 |  | 0 | vlastní |  | základní |  | 0 | 0 | 0 | 0 | 0 | 4 | K | 1 |  |  |  | ROZPOCET | 0 | 0 | 0 | 0 | 0 | 1 | 0 | 4 | 10
| P |  | Poznámka k položce: Kompletní provedení dle specifikace PD a TZ vč. všech přímo souvisejících prací/činností, dodávek příslušenství, doplňků a komponentů dle konkrétního výpisu prvků a výrobků. V jednotkové ceně započítáno: systémová dodávka, výroba, montáž/osazení/kotvení (vč.kotvících prvků), povrchová úprava, přesuny. Kompletní specifikace/rozsah viz výpis prvků a výrobků - tabulka prvního vybavení | [14 empty] | P | 1
| VV |  | "PV.105" | [14 empty] | VV | 1 | 1 | True | 0 | ROZPOCET
| VV |  | "1.PP" 4 |  | 4 | [12 empty] | VV | 1 | 2 | True | 0 | ROZPOCET
| VV |  | "4.NP" 2 |  | 2 | [12 empty] | VV | 1 | 2 | True | 0 | ROZPOCET
| VV |  | "5.NP" 1 |  | 1 | [12 empty] | VV | 1 | 2 | True | 0 | ROZPOCET
| VV |  | "6.NP" 5 |  | 5 | [12 empty] | VV | 1 | 2 | True | 0 | ROZPOCET
| VV |  | Součet |  | 12 | [12 empty] | VV | 1 | 4 | True | 1 | ROZPOCET
6 | K | 07020504006 | D+M PV.106 Koš na tříděný odpad | ks | 1 |  | 0 | vlastní |  | základní |  | 0 | 0 | 0 | 0 | 0 | 4 | K | 1 |  |  |  | ROZPOCET | 0 | 0 | 0 | 0 | 0 | 1 | 0 | 4 | 12
| P |  | Poznámka k položce: Kompletní provedení dle specifikace PD a TZ vč. všech přímo souvisejících prací/činností, dodávek, příslušenství, doplňků a komponentů dle konkrétního výpisu prvků a výrobků. V jednotkové ceně započítáno: systémová dodávka, výroba, montáž/osazení/kotvení (vč.kotvících prvků), povrchová úprava, přesuny. Kompletní specifikace/rozsah viz výpis prvků a výrobků - tabulka prvního vybavení | [14 empty] | P | 1
| VV |  | "PV.106" | [14 empty] | VV | 1 | 1 | True | 0 | ROZPOCET
| VV |  | "4.NP" 1 |  | 1 | [12 empty] | VV | 1 | 2 | True | 0 | ROZPOCET
| VV |  | Součet |  | 1 | [12 empty] | VV | 1 | 4 | True | 1 | ROZPOCET

## D.1.01-02 - Architektonic..._01
{ee6312df-23db-4583-bd99-20be1bc1f3ed}
2
| KRYCÍ LIST SOUPISU PRACÍ | [7 empty] | v --- níže se nacházejí doplnkové a pomocné údaje k sestavám --- v | [8 empty] | False
Stavba:
SO 7 Lůžkový pavilon s laboratořemi a urgentním příjmem Klatovské nemocnice
Objekt:
LS 02 - Pozemní stavební objekty
Soupis:
SO 7.1 - Urgentní příjem
Úroveň 3:
D.1.01-02 - Architektonicko stavební řešení (ARS)
| KSO: |  |  |  |  | CC-CZ:
| Místo: |  | Klatovy |  |  | Datum: | 10. 2. 2026
| Zadavatel: |  |  |  |  | IČ: | 26360527
|  | Klatovská nemocnice a.s. |  |  |  | DIČ: | CZ699005333
| Uchazeč: |  |  |  |  | IČ: | Vyplň údaj
|  | Vyplň údaj |  |  |  | DIČ: | Vyplň údaj
| Projektant: |  |  |  |  | IČ: | 06943187
|  | SIEBERT + TALAŠ, spol. s r.o. |  |  |  | DIČ: | CZ06943187
| Zpracovatel: |  |  |  |  | IČ: | 06943187
|  | SIEBERT + TALAŠ, spol. s r.o. |  |  |  | DIČ:
Poznámka:
Soupis prací je sestaven za využití položek Cenové soustavy ÚRS. Cenové a technické podmínky položek CS ÚRS, které nejsou uvedeny v soupisu prací (tzv. úvodní části katalogů) jsou neomezeně dálkově k dispozici na www.cs-urs.cz. Položky soupisu prací, které nemají ve sloupci „Cenová soustava“ uveden žádný údaj, nepochází z Cenové soustavy ÚRS (takové položky soupisu prací mají Cenovou soustavu „VLASTNÍ“). Ocenění "vlastní" položky:na základě odborných znalostí a zkušeností projektanta při realizaci obdobných zakázek za období 5-ti let. nebo na základě CN). Nedílnou součástí soupisu prací je projektová dokumentace vč. textových příloh, na kterou se položky soupisu prací plně odkazují. (S ohledem na charekter stavby budou provedené práce odsouhlaseny a případně upřesněny v rámci realizace zástupcem objednatele).
| Cena bez DPH | [5 empty] | 0
|  |  | Základ daně |  |  | Sazba daně | Výše daně
| DPH | základní | 0 |  |  | 21% | 0
|  | snížená | 0 |  |  | 12% | 0
|  | zákl. přenesená | 0 |  |  | 21% | 0
|  | sníž. přenesená | 0 |  |  | 12% | 0
|  | nulová | 0 |  |  | 0% | 0
| Cena s DPH |  |  | v | CZK |  | 0
| Projektant |  |  | Zpracovatel
| Datum a podpis: |  | Razítko | Datum a podpis: |  |  | Razítko
| Objednavatel |  |  | Uchazeč
| Datum a podpis: |  | Razítko | Datum a podpis: |  |  | Razítko
REKAPITULACE ČLENĚNÍ SOUPISU PRACÍ
Stavba:
SO 7 Lůžkový pavilon s laboratořemi a urgentním příjmem Klatovské nemocnice
Objekt:
LS 02 - Pozemní stavební objekty
Soupis:
SO 7.1 - Urgentní příjem
Úroveň 3:
D.1.01-02 - Architektonicko stavební řešení (ARS)
Místo: |  |  | Klatovy |  |  | Datum: | 10. 2. 2026
Zadavatel: |  |  | Klatovská nemocnice a.s. |  |  | Projektant: | SIEBERT + TALAŠ, spol. s r.o.
Uchazeč: |  |  | Vyplň údaj |  |  | Zpracovatel: | SIEBERT + TALAŠ, spol. s r.o.
Kód dílu - Popis | [6 empty] | Cena celkem [CZK]
Náklady ze soupisu prací | [6 empty] | 0 | [11 empty] | -1
| 3 - Svislé a kompletní konstrukce | [5 empty] | 0
| 4 - Vodorovné konstrukce | [5 empty] | 0
| 4.2.3 - Podhled PO sádrokartonový | [5 empty] | 0
| 4.2.4 - Podhled sádrokartonový + antibakteriální nátěr | [5 empty] | 0
| 4.2.5 - Podhled sádrokartonový + disperzní nátěr | [5 empty] | 0
| 4.2.6 - Zvuková izolace | [5 empty] | 0
| 6 - Úpravy povrchů, podlahy a osazování výplní | [5 empty] | 0
| 612.1 - Omítky stropů | [5 empty] | 0
| 62 - Úprava povrchů vnějších | [5 empty] | 0
| KN - Kovový nábytek | [5 empty] | 0
| PV - První vybavení | [5 empty] | 0
| OV - Ostatní výrobky | [5 empty] | 0
| 763 - Konstrukce suché výstavby | [5 empty] | 0
| 764 - Konstrukce klempířské | [5 empty] | 0
| 766 - Konstrukce truhlářské | [5 empty] | 0
| 768 - Dveře | [5 empty] | 0
| 769 - Okna | [5 empty] | 0
| 770 - Podlahy | [5 empty] | 0
| 777 - Podlahy lité | [5 empty] | 0
| 781 - Dokončovací práce - obklady | [5 empty] | 0
| 784 - Dokončovací práce - malby a tapety | [5 empty] | 0
| 786 - Dokončovací práce - čalounické úpravy | [5 empty] | 0
| 9 - Ostatní konstrukce a práce, bourání | [5 empty] | 0
| 997 - Doprava suti a vybouraných hmot | [5 empty] | 0
| SL - Spojovací lávka | [5 empty] | 0
| 1 - Fasádní konstrukce | [5 empty] | 0
| 2 - Konstrukce střechy ST.03 | [5 empty] | 0
| 3 - Svislé a kompletní konstrukce | [5 empty] | 0
| 4 - Vodorovné konstrukce | [5 empty] | 0
| 5 - Odvodnění | [5 empty] | 0
SOUPIS PRACÍ
Stavba:
SO 7 Lůžkový pavilon s laboratořemi a urgentním příjmem Klatovské nemocnice
Objekt:
LS 02 - Pozemní stavební objekty
Soupis:
SO 7.1 - Urgentní příjem
Úroveň 3:
D.1.01-02 - Architektonicko stavební řešení (ARS)
Místo: |  |  | Klatovy |  |  | Datum: | 10. 2. 2026
Zadavatel: |  |  | Klatovská nemocnice a.s. |  |  | Projektant: | SIEBERT + TALAŠ, spol. s r.o.
Uchazeč: |  |  | Vyplň údaj |  |  | Zpracovatel: | SIEBERT + TALAŠ, spol. s r.o.
PČ | Typ | Kód | Popis | MJ | Množství | J.cena [CZK] | Cena celkem [CZK] | Cenová soustava |  | DPH | J. Nh [h] | Nh celkem [h] | J. hmotnost [t] | Hmotnost celkem [t] | J. suť [t] | Suť Celkem [t]
Náklady soupisu celkem | [6 empty] | 0 |  |  |  |  | 0 |  | 0 |  | 0 |  | D | -1 | [10 empty] | 0
| D | 3 | Svislé a kompletní konstrukce |  |  |  | 0 |  |  |  |  | 0 |  | 0 |  | 0 | 1 | D | 0 |  |  |  | ROZPOCET | [6 empty] | 0
1 | K | 330321610 | Sloupy nebo pilíře ze ŽB tř. C 30/37 bez výztuže | m3 | 29.4 |  | 0 | CS ÚRS 2025 01 |  | základní |  | 0 | 0 | 0 | 0 | 0 | 4 | K | 1 |  |  |  | ROZPOCET | 0 | 0 | 0 | 0 | 0 | 1 | 0 | 4 | 2
| Online PSC |  | https://podminky.urs.cz/item/CS_URS_2025_01/330321610 | [14 empty] | Online PSC | 1
| VV |  | "viz výkaz výměr statika" | [14 empty] | VV | 1 | 1 | True | 0 | ROZPOCET
| VV |  | "1.NP" 29,40 |  | 29.4 | [12 empty] | VV | 1 | 2 | True | 0 | ROZPOCET
| VV |  | Součet |  | 29.4 | [12 empty] | VV | 1 | 4 | True | 1 | ROZPOCET
2 | K | 331361821 | Výztuž sloupů hranatých betonářskou ocelí 10 505 | t | 7.438 |  | 0 | CS ÚRS 2025 01 |  | základní |  | 0 | 0 | 0 | 0 | 0 | 4 | K | 1 |  |  |  | ROZPOCET | 0 | 0 | 0 | 0 | 0 | 1 | 0 | 4 | 4
| Online PSC |  | https://podminky.urs.cz/item/CS_URS_2025_01/331361821 | [14 empty] | Online PSC | 1
| VV |  | "viz výkaz výměr statika" | [14 empty] | VV | 1 | 1 | True | 0 | ROZPOCET
| VV |  | "230 kg/m3 - stupeň vyztužení" | [14 empty] | VV | 1 | 1 | True | 0 | ROZPOCET
| VV |  | 29,4*230/1000*1,1"přepočteno koeficientem množství - prořezy, svary" |  | 7.438 | [12 empty] | VV | 1 | 2 | True | 0 | ROZPOCET
| VV |  | Součet |  | 7.438 | [12 empty] | VV | 1 | 4 | True | 1 | ROZPOCET
3 | K | 341321510 | Stěny nosné ze ŽB tř. C 20/25 | m3 | 220.5 |  | 0 | CS ÚRS 2025 01 |  | základní |  | 0 | 0 | 0 | 0 | 0 | 4 | K | 1 |  |  |  | ROZPOCET | 0 | 0 | 0 | 0 | 0 | 1 | 0 | 4 | 6
| Online PSC |  | https://podminky.urs.cz/item/CS_URS_2025_01/341321510 | [14 empty] | Online PSC | 1
| VV |  | "viz výkaz výměr statika" "vnitřní + obvodové" | [14 empty] | VV | 1 | 1 | True | 0 | ROZPOCET
| VV |  | "1.NP" 220,5 |  | 220.5 | [12 empty] | VV | 1 | 2 | True | 0 | ROZPOCET
| VV |  | Součet |  | 220.5 | [12 empty] | VV | 1 | 4 | True | 1 | ROZPOCET
4 | K | 311235145 | Zdivo jednovrstvé z cihel broušených přes P10 do P15 na tenkovrstvou maltu tl 250 mm | m2 | 37.56 |  | 0 | CS ÚRS 2025 01 |  | základní |  | 0 | 0 | 0 | 0 | 0 | 4 | K | 1 |  |  |  | ROZPOCET | 0 | 0 | 0 | 0 | 0 | 1 | 0 | 4 | 8
| Online PSC |  | https://podminky.urs.cz/item/CS_URS_2025_01/311235145 | [14 empty] | Online PSC | 1
| P |  | Poznámka k položce: Kompletní systémová dodávka a provedení dle specifikace PD a TZ včetně všech přímo souvisejících prací/činností a dodávek/doplňků a příslušenství JC také obsahuje náklady na ukotvení zdiva k okolním konstrukcím , na provedení všech souvisejících detailů vč. napojení na sousedící konstrukce. Zdivo z přesných pálených zdicích prvků určených pro chráněné zdivo podle ČSN EN 771-1 (2011), kategorie II, typu LD, průměrné pevnosti 15 MPa, o rozměrech 372 X 240 X 249 mm, , vyzděné na maltu pro tenké spáry podle ČSN EN 998-2 nebo systémovou maltu výrobce opatřené omítkami, třída reakce na oheň, Udesign,mas bez vlivu omítek ≤ 0,8 W/m2K Podrobný popis viz tabulka skladeb. | [14 empty] | P | 1
| VV |  | "Vnitřní zdivo" 37,56 |  | 37.56 | [12 empty] | VV | 1 | 2 | True | 0 | ROZPOCET
| VV |  | Součet |  | 37.56 | [12 empty] | VV | 1 | 4 | True | 1 | ROZPOCET
5 | K | 311235221 | Zdivo jednovrstvé z cihel broušených přes P10 do P15 na tenkovrstvou maltu tl 440 mm | m2 | 6.52 |  | 0 | CS ÚRS 2025 01 |  | základní |  | 0 | 0 | 0 | 0 | 0 | 4 | K | 1 |  |  |  | ROZPOCET | 0 | 0 | 0 | 0 | 0 | 1 | 0 | 4 | 10
| Online PSC |  | https://podminky.urs.cz/item/CS_URS_2025_01/311235221 | [14 empty] | Online PSC | 1
| P |  | Poznámka k položce: Kompletní systémová dodávka a provedení dle specifikace PD a TZ včetně všech přímo souvisejících prací/činností a dodávek/doplňků a příslušenství JC také obsahuje náklady na ukotvení zdiva k okolním konstrukcím , na provedení všech souvisejících detailů vč. napojení na sousedící konstrukce. Zdivo z přesných pálených zdicích prvků určených pro chráněné zdivo podle ČSN EN 771-1 (2011), kategorie II, typu LD, průměrné pevnosti 15 MPa, o rozměrech 248 X 440 X 249 mm, , vyzděné na maltu pro tenké spáry podle ČSN EN 998-2 nebo systémovou maltu výrobce opatřené omítkami, třída reakce na oheň, Udesign,mas bez vlivu omítek ≤ 0,8 W/m2K Podrobný popis viz tabulka skladeb. | [14 empty] | P | 1
| VV |  | "Vnitřní zdivo" 6,52 |  | 6.52 | [12 empty] | VV | 1 | 2 | True | 0 | ROZPOCET
| VV |  | Součet |  | 6.52 | [12 empty] | VV | 1 | 4 | True | 1 | ROZPOCET
6 | K | 317168054 | Překlad keramický vysoký v 238 mm dl 1750 mm | kus | 8 |  | 0 | CS ÚRS 2025 01 |  | základní |  | 0 | 0 | 0 | 0 | 0 | 4 | K | 1 |  |  |  | ROZPOCET | 0 | 0 | 0 | 0 | 0 | 1 | 0 | 4 | 12
| Online PSC |  | https://podminky.urs.cz/item/CS_URS_2025_01/317168054 | [14 empty] | Online PSC | 1
| P |  | Poznámka k položce: Kompletní systémová dodávka a provedení dle specifikace PD a TZ včetně všech přímo souvisejících prací/činností a dodávek/doplňků a příslušenství JC také obsahuje náklady na ukotvení zdiva k okolním konstrukcím , na provedení všech souvisejících detailů vč. napojení na sousedící konstrukce. Zdivo z přesných pálených zdicích prvků určených pro chráněné zdivo podle ČSN EN 771-1 (2011), kategorie II, typu LD, průměrné pevnosti 15 MPa, o rozměrech 248 X 440 X 249 mm, , vyzděné na maltu pro tenké spáry podle ČSN EN 998-2 nebo systémovou maltu výrobce opatřené omítkami, třída reakce na oheň, Udesign,mas bez vlivu omítek ≤ 0,8 W/m2K Podrobný popis viz tabulka překladů. | [14 empty] | P | 1
| VV |  | "viz 081-100_TABULKY - 098_tabulka překladů" | [14 empty] | VV | 1 | 1 | True | 0 | ROZPOCET
| VV |  | "PR.01" 8 |  | 8 | [12 empty] | VV | 1 | 2 | True | 0 | ROZPOCET
| VV |  | Součet |  | 8 | [12 empty] | VV | 1 | 4 | True | 1 | ROZPOCET
| D | 4 | Vodorovné konstrukce |  |  |  | 0 |  |  |  |  | 0 |  | 0 |  | 0 | 1 | D | 0 |  |  |  | ROZPOCET | [6 empty] | 0
7 | K | 411321414 | Stropy deskové ze ŽB tř. C 25/30 | m3 | 484.42 |  | 0 | CS ÚRS 2025 01 |  | základní |  | 0 | 0 | 0 | 0 | 0 | 4 | K | 1 |  |  |  | ROZPOCET | 0 | 0 | 0 | 0 | 0 | 1 | 0 | 4 | 14
| Online PSC |  | https://podminky.urs.cz/item/CS_URS_2025_01/411321414 | [14 empty] | Online PSC | 1
| VV |  | "viz výkaz výměr - statika" | [14 empty] | VV | 1 | 1 | True | 0 | ROZPOCET
| VV |  | "stropní desky + hlavice" | [14 empty] | VV | 1 | 1 | True | 0 | ROZPOCET
| VV |  | "1.NP" 484,42 |  | 484.42 | [12 empty] | VV | 1 | 2 | True | 0 | ROZPOCET
| VV |  | Součet |  | 484.42 | [12 empty] | VV | 1 | 4 | True | 1 | ROZPOCET
8 | K | 411361821 | Výztuž stropů betonářskou ocelí 10 505 | t | 66.608 |  | 0 | CS ÚRS 2025 01 |  | základní |  | 0 | 0 | 0 | 0 | 0 | 4 | K | 1 |  |  |  | ROZPOCET | 0 | 0 | 0 | 0 | 0 | 1 | 0 | 4 | 16
| Online PSC |  | https://podminky.urs.cz/item/CS_URS_2025_01/411361821 | [14 empty] | Online PSC | 1
| VV |  | "viz výkaz výměr statika" | [14 empty] | VV | 1 | 1 | True | 0 | ROZPOCET
| VV |  | "125 kg/m3 - stupeň vyztužení" "stropní deska + hlavice" | [14 empty] | VV | 1 | 1 | True | 0 | ROZPOCET
| VV |  | 484,42*125/1000*1,1"přepočteno koeficientem množství - prořezy, svary" |  | 66.608 | [12 empty] | VV | 1 | 2 | True | 0 | ROZPOCET
| VV |  | Součet |  | 66.608 | [12 empty] | VV | 1 | 4 | True | 1 | ROZPOCET
9 | K | 430321414 | Schodišťová konstrukce a rampa ze ŽB tř. C 25/30 | m3 | 11.05 |  | 0 | CS ÚRS 2025 01 |  | základní |  | 0 | 0 | 0 | 0 | 0 | 4 | K | 1 |  |  |  | ROZPOCET | 0 | 0 | 0 | 0 | 0 | 1 | 0 | 4 | 18
| Online PSC |  | https://podminky.urs.cz/item/CS_URS_2025_01/430321414 | [14 empty] | Online PSC | 1
| VV |  | "vnitřní schodiště + mezipodesty" | [14 empty] | VV | 1 | 1 | True | 0 | ROZPOCET
| VV |  | "1.NP" 6,93+4,12 |  | 11.05 | [12 empty] | VV | 1 | 2 | True | 0 | ROZPOCET
| VV |  | Součet |  | 11.05 | [12 empty] | VV | 1 | 4 | True | 1 | ROZPOCET
10 | K | 430361821 | Výztuž schodišťové konstrukce a rampy betonářskou ocelí 10 505 | t | 1.337 |  | 0 | CS ÚRS 2025 01 |  | základní |  | 0 | 0 | 0 | 0 | 0 | 4 | K | 1 |  |  |  | ROZPOCET | 0 | 0 | 0 | 0 | 0 | 1 | 0 | 4 | 20
| Online PSC |  | https://podminky.urs.cz/item/CS_URS_2025_01/430361821 | [14 empty] | Online PSC | 1
| VV |  | "vnitřní schodiště + mezipodesty" | [14 empty] | VV | 1 | 1 | True | 0 | ROZPOCET
| VV |  | "110 kg/m3 - stupeň vyztužení" | [14 empty] | VV | 1 | 1 | True | 0 | ROZPOCET
| VV |  | 11,05*110/1000*1,1"přepočteno koeficientem množství - prořezy, svary" |  | 1.337 | [12 empty] | VV | 1 | 2 | True | 0 | ROZPOCET
| VV |  | Součet |  | 1.337 | [12 empty] | VV | 1 | 4 | True | 1 | ROZPOCET
| D | 4.2.3 | Podhled PO sádrokartonový |  |  |  | 0 |  |  |  |  | 0 |  | 0 |  | 0 | 1 | D | 1 |  |  |  | ROZPOCET | [6 empty] | 0
11 | K | 763131531 | SDK podhled deska 1xDF 12,5 bez izolace jednovrstvá spodní kce profil CD+UD EI 15 | m2 | 57.46 |  | 0 | CS ÚRS 2025 01 |  | základní |  | 0 | 0 | 0 | 0 | 0 | 4 | K | 2 |  |  |  | ROZPOCET | 0 | 0 | 0 | 0 | 0 | 1 | 0 | 4 | 22
| Online PSC |  | https://podminky.urs.cz/item/CS_URS_2025_01/763131531 | [14 empty] | Online PSC | 2
| VV |  | "rozsah_2023_014_CZ_DPS_D_7.1_1-1_v.č. 041.A-041.B | [14 empty] | VV | 2 | 1 | True | 0 | ROZPOCET
| VV |  | odměřeno elektronicky viz tabulka místností "2023_014_CZ_DPS_D_7.1_1-01_100_TABPODH_R00" | [14 empty] | VV | 2 | 1 | True | 0 | ROZPOCET
| VV |  | "1.NP" 57,46 |  | 57.46 | [12 empty] | VV | 2 | 2 | True | 0 | ROZPOCET
| VV |  | Součet |  | 57.46 | [12 empty] | VV | 2 | 4 | True | 1 | ROZPOCET
12 | K | 763131714 | SDK podhled základní penetrační nátěr | m2 | 57.46 |  | 0 | CS ÚRS 2025 01 |  | základní |  | 0 | 0 | 0 | 0 | 0 | 4 | K | 2 |  |  |  | ROZPOCET | 0 | 0 | 0 | 0 | 0 | 1 | 0 | 4 | 24
| Online PSC |  | https://podminky.urs.cz/item/CS_URS_2025_01/763131714 | [14 empty] | Online PSC | 2
| VV |  | "rozsah_2023_014_CZ_DPS_D_7.1_1-1_v.č. 041.A-041.B | [14 empty] | VV | 2 | 1 | True | 0 | ROZPOCET
| VV |  | odměřeno elektronicky viz tabulka místností "2023_014_CZ_DPS_D_7.1_1-01_100_TABPODH_R00" | [14 empty] | VV | 2 | 1 | True | 0 | ROZPOCET
| VV |  | "1.NP" 57,46 |  | 57.46 | [12 empty] | VV | 2 | 2 | True | 0 | ROZPOCET
| VV |  | Součet |  | 57.46 | [12 empty] | VV | 2 | 4 | True | 1 | ROZPOCET
| D | 4.2.4 | Podhled sádrokartonový + antibakteriální nátěr |  |  |  | 0 |  |  |  |  | 0 |  | 0 |  | 0 | 1 | D | 1 |  |  |  | ROZPOCET | [6 empty] | 0
13 | K | 763131411 | SDK podhled desky 1xA 12,5 bez izolace dvouvrstvá spodní kce profil CD+UD | m2 | 12.91 |  | 0 | CS ÚRS 2025 01 |  | základní |  | 0 | 0 | 0 | 0 | 0 | 4 | K | 2 |  |  |  | ROZPOCET | 0 | 0 | 0 | 0 | 0 | 1 | 0 | 4 | 26
| Online PSC |  | https://podminky.urs.cz/item/CS_URS_2025_01/763131411 | [14 empty] | Online PSC | 2
| VV |  | "rozsah_2023_014_CZ_DPS_D_7.1_1-1_v.č. 041.A-041.B | [14 empty] | VV | 2 | 1 | True | 0 | ROZPOCET
| VV |  | odměřeno elektronicky viz tabulka místností "2023_014_CZ_DPS_D_7.1_1-01_100_TABPODH_R00" | [14 empty] | VV | 2 | 1 | True | 0 | ROZPOCET
| VV |  | "1.NP" 12,91 |  | 12.91 | [12 empty] | VV | 2 | 2 | True | 0 | ROZPOCET
| VV |  | Součet |  | 12.91 | [12 empty] | VV | 2 | 4 | True | 1 | ROZPOCET
14 | K | 784351035 | Malby antibakteriální v místnostech v přes 5,00 m | m2 | 12.91 |  | 0 | CS ÚRS 2025 01 |  | základní |  | 0 | 0 | 0 | 0 | 0 | 4 | K | 2 |  |  |  | ROZPOCET | 0 | 0 | 0 | 0 | 0 | 1 | 0 | 4 | 28
| Online PSC |  | https://podminky.urs.cz/item/CS_URS_2025_01/784351035 | [14 empty] | Online PSC | 2
| VV |  | "rozsah_2023_014_CZ_DPS_D_7.1_1-1_v.č. 041.A-041.B | [14 empty] | VV | 2 | 1 | True | 0 | ROZPOCET
| VV |  | odměřeno elektronicky viz tabulka místností "2023_014_CZ_DPS_D_7.1_1-01_100_TABPODH_R00" | [14 empty] | VV | 2 | 1 | True | 0 | ROZPOCET
| VV |  | "1.NP" 12,91 |  | 12.91 | [12 empty] | VV | 2 | 2 | True | 0 | ROZPOCET
| VV |  | Součet |  | 12.91 | [12 empty] | VV | 2 | 4 | True | 1 | ROZPOCET
| D | 4.2.5 | Podhled sádrokartonový + disperzní nátěr |  |  |  | 0 |  |  |  |  | 0 |  | 0 |  | 0 | 1 | D | 1 |  |  |  | ROZPOCET | [6 empty] | 0
15 | K | 611131321 | Penetrační disperzní nátěr vnitřních stropů nanášený strojně | m2 | 90.42 |  | 0 | CS ÚRS 2025 01 |  | základní |  | 0 | 0 | 0 | 0 | 0 | 4 | K | 2 |  |  |  | ROZPOCET | 0 | 0 | 0 | 0 | 0 | 1 | 0 | 4 | 30
| Online PSC |  | https://podminky.urs.cz/item/CS_URS_2025_01/611131321 | [14 empty] | Online PSC | 2
| VV |  | "rozsah_2023_014_CZ_DPS_D_7.1_1-1_v.č. 041.A-041.B | [14 empty] | VV | 2 | 1 | True | 0 | ROZPOCET
| VV |  | odměřeno elektronicky viz tabulka místností "2023_014_CZ_DPS_D_7.1_1-01_100_TABPODH_R00" | [14 empty] | VV | 2 | 1 | True | 0 | ROZPOCET
| VV |  | "1.NP" 90,42 |  | 90.42 | [12 empty] | VV | 2 | 2 | True | 0 | ROZPOCET
| VV |  | Součet |  | 90.42 | [12 empty] | VV | 2 | 4 | True | 1 | ROZPOCET
16 | K | 763131411 | SDK podhled desky 1xA 12,5 bez izolace dvouvrstvá spodní kce profil CD+UD | m2 | 90.42 |  | 0 | CS ÚRS 2025 01 |  | základní |  | 0 | 0 | 0 | 0 | 0 | 4 | K | 2 |  |  |  | ROZPOCET | 0 | 0 | 0 | 0 | 0 | 1 | 0 | 4 | 32
| Online PSC |  | https://podminky.urs.cz/item/CS_URS_2025_01/763131411 | [14 empty] | Online PSC | 2
| VV |  | "rozsah_2023_014_CZ_DPS_D_7.1_1-1_v.č. 041.A-041.B | [14 empty] | VV | 2 | 1 | True | 0 | ROZPOCET
| VV |  | odměřeno elektronicky viz tabulka místností "2023_014_CZ_DPS_D_7.1_1-01_100_TABPODH_R00" | [14 empty] | VV | 2 | 1 | True | 0 | ROZPOCET
| VV |  | "1.NP" 90,42 |  | 90.42 | [12 empty] | VV | 2 | 2 | True | 0 | ROZPOCET
| VV |  | Součet |  | 90.42 | [12 empty] | VV | 2 | 4 | True | 1 | ROZPOCET
| D | 4.2.6 | Zvuková izolace |  |  |  | 0 |  |  |  |  | 0 |  | 0 |  | 0 | 1 | D | 1 |  |  |  | ROZPOCET | [6 empty] | 0
17 | K | 763121411R | Designový podhled PO.11 | m2 | 345 |  | 0 | vlastní |  | základní |  | 0 | 0 | 0 | 0 | 0 | 4 | K | 2 |  |  |  | ROZPOCET | 0 | 0 | 0 | 0 | 0 | 1 | 0 | 4 | 34
| P |  | Poznámka k položce: Systém zavěšení pomocí ocelových lanek. Množství kotevních bodů a jejich umístění souvisí s tvarem a velikostí prvku, lze ho variabilně upravit. Panely jsou nehořlavé a mají vnitřní jádro vyrobené ze skelné vlny vysoké hustoty. Požární třída A2-s1 d0 dle EN 13501-1. Povrch kazety je pokryt skelnou tkaninou v barevných dstínech RAL 6027, RAL 5021 a RAL 9016 (barevné odstíny podléhají vzorkování a schválení AD), rozmístění viz výkres barevného řešení. Samostatně zavěšený akustický stropní prvek ve tvaru nepravidelného pětiúhelníku. Určen do otevřených prostor. Jeden prvek zabírá plochu 0,45 m². Kompletní systémová dodávka a provedení dle specifikace PD a TZ včetně všech přímo souvisejících prací/činností a dodávek/doplňků/příslušenství Upřesnění: zavěšení pomocí drátových závěsů - Akustický stropní prvek zavěšený samostatně nebo v řadách pomocí systémové vodící spojky. Panely jsou nehořlavé a mají vnitřní jádro vyrobené ze skelné vlny vysoké hustoty. Akustické panely mají rovné, natřené boční hrany, nemají rám. Tloušťka panelu je 40 mm. Povrch pokryt skelnou tkaninou v různých odstínech. Požární třída A2-s1 d0 dle EN 13501-1 | [14 empty] | P | 2
| VV |  | "rozsah_2023_014_CZ_DPS_D_7.1_1-1_v.č. 041.A-041.B | [14 empty] | VV | 2 | 1 | True | 0 | ROZPOCET
| VV |  | odměřeno elektronicky viz tabulka místností "2023_014_CZ_DPS_D_7.1_1-01_100_TABPODH_R00" | [14 empty] | VV | 2 | 1 | True | 0 | ROZPOCET
| VV |  | "1.NP" 345,0 |  | 345 | [12 empty] | VV | 2 | 2 | True | 0 | ROZPOCET
| VV |  | Součet |  | 345 | [12 empty] | VV | 2 | 4 | True | 1 | ROZPOCET
18 | K | 763131752 | Montáž jedné vrstvy tepelné izolace do SDK podhledu | m2 | 160.79 |  | 0 | CS ÚRS 2025 01 |  | základní |  | 0 | 0 | 0 | 0 | 0 | 4 | K | 2 |  |  |  | ROZPOCET | 0 | 0 | 0 | 0 | 0 | 1 | 0 | 4 | 36
| Online PSC |  | https://podminky.urs.cz/item/CS_URS_2025_01/763131752 | [14 empty] | Online PSC | 2
| VV |  | "rozsah_2023_014_CZ_DPS_D_7.1_1-1_v.č. 041.A-041.B | [14 empty] | VV | 2 | 1 | True | 0 | ROZPOCET
| VV |  | odměřeno elektronicky viz tabulka místností "2023_014_CZ_DPS_D_7.1_1-01_100_TABPODH_R00" | [14 empty] | VV | 2 | 1 | True | 0 | ROZPOCET
| VV |  | "1.NP" 160,79 |  | 160.79 | [12 empty] | VV | 2 | 2 | True | 0 | ROZPOCET
| VV |  | Součet |  | 160.79 | [12 empty] | VV | 2 | 4 | True | 1 | ROZPOCET
19 | M | 63152098R | minerální izolace tloušťky 40 mm o minimální objemové hmotnosti 40 kg/m3 | m2 | 176.869 |  | 0 | vlastní |  | základní |  | 0 | 0 | 0 | 0 | 0 | 8 | M | 2 |  |  |  | ROZPOCET | 0 | 0 | 0 | 0 | 0 | 1 | 0 | 4 | 38
| VV |  | "rozsah_2023_014_CZ_DPS_D_7.1_1-1_v.č. 041.A-041.B | [14 empty] | VV | 2 | 1 | True | 0 | ROZPOCET
| VV |  | odměřeno elektronicky viz tabulka místností "2023_014_CZ_DPS_D_7.1_1-01_100_TABPODH_R00" | [14 empty] | VV | 2 | 1 | True | 0 | ROZPOCET
| VV |  | "1.NP" 160,79*1,1"koeficient množství" |  | 176.869 | [12 empty] | VV | 2 | 2 | True | 0 | ROZPOCET
| VV |  | Součet |  | 176.869 | [12 empty] | VV | 2 | 4 | True | 1 | ROZPOCET
20 | K | 76313511R | Dodávka a montáž minerálního kazetového podhledu na zavěšenou nosnou konstrukci_(PO.01 Podhled rastrový zavěšený 600x600x15 mm) | m2 | 187.63 |  | 0 | vlastní |  | základní |  | 0 | 0 | 0 | 0 | 0 | 4 | K | 2 |  |  |  | ROZPOCET | 0 | 0 | 0 | 0 | 0 | 1 | 0 | 4 | 40
| P |  | Poznámka k položce: Kompletní systémová dodávka a provedení dle specifikace PD a TZ včetně všech přímo souvisejících prací/činností a dodávek/doplňků/příslušenství (součástí JC jsou také náklady na D+M souvisejícího svislého opláštění výškových úskoků v podhledových skladbách) Upřesnění : -nosný rošt je z lakované galvanizované oceli vhodný do suchého prostředí s protikorozní ochranou třídy C1 -Akustický celoplošný stropní systém s viditelným rastrem. Snadná montáž a demontáž kazet. Panely mají nehořlavé vnitřní jádro vyrobené ze skelné vlny vysoké hustoty. Viditelný povrch je pokryt skelnou tkaninou v bílé barvě 500 nejbližší barevný vzorek NCS S 0500-N. Odražené světlo je rozptýlené, neoslňující. Zadní strana panelu je pokryta přírodně zbarvenou sklovlákennou tkaninou. Požární třída A2-s1 d0 dle EN 13501-1. | [14 empty] | P | 2
| VV |  | "rozsah_2023_014_CZ_DPS_D_7.1_1-1_v.č. 041.A-041.B | [14 empty] | VV | 2 | 1 | True | 0 | ROZPOCET
| VV |  | odměřeno elektronicky viz tabulka místností "2023_014_CZ_DPS_D_7.1_1-01_100_TABPODH_R00" | [14 empty] | VV | 2 | 1 | True | 0 | ROZPOCET
| VV |  | "1.NP" 187,63 |  | 187.63 | [12 empty] | VV | 2 | 2 | True | 0 | ROZPOCET
| VV |  | Součet |  | 187.63 | [12 empty] | VV | 2 | 4 | True | 1 | ROZPOCET
21 | K | 76313511R.1 | Dodávka a montáž minerálního kazetového podhledu na zavěšenou nosnou konstrukci_(PO.02 Podhled rastrový zavěšený 1200x600x15 mm) | m2 | 326.51 |  | 0 | vlastní |  | základní |  | 0 | 0 | 0 | 0 | 0 | 4 | K | 2 |  |  |  | ROZPOCET | 0 | 0 | 0 | 0 | 0 | 1 | 0 | 4 | 42
| P |  | Poznámka k položce: Kompletní systémová dodávka a provedení dle specifikace PD a TZ včetně všech přímo souvisejících prací/činností a dodávek/doplňků/příslušenství (součástí JC jsou také náklady na D+M souvisejícího svislého opláštění výškových úskoků v podhledových skladbách) Upřesnění : -nosný rošt je z lakované galvanizované oceli vhodný do suchého prostředí s protikorozní ochranou třídy C1 -Akustický celoplošný stropní systém s viditelným rastrem. Snadná montáž a demontáž kazet. Panely mají nehořlavé vnitřní jádro vyrobené ze skelné vlny vysoké hustoty. Viditelný povrch je pokryt skelnou tkaninou v bílé barvě 500 nejbližší barevný vzorek NCS S 0500-N. Odražené světlo je rozptýlené, neoslňující. Zadní strana panelu je pokryta přírodně zbarvenou sklovlákennou tkaninou. Požární třída A2-s1 d0 dle EN 13501-1. | [14 empty] | P | 2
| VV |  | "rozsah_2023_014_CZ_DPS_D_7.1_1-1_v.č. 041.A-041.B | [14 empty] | VV | 2 | 1 | True | 0 | ROZPOCET
| VV |  | odměřeno elektronicky viz tabulka místností "2023_014_CZ_DPS_D_7.1_1-01_100_TABPODH_R00" | [14 empty] | VV | 2 | 1 | True | 0 | ROZPOCET
| VV |  | "1.NP" 326,51 |  | 326.51 | [12 empty] | VV | 2 | 2 | True | 0 | ROZPOCET
| VV |  | Součet |  | 326.51 | [12 empty] | VV | 2 | 4 | True | 1 | ROZPOCET
22 | K | 76313512R | Dodávka a montáž minerálního kazetového podhledu na zavěšenou nosnou konstrukci_(PO.03 Podhled rastrový zavěšený 600x600x15 mm hygienický) | m2 | 309.68 |  | 0 | vlastní |  | základní |  | 0 | 0 | 0 | 0 | 0 | 4 | K | 2 |  |  |  | ROZPOCET | 0 | 0 | 0 | 0 | 0 | 1 | 0 | 4 | 44
| P |  | Poznámka k položce: Kompletní systémová dodávka a provedení dle specifikace PD a TZ včetně všech přímo souvisejících prací/činností a dodávek/doplňků/příslušenství (součástí JC jsou také náklady na D+M souvisejícího svislého opláštění výškových úskoků v podhledových skladbách) Upřesnění : -nosný rošt je z lakované galvanizované oceli vhodný do suchého prostředí s protikorozní ochranou třídy C1 -"Hygienický akustický celoplošný stropní systém s viditelným rastrem. Snadná montáž a demontáž kazet. Panely mají nehořlavé vnitřní jádro vyrobené ze skelné vlny vysoké hustoty. Viditelný povrch je pokryt skelnou tkaninou v bílé barvě 500 nejbližší barevný vzorek NCS S 0500-N. Odražené světlo je rozptýlené, neoslňující. Zadní strana panelu je pokryta přírodně zbarvenou sklovlákennou tkaninou. Požární třída A2-s1 d0 dle EN 13501-1. " | [14 empty] | P | 2
| VV |  | "rozsah_2023_014_CZ_DPS_D_7.1_1-1_v.č. 041.A-041.B | [14 empty] | VV | 2 | 1 | True | 0 | ROZPOCET
| VV |  | odměřeno elektronicky viz tabulka místností "2023_014_CZ_DPS_D_7.1_1-01_100_TABPODH_R00" | [14 empty] | VV | 2 | 1 | True | 0 | ROZPOCET
| VV |  | "1.NP" 309,68 |  | 309.68 | [12 empty] | VV | 2 | 2 | True | 0 | ROZPOCET
| VV |  | Součet |  | 309.68 | [12 empty] | VV | 2 | 4 | True | 1 | ROZPOCET
23 | K | 76313512R.1 | Dodávka a montáž minerálního kazetového podhledu na zavěšenou nosnou konstrukci_(PO.04 Podhled rastrový zavěšený 1200x600x15 mm hygienický) | m2 | 219.68 |  | 0 | vlastní |  | základní |  | 0 | 0 | 0 | 0 | 0 | 4 | K | 2 |  |  |  | ROZPOCET | 0 | 0 | 0 | 0 | 0 | 1 | 0 | 4 | 46
| P |  | Poznámka k položce: Kompletní systémová dodávka a provedení dle specifikace PD a TZ včetně všech přímo souvisejících prací/činností a dodávek/doplňků/příslušenství (součástí JC jsou také náklady na D+M souvisejícího svislého opláštění výškových úskoků v podhledových skladbách) Upřesnění : -nosný rošt je z lakované galvanizované oceli vhodný do suchého prostředí s protikorozní ochranou třídy C1 -"Hygienický akustický celoplošný stropní systém s viditelným rastrem. Snadná montáž a demontáž kazet. Panely mají nehořlavé vnitřní jádro vyrobené ze skelné vlny vysoké hustoty. Viditelný povrch je pokryt skelnou tkaninou v bílé barvě 500 nejbližší barevný vzorek NCS S 0500-N. Odražené světlo je rozptýlené, neoslňující. Zadní strana panelu je pokryta přírodně zbarvenou sklovlákennou tkaninou. Požární třída A2-s1 d0 dle EN 13501-1. " | [14 empty] | P | 2
| VV |  | "rozsah_2023_014_CZ_DPS_D_7.1_1-1_v.č. 041.A-041.B | [14 empty] | VV | 2 | 1 | True | 0 | ROZPOCET
| VV |  | odměřeno elektronicky viz tabulka místností "2023_014_CZ_DPS_D_7.1_1-01_100_TABPODH_R00" | [14 empty] | VV | 2 | 1 | True | 0 | ROZPOCET
| VV |  | "1.NP" 219,68 |  | 219.68 | [12 empty] | VV | 2 | 2 | True | 0 | ROZPOCET
| VV |  | Součet |  | 219.68 | [12 empty] | VV | 2 | 4 | True | 1 | ROZPOCET
24 | K | 76313513R.1 | Dodávka a montáž minerálního kazetového podhledu na zavěšenou nosnou konstrukci_(PO.10 Podhled rastrový zavěšený) | m2 | 345 |  | 0 | vlastní |  | základní |  | 0 | 0 | 0 | 0 | 0 | 4 | K | 2 |  |  |  | ROZPOCET | 0 | 0 | 0 | 0 | 0 | 1 | 0 | 4 | 48
| P |  | Poznámka k položce: Kompletní systémová dodávka a provedení dle specifikace PD a TZ včetně všech přímo souvisejících prací/činností a dodávek/doplňků/příslušenství (součástí JC jsou také náklady na D+M souvisejícího svislého opláštění výškových úskoků v podhledových skladbách) Upřesnění : PŘESNÁ SPECIFIKACE DLE PD A TZ / ZDT | [14 empty] | P | 2
| VV |  | "rozsah_2023_014_CZ_DPS_D_7.1_1-1_v.č. 041.A-041.B | [14 empty] | VV | 2 | 1 | True | 0 | ROZPOCET
| VV |  | odměřeno elektronicky viz tabulka místností "2023_014_CZ_DPS_D_7.1_1-01_100_TABPODH_R00" | [14 empty] | VV | 2 | 1 | True | 0 | ROZPOCET
| VV |  | "1.NP" 345,0 |  | 345 | [12 empty] | VV | 2 | 2 | True | 0 | ROZPOCET
| VV |  | Součet |  | 345 | [12 empty] | VV | 2 | 4 | True | 1 | ROZPOCET
25 | K | 763135701 | Příplatek k montáži SDK podhledu za montáž jedné vrstvy zvukové izolace | m2 | 160.79 |  | 0 | CS ÚRS 2025 01 |  | základní |  | 0 | 0 | 0 | 0 | 0 | 4 | K | 2 |  |  |  | ROZPOCET | 0 | 0 | 0 | 0 | 0 | 1 | 0 | 4 | 50
| Online PSC |  | https://podminky.urs.cz/item/CS_URS_2025_01/763135701 | [14 empty] | Online PSC | 2
| VV |  | "rozsah_2023_014_CZ_DPS_D_7.1_1-1_v.č. 041.A-041.B | [14 empty] | VV | 2 | 1 | True | 0 | ROZPOCET
| VV |  | odměřeno elektronicky viz tabulka místností "2023_014_CZ_DPS_D_7.1_1-01_100_TABPODH_R00" | [14 empty] | VV | 2 | 1 | True | 0 | ROZPOCET
| VV |  | "1.NP" 160,79 |  | 160.79 | [12 empty] | VV | 2 | 2 | True | 0 | ROZPOCET
| VV |  | Součet |  | 160.79 | [12 empty] | VV | 2 | 4 | True | 1 | ROZPOCET
26 | K | 763755R00 | Dodávka a osazení veškerých doplňkových prvků SDK vodorovných konstrukcí (lišt, profilů, výztužných profilů, ukončovacích prvků, dilatačních a přechodových prvků , napojení na okolní konstrukce, svislé opláštění při výškovém úskoku, atd) | m2 | 160.79 |  | 0 | vlastní |  | základní |  | 0 | 0 | 0 | 0 | 0 | 4 | K | 2 |  |  |  | ROZPOCET | 0 | 0 | 0 | 0 | 0 | 1 | 0 | 4 | 52
| P |  | Poznámka k položce: SYSTÉMOVÉ PROVEDENÍ (DLE KONKRÉTNÍHO DODAVATELE SYSTÉMU) (specifikace materiálů dle PD a TZ)_SPECIFIKACE A ROZSAH DLE TP KONKRÉTNĚ VYBRANÉHO DODAVATELE | [14 empty] | P | 2
| VV |  | "kompletní provedení dle specifikace PD a TZ vč. všech souvisejících prací a dodávek" | [14 empty] | VV | 2 | 1 | True | 0 | ROZPOCET
| VV |  | "rozsah a množství vztaženo na celkovou plochu SDK konstrukcí" PO.06, PO.07, PO.08 | [14 empty] | VV | 2 | 1 | True | 0 | ROZPOCET
| VV |  | "1.NP" 160,79 |  | 160.79 | [12 empty] | VV | 2 | 2 | True | 0 | ROZPOCET
| VV |  | Součet |  | 160.79 | [12 empty] | VV | 2 | 4 | True | 1 | ROZPOCET
27 | K | 998763404 | Přesun hmot procentní pro konstrukce montované z desek v objektech v přes 24 do 36 m | % |  |  | 0 | CS ÚRS 2025 01 |  | základní |  | 0 | 0 | 0 | 0 | 0 | 4 | K | 2 |  |  |  | ROZPOCET | 0 | 0 | 0 | 0 | 0 | 1 | 0 | 4 | 54
| Online PSC |  | https://podminky.urs.cz/item/CS_URS_2025_01/998763404 | [14 empty] | Online PSC | 2
| D | 6 | Úpravy povrchů, podlahy a osazování výplní |  |  |  | 0 |  |  |  |  | 0 |  | 0 |  | 0 | 1 | D | 0 |  |  |  | ROZPOCET | [6 empty] | 0
| D | 612.1 | Omítky stropů |  |  |  | 0 |  |  |  |  | 0 |  | 0 |  | 0 | 1 | D | 1 |  |  |  | ROZPOCET | [6 empty] | 0
28 | K | 611321111 | Vápenocementová omítka hrubá jednovrstvá zatřená vnitřních stropů rovných nanášená ručně | m2 | 57.59 |  | 0 | CS ÚRS 2025 01 |  | základní |  | 0 | 0 | 0 | 0 | 0 | 4 | K | 2 |  |  |  | ROZPOCET | 0 | 0 | 0 | 0 | 0 | 1 | 0 | 4 | 56
| Online PSC |  | https://podminky.urs.cz/item/CS_URS_2025_01/611321111 | [14 empty] | Online PSC | 2
| VV |  | "rozsah_2023_014_CZ_DPS_D_7.1_1-1_v.č. 041.A-041.B | [14 empty] | VV | 2 | 1 | True | 0 | ROZPOCET
| VV |  | odměřeno elektronicky viz tabulka místností "2023_014_CZ_DPS_D_7.1_1-01_100_TABPODH_R00" | [14 empty] | VV | 2 | 1 | True | 0 | ROZPOCET
| VV |  | "1.NP" 57,59 |  | 57.59 | [12 empty] | VV | 2 | 2 | True | 0 | ROZPOCET
| VV |  | Součet |  | 57.59 | [12 empty] | VV | 2 | 4 | True | 1 | ROZPOCET
29 | K | 612321141 | Vápenocementová omítka štuková dvouvrstvá vnitřních stěn nanášená ručně | m2 | 57.59 |  | 0 | CS ÚRS 2025 01 |  | základní |  | 0 | 0 | 0 | 0 | 0 | 4 | K | 2 |  |  |  | ROZPOCET | 0 | 0 | 0 | 0 | 0 | 1 | 0 | 4 | 58
| Online PSC |  | https://podminky.urs.cz/item/CS_URS_2025_01/612321141 | [14 empty] | Online PSC | 2
| VV |  | "rozsah_2023_014_CZ_DPS_D_7.1_1-1_v.č. 041.A-041.B | [14 empty] | VV | 2 | 1 | True | 0 | ROZPOCET
| VV |  | odměřeno elektronicky viz tabulka místností "2023_014_CZ_DPS_D_7.1_1-01_100_TABPODH_R00" | [14 empty] | VV | 2 | 1 | True | 0 | ROZPOCET
| VV |  | "1.NP" 57,59 |  | 57.59 | [12 empty] | VV | 2 | 2 | True | 0 | ROZPOCET
| VV |  | Součet |  | 57.59 | [12 empty] | VV | 2 | 4 | True | 1 | ROZPOCET
30 | K | 781121011 | Nátěr penetrační na stěnu | m2 | 57.59 |  | 0 | CS ÚRS 2025 01 |  | základní |  | 0 | 0 | 0 | 0 | 0 | 4 | K | 2 |  |  |  | ROZPOCET | 0 | 0 | 0 | 0 | 0 | 1 | 0 | 4 | 60
| Online PSC |  | https://podminky.urs.cz/item/CS_URS_2025_01/781121011 | [14 empty] | Online PSC | 2
| VV |  | "rozsah_2023_014_CZ_DPS_D_7.1_1-1_v.č. 041.A-041.B | [14 empty] | VV | 2 | 1 | True | 0 | ROZPOCET
| VV |  | odměřeno elektronicky viz tabulka místností "2023_014_CZ_DPS_D_7.1_1-01_100_TABPODH_R00" | [14 empty] | VV | 2 | 1 | True | 0 | ROZPOCET
| VV |  | "1.NP" 57,59 |  | 57.59 | [12 empty] | VV | 2 | 2 | True | 0 | ROZPOCET
| VV |  | Součet |  | 57.59 | [12 empty] | VV | 2 | 4 | True | 1 | ROZPOCET
31 | M | 58124965 | hmota nátěrová akrylátová základní penetrační transparentní | litr | 28.795 |  | 0 | CS ÚRS 2025 01 |  | základní |  | 0 | 0 | 0 | 0 | 0 | 8 | M | 2 |  |  |  | ROZPOCET | 0 | 0 | 0 | 0 | 0 | 1 | 0 | 4 | 62
32 | K | 612341321 | Sádrová nebo vápenosádrová omítka hladká jednovrstvá vnitřních stěn nanášená strojně | m2 | 1241.889 |  | 0 | CS ÚRS 2025 01 |  | základní |  | 0 | 0 | 0 | 0 | 0 | 4 | K | 2 |  |  |  | ROZPOCET | 0 | 0 | 0 | 0 | 0 | 1 | 0 | 4 | 64
| Online PSC |  | https://podminky.urs.cz/item/CS_URS_2025_01/612341321 | [14 empty] | Online PSC | 2
33 | K | 612341191 | Příplatek k sádrové omítce vnitřních stěn za každých dalších 5 mm tloušťky ručně | m2 | 1241.889 |  | 0 | CS ÚRS 2025 01 |  | základní |  | 0 | 0 | 0 | 0 | 0 | 4 | K | 2 |  |  |  | ROZPOCET | 0 | 0 | 0 | 0 | 0 | 1 | 0 | 4 | 66
| Online PSC |  | https://podminky.urs.cz/item/CS_URS_2025_01/612341191 | [14 empty] | Online PSC | 2
34 | K | 5856239R | Penetrace disperzních omítek | litr | 62.094 |  | 0 | vlastní |  | základní |  | 0 | 0 | 0 | 0 | 0 | 4 | K | 2 |  |  |  | ROZPOCET | 0 | 0 | 0 | 0 | 0 | 1 | 0 | 4 | 68
| P |  | Poznámka k položce: Včetně materiálu | [14 empty] | P | 2
| VV |  | "betonové vnitřní konstrukce" | [14 empty] | VV | 2 | 1 | True | 0 | ROZPOCET
| VV |  | 62,094 "odměřeno elektronicky" |  | 62.094 | [12 empty] | VV | 2 | 2 | True | 0 | ROZPOCET
| VV |  | Součet |  | 62.094 | [12 empty] | VV | 2 | 4 | True | 1 | ROZPOCET
35 | K | 783805140 | Provedení funkčního nátěru antigraffiti, protikarbonatačního, fotokatalytického, hydrofobizačního aj. nátěru omítek stupně členitosti 3 | m2 | 4534.772 |  | 0 | CS ÚRS 2025 01 |  | základní |  | 0 | 0 | 0 | 0 | 0 | 4 | K | 2 |  |  |  | ROZPOCET | 0 | 0 | 0 | 0 | 0 | 1 | 0 | 4 | 70
| Online PSC |  | https://podminky.urs.cz/item/CS_URS_2025_01/783805140 | [14 empty] | Online PSC | 2
36 | M | 5856236R | hmota nátěrová fotokatalytická pro venkovní i vnitřní použití, bílá, obsah TiO2 70-100g/l | litr | 302.318 |  | 0 | CS ÚRS 2025 01 |  | základní |  | 0 | 0 | 0 | 0 | 0 | 8 | M | 2 |  |  |  | ROZPOCET | 0 | 0 | 0 | 0 | 0 | 1 | 0 | 4 | 72
| VV |  | "odměřeno elektronicky" 302,318 |  | 302.318 | [12 empty] | VV | 2 | 2 | True | 0 | ROZPOCET
| VV |  | Součet |  | 302.318 | [12 empty] | VV | 2 | 4 | True | 1 | ROZPOCET
| D | 62 | Úprava povrchů vnějších |  |  |  | 0 |  |  |  |  | 0 |  | 0 |  | 0 | 1 | D | 1 |  |  |  | ROZPOCET | [6 empty] | 0
37 | K | 622151001 | Penetrační akrylátový nátěr vnějších pastovitých tenkovrstvých omítek stěn | m2 | 1039.753 |  | 0 | CS ÚRS 2025 01 |  | základní |  | 0 | 0 | 0 | 0 | 0 | 4 | K | 2 |  |  |  | ROZPOCET | 0 | 0 | 0 | 0 | 0 | 1 | 0 | 4 | 74
| Online PSC |  | https://podminky.urs.cz/item/CS_URS_2025_01/622151001 | [14 empty] | Online PSC | 2
| VV |  | "F.1" | [14 empty] | VV | 2 | 1 | True | 0 | ROZPOCET
| VV |  | 144,82+391,89+326,22 |  | 862.93 | [12 empty] | VV | 2 | 2 | True | 0 | ROZPOCET
| VV |  | Mezisoučet |  | 862.93 | [12 empty] | VV | 2 | 3 | True | 0 | ROZPOCET
| VV |  | "F.2 - sokl" | [14 empty] | VV | 2 | 1 | True | 0 | ROZPOCET
| VV |  | (11,84+4,09+35,94+24,5+5,93)" |  | 82.3 | [12 empty] | VV | 2 | 2 | True | 0 | ROZPOCET
| VV |  | Mezisoučet |  | 82.3 | [12 empty] | VV | 2 | 3 | True | 0 | ROZPOCET
| VV |  | Součet |  | 945.23 | [12 empty] | VV | 2 | 4 | True | 0 | ROZPOCET
| VV |  | "Přepočtené koeficientem množství" 945,23*1,1 |  | 1039.753 | [12 empty] | VV | 2 | 2 | True | 0 | ROZPOCET
| VV |  | Součet |  | 1039.753 | [12 empty] | VV | 2 | 4 | True | 1 | ROZPOCET
38 | K | 622531012 | Tenkovrstvá silikonová zatíraná omítka zrnitost 1,5 mm vnějších stěn | m2 | 949.223 |  | 0 | CS ÚRS 2025 01 |  | základní |  | 0 | 0 | 0 | 0 | 0 | 4 | K | 2 |  |  |  | ROZPOCET | 0 | 0 | 0 | 0 | 0 | 1 | 0 | 4 | 76
| Online PSC |  | https://podminky.urs.cz/item/CS_URS_2025_01/622531012 | [14 empty] | Online PSC | 2
39 | K | 622211051 | Montáž kontaktního zateplení vnějších stěn lepením a mechanickým kotvením polystyrénových desek do betonu a zdiva tl přes 200 do 240 mm | m2 | 862.93 |  | 0 | CS ÚRS 2025 01 |  | základní |  | 0 | 0 | 0 | 0 | 0 | 4 | K | 2 |  |  |  | ROZPOCET | 0 | 0 | 0 | 0 | 0 | 1 | 0 | 4 | 78
| Online PSC |  | https://podminky.urs.cz/item/CS_URS_2025_01/622211051 | [14 empty] | Online PSC | 2
| VV |  | 862,93 |  | 862.93 | [12 empty] | VV | 2 | 2 | True | 0 | ROZPOCET
| VV |  | Součet |  | 862.93 | [12 empty] | VV | 2 | 4 | True | 1 | ROZPOCET
40 | M | 28375958 | deska EPS 70 fasádní λ=0,039 tl 240mm | m2 | 906.077 |  | 0 | CS ÚRS 2025 01 |  | základní |  | 0 | 0 | 0 | 0 | 0 | 8 | M | 2 |  |  |  | ROZPOCET | 0 | 0 | 0 | 0 | 0 | 1 | 0 | 4 | 80
| VV |  | 862,93*1,05 "koeficient množství" |  | 906.077 | [12 empty] | VV | 2 | 2 | True | 0 | ROZPOCET
| VV |  | Součet |  | 906.077 | [12 empty] | VV | 2 | 4 | True | 1 | ROZPOCET
41 | K | 622251101 | Příplatek k cenám kontaktního zateplení vnějších stěn za zápustnou montáž a použití tepelněizolačních zátek z polystyrenu | m2 | 862.93 |  | 0 | CS ÚRS 2025 01 |  | základní |  | 0 | 0 | 0 | 0 | 0 | 4 | K | 2 |  |  |  | ROZPOCET | 0 | 0 | 0 | 0 | 0 | 1 | 0 | 4 | 82
| Online PSC |  | https://podminky.urs.cz/item/CS_URS_2025_01/622251101 | [14 empty] | Online PSC | 2
| VV |  | 862,93 |  | 862.93 | [12 empty] | VV | 2 | 2 | True | 0 | ROZPOCET
| VV |  | Součet |  | 862.93 | [12 empty] | VV | 2 | 4 | True | 1 | ROZPOCET
42 | K | 622252002 | Montáž profilů kontaktního zateplení lepených | m | 890.667 |  | 0 | CS ÚRS 2025 01 |  | základní |  | 0 | 0 | 0 | 0 | 0 | 4 | K | 2 |  |  |  | ROZPOCET | 0 | 0 | 0 | 0 | 0 | 1 | 0 | 4 | 84
| Online PSC |  | https://podminky.urs.cz/item/CS_URS_2025_01/622252002 | [14 empty] | Online PSC | 2
| VV |  | 418,667+351+121 |  | 890.667 | [12 empty] | VV | 2 | 2 | True | 0 | ROZPOCET
| VV |  | Součet |  | 890.667 | [12 empty] | VV | 2 | 4 | True | 1 | ROZPOCET
43 | M | 63127464 | profil rohový Al s výztužnou tkaninou š 100/100mm | m | 460.534 |  | 0 | CS ÚRS 2025 01 |  | základní |  | 0 | 0 | 0 | 0 | 0 | 8 | M | 2 |  |  |  | ROZPOCET | 0 | 0 | 0 | 0 | 0 | 1 | 0 | 4 | 86
| VV |  | 418,667*1,1 "koeficient množství" |  | 460.534 | [12 empty] | VV | 2 | 2 | True | 0 | ROZPOCET
| VV |  | Součet |  | 460.534 | [12 empty] | VV | 2 | 4 | True | 1 | ROZPOCET
44 | M | 28342200 | profil začišťovací PVC 6mm | m | 386.1 |  | 0 | CS ÚRS 2025 01 |  | základní |  | 0 | 0 | 0 | 0 | 0 | 8 | M | 2 |  |  |  | ROZPOCET | 0 | 0 | 0 | 0 | 0 | 1 | 0 | 4 | 88
| VV |  | 351*1,1 "koeficient množství" |  | 386.1 | [12 empty] | VV | 2 | 2 | True | 0 | ROZPOCET
| VV |  | Součet |  | 386.1 | [12 empty] | VV | 2 | 4 | True | 1 | ROZPOCET
45 | M | 28341022 | profil napojovací parapetní PVC s výztužnou tkaninou | m | 133.1 |  | 0 | CS ÚRS 2025 01 |  | základní |  | 0 | 0 | 0 | 0 | 0 | 8 | M | 2 |  |  |  | ROZPOCET | 0 | 0 | 0 | 0 | 0 | 1 | 0 | 4 | 90
| VV |  | 121*1,1 "koeficient množství" |  | 133.1 | [12 empty] | VV | 2 | 2 | True | 0 | ROZPOCET
| VV |  | Součet |  | 133.1 | [12 empty] | VV | 2 | 4 | True | 1 | ROZPOCET
46 | K | 622252001 | Montáž profilů kontaktního zateplení připevněných mechanicky | m | 171.735 |  | 0 | CS ÚRS 2025 01 |  | základní |  | 0 | 0 | 0 | 0 | 0 | 4 | K | 2 |  |  |  | ROZPOCET | 0 | 0 | 0 | 0 | 0 | 1 | 0 | 4 | 92
| Online PSC |  | https://podminky.urs.cz/item/CS_URS_2025_01/622252001 | [14 empty] | Online PSC | 2
47 | M | 59051661 | profil zakládací Al tl 1,0mm s okapnicí pro izolant tl 240mm | m | 188.909 |  | 0 | CS ÚRS 2025 01 |  | základní |  | 0 | 0 | 0 | 0 | 0 | 8 | M | 2 |  |  |  | ROZPOCET | 0 | 0 | 0 | 0 | 0 | 1 | 0 | 4 | 94
| VV |  | 171,735*1,1 "koeficient množství" |  | 188.909 | [12 empty] | VV | 2 | 2 | True | 0 | ROZPOCET
| VV |  | Součet |  | 188.909 | [12 empty] | VV | 2 | 4 | True | 1 | ROZPOCET
48 | K | 622142001 | Sklovláknité pletivo vnějších stěn vtlačené do tmelu | m2 | 1039.753 |  | 0 | CS ÚRS 2025 01 |  | základní |  | 0 | 0 | 0 | 0 | 0 | 4 | K | 2 |  |  |  | ROZPOCET | 0 | 0 | 0 | 0 | 0 | 1 | 0 | 4 | 96
| Online PSC |  | https://podminky.urs.cz/item/CS_URS_2025_01/622142001 | [14 empty] | Online PSC | 2
49 | K | 622531012 | Tenkovrstvá silikonová zatíraná omítka zrnitost 1,5 mm vnějších stěn | m2 | 862.93 |  | 0 | CS ÚRS 2025 01 |  | základní |  | 0 | 0 | 0 | 0 | 0 | 4 | K | 2 |  |  |  | ROZPOCET | 0 | 0 | 0 | 0 | 0 | 1 | 0 | 4 | 98
| Online PSC |  | https://podminky.urs.cz/item/CS_URS_2025_01/622531012 | [14 empty] | Online PSC | 2
50 | K | 713131243 | Montáž izolace tepelné stěn lepením celoplošně v kombinaci s mechanickým kotvením rohoží, pásů, dílců, desek tl přes 140 do 200 mm | m2 | 82.3 |  | 0 | CS ÚRS 2025 01 |  | základní |  | 0 | 0 | 0 | 0 | 0 | 4 | K | 2 |  |  |  | ROZPOCET | 0 | 0 | 0 | 0 | 0 | 1 | 0 | 4 | 100
| Online PSC |  | https://podminky.urs.cz/item/CS_URS_2025_01/713131243 | [14 empty] | Online PSC | 2
| VV |  | "F.2 - sokl" | [14 empty] | VV | 2 | 1 | True | 0 | ROZPOCET
| VV |  | (11,84+4,09+35,94+24,5+5,93) |  | 82.3 | [12 empty] | VV | 2 | 2 | True | 0 | ROZPOCET
| VV |  | Součet |  | 82.3 | [12 empty] | VV | 2 | 4 | True | 1 | ROZPOCET
51 | M | 28376451 | deska XPS hrana polodrážková a hladký povrch 300kPA λ=0,035 tl 200mm | m2 | 90.53 |  | 0 | CS ÚRS 2025 01 |  | základní |  | 0 | 0 | 0 | 0 | 0 | 8 | M | 2 |  |  |  | ROZPOCET | 0 | 0 | 0 | 0 | 0 | 1 | 0 | 4 | 102
| VV |  | "F.2 - sokl" | [14 empty] | VV | 2 | 1 | True | 0 | ROZPOCET
| VV |  | (11,84+4,09+35,94+24,5+5,93)*1,1 "koeficient množství" |  | 90.53 | [12 empty] | VV | 2 | 2 | True | 0 | ROZPOCET
| VV |  | Součet |  | 90.53 | [12 empty] | VV | 2 | 4 | True | 1 | ROZPOCET
52 | K | 622511102 | Tenkovrstvá akrylátová mozaiková jemnozrnná omítka vnějších stěn | m2 | 82.3 |  | 0 | CS ÚRS 2025 01 |  | základní |  | 0 | 0 | 0 | 0 | 0 | 4 | K | 2 |  |  |  | ROZPOCET | 0 | 0 | 0 | 0 | 0 | 1 | 0 | 4 | 104
| Online PSC |  | https://podminky.urs.cz/item/CS_URS_2025_01/622511102 | [14 empty] | Online PSC | 2
| P |  | Poznámka k položce: Soklová dekorativní omítka - minerální kamenivo pojené akrylátovou disperzí. Podklady musí být pevné, suché, bez trhlin a prachu, prosté odlupujících se částí. Provádět dle technologického předpisu výrobce. | [14 empty] | P | 2
| VV |  | "F.2 - sokl" | [14 empty] | VV | 2 | 1 | True | 0 | ROZPOCET
| VV |  | (11,84+4,09+35,94+24,5+5,93) |  | 82.3 | [12 empty] | VV | 2 | 2 | True | 0 | ROZPOCET
| VV |  | Součet |  | 82.3 | [12 empty] | VV | 2 | 4 | True | 1 | ROZPOCET
| D | KN | Kovový nábytek |  |  |  | 0 |  |  |  |  | 0 |  | 0 |  | 0 | 1 | D | 0 |  |  |  | ROZPOCET | [6 empty] | 0
53 | K | KN.01 | D+M Nerezová pracovní linka se dřezem | kus | 1 |  | 0 | vlastní |  | základní |  | 0 | 0 | 0 | 0 | 0 | 4 | K | 1 |  |  |  | ROZPOCET | 0 | 0 | 0 | 0 | 0 | 1 | 0 | 4 | 106
| P |  | Poznámka k položce: Materiál – elektrolyticky pozinkovaná ocel, tloušťka materiálu (plechu) min. 1 mm (nepřijatelné je řešení z nerezové oceli z důvodu možnosti používání akrylátových popisovacích lišt a dalšího vybavení upevňovaných magneticky na dveře, zásuvky nebo korpusy skříní). Vhodná a odolná povrchová úprava (musí být odolná vůči UV záření, germicidnímu záření a běžně používaným desinfekčním prostředkům). Povrchově upravený práškovou epoxypolyesterovou barvou, barevné provedení čelních ploch podle popisu jednotlivých sestav, (dveře lakovány i z vnitřní strany), korpusy a krycí lišty soklů celoplošně v neutrální barvě RAL 9002. Korpusy skříní a přední dveře dvoustěnné s vlepenou izolací – prachotěsnou, zvukotěsnou. Dveře musí být opatřené celoobvodovým těsněním, závěsy s úhlem otevření min. 260° a případně zabudovanými zámky. Pracovní desky musí být z vhodného materiálu umožňujícího snadnou údržbu a dezinfekci – z nerezové oceli nebo z umělého kamene (např. Corian, Varicor atd.) – dle popisu jednotlivých sestav. Police z nerezové oceli 18/10 o tl. min. 1 mm, umožňující snadnou údržbu a dezinfekci, s možností snadného přestavení. Kompletní provedení dle specifikace PD a TZ vč. všech přímo souvisejících prací/činností, dodávek, příslušenství, doplňků a komponentů dle konktrétního výpisu prvků a výrobků. V jednotlivé ceně započítáno: systémová dodávka, výroba, montáž/osazení/kotvení (vč. kotvících prvků), povrchová úprava, přesuny. kompletní specifikace/rozsah viz výpis prvků a výrobků. | [14 empty] | P | 1
| VV |  | "viz tabulka kovového nábytku - 2023_014_CZ_DPS_D_7.1_1-01_102_TABKOV_R00" | [14 empty] | VV | 1 | 1 | True | 0 | ROZPOCET
| VV |  | "1.NP 1.033" 1 |  | 1 | [12 empty] | VV | 1 | 2 | True | 0 | ROZPOCET
| VV |  | 1 x spodní skříňka dvoukřídlá - rozměr 800 x 600 x 860 mm | [14 empty] | VV | 1 | 1 | True | 0 | ROZPOCET
| VV |  | 1 x spodní skříňka dvoukřídlá - rozměr 1 200 x 600 x 860 mm | [14 empty] | VV | 1 | 1 | True | 0 | ROZPOCET
| VV |  | 1 x vysoká vestavná chladnička - rozměr 600 x 570 x 2 100 mm | [14 empty] | VV | 1 | 1 | True | 0 | ROZPOCET
| VV |  | 1 x spodní skříňka jednokřídlá, rozměr 600 x 600 x 860 mm | [14 empty] | VV | 1 | 1 | True | 0 | ROZPOCET
| VV |  | 1 x spodní skříňka pod dřez, výsuvná - rozměr 600 x 600 x 860 mm | [14 empty] | VV | 1 | 1 | True | 0 | ROZPOCET
| VV |  | 1 x spodní skříňka pod dřez, výsuvná - rozměr 600 x 600 x 860 mm | [14 empty] | VV | 1 | 1 | True | 0 | ROZPOCET
| VV |  | "1 x pracovní deska z umělého kamene – cenové třídy I. - rozměr 2 400 x 630 x 40 mm" | [14 empty] | VV | 1 | 1 | True | 0 | ROZPOCET
| VV |  | "1 x pracovní deska z umělého kamene – cenové třídy I. - rozměr 2 000 x 630 x 40 mm" | [14 empty] | VV | 1 | 1 | True | 0 | ROZPOCET
| VV |  | 2 x hliníkové LED světlo s vypínačem - délka 2 400mm a 2000mm | [14 empty] | VV | 1 | 1 | True | 0 | ROZPOCET
| VV |  | 3 x horní skříňka dvoukřídlá, - rozměr 1 200 x 370 x 600 mm | [14 empty] | VV | 1 | 1 | True | 0 | ROZPOCET
| VV |  | 1 x horní skříňka jednokřídlá, - rozměr 800 x 370 x 600 mm | [14 empty] | VV | 1 | 1 | True | 0 | ROZPOCET
| VV |  | Součet |  | 1 | [12 empty] | VV | 1 | 4 | True | 1 | ROZPOCET
54 | K | KN.02 | D+M Sestava skříní | kus | 1 |  | 0 | vlastní |  | základní |  | 0 | 0 | 0 | 0 | 0 | 4 | K | 1 |  |  |  | ROZPOCET | 0 | 0 | 0 | 0 | 0 | 1 | 0 | 4 | 108
| P |  | Poznámka k položce: Materiál – elektrolyticky pozinkovaná ocel, tloušťka materiálu (plechu) min. 1 mm (nepřijatelné je řešení z nerezové oceli z důvodu možnosti používání akrylátových popisovacích lišt a dalšího vybavení upevňovaných magneticky na dveře, zásuvky nebo korpusy skříní). Vhodná a odolná povrchová úprava (musí být odolná vůči UV záření, germicidnímu záření a běžně používaným desinfekčním prostředkům). Povrchově upravený práškovou epoxypolyesterovou barvou, barevné provedení čelních ploch podle popisu jednotlivých sestav, (dveře lakovány i z vnitřní strany), korpusy a krycí lišty soklů celoplošně v neutrální barvě RAL 9002. Korpusy skříní a přední dveře dvoustěnné s vlepenou izolací – prachotěsnou, zvukotěsnou. Dveře musí být opatřené celoobvodovým těsněním, závěsy s úhlem otevření min. 260° a případně zabudovanými zámky. Pracovní desky musí být z vhodného materiálu umožňujícího snadnou údržbu a dezinfekci – z nerezové oceli nebo z umělého kamene (např. Corian, Varicor atd.) – dle popisu jednotlivých sestav. Police z nerezové oceli 18/10 o tl. min. 1 mm, umožňující snadnou údržbu a dezinfekci, s možností snadného přestavení. Kompletní provedení dle specifikace PD a TZ vč. všech přímo souvisejících prací/činností, dodávek, příslušenství, doplňků a komponentů dle konktrétního výpisu prvků a výrobků. V jednotlivé ceně započítáno: systémová dodávka, výroba, montáž/osazení/kotvení (vč. kotvících prvků), povrchová úprava, přesuny. kompletní specifikace/rozsah viz výpis prvků a výrobků. | [14 empty] | P | 1
| VV |  | "viz tabulka kovového nábytku - 2023_014_CZ_DPS_D_7.1_1-01_102_TABKOV_R00" | [14 empty] | VV | 1 | 1 | True | 0 | ROZPOCET
| VV |  | "1.NP - 1.033" 1 |  | 1 | [12 empty] | VV | 1 | 2 | True | 0 | ROZPOCET
| VV |  | 7 x vysoká skříň dvoukřídlá, uzamykatelná - rozměr 1 000 x 470 x 2 100 mm | [14 empty] | VV | 1 | 1 | True | 0 | ROZPOCET
| VV |  | 1 x vysoká skříň jednokřídlá - rozměr 500 x 470 x 2 100 mm | [14 empty] | VV | 1 | 1 | True | 0 | ROZPOCET
| VV |  | 7 x horní skříňka dvoukřídlá, - rozměr 1 000 x 470 x 350 mm | [14 empty] | VV | 1 | 1 | True | 0 | ROZPOCET
| VV |  | 1 x horní skříňka dvoukřídlá, - rozměr 500 x 470 x 350 mm | [14 empty] | VV | 1 | 1 | True | 0 | ROZPOCET
| VV |  | 30 x plastový koš - rozmer cca. 450 x 400 x 100 mm | [14 empty] | VV | 1 | 1 | True | 0 | ROZPOCET
| VV |  | podporní konstrukce o tl. 100 mm - 7,7m | [14 empty] | VV | 1 | 1 | True | 0 | ROZPOCET
| VV |  | Součet |  | 1 | [12 empty] | VV | 1 | 4 | True | 1 | ROZPOCET
55 | K | KN.03 | D+M Nerezová pracovní linka se dřezem | kus | 1 |  | 0 | vlastní |  | základní |  | 0 | 0 | 0 | 0 | 0 | 4 | K | 1 |  |  |  | ROZPOCET | 0 | 0 | 0 | 0 | 0 | 1 | 0 | 4 | 110
| P |  | Poznámka k položce: Materiál – elektrolyticky pozinkovaná ocel, tloušťka materiálu (plechu) min. 1 mm (nepřijatelné je řešení z nerezové oceli z důvodu možnosti používání akrylátových popisovacích lišt a dalšího vybavení upevňovaných magneticky na dveře, zásuvky nebo korpusy skříní). Vhodná a odolná povrchová úprava (musí být odolná vůči UV záření, germicidnímu záření a běžně používaným desinfekčním prostředkům). Povrchově upravený práškovou epoxypolyesterovou barvou, barevné provedení čelních ploch podle popisu jednotlivých sestav, (dveře lakovány i z vnitřní strany), korpusy a krycí lišty soklů celoplošně v neutrální barvě RAL 9002. Korpusy skříní a přední dveře dvoustěnné s vlepenou izolací – prachotěsnou, zvukotěsnou. Dveře musí být opatřené celoobvodovým těsněním, závěsy s úhlem otevření min. 260° a případně zabudovanými zámky. Pracovní desky musí být z vhodného materiálu umožňujícího snadnou údržbu a dezinfekci – z nerezové oceli nebo z umělého kamene (např. Corian, Varicor atd.) – dle popisu jednotlivých sestav. Police z nerezové oceli 18/10 o tl. min. 1 mm, umožňující snadnou údržbua dezinfekci, s možností snadného přestavení. Kompletní provedení dle specifikace PD a TZ vč. všech přímo souvisejících prací/činností, dodávek, příslušenství, doplňků a komponentů dle konktrétního výpisu prvků a výrobků. V jednotlivé ceně započítáno: systémová dodávka, výroba, montáž/osazení/kotvení (vč. kotvících prvků), povrchová úprava, přesuny. kompletní specifikace/rozsah viz výpis prvků a výrobků. | [14 empty] | P | 1
| VV |  | "viz tabulka kovového nábytku - 2023_014_CZ_DPS_D_7.1_1-01_102_TABKOV_R00" | [14 empty] | VV | 1 | 1 | True | 0 | ROZPOCET
| VV |  | "1.NP - 1.039" 1 |  | 1 | [12 empty] | VV | 1 | 2 | True | 0 | ROZPOCET
| VV |  | 2 x spodní skříňka (zásuvky) - rozměr 600 x 600 x 860 mm | [14 empty] | VV | 1 | 1 | True | 0 | ROZPOCET
| VV |  | 2 x spodní skříňka dvoukřídlá - rozměr 600 x 600 x 860 mm | [14 empty] | VV | 1 | 1 | True | 0 | ROZPOCET
| VV |  | 1 x spodní policová skříňka - rozměr 550 x cca.275 x 860 mm | [14 empty] | VV | 1 | 1 | True | 0 | ROZPOCET
| VV |  | "1 x pracovní deska z umělého kamene – cenové třídy I. - rozměr 4 350 x 630 x 40 mm" | [14 empty] | VV | 1 | 1 | True | 0 | ROZPOCET
| VV |  | "1 x pracovní deska z umělého kamene – cenové třídy I. - rozměr 1 200 x 630 x 40 mm" | [14 empty] | VV | 1 | 1 | True | 0 | ROZPOCET
| VV |  | 1 x vysoká vestavná chladnička - rozměr 600 x 570 x 2 100 mm | [14 empty] | VV | 1 | 1 | True | 0 | ROZPOCET
| VV |  | 1 x hliníkové LED světlo s vypínačem - délka 1 200mm | [14 empty] | VV | 1 | 1 | True | 0 | ROZPOCET
| VV |  | 1 x horní skříňka dvoukřídlá, - rozměr 1 200 x 370 x 600 mm | [14 empty] | VV | 1 | 1 | True | 0 | ROZPOCET
| VV |  | Součet |  | 1 | [12 empty] | VV | 1 | 4 | True | 1 | ROZPOCET
| D | PV | První vybavení |  |  |  | 0 |  |  |  |  | 0 |  | 0 |  | 0 | 1 | D | 0 |  |  |  | ROZPOCET | [6 empty] | 0
56 | K | PV.01 | D+M Nástěnné madlo | ks | 6 |  | 0 | vlastní |  | základní |  | 0 | 0 | 0 | 0 | 0 | 4 | K | 1 |  |  |  | ROZPOCET | 0 | 0 | 0 | 0 | 0 | 1 | 0 | 4 | 112
| P |  | Poznámka k položce: Pevné svislé/vodorovné madlo délky 600 mm v barvě chrom. Materiál nutno dodržet. Typ odpovídající předpisům pro bezbariérové řešení hygienických prostor. | [14 empty] | P | 1
| VV |  | "viz tabulka prvního vybavení" | [14 empty] | VV | 1 | 1 | True | 0 | ROZPOCET
| VV |  | "1.NP" 6 |  | 6 | [12 empty] | VV | 1 | 2 | True | 0 | ROZPOCET
| VV |  | Součet |  | 6 | [12 empty] | VV | 1 | 4 | True | 1 | ROZPOCET
57 | K | PV.02 | D+M Sklopná sedátka | ks | 1 |  | 0 | vlastní |  | základní |  | 0 | 0 | 0 | 0 | 0 | 4 | K | 1 |  |  |  | ROZPOCET | 0 | 0 | 0 | 0 | 0 | 1 | 0 | 4 | 114
| P |  | Poznámka k položce: Sprchová sedatka, závěsná, sklopná. Rozměry: 389 x 412 mm. Nosnost: 200 kg. Hmotnost sedátka: 5,5 kg . | [14 empty] | P | 1
| VV |  | "viz tabulka prvního vybavení" | [14 empty] | VV | 1 | 1 | True | 0 | ROZPOCET
| VV |  | "1.NP" 1 |  | 1 | [12 empty] | VV | 1 | 2 | True | 0 | ROZPOCET
| VV |  | Součet |  | 1 | [12 empty] | VV | 1 | 4 | True | 1 | ROZPOCET
58 | K | PV.03 | D+M Sklopné madlo | ks | 3 |  | 0 | vlastní |  | základní |  | 0 | 0 | 0 | 0 | 0 | 4 | K | 1 |  |  |  | ROZPOCET | 0 | 0 | 0 | 0 | 0 | 1 | 0 | 4 | 116
| P |  | Poznámka k položce: Sklopné madlo délky 800 mm v barvě chrom. Materiál nutno dodržet. Typ odpovídající předpisům pro bezbariérové řešení hygienických prostor. | [14 empty] | P | 1
| VV |  | "viz tabulka prvního vybavení" | [14 empty] | VV | 1 | 1 | True | 0 | ROZPOCET
| VV |  | "1.NP" 3 |  | 3 | [12 empty] | VV | 1 | 2 | True | 0 | ROZPOCET
| VV |  | Součet |  | 3 | [12 empty] | VV | 1 | 4 | True | 1 | ROZPOCET
59 | K | PV.04 | D+M Pevné madlo | ks | 1 |  | 0 | vlastní |  | základní |  | 0 | 0 | 0 | 0 | 0 | 4 | K | 1 |  |  |  | ROZPOCET | 0 | 0 | 0 | 0 | 0 | 1 | 0 | 4 | 118
| P |  | Poznámka k položce: Pevné madlo délky 1000 mm v barvě chrom. Materiál nutno dodržet. Typ odpovídající předpisům pro bezbariérové řešení hygienických prostor. Pozn.: Madlo vedle umyvadla. | [14 empty] | P | 1
| VV |  | "viz tabulka prvního vybavení" | [14 empty] | VV | 1 | 1 | True | 0 | ROZPOCET
| VV |  | "1.NP" 1 |  | 1 | [12 empty] | VV | 1 | 2 | True | 0 | ROZPOCET
| VV |  | Součet |  | 1 | [12 empty] | VV | 1 | 4 | True | 1 | ROZPOCET
60 | K | PV.05 | D+M Háček na oděvy | ks | 26 |  | 0 | vlastní |  | základní |  | 0 | 0 | 0 | 0 | 0 | 4 | K | 1 |  |  |  | ROZPOCET | 0 | 0 | 0 | 0 | 0 | 1 | 0 | 4 | 120
| P |  | Poznámka k položce: Dvojháček v barevném provedení nerez. Způsob montáže lepením a vrtáním. | [14 empty] | P | 1
| VV |  | "viz tabulka prvního vybavení" | [14 empty] | VV | 1 | 1 | True | 0 | ROZPOCET
| VV |  | "1.NP" 26 |  | 26 | [12 empty] | VV | 1 | 2 | True | 0 | ROZPOCET
| VV |  | Součet |  | 26 | [12 empty] | VV | 1 | 4 | True | 1 | ROZPOCET
61 | K | PV.06 | D+M Zásobník papírových ručníků | ks | 36 |  | 0 | vlastní |  | základní |  | 0 | 0 | 0 | 0 | 0 | 4 | K | 1 |  |  |  | ROZPOCET | 0 | 0 | 0 | 0 | 0 | 1 | 0 | 4 | 122
| P |  | Poznámka k položce: Zásobník na papírové ručníky Jednoduchý čistý obdélný tvar, uzamykatelný, Provedení: nerez brus. Vhodný rozměr papírových ručníků: 24,5x11 cm (ve složeném stavu). Rozměry cca 285x370x105mm | [14 empty] | P | 1
| VV |  | "viz tabulka prvního vybavení" | [14 empty] | VV | 1 | 1 | True | 0 | ROZPOCET
| VV |  | "1.NP" 36 |  | 36 | [12 empty] | VV | 1 | 2 | True | 0 | ROZPOCET
| VV |  | Součet |  | 36 | [12 empty] | VV | 1 | 4 | True | 1 | ROZPOCET
62 | K | PV.07 | D+M Zásobník na toaletní papír | ks | 11 |  | 0 | vlastní |  | základní |  | 0 | 0 | 0 | 0 | 0 | 4 | K | 1 |  |  |  | ROZPOCET | 0 | 0 | 0 | 0 | 0 | 1 | 0 | 4 | 124
| P |  | Poznámka k položce: Zásobník na toaletní papír do průměru 30 cm. Nerez brus. Kulatý bez loga a zámku na přední stěně. | [14 empty] | P | 1
| VV |  | "viz tabulka prvního vybavení" | [14 empty] | VV | 1 | 1 | True | 0 | ROZPOCET
| VV |  | "1.NP" 11 |  | 11 | [12 empty] | VV | 1 | 2 | True | 0 | ROZPOCET
| VV |  | Součet |  | 11 | [12 empty] | VV | 1 | 4 | True | 1 | ROZPOCET
63 | K | PV.08 | D+M Dávkovač mýdla | ks | 37 |  | 0 | vlastní |  | základní |  | 0 | 0 | 0 | 0 | 0 | 4 | K | 1 |  |  |  | ROZPOCET | 0 | 0 | 0 | 0 | 0 | 1 | 0 | 4 | 126
| P |  | Poznámka k položce: Zásobník na mýdlo. Jednoduchý čistý obdélný tvar, uzamykatelný, 1L mýdla. Rozměry cca 290 x 100 x 120 mm. Povrch nerez brus. | [14 empty] | P | 1
| VV |  | "viz tabulka prvního vybavení" | [14 empty] | VV | 1 | 1 | True | 0 | ROZPOCET
| VV |  | "1.NP" 37 |  | 37 | [12 empty] | VV | 1 | 2 | True | 0 | ROZPOCET
| VV |  | Součet |  | 37 | [12 empty] | VV | 1 | 4 | True | 1 | ROZPOCET
64 | K | PV.09 | D+M Pákový dávkovač dezinfekce | ks | 52 |  | 0 | vlastní |  | základní |  | 0 | 0 | 0 | 0 | 0 | 4 | K | 1 |  |  |  | ROZPOCET | 0 | 0 | 0 | 0 | 0 | 1 | 0 | 4 | 128
| P |  | Poznámka k položce: Dávkovač desinfekčního roztoku - sterilizační 800 ml. | [14 empty] | P | 1
| VV |  | "viz tabulka prvního vybavení" | [14 empty] | VV | 1 | 1 | True | 0 | ROZPOCET
| VV |  | "1.NP" 52 |  | 52 | [12 empty] | VV | 1 | 2 | True | 0 | ROZPOCET
| VV |  | Součet |  | 52 | [12 empty] | VV | 1 | 4 | True | 1 | ROZPOCET
65 | K | PV.10 | D+M Odpadkový koš | ks | 12 |  | 0 | vlastní |  | základní |  | 0 | 0 | 0 | 0 | 0 | 4 | K | 1 |  |  |  | ROZPOCET | 0 | 0 | 0 | 0 | 0 | 1 | 0 | 4 | 130
| P |  | Poznámka k položce: Odpadkový koš na papírové ručníky. Jednoduchý čistý obdélný tvar, nástěnná montáž, objem cca 25l. S lištou pro skryté zavěšení odpadkového pytle. Povrch nerez brus. | [14 empty] | P | 1
| VV |  | "viz tabulka prvního vybavení" | [14 empty] | VV | 1 | 1 | True | 0 | ROZPOCET
| VV |  | "1.NP"12 |  | 12 | [12 empty] | VV | 1 | 2 | True | 0 | ROZPOCET
| VV |  | Součet |  | 12 | [12 empty] | VV | 1 | 4 | True | 1 | ROZPOCET
66 | K | PV.15 | D+M Záchodový kartáč | ks | 11 |  | 0 | vlastní |  | základní |  | 0 | 0 | 0 | 0 | 0 | 4 | K | 1 |  |  |  | ROZPOCET | 0 | 0 | 0 | 0 | 0 | 1 | 0 | 4 | 132
| P |  | Poznámka k položce: Tělo tubusového tvaru ve kterém je umístěn kartáč, instalace na stěnu. Povrchový materiál nerez brus. | [14 empty] | P | 1
| VV |  | "viz tabulka prvního vybavení" | [14 empty] | VV | 1 | 1 | True | 0 | ROZPOCET
| VV |  | "1.NP" 11 |  | 11 | [12 empty] | VV | 1 | 2 | True | 0 | ROZPOCET
| VV |  | Součet |  | 11 | [12 empty] | VV | 1 | 4 | True | 1 | ROZPOCET
67 | K | PV.18 | D+M Věšák | ks | 27 |  | 0 | vlastní |  | základní |  | 0 | 0 | 0 | 0 | 0 | 4 | K | 1 |  |  |  | ROZPOCET | 0 | 0 | 0 | 0 | 0 | 1 | 0 | 4 | 134
| P |  | Poznámka k položce: Sada pro nouzovou signalizaci (zdroj, táhlo, indikátor). | [14 empty] | P | 1
| VV |  | "viz tabulka prvního vybavení" | [14 empty] | VV | 1 | 1 | True | 0 | ROZPOCET
| VV |  | "1.NP" 27 |  | 27 | [12 empty] | VV | 1 | 2 | True | 0 | ROZPOCET
| VV |  | Součet |  | 27 | [12 empty] | VV | 1 | 4 | True | 1 | ROZPOCET
68 | K | PV.20 | D+M Zrcadlo o rozměrech 600x800 mm | ks | 2 |  | 0 | vlastní |  | základní |  | 0 | 0 | 0 | 0 | 0 | 4 | K | 1 |  |  |  | ROZPOCET | 0 | 0 | 0 | 0 | 0 | 1 | 0 | 4 | 136
| P |  | Poznámka k položce: Zrcadlo o rozměrech 1000x600mm. Tloušťka 5mm. | [14 empty] | P | 1
| VV |  | "viz tabulka prvního vybavení" | [14 empty] | VV | 1 | 1 | True | 0 | ROZPOCET
| VV |  | "1.NP" 2 |  | 2 | [12 empty] | VV | 1 | 2 | True | 0 | ROZPOCET
| VV |  | Součet |  | 2 | [12 empty] | VV | 1 | 4 | True | 1 | ROZPOCET
69 | K | PV.21 | D+M Výklopné zrcadlo | ks | 3 |  | 0 | vlastní |  | základní |  | 0 | 0 | 0 | 0 | 0 | 4 | K | 1 |  |  |  | ROZPOCET | 0 | 0 | 0 | 0 | 0 | 1 | 0 | 4 | 138
| P |  | Poznámka k položce: Výklopné zrcadlo, určené do prostor WC imobilní, o rozměrech 600 x 800 mm (šířka x výška). | [14 empty] | P | 1
| VV |  | "viz tabulka prvního vybavení" | [14 empty] | VV | 1 | 1 | True | 0 | ROZPOCET
| VV |  | "1.NP" 3 |  | 3 | [12 empty] | VV | 1 | 2 | True | 0 | ROZPOCET
| VV |  | Součet |  | 3 | [12 empty] | VV | 1 | 4 | True | 1 | ROZPOCET
| D | OV | Ostatní výrobky |  |  |  | 0 |  |  |  |  | 0 |  | 0 |  | 0 | 1 | D | 0 |  |  |  | ROZPOCET | [6 empty] | 0
70 | K | OV.01 | D+M Venkovní rohož s kartáčovou čistící vložkou 3200 x 1500 mm, 1800 x 1500 mm | m2 | 7.5 |  | 0 | vlastní |  | základní |  | 0 | 0 | 0 | 0 | 0 | 4 | K | 1 |  |  |  | ROZPOCET | 0 | 0 | 0 | 0 | 0 | 1 | 0 | 4 | 140
| P |  | Poznámka k položce: Rohože s kartáčovou čisticí vložkou odstraňuje hrubé nečistoty z obuvi pro velmi frekventované a zatěžované vstupy. Jednotlivé profily jsou spojeny lanky z nerezové oceli. Rohož má vysokou odolnost vůči vlhkosti, korozi a teplotním změnám. Montáž do připraveného stavebního lůžka včetně kovového lemovacího rámu. Napojení na dešťovou kanalizaci. Výška rohože je 22 mm. | [14 empty] | P | 1
| VV |  | "viz tabulka ostatních výrobků - 2023_014_CZ_DPS_D_7.1_1-01_090_TABOST_R00" | [14 empty] | VV | 1 | 1 | True | 0 | ROZPOCET
| VV |  | "1.NP" 7,5 |  | 7.5 | [12 empty] | VV | 1 | 2 | True | 0 | ROZPOCET
| VV |  | Součet |  | 7.5 | [12 empty] | VV | 1 | 4 | True | 1 | ROZPOCET
71 | K | OV.02 | D+M Rohož s gumovou čistící vložkou 2000 x 1000 mm | m2 | 2 |  | 0 | vlastní |  | základní |  | 0 | 0 | 0 | 0 | 0 | 4 | K | 1 |  |  |  | ROZPOCET | 0 | 0 | 0 | 0 | 0 | 1 | 0 | 4 | 142
| P |  | Poznámka k položce: Rohož s kartáčovou a gumovou čistící vložkou. Jednotlivé profily jsou spojeny lanky z nerezové oceli. Rohož má vysokou odolnost vůči vlhkosti, korozi a teplotním změnám. Montáž do připraveného stavebního lůžka včetně kovového lemovacího rámu. Výška rohože je 22 mm. | [14 empty] | P | 1
| VV |  | "viz tabulka ostatních výrobků - 2023_014_CZ_DPS_D_7.1_1-01_090_TABOST_R00" | [14 empty] | VV | 1 | 1 | True | 0 | ROZPOCET
| VV |  | "1.NP" 2 |  | 2 | [12 empty] | VV | 1 | 2 | True | 0 | ROZPOCET
| VV |  | Součet |  | 2 | [12 empty] | VV | 1 | 4 | True | 1 | ROZPOCET
72 | K | OV.03 | D+M Rohož s gumovou čistící vložkou 2000 x 1000 mm | m2 | 2 |  | 0 | vlastní |  | základní |  | 0 | 0 | 0 | 0 | 0 | 4 | K | 1 |  |  |  | ROZPOCET | 0 | 0 | 0 | 0 | 0 | 1 | 0 | 4 | 144
| P |  | Poznámka k položce: Rohož s textilními pásky. Jednotlivé profily jsou spojeny lanky z nerezové oceli. Rohož má vysokou odolnost vůči vlhkosti, korozi a teplotním změnám. Montáž do připraveného stavebního lůžka včetně kovového lemovacího rámu. Výška rohože je 22 mm. | [14 empty] | P | 1
| VV |  | "viz tabulka ostatních výrobků - 2023_014_CZ_DPS_D_7.1_1-01_090_TABOST_R00" | [14 empty] | VV | 1 | 1 | True | 0 | ROZPOCET
| VV |  | "1.NP" 2 |  | 2 | [12 empty] | VV | 1 | 2 | True | 0 | ROZPOCET
| VV |  | Součet |  | 2 | [12 empty] | VV | 1 | 4 | True | 1 | ROZPOCET
73 | K | OV.05 | D+M Nástěnné madlo | m | 57.6 |  | 0 | vlastní |  | základní |  | 0 | 0 | 0 | 0 | 0 | 4 | K | 1 |  |  |  | ROZPOCET | 0 | 0 | 0 | 0 | 0 | 1 | 0 | 4 | 146
| P |  | Poznámka k položce: 40 mm kruhové madlo z eleoxovaného hliníku. Madlo kotveno systémovými konzolami s nerezovéoceli. Montážní výška madla 132 mm. Venkovní vzdálenost madla od stěnové konstrukce 90 mm. Mezera mezi madlem a stěnou je 50 mm. Včetně systémových spojek a zakončovacích/ přechodových rohových prvků. Třída reakce na oheň A1-s0-d0 dle EN 13501-1 povrch odolný dezinfekčním prostředků. Materiál odpovídá kategorii A+ dle ISO 16000-9 (nízké emise VOC). | [14 empty] | P | 1
| VV |  | "viz tabulka ostatních výrobků - 2023_014_CZ_DPS_D_7.1_1-01_090_TABOST_R00" | [14 empty] | VV | 1 | 1 | True | 0 | ROZPOCET
| VV |  | "1.NP"57,6 |  | 57.6 | [12 empty] | VV | 1 | 2 | True | 0 | ROZPOCET
| VV |  | Součet |  | 57.6 | [12 empty] | VV | 1 | 4 | True | 1 | ROZPOCET
74 | K | OV.06 | D+M Ochranný rohový profil | ks | 30 |  | 0 | vlastní |  | základní |  | 0 | 0 | 0 | 0 | 0 | 4 | K | 1 |  |  |  | ROZPOCET | 0 | 0 | 0 | 0 | 0 | 1 | 0 | 4 | 148
| P |  | Poznámka k položce: Ochranný akryl-vinylový kryt antibakteriální namontovaný na hliníkových sponách, kotvených na hmoždinky, 76 x 76 mm, výška 1300 mm, neporézní pomerančová struktura, extrémně odolný, kotveno max po 400 mm. RAL 9006 | [14 empty] | P | 1
| VV |  | "viz tabulka ostatních výrobků - 2023_014_CZ_DPS_D_7.1_1-01_090_TABOST_R00" | [14 empty] | VV | 1 | 1 | True | 0 | ROZPOCET
| VV |  | "1.NP" 30 |  | 30 | [12 empty] | VV | 1 | 2 | True | 0 | ROZPOCET
| VV |  | Součet |  | 30 | [12 empty] | VV | 1 | 4 | True | 1 | ROZPOCET
75 | K | OV.08a | D+M Ochrana stěn - antracit | kus | 63.6 |  | 0 | vlastní |  | základní |  | 0 | 0 | 0 | 0 | 0 | 4 | K | 1 |  |  |  | ROZPOCET | 0 | 0 | 0 | 0 | 0 | 1 | 0 | 4 | 150
| P |  | Poznámka k položce: 300 mm vysoký plát. Materiál tl. 3 mm z jemně strukturovaného matného celoprobarveného materiálu na bázi akrylvinylové pryskyřici, stabilní proti UV záření a zaoblenými hranami pro plynulý přechod plátu ke stěně. Určený pro zdravotnictví, dezinfikovatelný. Třída reakce na oheň B-s2-d0 dle EN 13501-1 povrch odolný dezinfekčním prostředků. Materiál odpovídá kategorii A+ dle ISO 16000-9 (nízké emise VOC). RAL 7016 antracit | [14 empty] | P | 1
| VV |  | "viz tabulka ostatních výrobků - 2023_014_CZ_DPS_D_7.1_1-01_090_TABOST_R00" | [14 empty] | VV | 1 | 1 | True | 0 | ROZPOCET
| VV |  | "1.NP" 63,6 |  | 63.6 | [12 empty] | VV | 1 | 2 | True | 0 | ROZPOCET
| VV |  | Součet |  | 63.6 | [12 empty] | VV | 1 | 4 | True | 1 | ROZPOCET
76 | K | OV.20 | D+M Nástěnný věšák 375 x 40 mm | ks | 9 |  | 0 | vlastní |  | základní |  | 0 | 0 | 0 | 0 | 0 | 4 | K | 1 |  |  |  | ROZPOCET | 0 | 0 | 0 | 0 | 0 | 1 | 0 | 4 | 152
| P |  | Poznámka k položce: Kovový věšák na kovové liště. Povrchová úprava: černý mat - leštěný. Se 4 věšáky. Dodávka včetně spojovacího materiálu pro uchycení věšáku. RAL 9005 | [14 empty] | P | 1
| VV |  | "viz tabulka ostatních výrobků - 2023_014_CZ_DPS_D_7.1_1-01_090_TABOST_R00" | [14 empty] | VV | 1 | 1 | True | 0 | ROZPOCET
| VV |  | "1.NP" 9 |  | 9 | [12 empty] | VV | 1 | 2 | True | 0 | ROZPOCET
| VV |  | Součet |  | 9 | [12 empty] | VV | 1 | 4 | True | 1 | ROZPOCET
77 | K | OV.21.1 | D+M Zrcadlo 1500 x 800 mm | ks | 1 |  | 0 | vlastní |  | základní |  | 0 | 0 | 0 | 0 | 0 | 4 | K | 1 |  |  |  | ROZPOCET | 0 | 0 | 0 | 0 | 0 | 1 | 0 | 4 | 154
| P |  | Poznámka k položce: Bude vlepeno do keramického obkladu. | [14 empty] | P | 1
| VV |  | "viz tabulka ostatních výrobků - 2023_014_CZ_DPS_D_7.1_1-01_090_TABOST_R00" | [14 empty] | VV | 1 | 1 | True | 0 | ROZPOCET
| VV |  | "1.NP"1 |  | 1 | [12 empty] | VV | 1 | 2 | True | 0 | ROZPOCET
| VV |  | Součet |  | 1 | [12 empty] | VV | 1 | 4 | True | 1 | ROZPOCET
78 | K | OV.21.3 | D+M Zrcadlo 600 x 800 mm | ks | 3 |  | 0 | vlastní |  | základní |  | 0 | 0 | 0 | 0 | 0 | 4 | K | 1 |  |  |  | ROZPOCET | 0 | 0 | 0 | 0 | 0 | 1 | 0 | 4 | 156
| P |  | Poznámka k položce: Bude vlepeno do keramického obkladu. | [14 empty] | P | 1
| VV |  | "viz tabulka ostatních výrobků - 2023_014_CZ_DPS_D_7.1_1-01_090_TABOST_R00" | [14 empty] | VV | 1 | 1 | True | 0 | ROZPOCET
| VV |  | "1.NP"3 |  | 3 | [12 empty] | VV | 1 | 2 | True | 0 | ROZPOCET
| VV |  | Součet |  | 3 | [12 empty] | VV | 1 | 4 | True | 1 | ROZPOCET
79 | K | OV.21.4 | D+M Zrcadlo 900 x 800 mm | ks | 4 |  | 0 | vlastní |  | základní |  | 0 | 0 | 0 | 0 | 0 | 4 | K | 1 |  |  |  | ROZPOCET | 0 | 0 | 0 | 0 | 0 | 1 | 0 | 4 | 158
| P |  | Poznámka k položce: Bude vlepeno do keramického obkladu. | [14 empty] | P | 1
| VV |  | "viz tabulka ostatních výrobků - 2023_014_CZ_DPS_D_7.1_1-01_090_TABOST_R00" | [14 empty] | VV | 1 | 1 | True | 0 | ROZPOCET
| VV |  | "1.NP"4 |  | 4 | [12 empty] | VV | 1 | 2 | True | 0 | ROZPOCET
| VV |  | Součet |  | 4 | [12 empty] | VV | 1 | 4 | True | 1 | ROZPOCET
80 | K | OV.21.5 | D+M Zrcadlo 975 x 800 mm | ks | 5 |  | 0 | vlastní |  | základní |  | 0 | 0 | 0 | 0 | 0 | 4 | K | 1 |  |  |  | ROZPOCET | 0 | 0 | 0 | 0 | 0 | 1 | 0 | 4 | 160
| P |  | Poznámka k položce: Bude vlepeno do keramického obkladu. | [14 empty] | P | 1
| VV |  | "viz tabulka ostatních výrobků - 2023_014_CZ_DPS_D_7.1_1-01_090_TABOST_R00" | [14 empty] | VV | 1 | 1 | True | 0 | ROZPOCET
| VV |  | "1.NP"5 |  | 5 | [12 empty] | VV | 1 | 2 | True | 0 | ROZPOCET
| VV |  | Součet |  | 5 | [12 empty] | VV | 1 | 4 | True | 1 | ROZPOCET
81 | K | OV.21.6 | D+M Zrcadlo 1 900 x 800 mm | ks | 1 |  | 0 | vlastní |  | základní |  | 0 | 0 | 0 | 0 | 0 | 4 | K | 1 |  |  |  | ROZPOCET | 0 | 0 | 0 | 0 | 0 | 1 | 0 | 4 | 162
| P |  | Poznámka k položce: Bude vlepeno do keramického obkladu. | [14 empty] | P | 1
| VV |  | "viz tabulka ostatních výrobků - 2023_014_CZ_DPS_D_7.1_1-01_090_TABOST_R00" | [14 empty] | VV | 1 | 1 | True | 0 | ROZPOCET
| VV |  | "1.NP"1 |  | 1 | [12 empty] | VV | 1 | 2 | True | 0 | ROZPOCET
| VV |  | Součet |  | 1 | [12 empty] | VV | 1 | 4 | True | 1 | ROZPOCET
82 | K | OV.22 | D+M WC kabinka 1025 x 1900 x 2030 mm | ks | 1 |  | 0 | vlastní |  | základní |  | 0 | 0 | 0 | 0 | 0 | 4 | K | 1 |  |  |  | ROZPOCET | 0 | 0 | 0 | 0 | 0 | 1 | 0 | 4 | 164
| P |  | Poznámka k položce: WC kabinka z HPL desek, dodávka včetně kotvícího systému, komponentů (zavírač s indikátorem obsazeno/volno, dveřní úchytka, doraz dveří, věšáku, pantů, atd.) 1025 x 1900 x 2030 mm RAL 9003 | [14 empty] | P | 1
| VV |  | "viz tabulka ostatních výrobků - 2023_014_CZ_DPS_D_7.1_1-01_090_TABOST_R00" | [14 empty] | VV | 1 | 1 | True | 0 | ROZPOCET
| VV |  | "1.NP " 1 |  | 1 | [12 empty] | VV | 1 | 2 | True | 0 | ROZPOCET
| VV |  | Součet |  | 1 | [12 empty] | VV | 1 | 4 | True | 1 | ROZPOCET
83 | K | OV.23 | D+M Nápojový automat - 2ks v boxu | ks | 2 |  | 0 | vlastní |  | základní |  | 0 | 0 | 0 | 0 | 0 | 4 | K | 1 |  |  |  | ROZPOCET | 0 | 0 | 0 | 0 | 0 | 1 | 0 | 4 | 166
| P |  | Poznámka k položce: RAL 9003/ RAL 9005 | [14 empty] | P | 1
| VV |  | "viz tabulka ostatních výrobků - 2023_014_CZ_DPS_D_7.1_1-01_090_TABOST_R00" | [14 empty] | VV | 1 | 1 | True | 0 | ROZPOCET
| VV |  | "1.NP"2 |  | 2 | [12 empty] | VV | 1 | 2 | True | 0 | ROZPOCET
| VV |  | Součet |  | 2 | [12 empty] | VV | 1 | 4 | True | 1 | ROZPOCET
84 | K | OV.36 | D+M Požární hydrant D25 | ks | 3 |  | 0 | vlastní |  | základní |  | 0 | 0 | 0 | 0 | 0 | 4 | K | 1 |  |  |  | ROZPOCET | 0 | 0 | 0 | 0 | 0 | 1 | 0 | 4 | 168
| P |  | Poznámka k položce: Požární hydrant D25 30 Vestavba, určen pro instalaci do zdi. Rozměr 650x650x285 mm. Tvarově stálá hadice o délce 30 m, průměr hadice 25 mm. Umístěn 1200 mm nad podlahou (střed skříně). | [14 empty] | P | 1
| VV |  | "viz tabulka ostatních výrobků - 2023_014_CZ_DPS_D_7.1_1-01_090_TABOST_R00" | [14 empty] | VV | 1 | 1 | True | 0 | ROZPOCET
| VV |  | "1.NP" 3 |  | 3 | [12 empty] | VV | 1 | 2 | True | 0 | ROZPOCET
| VV |  | Součet |  | 3 | [12 empty] | VV | 1 | 4 | True | 1 | ROZPOCET
85 | K | OV.42 | D+M Práškový přenosný hasicí přístroj 6 kg | ks | 6 |  | 0 | vlastní |  | základní |  | 0 | 0 | 0 | 0 | 0 | 4 | K | 1 |  |  |  | ROZPOCET | 0 | 0 | 0 | 0 | 0 | 1 | 0 | 4 | 170
| P |  | Poznámka k položce: hasicí schopnost 21A Včetně držáku na stěnu. | [14 empty] | P | 1
| VV |  | "viz tabulka ostatních výrobků - 2023_014_CZ_DPS_D_7.1_1-01_090_TABOST_R00" | [14 empty] | VV | 1 | 1 | True | 0 | ROZPOCET
| VV |  | "1.NP" 6 |  | 6 | [12 empty] | VV | 1 | 2 | True | 0 | ROZPOCET
| VV |  | Součet |  | 6 | [12 empty] | VV | 1 | 4 | True | 1 | ROZPOCET
86 | K | OV.43 | D+M Sněhový přenosný hasicí přístroj 5 kg | ks | 2 |  | 0 | vlastní |  | základní |  | 0 | 0 | 0 | 0 | 0 | 4 | K | 1 |  |  |  | ROZPOCET | 0 | 0 | 0 | 0 | 0 | 1 | 0 | 4 | 172
| P |  | Poznámka k položce: Sněhový přenosný hasicí přístroj 5 kg, hasicí schopnost 70B. Včetně držáku na stěnu. | [14 empty] | P | 1
| VV |  | "viz tabulka ostatních výrobků - 2023_014_CZ_DPS_D_7.1_1-01_090_TABOST_R00" | [14 empty] | VV | 1 | 1 | True | 0 | ROZPOCET
| VV |  | "1.NP" 2 |  | 2 | [12 empty] | VV | 1 | 2 | True | 0 | ROZPOCET
| VV |  | Součet |  | 2 | [12 empty] | VV | 1 | 4 | True | 1 | ROZPOCET
87 | K | OV.50 | D+M Přechodový profil d. 800 mm | ks | 6 |  | 0 | vlastní |  | základní |  | 0 | 0 | 0 | 0 | 0 | 4 | K | 1 |  |  |  | ROZPOCET | 0 | 0 | 0 | 0 | 0 | 1 | 0 | 4 | 174
| P |  | Poznámka k položce: Ocelové nerezové přechodové profily pro zakrytí spojů v místech kde se liší podlahové povrchy, nebo probíhá dilatační spára podlahového souvrství. Rozměr: d. 800 mm, nerez | [14 empty] | P | 1
| VV |  | "viz tabulka ostatních výrobků - 2023_014_CZ_DPS_D_7.1_1-01_090_TABOST_R00" | [14 empty] | VV | 1 | 1 | True | 0 | ROZPOCET
| VV |  | "1.NP" 6 |  | 6 | [12 empty] | VV | 1 | 2 | True | 0 | ROZPOCET
| VV |  | Součet |  | 6 | [12 empty] | VV | 1 | 4 | True | 1 | ROZPOCET
88 | K | OV.51 | D+M Přechodový profil d. 900 mm | ks | 12 |  | 0 | vlastní |  | základní |  | 0 | 0 | 0 | 0 | 0 | 4 | K | 1 |  |  |  | ROZPOCET | 0 | 0 | 0 | 0 | 0 | 1 | 0 | 4 | 176
| P |  | Poznámka k položce: Ocelové nerezové přechodové profily pro zakrytí spojů v místech kde se liší podlahové povrchy, nebo probíhá dilatační spára podlahového souvrství. Rozměr: d. 900 mm, nerez | [14 empty] | P | 1
| VV |  | "viz tabulka ostatních výrobků - 2023_014_CZ_DPS_D_7.1_1-01_090_TABOST_R00" | [14 empty] | VV | 1 | 1 | True | 0 | ROZPOCET
| VV |  | "1.NP"12 |  | 12 | [12 empty] | VV | 1 | 2 | True | 0 | ROZPOCET
| VV |  | Součet |  | 12 | [12 empty] | VV | 1 | 4 | True | 1 | ROZPOCET
89 | K | OV.52 | D+M Přechodový profil d. 1000 mm | ks | 2 |  | 0 | vlastní |  | základní |  | 0 | 0 | 0 | 0 | 0 | 4 | K | 1 |  |  |  | ROZPOCET | 0 | 0 | 0 | 0 | 0 | 1 | 0 | 4 | 178
| P |  | Poznámka k položce: Ocelové nerezové přechodové profily pro zakrytí spojů v místech kde se liší podlahové povrchy, nebo probíhá dilatační spára podlahového souvrství. Rozměr: d. 1000 mm | [14 empty] | P | 1
| VV |  | "viz tabulka ostatních výrobků - 2023_014_CZ_DPS_D_7.1_1-01_090_TABOST_R00" | [14 empty] | VV | 1 | 1 | True | 0 | ROZPOCET
| VV |  | "1.NP"2 |  | 2 | [12 empty] | VV | 1 | 2 | True | 0 | ROZPOCET
| VV |  | Součet |  | 2 | [12 empty] | VV | 1 | 4 | True | 1 | ROZPOCET
90 | K | OV.53 | D+M Přechodový profil d. 1100 mm | ks | 3 |  | 0 | vlastní |  | základní |  | 0 | 0 | 0 | 0 | 0 | 4 | K | 1 |  |  |  | ROZPOCET | 0 | 0 | 0 | 0 | 0 | 1 | 0 | 4 | 180
| P |  | Poznámka k položce: Ocelové nerezové přechodové profily pro zakrytí spojů v místech kde se liší podlahové povrchy, nebo probíhá dilatační spára podlahového souvrství. Rozměr: d. 1100 mm, nerez | [14 empty] | P | 1
| VV |  | "viz tabulka ostatních výrobků - 2023_014_CZ_DPS_D_7.1_1-01_090_TABOST_R00" | [14 empty] | VV | 1 | 1 | True | 0 | ROZPOCET
| VV |  | "1.NP" 3 |  | 3 | [12 empty] | VV | 1 | 2 | True | 0 | ROZPOCET
| VV |  | Součet |  | 3 | [12 empty] | VV | 1 | 4 | True | 1 | ROZPOCET
91 | K | OV.54 | D+M Přechodový profil d. 1200 mm | ks | 11 |  | 0 | vlastní |  | základní |  | 0 | 0 | 0 | 0 | 0 | 4 | K | 1 |  |  |  | ROZPOCET | 0 | 0 | 0 | 0 | 0 | 1 | 0 | 4 | 182
| P |  | Poznámka k položce: Ocelové nerezové přechodové profily pro zakrytí spojů v místech kde se liší podlahové povrchy, nebo probíhá dilatační spára podlahového souvrství. Rozměr: d.1200 mm, nerez | [14 empty] | P | 1
| VV |  | "viz tabulka ostatních výrobků - 2023_014_CZ_DPS_D_7.1_1-01_090_TABOST_R00" | [14 empty] | VV | 1 | 1 | True | 0 | ROZPOCET
| VV |  | "1.NP" 11 |  | 11 | [12 empty] | VV | 1 | 2 | True | 0 | ROZPOCET
| VV |  | Součet |  | 11 | [12 empty] | VV | 1 | 4 | True | 1 | ROZPOCET
92 | K | OV.55 | D+M Přechodový profil d. 1300 mm | ks | 5 |  | 0 | vlastní |  | základní |  | 0 | 0 | 0 | 0 | 0 | 4 | K | 1 |  |  |  | ROZPOCET | 0 | 0 | 0 | 0 | 0 | 1 | 0 | 4 | 184
| P |  | Poznámka k položce: Ocelové nerezové přechodové profily pro zakrytí spojů v místech kde se liší podlahové povrchy, nebo probíhá dilatační spára podlahového souvrství. Rozměr: d.1300 mm, nerez | [14 empty] | P | 1
| VV |  | "viz tabulka ostatních výrobků - 2023_014_CZ_DPS_D_7.1_1-01_090_TABOST_R00" | [14 empty] | VV | 1 | 1 | True | 0 | ROZPOCET
| VV |  | "1.NP" 5 |  | 5 | [12 empty] | VV | 1 | 2 | True | 0 | ROZPOCET
| VV |  | Součet |  | 5 | [12 empty] | VV | 1 | 4 | True | 1 | ROZPOCET
93 | K | OV.56 | D+M Přechodový profil d. 1400 mm | ks | 4 |  | 0 | vlastní |  | základní |  | 0 | 0 | 0 | 0 | 0 | 4 | K | 1 |  |  |  | ROZPOCET | 0 | 0 | 0 | 0 | 0 | 1 | 0 | 4 | 186
| P |  | Poznámka k položce: Ocelové nerezové přechodové profily pro zakrytí spojů v místech kde se liší podlahové povrchy, nebo probíhá dilatační spára podlahového souvrství. Rozměr: d. 1400 mm, nerez | [14 empty] | P | 1
| VV |  | "viz tabulka ostatních výrobků - 2023_014_CZ_DPS_D_7.1_1-01_090_TABOST_R00" | [14 empty] | VV | 1 | 1 | True | 0 | ROZPOCET
| VV |  | "1.NP"4 |  | 4 | [12 empty] | VV | 1 | 2 | True | 0 | ROZPOCET
| VV |  | Součet |  | 4 | [12 empty] | VV | 1 | 4 | True | 1 | ROZPOCET
94 | K | OV.57 | D+M Přechodový profil d. 1600 mm | ks | 3 |  | 0 | vlastní |  | základní |  | 0 | 0 | 0 | 0 | 0 | 4 | K | 1 |  |  |  | ROZPOCET | 0 | 0 | 0 | 0 | 0 | 1 | 0 | 4 | 188
| P |  | Poznámka k položce: Ocelové nerezové přechodové profily pro zakrytí spojů v místech kde se liší podlahové povrchy, nebo probíhá dilatační spára podlahového souvrství. Rozměr: d. 1600 mm, nerez | [14 empty] | P | 1
| VV |  | "viz tabulka ostatních výrobků - 2023_014_CZ_DPS_D_7.1_1-01_090_TABOST_R00" | [14 empty] | VV | 1 | 1 | True | 0 | ROZPOCET
| VV |  | "1.NP " 3 |  | 3 | [12 empty] | VV | 1 | 2 | True | 0 | ROZPOCET
| VV |  | Součet |  | 3 | [12 empty] | VV | 1 | 4 | True | 1 | ROZPOCET
95 | K | OV.64 | D+M Přechodový profil d. 1400 mm | ks | 5 |  | 0 | vlastní |  | základní |  | 0 | 0 | 0 | 0 | 0 | 4 | K | 1 |  |  |  | ROZPOCET | 0 | 0 | 0 | 0 | 0 | 1 | 0 | 4 | 190
| P |  | Poznámka k položce: Ocelové nerezové přechodové profily pro zakrytí spojů v místech kde se liší podlahové povrchy, nebo probíhá dilatační spára podlahového souvrství. Rozměr: d. 1400 mm, nerez | [14 empty] | P | 1
| VV |  | "viz tabulka ostatních výrobků - 2023_014_CZ_DPS_D_7.1_1-01_090_TABOST_R00" | [14 empty] | VV | 1 | 1 | True | 0 | ROZPOCET
| VV |  | "1.NP" 5 |  | 5 | [12 empty] | VV | 1 | 2 | True | 0 | ROZPOCET
| VV |  | Součet |  | 5 | [12 empty] | VV | 1 | 4 | True | 1 | ROZPOCET
96 | K | OV.66 | D+M Nápis na fasádě objektu - Urgentní příjem 320 x 3 900 mm | ks | 1 |  | 0 | vlastní |  | základní |  | 0 | 0 | 0 | 0 | 0 | 4 | K | 1 |  |  |  | ROZPOCET | 0 | 0 | 0 | 0 | 0 | 1 | 0 | 4 | 192
| P |  | Poznámka k položce: Nápis Urgentní příjem.Celková velikost v. 320 x š. 3 900 mm. Kotvené do fasády objektu pomocí kovových úchytů a chemických kotev. Dodávka včetně všech kotvících prvků . Extrudovaný akrylát, v barvě antracit RAL 9003 . | [14 empty] | P | 1
| VV |  | "viz tabulka ostatních výrobků - 2023_014_CZ_DPS_D_7.1_1-01_090_TABOST_R00" | [14 empty] | VV | 1 | 1 | True | 0 | ROZPOCET
| VV |  | 1 |  | 1 | [12 empty] | VV | 1 | 2 | True | 0 | ROZPOCET
| VV |  | Součet |  | 1 | [12 empty] | VV | 1 | 4 | True | 1 | ROZPOCET
97 | K | OV.66a | D+M Nápis na fasádě objektu - Urgentní příjem 2800 x 320 mm | ks | 1 |  | 0 | vlastní |  | základní |  | 0 | 0 | 0 | 0 | 0 | 4 | K | 1 |  |  |  | ROZPOCET | 0 | 0 | 0 | 0 | 0 | 1 | 0 | 4 | 194
| P |  | Poznámka k položce: Nápis Urgentní příjem.Celková velikost v. 2800 x š. 320 mm. Kotvené do fasády objektu pomocí kovových úchytů a chemických kotev. Dodávka včetně všech kotvících prvků . Extrudovaný akrylát, v barvě antracit RAL 9003 . | [14 empty] | P | 1
| VV |  | "viz tabulka ostatních výrobků - 2023_014_CZ_DPS_D_7.1_1-01_090_TABOST_R00" | [14 empty] | VV | 1 | 1 | True | 0 | ROZPOCET
| VV |  | 1 |  | 1 | [12 empty] | VV | 1 | 2 | True | 0 | ROZPOCET
| VV |  | Součet |  | 1 | [12 empty] | VV | 1 | 4 | True | 1 | ROZPOCET
98 | K | OV.73 | D+M Nůžková mříž 1500 x 2650 | ks | 1 |  | 0 | vlastní |  | základní |  | 0 | 0 | 0 | 0 | 0 | 4 | K | 1 |  |  |  | ROZPOCET | 0 | 0 | 0 | 0 | 0 | 1 | 0 | 4 | 196
| P |  | Poznámka k položce: Nůžková dvoukřídlá mříž před dveře v místnosti 1.009. Kotveno do SDK příčky. V ""otevřené"" poloze lze mříž pootočit až od 90° ke zdi. Součástí madlo, uzamykatelné. Rozměr: d. 1500 x 2650 Provedení: ocel, povrchová úprava RAL 9003 | [14 empty] | P | 1
| VV |  | "viz tabulka ostatních výrobků - 2023_014_CZ_DPS_D_7.1_1-01_090_TABOST_R00" | [14 empty] | VV | 1 | 1 | True | 0 | ROZPOCET
| VV |  | "1.NP"1 |  | 1 | [12 empty] | VV | 1 | 2 | True | 0 | ROZPOCET
| VV |  | Součet |  | 1 | [12 empty] | VV | 1 | 4 | True | 1 | ROZPOCET
99 | K | OV.74 | D+M Nůžková mříž 2800 x 2650 | ks | 1 |  | 0 | vlastní |  | základní |  | 0 | 0 | 0 | 0 | 0 | 4 | K | 1 |  |  |  | ROZPOCET | 0 | 0 | 0 | 0 | 0 | 1 | 0 | 4 | 198
| P |  | Poznámka k položce: Nůžková jednokřídlá mříž chránící sanitární vybavení v místnosti 1.009. Kotveno do SDK příčky. V ""shrnuté"" poloze lze mříž pootočit až od 90° ke zdi. Součástí madlo, uzamykatelné. Rozměr: d. 2800 x 2650 Provedení: ocel, povrchová úprava RAL 9003. | [14 empty] | P | 1
| VV |  | "viz tabulka ostatních výrobků - 2023_014_CZ_DPS_D_7.1_1-01_090_TABOST_R00" | [14 empty] | VV | 1 | 1 | True | 0 | ROZPOCET
| VV |  | "1.NP" 1 |  | 1 | [12 empty] | VV | 1 | 2 | True | 0 | ROZPOCET
| VV |  | Součet |  | 1 | [12 empty] | VV | 1 | 4 | True | 1 | ROZPOCET
100 | K | OV.75 | D+M Přechodový profil d. 1600 mm | ks | 4 |  | 0 | vlastní |  | základní |  | 0 | 0 | 0 | 0 | 0 | 4 | K | 1 |  |  |  | ROZPOCET | 0 | 0 | 0 | 0 | 0 | 1 | 0 | 4 | 200
| P |  | Poznámka k položce: Ocelové nerezové přechodové profily pro zakrytí spojů v místech kde se liší podlahové povrchy, nebo probíhá dilatační spára podlahového souvrství. Rozměr: d. 1600 mm . Provedení: nerez | [14 empty] | P | 1
| VV |  | "viz tabulka ostatních výrobků - 2023_014_CZ_DPS_D_7.1_1-01_090_TABOST_R00" | [14 empty] | VV | 1 | 1 | True | 0 | ROZPOCET
| VV |  | "1.NP " 4 |  | 4 | [12 empty] | VV | 1 | 2 | True | 0 | ROZPOCET
| VV |  | Součet |  | 4 | [12 empty] | VV | 1 | 4 | True | 1 | ROZPOCET
101 | K | OV.76 | D+M Větrací mřížka 200 x 400 mm | ks | 4 |  | 0 | vlastní |  | základní |  | 0 | 0 | 0 | 0 | 0 | 4 | K | 1 |  |  |  | ROZPOCET | 0 | 0 | 0 | 0 | 0 | 1 | 0 | 4 | 202
| P |  | Poznámka k položce: Větrací mřížka vyrobená z extrudovaného hliníku s polymerovým nástřikem v bílé barvě. S pevnými horizontálními žaluziemi se sklonem 45°. 200 x 400 mm | [14 empty] | P | 1
| VV |  | "viz tabulka ostatních výrobků - 2023_014_CZ_DPS_D_7.1_1-01_090_TABOST_R00" | [14 empty] | VV | 1 | 1 | True | 0 | ROZPOCET
| VV |  | "1.NP"4 |  | 4 | [12 empty] | VV | 1 | 2 | True | 0 | ROZPOCET
| VV |  | Součet |  | 4 | [12 empty] | VV | 1 | 4 | True | 1 | ROZPOCET
102 | K | OV.80 | D+M Revizní dívřka do podhledu 600 x 600 mm | ks | 58 |  | 0 | vlastní |  | základní |  | 0 | 0 | 0 | 0 | 0 | 4 | K | 1 |  |  |  | ROZPOCET | 0 | 0 | 0 | 0 | 0 | 1 | 0 | 4 | 204
| P |  | Poznámka k položce: Revizní dvířka o rozměru 600 x 600 mm. Přední strana víka je vyplněna sádrokartonovou deskou. Rám dvířek je hliníkový, skrytý. Dvířka jsou osazena tlačným zámkem pro otevření i zavření. Systémový výrobek. SDK deska stavební | [14 empty] | P | 1
| VV |  | "viz tabulka ostatních výrobků - 2023_014_CZ_DPS_D_7.1_1-01_090_TABOST_R00" | [14 empty] | VV | 1 | 1 | True | 0 | ROZPOCET
| VV |  | "1.NP" 58 |  | 58 | [12 empty] | VV | 1 | 2 | True | 0 | ROZPOCET
| VV |  | Součet |  | 58 | [12 empty] | VV | 1 | 4 | True | 1 | ROZPOCET
103 | K | OV.81 | D+M Revizní dívřka do podhledu 600 x 600 mm - pozářní odolnost | ks | 8 |  | 0 | vlastní |  | základní |  | 0 | 0 | 0 | 0 | 0 | 4 | K | 1 |  |  |  | ROZPOCET | 0 | 0 | 0 | 0 | 0 | 1 | 0 | 4 | 206
| P |  | Poznámka k položce: Revizní dvířka o rozměru 600 x 600 mm. Přední strana víka je vyplněna sádrokartonovou deskou. Rám dvířek je hliníkový, skrytý. Dvířka jsou osazena tlačným zámkem pro otevření i zavření. Systémový výrobek. SDK deska stavební s požární odolností. | [14 empty] | P | 1
| VV |  | "viz tabulka ostatních výrobků - 2023_014_CZ_DPS_D_7.1_1-01_090_TABOST_R00" | [14 empty] | VV | 1 | 1 | True | 0 | ROZPOCET
| VV |  | "1.NP" 8 |  | 8 | [12 empty] | VV | 1 | 2 | True | 0 | ROZPOCET
| VV |  | Součet |  | 8 | [12 empty] | VV | 1 | 4 | True | 1 | ROZPOCET
104 | K | OV.82 | D+M Revizní dívřka do SDK stěny 400 x 400 mm | ks | 56 |  | 0 | vlastní |  | základní |  | 0 | 0 | 0 | 0 | 0 | 4 | K | 1 |  |  |  | ROZPOCET | 0 | 0 | 0 | 0 | 0 | 1 | 0 | 4 | 208
| P |  | Poznámka k položce: Revizní dvířka o rozměru 400 x 400 mm.Přední strana víka je vyplněna sádrokartonovoudeskou. Rám dvířek je hliníkový, skrytý. Systémový výrobek.Součástí balení je zámek na čtyřhranný klíček o rozměru 5 × 5 mm. SDK stavební deska | [14 empty] | P | 1
| VV |  | "viz tabulka ostatních výrobků - 2023_014_CZ_DPS_D_7.1_1-01_090_TABOST_R00" | [14 empty] | VV | 1 | 1 | True | 0 | ROZPOCET
| VV |  | "1.NP" 56 |  | 56 | [12 empty] | VV | 1 | 2 | True | 0 | ROZPOCET
| VV |  | Součet |  | 56 | [12 empty] | VV | 1 | 4 | True | 1 | ROZPOCET
105 | K | OV.83 | D+M Revizní dívřka do šachty 335 x 335 mm | ks | 13 |  | 0 | vlastní |  | základní |  | 0 | 0 | 0 | 0 | 0 | 4 | K | 1 |  |  |  | ROZPOCET | 0 | 0 | 0 | 0 | 0 | 1 | 0 | 4 | 210
| P |  | Poznámka k položce: Provedení: nerez | [14 empty] | P | 1
| VV |  | "viz tabulka ostatních výrobků - 2023_014_CZ_DPS_D_7.1_1-01_090_TABOST_R00" | [14 empty] | VV | 1 | 1 | True | 0 | ROZPOCET
| VV |  | "1.NP" 13 |  | 13 | [12 empty] | VV | 1 | 2 | True | 0 | ROZPOCET
| VV |  | Součet |  | 13 | [12 empty] | VV | 1 | 4 | True | 1 | ROZPOCET
106 | K | OV.94 | D+M Značení monitorováno kamerovým systémem 150 x 150 mm | ks | 5 |  | 0 | vlastní |  | základní |  | 0 | 0 | 0 | 0 | 0 | 4 | K | 1 |  |  |  | ROZPOCET | 0 | 0 | 0 | 0 | 0 | 1 | 0 | 4 | 212
| P |  | Poznámka k položce: Hliníková tabulka samolepící. Rozměr tabulky 150 x 150 mm. | [14 empty] | P | 1
| VV |  | "viz tabulka ostatních výrobků - 2023_014_CZ_DPS_D_7.1_1-01_090_TABOST_R00" | [14 empty] | VV | 1 | 1 | True | 0 | ROZPOCET
| VV |  | "1.NP" 5 |  | 5 | [12 empty] | VV | 1 | 2 | True | 0 | ROZPOCET
| VV |  | Součet |  | 5 | [12 empty] | VV | 1 | 4 | True | 1 | ROZPOCET
107 | K | OV.95 | D+M Značení evakuačního výtahu 200 x 100 mm | ks | 3 |  | 0 | vlastní |  | základní |  | 0 | 0 | 0 | 0 | 0 | 4 | K | 1 |  |  |  | ROZPOCET | 0 | 0 | 0 | 0 | 0 | 1 | 0 | 4 | 214
| P |  | Poznámka k položce: Značení evakuačního výtahu - nerezová tabulka samolepící. Rozměr tabulky 200 x 100 mm. Provedení: nerez/černá. | [14 empty] | P | 1
| VV |  | "viz tabulka ostatních výrobků - 2023_014_CZ_DPS_D_7.1_1-01_090_TABOST_R00" | [14 empty] | VV | 1 | 1 | True | 0 | ROZPOCET
| VV |  | "1.NP" 3 |  | 3 | [12 empty] | VV | 1 | 2 | True | 0 | ROZPOCET
| VV |  | Součet |  | 3 | [12 empty] | VV | 1 | 4 | True | 1 | ROZPOCET
108 | K | OV.96 | D+M Značení směru úniku - světelné 200 x 100 mm | ks | 18 |  | 0 | vlastní |  | základní |  | 0 | 0 | 0 | 0 | 0 | 4 | K | 1 |  |  |  | ROZPOCET | 0 | 0 | 0 | 0 | 0 | 1 | 0 | 4 | 216
| P |  | Poznámka k položce: Únikový východ: bezpečnostní tabulka, plastová, fotoluniniscenční, různé směry.Rozměr tabulky 200 x 100 mm.Dodávka včetně montážního systému na zeď. Provedení: zelená/bílá barva | [14 empty] | P | 1
| VV |  | "viz tabulka ostatních výrobků - 2023_014_CZ_DPS_D_7.1_1-01_090_TABOST_R00" | [14 empty] | VV | 1 | 1 | True | 0 | ROZPOCET
| VV |  | "1.NP" 18 |  | 18 | [12 empty] | VV | 1 | 2 | True | 0 | ROZPOCET
| VV |  | Součet |  | 18 | [12 empty] | VV | 1 | 4 | True | 1 | ROZPOCET
109 | K | OV.98 | D+M Značení směru úniku - únikový východ 200 x 100 mm | ks | 5 |  | 0 | vlastní |  | základní |  | 0 | 0 | 0 | 0 | 0 | 4 | K | 1 |  |  |  | ROZPOCET | 0 | 0 | 0 | 0 | 0 | 1 | 0 | 4 | 218
| P |  | Poznámka k položce: Únikový východ bezpečnostní tabulka - plastová, různé směry.Rozměr tabulky 200 x 100 mm. Provedení: zelená/bílá | [14 empty] | P | 1
| VV |  | "viz tabulka ostatních výrobků - 2023_014_CZ_DPS_D_7.1_1-01_090_TABOST_R00" | [14 empty] | VV | 1 | 1 | True | 0 | ROZPOCET
| VV |  | "1.NP" 5 |  | 5 | [12 empty] | VV | 1 | 2 | True | 0 | ROZPOCET
| VV |  | Součet |  | 5 | [12 empty] | VV | 1 | 4 | True | 1 | ROZPOCET
110 | K | OV.99 | D+M Evakuační plán v tabuli 210 x 297 mm | ks | 15 |  | 0 | vlastní |  | základní |  | 0 | 0 | 0 | 0 | 0 | 4 | K | 1 |  |  |  | ROZPOCET | 0 | 0 | 0 | 0 | 0 | 1 | 0 | 4 | 220
| P |  | Poznámka k položce: Tabulka s evakuačním plánem z plexiskla s nerezovými šrouby. Kotvení na zeď pomocí šroubů. Rozměry 210 x 297 mm. Podléhá vzorkování. | [14 empty] | P | 1
| VV |  | "viz tabulka ostatních výrobků - 2023_014_CZ_DPS_D_7.1_1-01_090_TABOST_R00" | [14 empty] | VV | 1 | 1 | True | 0 | ROZPOCET
| VV |  | "1.NP" 15 |  | 15 | [12 empty] | VV | 1 | 2 | True | 0 | ROZPOCET
| VV |  | Součet |  | 15 | [12 empty] | VV | 1 | 4 | True | 1 | ROZPOCET
111 | K | OV.100 | D+M Požární řád 210 x 297 mm | ks | 15 |  | 0 | vlastní |  | základní |  | 0 | 0 | 0 | 0 | 0 | 4 | K | 1 |  |  |  | ROZPOCET | 0 | 0 | 0 | 0 | 0 | 1 | 0 | 4 | 222
| P |  | Poznámka k položce: Požární řád - všeobecné podmínky pro zabezpečení požární ochrany, samolepící, plastová. Rozměr tabulky 210 x 297 mm. Podléhá vzorkování. | [14 empty] | P | 1
| VV |  | "viz tabulka ostatních výrobků - 2023_014_CZ_DPS_D_7.1_1-01_090_TABOST_R00" | [14 empty] | VV | 1 | 1 | True | 0 | ROZPOCET
| VV |  | "1.NP" 15 |  | 15 | [12 empty] | VV | 1 | 2 | True | 0 | ROZPOCET
| VV |  | Součet |  | 15 | [12 empty] | VV | 1 | 4 | True | 1 | ROZPOCET
112 | K | OV.105 | D+M Nálepka AED DEFIBRILÁTOR 150 x 210 mm | ks | 1 |  | 0 | vlastní |  | základní |  | 0 | 0 | 0 | 0 | 0 | 4 | K | 1 |  |  |  | ROZPOCET | 0 | 0 | 0 | 0 | 0 | 1 | 0 | 4 | 224
| P |  | Poznámka k položce: Značen AED DEFIBRILÁTOR - bezpečnostní tabulka, samolepka. Rozměr tabulky 150 x 210 mm | [14 empty] | P | 1
| VV |  | "viz tabulka ostatních výrobků - 2023_014_CZ_DPS_D_7.1_1-01_090_TABOST_R00" | [14 empty] | VV | 1 | 1 | True | 0 | ROZPOCET
| VV |  | "1.NP" 1 |  | 1 | [12 empty] | VV | 1 | 2 | True | 0 | ROZPOCET
| VV |  | Součet |  | 1 | [12 empty] | VV | 1 | 4 | True | 1 | ROZPOCET
| D | 763 | Konstrukce suché výstavby |  |  |  | 0 |  |  |  |  | 0 |  | 0 |  | 0 | 1 | D | 0 |  |  |  | ROZPOCET | [6 empty] | 0
113 | K | SDK.MED | SDK příčka Protipožární SDK (opláštění mediciálných plynů) | m2 | 15.75 |  | 0 | vlastní |  | základní |  | 0 | 0 | 0 | 0 | 0 | 4 | K | 1 |  |  |  | ROZPOCET | 0 | 0 | 0 | 0 | 0 | 1 | 0 | 4 | 226
| VV |  | 15,75 |  | 15.75 | [12 empty] | VV | 1 | 2 | True | 0 | ROZPOCET
| VV |  | Součet |  | 15.75 | [12 empty] | VV | 1 | 4 | True | 1 | ROZPOCET
114 | K | SK 1.1 | SDK příčka na konstrukci kovové R-CW 100, opláštěná z každé strany 2× stavební deskou 12,5 – minerální izolace 50 mm / 15 kg/m3, tl. 150 mm | m2 | 340.02 |  | 0 | vlastní |  | základní |  | 0 | 0 | 0 | 0 | 0 | 4 | K | 1 |  |  |  | ROZPOCET | 0 | 0 | 0 | 0 | 0 | 1 | 0 | 4 | 228
| P |  | Poznámka k položce: Oboustranně opláštěná příčka, dodávka bude obsahovat i potřebné profily pro lemování otvorů, výměny, vyztužení rohů, přechodové a dilatační profily, ukončovací a profily pro založen a ukončení příček k navazujícím konstrukcím, včetně těsnících profilů, provedení v kvalitě Q2, součástí konstrukce jsou také prostupy pro trasy TZB, včetně požárních ucpávek. | [14 empty] | P | 1
| VV |  | "viz tabulka příček SDK" | [14 empty] | VV | 1 | 1 | True | 0 | ROZPOCET
| VV |  | 340,02 |  | 340.02 | [12 empty] | VV | 1 | 2 | True | 0 | ROZPOCET
| VV |  | Součet |  | 340.02 | [12 empty] | VV | 1 | 4 | True | 1 | ROZPOCET
115 | K | SK 1.2 | SDK příčka na konstrukci kovové R-CW 50, opláštěná z každé strany 2× akustickou deskou 12,5 – minerální izolace 50 mm / 15 kg/m3, tl. 100 mm | m2 | 0.06 |  | 0 | vlastní |  | základní |  | 0 | 0 | 0 | 0 | 0 | 4 | K | 1 |  |  |  | ROZPOCET | 0 | 0 | 0 | 0 | 0 | 1 | 0 | 4 | 230
| P |  | Poznámka k položce: Dodávka SDK konstrukce bude obsahovat i potřebné profily pro lemování otvorů a vyztužení rohů. Desky s celoplošným kontaktem s podkladem budou kotveny pomocí hmoždinek přímo na podkladní keramický obklad. Kotvící materiál je součástí příčky. | [14 empty] | P | 1
| VV |  | "viz tabulka příček SDK" | [14 empty] | VV | 1 | 1 | True | 0 | ROZPOCET
| VV |  | 0,06 |  | 0.06 | [12 empty] | VV | 1 | 2 | True | 0 | ROZPOCET
| VV |  | Součet |  | 0.06 | [12 empty] | VV | 1 | 4 | True | 1 | ROZPOCET
116 | K | SK 1.4 | SDK příčka na dvojité konstrukci kovové R-CW 100+100, opláštěná z každé strany 2× stavební deskou 12,5 – s minerální izolací tloušťky 2 × 80 mm o minimální objemové hmotnosti 15 kg/m3, tl. 250 mm | m2 | 62.67 |  | 0 | vlastní |  | základní |  | 0 | 0 | 0 | 0 | 0 | 4 | K | 1 |  |  |  | ROZPOCET | 0 | 0 | 0 | 0 | 0 | 1 | 0 | 4 | 232
| P |  | Poznámka k položce: Oboustranně opláštěná příčka, dodávka bude obsahovat i potřebné profily pro lemování otvorů, výměny, vyztužení rohů, přechodové a dilatační profily, ukončovací a profily pro založen a ukončení příček k navazujícím konstrukcím, včetně těsnících profilů, provedení v kvalitě Q2, součástí konstrukce jsou také prostupy pro trasy TZB, včetně požárních ucpávek. | [14 empty] | P | 1
| VV |  | "viz tabulka příček SDK" | [14 empty] | VV | 1 | 1 | True | 0 | ROZPOCET
| VV |  | 62,67 |  | 62.67 | [12 empty] | VV | 1 | 2 | True | 0 | ROZPOCET
| VV |  | Součet |  | 62.67 | [12 empty] | VV | 1 | 4 | True | 1 | ROZPOCET
117 | K | SK 2.2 | SDK příčka na konstrukci kovové R-CW 100, opláštěná z každé strany 2×deskou s protiopožární ochranou 12,5 – minerální izolace 60 mm / 40 kg/m3, tl. 150 mm | m2 | 159.1 |  | 0 | vlastní |  | základní |  | 0 | 0 | 0 | 0 | 0 | 4 | K | 1 |  |  |  | ROZPOCET | 0 | 0 | 0 | 0 | 0 | 1 | 0 | 4 | 234
| P |  | Poznámka k položce: Dodávka SDK konstrukce bude obsahovat i potřebné profily pro lemování otvorů a vyztužení rohů. Desky s celoplošným kontaktem s podkladem budou kotveny pomocí hmoždinek přímo na podkladní keramický obklad. Kotvící materiál je součástí příčky. | [14 empty] | P | 1
| VV |  | "viz tabulka příček SDK" | [14 empty] | VV | 1 | 1 | True | 0 | ROZPOCET
| VV |  | 159,1 |  | 159.1 | [12 empty] | VV | 1 | 2 | True | 0 | ROZPOCET
| VV |  | Součet |  | 159.1 | [12 empty] | VV | 1 | 4 | True | 1 | ROZPOCET
118 | K | SK 2.5 | SDK příčka na dvojité konstrukci kovové R-CW 75, opláštěná z každé strany 2× deskou s protiopožární ochranou 12,5 mm – s dvojitou izolací 2×60 mm / 15 kg/m3, tl. 250 mm | m2 | 27.05 |  | 0 | vlastní |  | základní |  | 0 | 0 | 0 | 0 | 0 | 4 | K | 1 |  |  |  | ROZPOCET | 0 | 0 | 0 | 0 | 0 | 1 | 0 | 4 | 236
| P |  | Poznámka k položce: Oboustranně opláštěná příčka, dodávka bude obsahovat i potřebné profily pro lemování otvorů, výměny, vyztužení rohů, přechodové a dilatační profily, ukončovací a profily pro založen a ukončení příček k navazujícím konstrukcím, včetně těsnících profilů, provedení v kvalitě Q2, součástí konstrukce jsou také prostupy pro trasy TZB, včetně požárních ucpávek. | [14 empty] | P | 1
| VV |  | "viz tabulka příček SDK" | [14 empty] | VV | 1 | 1 | True | 0 | ROZPOCET
| VV |  | 27,05 |  | 27.05 | [12 empty] | VV | 1 | 2 | True | 0 | ROZPOCET
| VV |  | Součet |  | 27.05 | [12 empty] | VV | 1 | 4 | True | 1 | ROZPOCET
119 | K | SK 3.1 | SDK příčka na konstrukci kovové R-CW 100, opláštěná z každé strany 2× impregnovanou deskou 12,5 mm – minerální izolace 50 mm / 15 kg/m3, tl. 150 mm | m2 | 388.17 |  | 0 | vlastní |  | základní |  | 0 | 0 | 0 | 0 | 0 | 4 | K | 1 |  |  |  | ROZPOCET | 0 | 0 | 0 | 0 | 0 | 1 | 0 | 4 | 238
| P |  | Poznámka k položce: Dodávka SDK konstrukce bude obsahovat i potřebné profily pro lemování otvorů a vyztužení rohů. Desky s celoplošným kontaktem s podkladem budou kotveny pomocí hmoždinek přímo na podkladní keramický obklad. Kotvící materiál je součástí příčky. | [14 empty] | P | 1
| VV |  | "viz tabulka příček SDK" | [14 empty] | VV | 1 | 1 | True | 0 | ROZPOCET
| VV |  | 388,17 |  | 388.17 | [12 empty] | VV | 1 | 2 | True | 0 | ROZPOCET
| VV |  | Součet |  | 388.17 | [12 empty] | VV | 1 | 4 | True | 1 | ROZPOCET
120 | K | SK 5.1 | Instalační SDK příčka na dvojité konstrukci kovové R-CW 75, opláštěná z každé strany 2× impregnovanou deskou 12,5 mm, – minerální izolace 50 mm / 15 kg/m3, tl. 300 mm | m2 | 65.29 |  | 0 | vlastní |  | základní |  | 0 | 0 | 0 | 0 | 0 | 4 | K | 1 |  |  |  | ROZPOCET | 0 | 0 | 0 | 0 | 0 | 1 | 0 | 4 | 240
| P |  | Poznámka k položce: Dodávka SDK konstrukce bude obsahovat i potřebné profily pro lemování otvorů a vyztužení rohů. Desky s celoplošným kontaktem s podkladem budou kotveny pomocí hmoždinek přímo na podkladní keramický obklad. Kotvící materiál je součástí příčky. | [14 empty] | P | 1
| VV |  | "viz tabulka příček SDK" | [14 empty] | VV | 1 | 1 | True | 0 | ROZPOCET
| VV |  | 65,29 |  | 65.29 | [12 empty] | VV | 1 | 2 | True | 0 | ROZPOCET
| VV |  | Součet |  | 65.29 | [12 empty] | VV | 1 | 4 | True | 1 | ROZPOCET
121 | K | SK 5.3 | Instalační SDK příčka na dvojité konstrukci kovové R-CW 75, opláštěná z každé strany 2× impregnovanou deskou 12,5 mm, – minerální izolace 50 mm / 15 kg/m3, tl. 200 mm | m2 | 74.51 |  | 0 | vlastní |  | základní |  | 0 | 0 | 0 | 0 | 0 | 4 | K | 1 |  |  |  | ROZPOCET | 0 | 0 | 0 | 0 | 0 | 1 | 0 | 4 | 242
| P |  | Poznámka k položce: Dodávka SDK konstrukce bude obsahovat i potřebné profily pro lemování otvorů a vyztužení rohů. Desky s celoplošným kontaktem s podkladem budou kotveny pomocí hmoždinek přímo na podkladní keramický obklad. Kotvící materiál je součástí příčky. | [14 empty] | P | 1
| VV |  | "viz tabulka příček SDK" | [14 empty] | VV | 1 | 1 | True | 0 | ROZPOCET
| VV |  | 74,51 |  | 74.51 | [12 empty] | VV | 1 | 2 | True | 0 | ROZPOCET
| VV |  | Součet |  | 74.51 | [12 empty] | VV | 1 | 4 | True | 1 | ROZPOCET
122 | K | SK 5.5 | Instalační SDK příčka na dvojité konstrukci kovové R-CW 75, opláštěná z každé strany 2× impregnovanou deskou 12,5 mm, – minerální izolace 50 mm / 15 kg/m3, tl. 250 mm | m2 | 141.58 |  | 0 | vlastní |  | základní |  | 0 | 0 | 0 | 0 | 0 | 4 | K | 1 |  |  |  | ROZPOCET | 0 | 0 | 0 | 0 | 0 | 1 | 0 | 4 | 244
| P |  | Poznámka k položce: Dodávka SDK konstrukce bude obsahovat i potřebné profily pro lemování otvorů a vyztužení rohů. Desky s celoplošným kontaktem s podkladem budou kotveny pomocí hmoždinek přímo na podkladní keramický obklad. Kotvící materiál je součástí příčky. | [14 empty] | P | 1
| VV |  | "viz tabulka příček SDK" | [14 empty] | VV | 1 | 1 | True | 0 | ROZPOCET
| VV |  | 141,58 |  | 141.58 | [12 empty] | VV | 1 | 2 | True | 0 | ROZPOCET
| VV |  | Součet |  | 141.58 | [12 empty] | VV | 1 | 4 | True | 1 | ROZPOCET
123 | K | SK 5.6 | Instalační SDK příčka na dvojité konstrukci kovové R-CW 50, opláštěná z každé strany 2× impregnovanou protipožární deskou 12,5 mm, – minerální izolace 50 mm / 15 kg/m3, tl. 250 mm | m2 | 10.45 |  | 0 | vlastní |  | základní |  | 0 | 0 | 0 | 0 | 0 | 4 | K | 1 |  |  |  | ROZPOCET | 0 | 0 | 0 | 0 | 0 | 1 | 0 | 4 | 246
| P |  | Poznámka k položce: Dodávka SDK konstrukce bude obsahovat i potřebné profily pro lemování otvorů a vyztužení rohů. Desky s celoplošným kontaktem s podkladem budou kotveny pomocí hmoždinek přímo na podkladní keramický obklad. Kotvící materiál je součástí příčky. | [14 empty] | P | 1
| VV |  | "viz tabulka příček SDK" | [14 empty] | VV | 1 | 1 | True | 0 | ROZPOCET
| VV |  | 10,45 |  | 10.45 | [12 empty] | VV | 1 | 2 | True | 0 | ROZPOCET
| VV |  | Součet |  | 10.45 | [12 empty] | VV | 1 | 4 | True | 1 | ROZPOCET
124 | K | SK 6.1 | Stěna šachty na konstrukci kovové 2× R-CW 100, opláštěná z jedné strany 2× protipožární deskou 15 mm, minerální izolace 50 mm o minimální objemové hmotnosti 50 kg/m3, tl. 130 mm | m2 | 119.7 |  | 0 | vlastní |  | základní |  | 0 | 0 | 0 | 0 | 0 | 4 | K | 1 |  |  |  | ROZPOCET | 0 | 0 | 0 | 0 | 0 | 1 | 0 | 4 | 248
| P |  | Poznámka k položce: Dodávka SDK konstrukce bude obsahovat i potřebné profily pro lemování otvorů a vyztužení rohů. Desky s celoplošným kontaktem s podkladem budou kotveny pomocí hmoždinek přímo na podkladní keramický obklad. Kotvící materiál je součástí příčky. | [14 empty] | P | 1
| VV |  | "viz tabulka příček SDK" | [14 empty] | VV | 1 | 1 | True | 0 | ROZPOCET
| VV |  | 119,7 |  | 119.7 | [12 empty] | VV | 1 | 2 | True | 0 | ROZPOCET
| VV |  | Součet |  | 119.7 | [12 empty] | VV | 1 | 4 | True | 1 | ROZPOCET
125 | K | SK 7.2 | Předsazená SDK stěna na konstrukci kovové R-CW 100, opláštěná z jedné strany 2× vysokopevnostní deskou, impregnovanou 12,5 mm, bez minerální izolace, tl. 125 mm | m2 | 140.69 |  | 0 | vlastní |  | základní |  | 0 | 0 | 0 | 0 | 0 | 4 | K | 1 |  |  |  | ROZPOCET | 0 | 0 | 0 | 0 | 0 | 1 | 0 | 4 | 250
| P |  | Poznámka k položce: Dodávka SDK konstrukce bude obsahovat i potřebné profily pro lemování otvorů a vyztužení rohů. Desky s celoplošným kontaktem s podkladem budou kotveny pomocí hmoždinek přímo na podkladní keramický obklad. Kotvící materiál je součástí příčky. | [14 empty] | P | 1
| VV |  | "viz tabulka příček SDK" | [14 empty] | VV | 1 | 1 | True | 0 | ROZPOCET
| VV |  | 140,69 |  | 140.69 | [12 empty] | VV | 1 | 2 | True | 0 | ROZPOCET
| VV |  | Součet |  | 140.69 | [12 empty] | VV | 1 | 4 | True | 1 | ROZPOCET
126 | K | SK 7.3 | Předsazená SDK stěna na konstrukci kovové R-CW 75, opláštěná z jedné strany 2× stavební deskou 12,5 mm, bez minerální izolace, tl. 100 mm | m2 | 26.14 |  | 0 | vlastní |  | základní |  | 0 | 0 | 0 | 0 | 0 | 4 | K | 1 |  |  |  | ROZPOCET | 0 | 0 | 0 | 0 | 0 | 1 | 0 | 4 | 252
| P |  | Poznámka k položce: Dodávka SDK konstrukce bude obsahovat i potřebné profily pro lemování otvorů a vyztužení rohů. Desky s celoplošným kontaktem s podkladem budou kotveny pomocí hmoždinek přímo na podkladní keramický obklad. Kotvící materiál je součástí příčky. | [14 empty] | P | 1
| VV |  | "viz tabulka příček SDK" | [14 empty] | VV | 1 | 1 | True | 0 | ROZPOCET
| VV |  | 26,14 |  | 26.14 | [12 empty] | VV | 1 | 2 | True | 0 | ROZPOCET
| VV |  | Součet |  | 26.14 | [12 empty] | VV | 1 | 4 | True | 1 | ROZPOCET
127 | K | SK 8.1 | Lepený obklad 2×stavební deskou 12,5 mm, tl. 25 mm | m2 | 10.05 |  | 0 | vlastní |  | základní |  | 0 | 0 | 0 | 0 | 0 | 4 | K | 1 |  |  |  | ROZPOCET | 0 | 0 | 0 | 0 | 0 | 1 | 0 | 4 | 254
| P |  | Poznámka k položce: Dodávka SDK konstrukce bude obsahovat i potřebné profily pro lemování otvorů a vyztužení rohů. Desky s celoplošným kontaktem s podkladem budou kotveny pomocí hmoždinek přímo na podkladní keramický obklad. Kotvící materiál je součástí příčky. | [14 empty] | P | 1
| VV |  | "viz tabulka příček SDK" | [14 empty] | VV | 1 | 1 | True | 0 | ROZPOCET
| VV |  | 10,05 |  | 10.05 | [12 empty] | VV | 1 | 2 | True | 0 | ROZPOCET
| VV |  | Součet |  | 10.05 | [12 empty] | VV | 1 | 4 | True | 1 | ROZPOCET
128 | K | SK 26.1 | SDK příčka na konstrukci kovové R-CW 100, opláštěná z každé strany 2× deskami s ochranou proti RTG záření 12,5 mm – minerální izolace 60 mm / 15 kg/m3, tl. 150 mm | m2 | 84.8 |  | 0 | vlastní |  | základní |  | 0 | 0 | 0 | 0 | 0 | 4 | K | 1 |  |  |  | ROZPOCET | 0 | 0 | 0 | 0 | 0 | 1 | 0 | 4 | 256
| P |  | Poznámka k položce: Dodávka SDK konstrukce bude obsahovat i potřebné profily pro lemování otvorů a vyztužení rohů. Desky s celoplošným kontaktem s podkladem budou kotveny pomocí hmoždinek přímo na podkladní keramický obklad. Kotvící materiál je součástí příčky. | [14 empty] | P | 1
| VV |  | "viz tabulka příček SDK" | [14 empty] | VV | 1 | 1 | True | 0 | ROZPOCET
| VV |  | 84,8 |  | 84.8 | [12 empty] | VV | 1 | 2 | True | 0 | ROZPOCET
| VV |  | Součet |  | 84.8 | [12 empty] | VV | 1 | 4 | True | 1 | ROZPOCET
129 | K | 998763303 | Přesun hmot tonážní pro konstrukce montované z desek v objektech v přes 12 do 24 m | t | 23.2 |  | 0 | CS ÚRS 2025 01 |  | základní |  | 0 | 0 | 0 | 0 | 0 | 4 | K | 1 |  |  |  | ROZPOCET | 0 | 0 | 0 | 0 | 0 | 1 | 0 | 4 | 258
| Online PSC |  | https://podminky.urs.cz/item/CS_URS_2025_01/998763303 | [14 empty] | Online PSC | 1
| D | 764 | Konstrukce klempířské |  |  |  | 0 |  |  |  |  | 0 |  | 0 |  | 0 | 1 | D | 0 |  |  |  | ROZPOCET | [6 empty] | 0
130 | K | K.01 | D+M Okapní plech - venkovní parapet, RŠ. 320 mm | m | 72.348 |  | 0 | vlastní |  | základní |  | 0 | 0 | 0 | 0 | 0 | 4 | K | 1 |  |  |  | ROZPOCET | 0 | 0 | 0 | 0 | 0 | 1 | 0 | 4 | 260
| P |  | Poznámka k položce: Barevně lakovaný pozink FeZn, RAL 7022 antracit tl. 0,7 mm Včetně příponkového plechu a připojovacích prostředků. Před provedením zaměřit. | [14 empty] | P | 1
| VV |  | "viz tabulka klempířských výrobků" | [14 empty] | VV | 1 | 1 | True | 0 | ROZPOCET
| VV |  | "1.NP" 72,348 |  | 72.348 | [12 empty] | VV | 1 | 2 | True | 0 | ROZPOCET
| VV |  | Součet |  | 72.348 | [12 empty] | VV | 1 | 4 | True | 1 | ROZPOCET
131 | K | 998764102 | Přesun hmot tonážní pro konstrukce klempířské v objektech v přes 6 do 12 m | t | 0.127 |  | 0 | CS ÚRS 2025 01 |  | základní |  | 0 | 0 | 0 | 0 | 0 | 4 | K | 1 |  |  |  | ROZPOCET | 0 | 0 | 0 | 0 | 0 | 1 | 0 | 4 | 262
| Online PSC |  | https://podminky.urs.cz/item/CS_URS_2025_01/998764102 | [14 empty] | Online PSC | 1
| D | 766 | Konstrukce truhlářské |  |  |  | 0 |  |  |  |  | 0 |  | 0 |  | 0 | 1 | D | 0 |  |  |  | ROZPOCET | [6 empty] | 0
132 | K | T.101a | D+M T.101a - Kuchyňská linka, dolní+horní sestava, délka 3 600 mm | ks | 2 |  | 0 | vlastní |  | základní |  | 0 | 0 | 0 | 0 | 0 | 4 | K | 1 |  |  |  | ROZPOCET | 0 | 0 | 0 | 0 | 0 | 1 | 0 | 4 | 264
| P |  | Poznámka k položce: Rozměry je nutno ověřit přímo na stavbě. Krycí lišty spáry mezi linkou a stěnou musejí být zaměřeny podle umístění linky v místnosti přímo na stavbě. Dodávka včetně všech kotvících prvků. Pro realizaci je nezbytné zpracovat dílenskou dokumentaci, která podléhá schválení AD. | [14 empty] | P | 1
| VV |  | "viz tabulka truhlářských výrobků" | [14 empty] | VV | 1 | 1 | True | 0 | ROZPOCET
| VV |  | 2 |  | 2 | [12 empty] | VV | 1 | 2 | True | 0 | ROZPOCET
| VV |  | Součet |  | 2 | [12 empty] | VV | 1 | 4 | True | 1 | ROZPOCET
133 | K | T.106a | D+M T.106a - Kuchyňská linka, dolní+horní sestava, délka 2 400 mm | ks | 3 |  | 0 | vlastní |  | základní |  | 0 | 0 | 0 | 0 | 0 | 4 | K | 1 |  |  |  | ROZPOCET | 0 | 0 | 0 | 0 | 0 | 1 | 0 | 4 | 266
| P |  | Poznámka k položce: Rozměry je nutno ověřit přímo na stavbě. Krycí lišty spáry mezi linkou a stěnou musejí být zaměřeny podle umístění linky v místnosti přímo na stavbě. Dodávka včetně všech kotvících prvků. Pro realizaci je nezbytné zpracovat dílenskou dokumentaci, která podléhá schválení AD. | [14 empty] | P | 1
| VV |  | "viz tabulka truhlářských výrobků" | [14 empty] | VV | 1 | 1 | True | 0 | ROZPOCET
| VV |  | 3 |  | 3 | [12 empty] | VV | 1 | 2 | True | 0 | ROZPOCET
| VV |  | Součet |  | 3 | [12 empty] | VV | 1 | 4 | True | 1 | ROZPOCET
134 | K | T.106b | D+M T.106b - Kuchyňská linka, dolní+horní sestava, délka 2 400 mm | ks | 2 |  | 0 | vlastní |  | základní |  | 0 | 0 | 0 | 0 | 0 | 4 | K | 1 |  |  |  | ROZPOCET | 0 | 0 | 0 | 0 | 0 | 1 | 0 | 4 | 268
| P |  | Poznámka k položce: Rozměry je nutno ověřit přímo na stavbě. Krycí lišty spáry mezi linkou a stěnou musejí být zaměřeny podle umístění linky v místnosti přímo na stavbě. Dodávka včetně všech kotvících prvků. Pro realizaci je nezbytné zpracovat dílenskou dokumentaci, která podléhá schválení AD. | [14 empty] | P | 1
| VV |  | "viz tabulka truhlářských výrobků" | [14 empty] | VV | 1 | 1 | True | 0 | ROZPOCET
| VV |  | 2 |  | 2 | [12 empty] | VV | 1 | 2 | True | 0 | ROZPOCET
| VV |  | Součet |  | 2 | [12 empty] | VV | 1 | 4 | True | 1 | ROZPOCET
135 | K | T. 114 | D+M T.114 - Sestava skříní o rozměrech 4200x2650x600mm, včetně všech komponentů | ks | 2 |  | 0 | vlastní |  | základní |  | 0 | 0 | 0 | 0 | 0 | 4 | K | 1 |  |  |  | ROZPOCET | 0 | 0 | 0 | 0 | 0 | 1 | 0 | 4 | 270
| P |  | Poznámka k položce: Rozměry je nutno ověřit přímo na stavbě. Krycí lišty spáry mezi linkou a stěnou musejí být zaměřeny podle umístění linky v místnosti přímo na stavbě. Dodávka včetně všech kotvících prvků. Pro realizaci je nezbytné zpracovat dílenskou dokumentaci, která podléhá schválení AD. | [14 empty] | P | 1
| VV |  | "viz tabulka truhlářských výrobků" | [14 empty] | VV | 1 | 1 | True | 0 | ROZPOCET
| VV |  | 2 |  | 2 | [12 empty] | VV | 1 | 2 | True | 0 | ROZPOCET
| VV |  | Součet |  | 2 | [12 empty] | VV | 1 | 4 | True | 1 | ROZPOCET
136 | K | T. 131 | D+M T.131 - Pult recepce celk. délky 9 525 mm, hloubky 1 060 mm a celk. výšky 2 650 mm, včetně všech komponentů | ks | 1 |  | 0 | vlastní |  | základní |  | 0 | 0 | 0 | 0 | 0 | 4 | K | 1 |  |  |  | ROZPOCET | 0 | 0 | 0 | 0 | 0 | 1 | 0 | 4 | 272
| P |  | Poznámka k položce: Rozměry je nutno ověřit přímo na stavbě. Krycí lišty spáry mezi linkou a stěnou musejí být zaměřeny podle umístění linky v místnosti přímo na stavbě. Dodávka včetně všech kotvících prvků. Pro realizaci je nezbytné zpracovat dílenskou dokumentaci, která podléhá schválení AD. | [14 empty] | P | 1
| VV |  | "viz tabulka truhlářských výrobků" | [14 empty] | VV | 1 | 1 | True | 0 | ROZPOCET
| VV |  | 1 |  | 1 | [12 empty] | VV | 1 | 2 | True | 0 | ROZPOCET
| VV |  | Součet |  | 1 | [12 empty] | VV | 1 | 4 | True | 1 | ROZPOCET
137 | K | 998766102 | Přesun hmot tonážní pro kce truhlářské v objektech v přes 6 do 12 m | t | 1.8 |  | 0 | CS ÚRS 2025 01 |  | základní |  | 0 | 0 | 0 | 0 | 0 | 4 | K | 1 |  |  |  | ROZPOCET | 0 | 0 | 0 | 0 | 0 | 1 | 0 | 4 | 274
| Online PSC |  | https://podminky.urs.cz/item/CS_URS_2025_01/998766102 | [14 empty] | Online PSC | 1
| D | 768 | Dveře |  |  |  | 0 |  |  |  |  | 0 |  | 0 |  | 0 | 1 | D | 0 |  |  |  | ROZPOCET | [6 empty] | 0
138 | K | D101 | D+M, D101 Interiérové dveře jednokřídlé. 2100 x 1200 . | ks | 1 |  | 0 | vlastní |  | základní |  | 0 | 0 | 0 | 0 | 0 | 4 | K | 1 |  |  |  | ROZPOCET | 0 | 0 | 0 | 0 | 0 | 1 | 0 | 4 | 276
| P |  | Poznámka k položce: Dveře jednokřídlé dřevěné, vnitřní, otočné. Křídlo hladké, plné s polodrážkou. | [14 empty] | P | 1
139 | K | D1002 | D+M, D1002 Interiérové dveře dvoukřídlé, posuvné. 2100 x 1600 . | ks | 1 |  | 0 | vlastní |  | základní |  | 0 | 0 | 0 | 0 | 0 | 4 | K | 1 |  |  |  | ROZPOCET | 0 | 0 | 0 | 0 | 0 | 1 | 0 | 4 | 278
| P |  | Poznámka k položce: Dveře dvoukřídlé hliníkové, vnitřní, posuvné, symetricky dvojkřídlové. Křídla celo prosklená bezpečnostním izolačním sklem s AL rámečkem, s polodrážkou. EPS. EKV. Elektrický pohon. Automatické dveře. | [14 empty] | P | 1
140 | K | D1003 | D+M, D1003 Interiérové dveře dvoukřídlé, posuvné. 2100 x 1400 . EI30DP3 C3 S200 | ks | 1 |  | 0 | vlastní |  | základní |  | 0 | 0 | 0 | 0 | 0 | 4 | K | 1 |  |  |  | ROZPOCET | 0 | 0 | 0 | 0 | 0 | 1 | 0 | 4 | 280
| P |  | Poznámka k položce: Dveře dvoukřídlé, posuvné, rámové, součástí prosklené stěny, systémové řešení. EPS. Elektrický pohon. Automatické dveře. | [14 empty] | P | 1
141 | K | D1005 | D+M, D1005 Interiérové dveře dvoukřídlé. 2100 x 1400 . | ks | 1 |  | 0 | vlastní |  | základní |  | 0 | 0 | 0 | 0 | 0 | 4 | K | 1 |  |  |  | ROZPOCET | 0 | 0 | 0 | 0 | 0 | 1 | 0 | 4 | 282
| P |  | Poznámka k položce: Dveře dvoukřídlé hliníkové, vnitřní, otočné. Křídla celo prosklená bezpečnostním izolačním sklem s AL rámečkem, s polodrážkou. Evakuační. | [14 empty] | P | 1
142 | K | D1006 | D+M, D1006 Interiérové dveře dvoukřídlé, posuvné. 2100 x 1400 . EI30DP3 C3 S200 | ks | 1 |  | 0 | vlastní |  | základní |  | 0 | 0 | 0 | 0 | 0 | 4 | K | 1 |  |  |  | ROZPOCET | 0 | 0 | 0 | 0 | 0 | 1 | 0 | 4 | 284
| P |  | Poznámka k položce: Dveře dvoukřídlé hliníkové, vnitřní, posuvné, symetricky dvojkřídlové. Křídla celo prosklená bezpečnostním izolačním sklem s AL rámečkem, s polodrážkou. EPS. Elektrický pohon. Automatické dveře. | [14 empty] | P | 1
143 | K | D1008 | D+M, D1008 Interiérové dveře jednokřídlé. 2100 x 800 . | ks | 1 |  | 0 | vlastní |  | základní |  | 0 | 0 | 0 | 0 | 0 | 4 | K | 1 |  |  |  | ROZPOCET | 0 | 0 | 0 | 0 | 0 | 1 | 0 | 4 | 286
| P |  | Poznámka k položce: Dveře jednokřídlé dřevěné, vnitřní, otočné. Křídlo hladké, plné s polodrážkou. | [14 empty] | P | 1
144 | K | D1009 | D+M, D1009 Interiérové dveře jednokřídlé. 2100 x 900 . | ks | 1 |  | 0 | vlastní |  | základní |  | 0 | 0 | 0 | 0 | 0 | 4 | K | 1 |  |  |  | ROZPOCET | 0 | 0 | 0 | 0 | 0 | 1 | 0 | 4 | 288
| P |  | Poznámka k položce: Dveře jednokřídlé dřevěné, vnitřní, otočné. Křídlo hladké, plné s polodrážkou. | [14 empty] | P | 1
145 | K | D1010 | D+M, D1010 Interiérové dveře jednokřídlé. 2100 x 800 . | ks | 1 |  | 0 | vlastní |  | základní |  | 0 | 0 | 0 | 0 | 0 | 4 | K | 1 |  |  |  | ROZPOCET | 0 | 0 | 0 | 0 | 0 | 1 | 0 | 4 | 290
| P |  | Poznámka k položce: Dveře jednokřídlé dřevěné, vnitřní, otočné. Křídlo hladké, plné s polodrážkou. | [14 empty] | P | 1
146 | K | D1013 | D+M, D1013 Interiérové dveře jednokřídlé. 2100 x 1000 . | ks | 1 |  | 0 | vlastní |  | základní |  | 0 | 0 | 0 | 0 | 0 | 4 | K | 1 |  |  |  | ROZPOCET | 0 | 0 | 0 | 0 | 0 | 1 | 0 | 4 | 292
| P |  | Poznámka k položce: Dveře jednokřídlé dřevěné, vnitřní, otočné. Křídlo hladké, plné s polodrážkou. EKV. Elektrický pohon. ELMAG | [14 empty] | P | 1
147 | K | D1016 | D+M, D1016 Interiérové dveře dvoukřídlé, posuvné. 2100 x 1400 . | ks | 1 |  | 0 | vlastní |  | základní |  | 0 | 0 | 0 | 0 | 0 | 4 | K | 1 |  |  |  | ROZPOCET | 0 | 0 | 0 | 0 | 0 | 1 | 0 | 4 | 294
| P |  | Poznámka k položce: Dveře dvoukřídlé, posuvné, ramové, součástí prosklené stěny, systémové řešení. Evakuační. EPS. Elektrický pohon. Automatické dveře. | [14 empty] | P | 1
148 | K | D1017 | D+M, D1017 Interiérové dveře jednokřídlé. 2100 x 800 . | ks | 1 |  | 0 | vlastní |  | základní |  | 0 | 0 | 0 | 0 | 0 | 4 | K | 1 |  |  |  | ROZPOCET | 0 | 0 | 0 | 0 | 0 | 1 | 0 | 4 | 296
| P |  | Poznámka k položce: Dveře jednokřídlé dřevěné, vnitřní, otočné. Křídlo hladké, plné s polodrážkou. | [14 empty] | P | 1
149 | K | D1019 | D+M, D1019 Interiérové dveře dvoukřídlé, posuvné. 2100 x 1400 . EI30DP3 C3 S200 | ks | 1 |  | 0 | vlastní |  | základní |  | 0 | 0 | 0 | 0 | 0 | 4 | K | 1 |  |  |  | ROZPOCET | 0 | 0 | 0 | 0 | 0 | 1 | 0 | 4 | 298
| P |  | Poznámka k položce: Dveře dvoukřídlé, posuvné, rámové, součástí prosklené stěny, systémové řešení. EKV. EPS. Elektrický pohon. Automatické dveře. | [14 empty] | P | 1
150 | K | D1020 | D+M, D1020 Interiérové dveře jednokřídlé. 2100 x 800 . EI30DP3 C3 S200 | ks | 1 |  | 0 | vlastní |  | základní |  | 0 | 0 | 0 | 0 | 0 | 4 | K | 1 |  |  |  | ROZPOCET | 0 | 0 | 0 | 0 | 0 | 1 | 0 | 4 | 300
| P |  | Poznámka k položce: Dveře jednokřídlé hliníkové, vnitřní, otočné. Křídlo hladké, plné s polodrážkou. | [14 empty] | P | 1
151 | K | D1021 | D+M, D1021 Interiérové dveře jednokřídlé. 2100 x 800 . | ks | 1 |  | 0 | vlastní |  | základní |  | 0 | 0 | 0 | 0 | 0 | 4 | K | 1 |  |  |  | ROZPOCET | 0 | 0 | 0 | 0 | 0 | 1 | 0 | 4 | 302
| P |  | Poznámka k položce: Dveře jednokřídlé dřevěné, vnitřní, otočné. Křídlo hladké, plné s polodrážkou. | [14 empty] | P | 1
152 | K | D1022 | D+M, D1022 Interiérové dveře jednokřídlé. 2100 x 800 . EI30DP3 C3 S200 | ks | 1 |  | 0 | vlastní |  | základní |  | 0 | 0 | 0 | 0 | 0 | 4 | K | 1 |  |  |  | ROZPOCET | 0 | 0 | 0 | 0 | 0 | 1 | 0 | 4 | 304
| P |  | Poznámka k položce: Dveře jednokřídlé hliníkové, vnitřní, otočné. Křídlo hladké, plné s polodrážkou. | [14 empty] | P | 1
153 | K | D1023 | D+M, D1023 Interiérové dveře jednokřídlé. 2100 x 800 . | ks | 1 |  | 0 | vlastní |  | základní |  | 0 | 0 | 0 | 0 | 0 | 4 | K | 1 |  |  |  | ROZPOCET | 0 | 0 | 0 | 0 | 0 | 1 | 0 | 4 | 306
| P |  | Poznámka k položce: Dveře jednokřídlé dřevěné, vnitřní, otočné. Křídlo hladké, plné s polodrážkou. | [14 empty] | P | 1
154 | K | D1024 | D+M, D1024 Interiérové dveře jednokřídlé, posuvné. 2290 x 900 . | ks | 1 |  | 0 | vlastní |  | základní |  | 0 | 0 | 0 | 0 | 0 | 4 | K | 1 |  |  |  | ROZPOCET | 0 | 0 | 0 | 0 | 0 | 1 | 0 | 4 | 308
| P |  | Poznámka k položce: Dveře jednokřídlé hliníkové, vnitřní, posuvné, s bočním světlíkem. Křídlo celo prosklené bezpečnostním izolačním sklem s AL rámečkem, s polodrážkou. EKV. Elektrický pohon. Automatické dveře. | [14 empty] | P | 1
155 | K | D1025 | D+M, D1025 Interiérové dveře jednokřídlé, posuvné. 2290 x 900 . | ks | 1 |  | 0 | vlastní |  | základní |  | 0 | 0 | 0 | 0 | 0 | 4 | K | 1 |  |  |  | ROZPOCET | 0 | 0 | 0 | 0 | 0 | 1 | 0 | 4 | 310
| P |  | Poznámka k položce: Dveře jednokřídlé hliníkové, vnitřní, posuvné, s bočním světlíkem. Křídlo celo prosklené bezpečnostním izolačním sklem s AL rámečkem, s polodrážkou. EKV. Elektrický pohon. Automatické dveře. | [14 empty] | P | 1
156 | K | D1026 | D+M, D1026 Interiérové dveře dvoukřídlé, posuvné. 2290 x 1500 . | ks | 1 |  | 0 | vlastní |  | základní |  | 0 | 0 | 0 | 0 | 0 | 4 | K | 1 |  |  |  | ROZPOCET | 0 | 0 | 0 | 0 | 0 | 1 | 0 | 4 | 312
| P |  | Poznámka k položce: Dveře dvoukřídlé, posuvné, ramové, součástí prosklené stěny, systémové řešení. Evakuační. EKV. EPS. Elektrický pohon. Automatické dveře. | [14 empty] | P | 1
157 | K | D1027 | D+M, D1027 Interiérové dveře dvoukřídlé, posuvné. 2100 x 1600 . EI30DP3 C3 S200 | ks | 1 |  | 0 | vlastní |  | základní |  | 0 | 0 | 0 | 0 | 0 | 4 | K | 1 |  |  |  | ROZPOCET | 0 | 0 | 0 | 0 | 0 | 1 | 0 | 4 | 314
| P |  | Poznámka k položce: Dveře dvoukřídlé hliníkové, vnitřní, posuvné, symetricky dvojkřídlové. Křídla celo prosklená bezpečnostním izolačním sklem s AL rámečkem, s polodrážkou. EPS. Elektrický pohon. Automatické dveře. | [14 empty] | P | 1
158 | K | D1028 | D+M, D1028 Interiérové dveře dvoukřídlé, posuvné. 2100 x 1600 . EI30DP3 C3 S200 | ks | 1 |  | 0 | vlastní |  | základní |  | 0 | 0 | 0 | 0 | 0 | 4 | K | 1 |  |  |  | ROZPOCET | 0 | 0 | 0 | 0 | 0 | 1 | 0 | 4 | 316
| P |  | Poznámka k položce: Dveře dvoukřídlé hliníkové, vnitřní, posuvné, symetricky dvojkřídlové. Křídla celo prosklená bezpečnostním izolačním sklem s AL rámečkem, s polodrážkou. Evakuační. EPS. Elektrický pohon. Automatické dveře. | [14 empty] | P | 1
159 | K | D1029 | D+M, D1029 Interiérové dveře jednokřídlé, posuvné. 2100 x 900 . | ks | 1 |  | 0 | vlastní |  | základní |  | 0 | 0 | 0 | 0 | 0 | 4 | K | 1 |  |  |  | ROZPOCET | 0 | 0 | 0 | 0 | 0 | 1 | 0 | 4 | 318
| P |  | Poznámka k položce: Dveře jednokřídlé dřevěné, vnitřní, posuvné. Křídlo hladké, plné s polodrážkou. Elektrický pohon. Automatické dveře. | [14 empty] | P | 1
160 | K | D1031 | D+M, D1031 Interiérové dveře jednokřídlé. 2100 x 1100 . | ks | 1 |  | 0 | vlastní |  | základní |  | 0 | 0 | 0 | 0 | 0 | 4 | K | 1 |  |  |  | ROZPOCET | 0 | 0 | 0 | 0 | 0 | 1 | 0 | 4 | 320
| P |  | Poznámka k položce: Dveře jednokřídlé dřevěné, vnitřní, otočné. Křídlo hladké, plné s polodrážkou. | [14 empty] | P | 1
161 | K | D1032 | D+M, D1032 Interiérové dveře jednokřídlé. 2100 x 800 . | ks | 1 |  | 0 | vlastní |  | základní |  | 0 | 0 | 0 | 0 | 0 | 4 | K | 1 |  |  |  | ROZPOCET | 0 | 0 | 0 | 0 | 0 | 1 | 0 | 4 | 322
| P |  | Poznámka k položce: Dveře jednokřídlé dřevěné, vnitřní, otočné. Křídlo hladké, plné s polodrážkou. | [14 empty] | P | 1
162 | K | D1033 | D+M, D1033 Interiérové dveře jednokřídlé. 2100 x 800 . | ks | 1 |  | 0 | vlastní |  | základní |  | 0 | 0 | 0 | 0 | 0 | 4 | K | 1 |  |  |  | ROZPOCET | 0 | 0 | 0 | 0 | 0 | 1 | 0 | 4 | 324
| P |  | Poznámka k položce: Dveře jednokřídlé dřevěné, vnitřní, otočné. Křídlo hladké, plné s polodrážkou. | [14 empty] | P | 1
163 | K | D1034 | D+M, D1034 Interiérové dveře jednokřídlé. 2100 x 800 | ks | 1 |  | 0 | vlastní |  | základní |  | 0 | 0 | 0 | 0 | 0 | 4 | K | 1 |  |  |  | ROZPOCET | 0 | 0 | 0 | 0 | 0 | 1 | 0 | 4 | 326
| P |  | Poznámka k položce: Dveře jednokřídlé dřevěné, vnitřní, otočné. Křídlo hladké, plné s polodrážkou. | [14 empty] | P | 1
164 | K | D1035 | D+M, D1035 Interiérové dveře jednokřídlé. 2100 x 800 . | ks | 1 |  | 0 | vlastní |  | základní |  | 0 | 0 | 0 | 0 | 0 | 4 | K | 1 |  |  |  | ROZPOCET | 0 | 0 | 0 | 0 | 0 | 1 | 0 | 4 | 328
| P |  | Poznámka k položce: Dveře jednokřídlé dřevěné, vnitřní, otočné. Křídlo hladké, plné s polodrážkou. | [14 empty] | P | 1
165 | K | D1037 | D+M, D1037 Interiérové dveře dvoukřídlé, posuvné. 2100 x 1600 | ks | 1 |  | 0 | vlastní |  | základní |  | 0 | 0 | 0 | 0 | 0 | 4 | K | 1 |  |  |  | ROZPOCET | 0 | 0 | 0 | 0 | 0 | 1 | 0 | 4 | 330
| P |  | Poznámka k položce: Dveře dvoukřídlé hliníkové, vnitřní, posuvné, symetricky dvojkřídlové. Křídla celo prosklená bezpečnostním izolačním sklem s AL rámečkem, s polodrážkou. Evakuační. EPS. Elektrický pohon. Automatické dveře. | [14 empty] | P | 1
166 | K | D1038 | D+M, D1038 Interiérové dveře jednokřídlé, posuvné. 2100 x 1200 . | ks | 1 |  | 0 | vlastní |  | základní |  | 0 | 0 | 0 | 0 | 0 | 4 | K | 1 |  |  |  | ROZPOCET | 0 | 0 | 0 | 0 | 0 | 1 | 0 | 4 | 332
| P |  | Poznámka k položce: Dveře jednokřídlé dřevěné, vnitřní, posuvné. Křídlo hladké, plné s polodrážkou. EKV. Elektrický pohon. Automatické dveře. | [14 empty] | P | 1
167 | K | D1040 | D+M, D1040 Interiérové dveře jednokřídlé. 2100 x 900 . | ks | 1 |  | 0 | vlastní |  | základní |  | 0 | 0 | 0 | 0 | 0 | 4 | K | 1 |  |  |  | ROZPOCET | 0 | 0 | 0 | 0 | 0 | 1 | 0 | 4 | 334
| P |  | Poznámka k položce: Dveře jednokřídlé dřevěné, vnitřní, otočné. Křídlo hladké, plné s polodrážkou. EKV. Elektrický pohon. | [14 empty] | P | 1
168 | K | D1041 | D+M, D1041 Interiérové dveře jednokřídlé, posuvné. 2100 x 1200 . | ks | 1 |  | 0 | vlastní |  | základní |  | 0 | 0 | 0 | 0 | 0 | 4 | K | 1 |  |  |  | ROZPOCET | 0 | 0 | 0 | 0 | 0 | 1 | 0 | 4 | 336
| P |  | Poznámka k položce: Dveře jednokřídlé dřevěné, vnitřní, posuvné. Křídlo hladké, plné s polodrážkou. EKV. Elektrický pohon. Automatické dveře. | [14 empty] | P | 1
169 | K | D1042 | D+M, D1042 Interiérové dveře jednokřídlé, posuvné. 2100 x 1300 . | ks | 1 |  | 0 | vlastní |  | základní |  | 0 | 0 | 0 | 0 | 0 | 4 | K | 1 |  |  |  | ROZPOCET | 0 | 0 | 0 | 0 | 0 | 1 | 0 | 4 | 338
| P |  | Poznámka k položce: Dveře jednokřídlé dřevěné, vnitřní, posuvné. Křídlo hladké, plné s polodrážkou. EKV. Elektrický pohon. Automatické dveře. | [14 empty] | P | 1
170 | K | D1043 | D+M, D1043 Interiérové dveře jednokřídlé. 2100 x 900 . | ks | 1 |  | 0 | vlastní |  | základní |  | 0 | 0 | 0 | 0 | 0 | 4 | K | 1 |  |  |  | ROZPOCET | 0 | 0 | 0 | 0 | 0 | 1 | 0 | 4 | 340
| P |  | Poznámka k položce: Dveře jednokřídlé dřevěné, vnitřní, otočné. Křídlo hladké, plné s polodrážkou. | [14 empty] | P | 1
171 | K | D1044 | D+M, D1044 Interiérové dveře jednokřídlé. 2100 x 900 . | ks | 1 |  | 0 | vlastní |  | základní |  | 0 | 0 | 0 | 0 | 0 | 4 | K | 1 |  |  |  | ROZPOCET | 0 | 0 | 0 | 0 | 0 | 1 | 0 | 4 | 342
| P |  | Poznámka k položce: Dveře jednokřídlé dřevěné, vnitřní, otočné. Křídlo hladké, plné s polodrážkou. | [14 empty] | P | 1
172 | K | D1045 | D+M, D1045 Interiérové dveře jednokřídlé. 2100 x 900 . | ks | 1 |  | 0 | vlastní |  | základní |  | 0 | 0 | 0 | 0 | 0 | 4 | K | 1 |  |  |  | ROZPOCET | 0 | 0 | 0 | 0 | 0 | 1 | 0 | 4 | 344
| P |  | Poznámka k položce: Dveře jednokřídlé dřevěné, vnitřní, otočné. Křídlo hladké, plné s polodrážkou. | [14 empty] | P | 1
173 | K | D1046 | D+M, D1046 Interiérové dveře jednokřídlé. 2100 x 800 . | ks | 1 |  | 0 | vlastní |  | základní |  | 0 | 0 | 0 | 0 | 0 | 4 | K | 1 |  |  |  | ROZPOCET | 0 | 0 | 0 | 0 | 0 | 1 | 0 | 4 | 346
| P |  | Poznámka k položce: Dveře jednokřídlé hliníkové, vnitřní, otočné. Křídlo celo prosklené bezpečnostním izolačním sklem s AL rámečkem, s polodrážkou. | [14 empty] | P | 1
174 | K | D1047 | D+M, D1047 Interiérové dveře jednokřídlé. 2100 x 1100 . | ks | 1 |  | 0 | vlastní |  | základní |  | 0 | 0 | 0 | 0 | 0 | 4 | K | 1 |  |  |  | ROZPOCET | 0 | 0 | 0 | 0 | 0 | 1 | 0 | 4 | 348
| P |  | Poznámka k položce: Dveře jednokřídlé dřevěné, vnitřní, otočné. Křídlo hladké, plné s polodrážkou. | [14 empty] | P | 1
175 | K | D1048 | D+M, D1048 Interiérové dveře jednokřídlé, posuvné. 2100 x 1200 . | ks | 1 |  | 0 | vlastní |  | základní |  | 0 | 0 | 0 | 0 | 0 | 4 | K | 1 |  |  |  | ROZPOCET | 0 | 0 | 0 | 0 | 0 | 1 | 0 | 4 | 350
| P |  | Poznámka k položce: Dveře jednokřídlé dřevěné, vnitřní, posuvné. Křídlo hladké, plné s polodrážkou. Elektrický pohon. Automatické dveře. | [14 empty] | P | 1
176 | K | D1049 | D+M, D1049 Interiérové dveře jednokřídlé, posuvné. 2100 x 1300 . | ks | 1 |  | 0 | vlastní |  | základní |  | 0 | 0 | 0 | 0 | 0 | 4 | K | 1 |  |  |  | ROZPOCET | 0 | 0 | 0 | 0 | 0 | 1 | 0 | 4 | 352
| P |  | Poznámka k položce: Dveře jednokřídlé hliníkové, vnitřní, posuvné. Křídlo celo prosklené bezpečnostním izolačním sklem s AL rámečkem, s polodrážkou. Elektrický pohon. Automatické dveře. | [14 empty] | P | 1
177 | K | D1050 | D+M, D1050 Interiérové dveře jednokřídlé, posuvné. 2100 x 1300 . | ks | 1 |  | 0 | vlastní |  | základní |  | 0 | 0 | 0 | 0 | 0 | 4 | K | 1 |  |  |  | ROZPOCET | 0 | 0 | 0 | 0 | 0 | 1 | 0 | 4 | 354
| P |  | Poznámka k položce: Dveře jednokřídlé dřevěné, vnitřní, posuvné. Křídlo hladké, plné s polodrážkou. Elektrický pohon. Automatické dveře. | [14 empty] | P | 1
178 | K | D1051 | D+M, D1051 Interiérové dveře jednokřídlé, posuvné. 2100 x 1300 . | ks | 1 |  | 0 | vlastní |  | základní |  | 0 | 0 | 0 | 0 | 0 | 4 | K | 1 |  |  |  | ROZPOCET | 0 | 0 | 0 | 0 | 0 | 1 | 0 | 4 | 356
| P |  | Poznámka k položce: Dveře jednokřídlé hliníkové, vnitřní, posuvné. Křídlo celo prosklené bezpečnostním izolačním sklem s AL rámečkem, s polodrážkou. Elektrický pohon. Automatické dveře. | [14 empty] | P | 1
179 | K | D1052 | D+M, D1052 Interiérové dveře jednokřídlé. 2100 x 900 . | ks | 1 |  | 0 | vlastní |  | základní |  | 0 | 0 | 0 | 0 | 0 | 4 | K | 1 |  |  |  | ROZPOCET | 0 | 0 | 0 | 0 | 0 | 1 | 0 | 4 | 358
| P |  | Poznámka k položce: Dveře jednokřídlé dřevěné, vnitřní, otočné. Křídlo hladké, plné s polodrážkou. | [14 empty] | P | 1
180 | K | D1053 | D+M, D1053 Interiérové dveře dvoukřídlé. 2100 x 1400 . EI30DP3 C3 S200 | ks | 1 |  | 0 | vlastní |  | základní |  | 0 | 0 | 0 | 0 | 0 | 4 | K | 1 |  |  |  | ROZPOCET | 0 | 0 | 0 | 0 | 0 | 1 | 0 | 4 | 360
| P |  | Poznámka k položce: Dveře dvoukřídlé hliníkové, vnitřní, otočné. Křídla celo prosklená bezpečnostním izolačním sklem s AL rámečkem, s polodrážkou. Evakuační. EKV. Elektrický pohon. | [14 empty] | P | 1
181 | K | D1054 | D+M, D1054 Interiérové dveře dvoukřídlé. 2100 x 1400 . | ks | 1 |  | 0 | vlastní |  | základní |  | 0 | 0 | 0 | 0 | 0 | 4 | K | 1 |  |  |  | ROZPOCET | 0 | 0 | 0 | 0 | 0 | 1 | 0 | 4 | 362
| P |  | Poznámka k položce: Dveře dvoukřídlé hliníkové, vnitřní, otočné. Křídla celo prosklená bezpečnostním izolačním sklem s AL rámečkem, s polodrážkou. Evakuační. | [14 empty] | P | 1
182 | K | D1057 | D+M, D1057 Interiérové dveře jednokřídlé. 2100 x 900 . | ks | 1 |  | 0 | vlastní |  | základní |  | 0 | 0 | 0 | 0 | 0 | 4 | K | 1 |  |  |  | ROZPOCET | 0 | 0 | 0 | 0 | 0 | 1 | 0 | 4 | 364
| P |  | Poznámka k položce: Dveře jednokřídlé dřevěné, vnitřní, otočné. Křídlo hladké, plné s polodrážkou. | [14 empty] | P | 1
183 | K | D1058 | D+M, D1058 Interiérové dveře jednokřídlé, posuvné. 2100 x 1200 . | ks | 1 |  | 0 | vlastní |  | základní |  | 0 | 0 | 0 | 0 | 0 | 4 | K | 1 |  |  |  | ROZPOCET | 0 | 0 | 0 | 0 | 0 | 1 | 0 | 4 | 366
| P |  | Poznámka k položce: Dveře jednokřídlé dřevěné, vnitřní, posuvné. Křídlo hladké, plné s polodrážkou. Elektrický pohon. Automatické dveře. | [14 empty] | P | 1
184 | K | D1059 | D+M, D1059 Interiérové dveře jednokřídlé. 2100 x 1300 . | ks | 1 |  | 0 | vlastní |  | základní |  | 0 | 0 | 0 | 0 | 0 | 4 | K | 1 |  |  |  | ROZPOCET | 0 | 0 | 0 | 0 | 0 | 1 | 0 | 4 | 368
| P |  | Poznámka k položce: Dveře jednokřídlé dřevěné, vnitřní, otočné. Křídlo hladké, plné s polodrážkou. | [14 empty] | P | 1
185 | K | D1060 | D+M, D1060 Interiérové dveře jednokřídlé, posuvné. 2100 x 1400 . | ks | 1 |  | 0 | vlastní |  | základní |  | 0 | 0 | 0 | 0 | 0 | 4 | K | 1 |  |  |  | ROZPOCET | 0 | 0 | 0 | 0 | 0 | 1 | 0 | 4 | 370
| P |  | Poznámka k položce: Dveře jednokřídlé hliníkové, vnitřní, posuvné. Křídlo celo prosklené bezpečnostním izolačním sklem s AL rámečkem, s polodrážkou. Evakuační. EPS. Elektrický pohon. Automatické dveře. | [14 empty] | P | 1
186 | K | D1061 | D+M, D1061 Interiérové dveře jednokřídlé, posuvné. 2100 x 1300 . | ks | 1 |  | 0 | vlastní |  | základní |  | 0 | 0 | 0 | 0 | 0 | 4 | K | 1 |  |  |  | ROZPOCET | 0 | 0 | 0 | 0 | 0 | 1 | 0 | 4 | 372
| P |  | Poznámka k položce: Dveře jednokřídlé dřevěné, vnitřní, posuvné. Křídlo hladké, plné s polodrážkou. EKV. Elektrický pohon. Automatické dveře. | [14 empty] | P | 1
187 | K | D1062 | D+M, D1062 Interiérové dveře jednokřídlé. 2100 x 1200 . | ks | 1 |  | 0 | vlastní |  | základní |  | 0 | 0 | 0 | 0 | 0 | 4 | K | 1 |  |  |  | ROZPOCET | 0 | 0 | 0 | 0 | 0 | 1 | 0 | 4 | 374
| P |  | Poznámka k položce: Dveře jednokřídlé dřevěné, vnitřní, otočné. Křídlo hladké, plné s polodrážkou. | [14 empty] | P | 1
188 | K | D1063 | D+M, D1063 Interiérové dveře jednokřídlé. 2100 x 900 . EI30DP3 C3 S200 | ks | 1 |  | 0 | vlastní |  | základní |  | 0 | 0 | 0 | 0 | 0 | 4 | K | 1 |  |  |  | ROZPOCET | 0 | 0 | 0 | 0 | 0 | 1 | 0 | 4 | 376
| P |  | Poznámka k položce: Dveře jednokřídlé hliníkové, vnitřní, otočné. Křídlo hladké, plné s polodrážkou. EKV. Elektrický pohon. | [14 empty] | P | 1
189 | K | D1064 | D+M, D1064 Interiérové dveře jednokřídlé. 2100 x 900 . | ks | 1 |  | 0 | vlastní |  | základní |  | 0 | 0 | 0 | 0 | 0 | 4 | K | 1 |  |  |  | ROZPOCET | 0 | 0 | 0 | 0 | 0 | 1 | 0 | 4 | 378
| P |  | Poznámka k položce: Dveře jednokřídlé dřevěné, vnitřní, otočné. Křídlo hladké, plné s polodrážkou. | [14 empty] | P | 1
190 | K | D1065 | D+M, D1065 Interiérové dveře jednokřídlé. 2100 x 900 . EI30DP3 C3 S200 | ks | 1 |  | 0 | vlastní |  | základní |  | 0 | 0 | 0 | 0 | 0 | 4 | K | 1 |  |  |  | ROZPOCET | 0 | 0 | 0 | 0 | 0 | 1 | 0 | 4 | 380
| P |  | Poznámka k položce: Dveře jednokřídlé hliníkové, vnitřní, otočné. Křídlo hladké, plné s polodrážkou. | [14 empty] | P | 1
191 | K | D1066 | D+M, D1066 Interiérové dveře jednokřídlé. 2100 x 900 . | ks | 1 |  | 0 | vlastní |  | základní |  | 0 | 0 | 0 | 0 | 0 | 4 | K | 1 |  |  |  | ROZPOCET | 0 | 0 | 0 | 0 | 0 | 1 | 0 | 4 | 382
| P |  | Poznámka k položce: Dveře jednokřídlé dřevěné, vnitřní, otočné. Křídlo hladké, plné s polodrážkou. | [14 empty] | P | 1
192 | K | D1067 | D+M, D1067 Interiérové dveře jednokřídlé. 2100 x 900 . EI30DP3 C3 S200 | ks | 1 |  | 0 | vlastní |  | základní |  | 0 | 0 | 0 | 0 | 0 | 4 | K | 1 |  |  |  | ROZPOCET | 0 | 0 | 0 | 0 | 0 | 1 | 0 | 4 | 384
| P |  | Poznámka k položce: Dveře jednokřídlé hliníkové, vnitřní, otočné. Křídlo hladké, plné s polodrážkou. | [14 empty] | P | 1
193 | K | D1068 | D+M, D1068 Interiérové dveře jednokřídlé. 2100 x 900 . | ks | 1 |  | 0 | vlastní |  | základní |  | 0 | 0 | 0 | 0 | 0 | 4 | K | 1 |  |  |  | ROZPOCET | 0 | 0 | 0 | 0 | 0 | 1 | 0 | 4 | 386
| P |  | Poznámka k položce: Dveře jednokřídlé dřevěné, vnitřní, otočné. Křídlo hladké, plné s polodrážkou. | [14 empty] | P | 1
194 | K | D1069 | D+M, D1069 Interiérové dveře jednokřídlé. 2100 x 900 . EI30DP3 C3 S200 | ks | 1 |  | 0 | vlastní |  | základní |  | 0 | 0 | 0 | 0 | 0 | 4 | K | 1 |  |  |  | ROZPOCET | 0 | 0 | 0 | 0 | 0 | 1 | 0 | 4 | 388
| P |  | Poznámka k položce: Dveře jednokřídlé hliníkové, vnitřní, otočné. Křídlo hladké, plné s polodrážkou. EKV. Elektrický pohon. | [14 empty] | P | 1
195 | K | D1070 | D+M, D1070 Interiérové dveře jednokřídlé. 2100 x 1300 . EI30DP3 C3 S200 | ks | 1 |  | 0 | vlastní |  | základní |  | 0 | 0 | 0 | 0 | 0 | 4 | K | 1 |  |  |  | ROZPOCET | 0 | 0 | 0 | 0 | 0 | 1 | 0 | 4 | 390
| P |  | Poznámka k položce: Dveře jednokřídlé hliníkové, vnitřní, otočné. Křídlo hladké, plné s polodrážkou. Evakuační. Elektrický pohon. Automatické dveře. | [14 empty] | P | 1
196 | K | D1071 | D+M, D1071 Interiérové dveře jednokřídlé. 2100 x 1000 . | ks | 1 |  | 0 | vlastní |  | základní |  | 0 | 0 | 0 | 0 | 0 | 4 | K | 1 |  |  |  | ROZPOCET | 0 | 0 | 0 | 0 | 0 | 1 | 0 | 4 | 392
| P |  | Poznámka k položce: Dveře jednokřídlé dřevěné, vnitřní, otočné. Křídlo hladké, plné s polodrážkou. | [14 empty] | P | 1
197 | K | D1071.1 | D+M, D1071 Interiérové dveře jednokřídlé, posuvné. 2100 x 1300 . | ks | 1 |  | 0 | vlastní |  | základní |  | 0 | 0 | 0 | 0 | 0 | 4 | K | 1 |  |  |  | ROZPOCET | 0 | 0 | 0 | 0 | 0 | 1 | 0 | 4 | 394
| P |  | Poznámka k položce: Dveře jednokřídlé dřevěné, vnitřní, posuvné. Křídlo hladké, plné s polodrážkou. Evakuační. EKV. EPS. Elektrický pohon. | [14 empty] | P | 1
198 | K | D1073 | D+M, D1073 Interiérové dveře jednokřídlé. 2100 x 1200 . | ks | 1 |  | 0 | vlastní |  | základní |  | 0 | 0 | 0 | 0 | 0 | 4 | K | 1 |  |  |  | ROZPOCET | 0 | 0 | 0 | 0 | 0 | 1 | 0 | 4 | 396
| P |  | Poznámka k položce: Dveře jednokřídlé dřevěné, vnitřní, otočné. Křídlo hladké, plné s polodrážkou. EKV. Elektrický pohon. | [14 empty] | P | 1
199 | K | D1074 | D+M, D1074 Interiérové dveře jednokřídlé. 2100 x 800 . | ks | 1 |  | 0 | vlastní |  | základní |  | 0 | 0 | 0 | 0 | 0 | 4 | K | 1 |  |  |  | ROZPOCET | 0 | 0 | 0 | 0 | 0 | 1 | 0 | 4 | 398
| P |  | Poznámka k položce: Dveře jednokřídlé dřevěné, vnitřní, otočné. Křídlo hladké, plné s polodrážkou. | [14 empty] | P | 1
200 | K | D1075 | D+M, D1075 Interiérové dveře jednokřídlé. 2100 x 1200 . | ks | 1 |  | 0 | vlastní |  | základní |  | 0 | 0 | 0 | 0 | 0 | 4 | K | 1 |  |  |  | ROZPOCET | 0 | 0 | 0 | 0 | 0 | 1 | 0 | 4 | 400
| P |  | Poznámka k položce: Dveře jednokřídlé dřevěné, vnitřní, otočné. Křídlo hladké, plné s polodrážkou. EKV. Elektrický pohon. | [14 empty] | P | 1
201 | K | D1076 | D+M, D1076 Interiérové dveře jednokřídlé. 2100 x 800 . | ks | 1 |  | 0 | vlastní |  | základní |  | 0 | 0 | 0 | 0 | 0 | 4 | K | 1 |  |  |  | ROZPOCET | 0 | 0 | 0 | 0 | 0 | 1 | 0 | 4 | 402
| P |  | Poznámka k položce: Dveře jednokřídlé dřevěné, vnitřní, otočné. Křídlo hladké, plné s polodrážkou. | [14 empty] | P | 1
202 | K | D1077 | D+M, D1077 Interiérové dveře jednokřídlé. 2100 x 1200 . | ks | 1 |  | 0 | vlastní |  | základní |  | 0 | 0 | 0 | 0 | 0 | 4 | K | 1 |  |  |  | ROZPOCET | 0 | 0 | 0 | 0 | 0 | 1 | 0 | 4 | 404
| P |  | Poznámka k položce: Dveře jednokřídlé dřevěné, vnitřní, otočné. Křídlo hladké, plné s polodrážkou. EKV. Elektrický pohon. | [14 empty] | P | 1
203 | K | D1078 | D+M, D1078 Interiérové dveře jednokřídlé. 2100 x 800 . | ks | 1 |  | 0 | vlastní |  | základní |  | 0 | 0 | 0 | 0 | 0 | 4 | K | 1 |  |  |  | ROZPOCET | 0 | 0 | 0 | 0 | 0 | 1 | 0 | 4 | 406
| P |  | Poznámka k položce: Dveře jednokřídlé dřevěné, vnitřní, otočné. Křídlo hladké, plné s polodrážkou. | [14 empty] | P | 1
204 | K | D1079 | D+M, D1079 Interiérové dveře jednokřídlé. 2100 x 1200 . | ks | 1 |  | 0 | vlastní |  | základní |  | 0 | 0 | 0 | 0 | 0 | 4 | K | 1 |  |  |  | ROZPOCET | 0 | 0 | 0 | 0 | 0 | 1 | 0 | 4 | 408
| P |  | Poznámka k položce: Dveře jednokřídlé dřevěné, vnitřní, otočné. Křídlo hladké, plné s polodrážkou. EKV. Elektrický pohon. | [14 empty] | P | 1
205 | K | D1081 | D+M, D1081 Interiérové dveře jednokřídlé. 2100 x 1200 . | ks | 1 |  | 0 | vlastní |  | základní |  | 0 | 0 | 0 | 0 | 0 | 4 | K | 1 |  |  |  | ROZPOCET | 0 | 0 | 0 | 0 | 0 | 1 | 0 | 4 | 410
| P |  | Poznámka k položce: Dveře jednokřídlé dřevěné, vnitřní, otočné. Křídlo hladké, plné s polodrážkou. EKV. Elektrický pohon. | [14 empty] | P | 1
206 | K | D1082 | D+M, D1082 Interiérové dveře jednokřídlé. 2100 x 800 . | ks | 1 |  | 0 | vlastní |  | základní |  | 0 | 0 | 0 | 0 | 0 | 4 | K | 1 |  |  |  | ROZPOCET | 0 | 0 | 0 | 0 | 0 | 1 | 0 | 4 | 412
| P |  | Poznámka k položce: Dveře jednokřídlé dřevěné, vnitřní, otočné. Křídlo hladké, plné s polodrážkou. | [14 empty] | P | 1
207 | K | D1083 | D+M, D1083 Interiérové dveře jednokřídlé. 2100 x 1200 . | ks | 1 |  | 0 | vlastní |  | základní |  | 0 | 0 | 0 | 0 | 0 | 4 | K | 1 |  |  |  | ROZPOCET | 0 | 0 | 0 | 0 | 0 | 1 | 0 | 4 | 414
| P |  | Poznámka k položce: Dveře jednokřídlé dřevěné, vnitřní, otočné. Křídlo hladké, plné s polodrážkou. EKV. Elektrický pohon. | [14 empty] | P | 1
208 | K | D1085 | D+M, D1085 Interiérové dveře dvoukřídlé, posuvné. 2100 x 1400 . EI30DP3 C3 S200 | ks | 1 |  | 0 | vlastní |  | základní |  | 0 | 0 | 0 | 0 | 0 | 4 | K | 1 |  |  |  | ROZPOCET | 0 | 0 | 0 | 0 | 0 | 1 | 0 | 4 | 416
| P |  | Poznámka k položce: Dveře teleskopické dvoustranné hliníkové s nadsvětlíkem, vnitřní, posuvné. Křídla celo-prosklená bezpečnostním izolačním sklem s AL rámečkem, s polodrážkou. Evakuační. EPS. Elektrický pohon. Automatické dveře. | [14 empty] | P | 1
209 | K | D1086 | D+M, D1086 Interiérové dveře dvoukřídlé, posuvné. 2100 x 1400 . EI30DP3 C3 S200 | ks | 1 |  | 0 | vlastní |  | základní |  | 0 | 0 | 0 | 0 | 0 | 4 | K | 1 |  |  |  | ROZPOCET | 0 | 0 | 0 | 0 | 0 | 1 | 0 | 4 | 418
| P |  | Poznámka k položce: Dveře teleskopické dvoustranné hliníkové s nadsvětlíkem, vnitřní, posuvné. Křídla celo-prosklená bezpečnostním izolačním sklem s AL rámečkem, s polodrážkou. Evakuační. EPS. Elektrický pohon. Automatické dveře. | [14 empty] | P | 1
210 | K | D1087 | D+M, D1087 Interiérové dveře jednokřídlé, posuvné. 2100 x 900 . | ks | 1 |  | 0 | vlastní |  | základní |  | 0 | 0 | 0 | 0 | 0 | 4 | K | 1 |  |  |  | ROZPOCET | 0 | 0 | 0 | 0 | 0 | 1 | 0 | 4 | 420
| P |  | Poznámka k položce: Dveře jednokřídlé dřevěné, vnitřní, posuvné. Křídlo hladké, plné s polodrážkou. Elektrický pohon. Automatické dveře.ČTEČKA KARET EVIDENCE DOCHÁZKY | [14 empty] | P | 1
211 | K | D1088 | D+M, D1088 Interiérové dveře jednokřídlé, posuvné. 2100 x 1300 . | ks | 1 |  | 0 | vlastní |  | základní |  | 0 | 0 | 0 | 0 | 0 | 4 | K | 1 |  |  |  | ROZPOCET | 0 | 0 | 0 | 0 | 0 | 1 | 0 | 4 | 422
| P |  | Poznámka k položce: Dveře jednokřídlé dřevěné, vnitřní, posuvné. Křídlo hladké, plné s polodrážkou. Evakuační. Elektrický pohon. Automatické dveře. | [14 empty] | P | 1
212 | K | D1090 | D+M, D1090 Interiérové dveře dvoukřídlé, posuvné. 2100 x 1400 . EI30DP3 C3 S200 | ks | 1 |  | 0 | vlastní |  | základní |  | 0 | 0 | 0 | 0 | 0 | 4 | K | 1 |  |  |  | ROZPOCET | 0 | 0 | 0 | 0 | 0 | 1 | 0 | 4 | 424
| P |  | Poznámka k položce: Dveře dvoukřídlé hliníkové s nadsvětlikem, vnitřní, posuvné, symetricky dvojkřídlové. Křídla celo prosklená bezpečnostním izolačním sklem s AL rámečkem, s polodrážkou. EPS. | [14 empty] | P | 1
213 | K | D1014 | D+M, D1014 Interiérové dveře dvoukřídlé, posuvné. 2290 x 1400 . | ks | 1 |  | 0 | vlastní |  | základní |  | 0 | 0 | 0 | 0 | 0 | 4 | K | 1 |  |  |  | ROZPOCET | 0 | 0 | 0 | 0 | 0 | 1 | 0 | 4 | 426
| P |  | Poznámka k položce: Dveře dvoukřídlé, posuvné, ramové, součástí prosklené stěny, systémové řešení. Evakuační. EPS. Elektrický pohon. Automatické dveře. | [14 empty] | P | 1
214 | K | D1056 | D+M, D1056 Exteriérové dveře dvoukřídlé. 2300 x 1400 . | ks | 1 |  | 0 | vlastní |  | základní |  | 0 | 0 | 0 | 0 | 0 | 4 | K | 1 |  |  |  | ROZPOCET | 0 | 0 | 0 | 0 | 0 | 1 | 0 | 4 | 428
| P |  | Poznámka k položce: Dveře dvoukřídlé hliníkové, venkovní, otočné. Křídla celo prosklená bezpečnostním izolačním sklem s AL rámečkem, max. Ug=1,0 W/m2K, s polodrážkou. Evakuační. EKV. Elektrický pohon. | [14 empty] | P | 1
215 | K | D1072 | D+M, D1072 Exteriérové dveře dvoukřídlé. 2300 x 1400 . | ks | 1 |  | 0 | vlastní |  | základní |  | 0 | 0 | 0 | 0 | 0 | 4 | K | 1 |  |  |  | ROZPOCET | 0 | 0 | 0 | 0 | 0 | 1 | 0 | 4 | 430
| P |  | Poznámka k položce: Dveře dvoukřídlé hliníkové, venkovní, otočné. Křídla celo prosklená bezpečnostním izolačním sklem s AL rámečkem, max. Ug=1,0 W/m2K, s polodrážkou. Evakuační. | [14 empty] | P | 1
216 | K | D768 | D+M, zarážka | ks | 20 |  | 0 | vlastní |  | základní |  | 0 | 0 | 0 | 0 | 0 | 4 | K | 1 |  |  |  | ROZPOCET | 0 | 0 | 0 | 0 | 0 | 1 | 0 | 4 | 432
| P |  | Poznámka k položce: TYP B - mechanický stavěč dveří s nožním ovládáním pro dočasné zajištění dveří v otevřené poloze, ovládání pomocí pedálu | [14 empty] | P | 1
217 | K | 998768102 | Přesun hmot tonážní pro dveře v objektech v přes 12 do 24 m | t | 9.9 |  | 0 | vlastní |  | základní |  | 0 | 0 | 0 | 0 | 0 | 4 | K | 1 |  |  |  | ROZPOCET | 0 | 0 | 0 | 0 | 0 | 1 | 0 | 4 | 434
| D | 769 | Okna |  |  |  | 0 |  |  |  |  | 0 |  | 0 |  | 0 | 1 | D | 0 |  |  |  | ROZPOCET | [6 empty] | 0
218 | K | O1001 | D+M O1001 Sendvičový výplňový panel. Součástí pásového okna. 1500 x 875 | ks | 9 |  | 0 | vlastní |  | základní |  | 0 | 0 | 0 | 0 | 0 | 4 | K | 1 |  |  |  | ROZPOCET | 0 | 0 | 0 | 0 | 0 | 1 | 0 | 4 | 436
| P |  | Poznámka k položce: Součástí dodávky budou věškeré kotevní prvky a ukončovací a napojovací prvky na konstrukci. Počet kusů - 9 . Podrobný popis viz tabulka oken. | [14 empty] | P | 1
219 | K | O1002 | D+M O1002 Sendvičový výplňový panel. Součástí pásového okna. 1500 x 860 | ks | 4 |  | 0 | vlastní |  | základní |  | 0 | 0 | 0 | 0 | 0 | 4 | K | 1 |  |  |  | ROZPOCET | 0 | 0 | 0 | 0 | 0 | 1 | 0 | 4 | 438
| P |  | Poznámka k položce: Součástí dodávky budou věškeré kotevní prvky a ukončovací a napojovací prvky na konstrukci. Počet kusů - 4 . Podrobný popis viz tabulka oken. | [14 empty] | P | 1
220 | K | O1003a | D+M O1003a Okno venkovní, vícekřídlé. 1500 x 3470 | ks | 1 |  | 0 | vlastní |  | základní |  | 0 | 0 | 0 | 0 | 0 | 4 | K | 1 |  |  |  | ROZPOCET | 0 | 0 | 0 | 0 | 0 | 1 | 0 | 4 | 440
| P |  | Poznámka k položce: Součástí dodávky budou věškeré kotevní prvky a ukončovací a napojovací prvky na konstrukci. Magnetický kontakt pro MaR (vytápění). Magnetický bezpečnostní kontakt. . Podrobný popis viz tabulka oken. | [14 empty] | P | 1
221 | K | O1003b | D+M O1003b Okno venkovní, trojkřídlé. 1500 x 2605 | ks | 1 |  | 0 | vlastní |  | základní |  | 0 | 0 | 0 | 0 | 0 | 4 | K | 1 |  |  |  | ROZPOCET | 0 | 0 | 0 | 0 | 0 | 1 | 0 | 4 | 442
| P |  | Poznámka k položce: Součástí dodávky budou věškeré kotevní prvky a ukončovací a napojovací prvky na konstrukci. Magnetický kontakt pro MaR (vytápění). Magnetický bezpečnostní kontakt. . Podrobný popis viz tabulka oken. | [14 empty] | P | 1
222 | K | O1004a | D+M O1004a Okno venkovní, trojkřídlé. 1500 x 2615 | ks | 1 |  | 0 | vlastní |  | základní |  | 0 | 0 | 0 | 0 | 0 | 4 | K | 1 |  |  |  | ROZPOCET | 0 | 0 | 0 | 0 | 0 | 1 | 0 | 4 | 444
| P |  | Poznámka k položce: Součástí dodávky budou věškeré kotevní prvky a ukončovací a napojovací prvky na konstrukci. Magnetický kontakt pro MaR (vytápění). Magnetický bezpečnostní kontakt. . Podrobný popis viz tabulka oken. | [14 empty] | P | 1
223 | K | O1004b | D+M O1004b Okno venkovní, trojkřídlé. 1500 x 2625 | ks | 1 |  | 0 | vlastní |  | základní |  | 0 | 0 | 0 | 0 | 0 | 4 | K | 1 |  |  |  | ROZPOCET | 0 | 0 | 0 | 0 | 0 | 1 | 0 | 4 | 446
| P |  | Poznámka k položce: Součástí dodávky budou věškeré kotevní prvky a ukončovací a napojovací prvky na konstrukci. Magnetický kontakt pro MaR (vytápění). Magnetický bezpečnostní kontakt. . Podrobný popis viz tabulka oken. | [14 empty] | P | 1
224 | K | O1005 | D+M O1005 Okno venkovní, dvoukřídlé. 1500 x 1725 | ks | 1 |  | 0 | vlastní |  | základní |  | 0 | 0 | 0 | 0 | 0 | 4 | K | 1 |  |  |  | ROZPOCET | 0 | 0 | 0 | 0 | 0 | 1 | 0 | 4 | 448
| P |  | Poznámka k položce: Součástí dodávky budou věškeré kotevní prvky a ukončovací a napojovací prvky na konstrukci. Magnetický kontakt pro MaR (vytápění). Magnetický bezpečnostní kontakt. . Podrobný popis viz tabulka oken. | [14 empty] | P | 1
225 | K | O1006 | D+M O1006 Okno venkovní, trojkřídlé. 1500 x 2640 | ks | 1 |  | 0 | vlastní |  | základní |  | 0 | 0 | 0 | 0 | 0 | 4 | K | 1 |  |  |  | ROZPOCET | 0 | 0 | 0 | 0 | 0 | 1 | 0 | 4 | 450
| P |  | Poznámka k položce: Součástí dodávky budou věškeré kotevní prvky a ukončovací a napojovací prvky na konstrukci. Magnetický kontakt pro MaR (vytápění). Magnetický bezpečnostní kontakt. . Podrobný popis viz tabulka oken. | [14 empty] | P | 1
226 | K | O1007 | D+M O1007 Okno venkovní, dvoukřídlé. 1500 x 1735 | ks | 1 |  | 0 | vlastní |  | základní |  | 0 | 0 | 0 | 0 | 0 | 4 | K | 1 |  |  |  | ROZPOCET | 0 | 0 | 0 | 0 | 0 | 1 | 0 | 4 | 452
| P |  | Poznámka k položce: Součástí dodávky budou věškeré kotevní prvky a ukončovací a napojovací prvky na konstrukci. Magnetický kontakt pro MaR (vytápění). Magnetický bezpečnostní kontakt. . Podrobný popis viz tabulka oken. | [14 empty] | P | 1
227 | K | O1008 | D+M O1008 Okno venkovní, vícekřídlé. 1500 x 4200 | ks | 1 |  | 0 | vlastní |  | základní |  | 0 | 0 | 0 | 0 | 0 | 4 | K | 1 |  |  |  | ROZPOCET | 0 | 0 | 0 | 0 | 0 | 1 | 0 | 4 | 454
| P |  | Poznámka k položce: Součástí dodávky budou věškeré kotevní prvky a ukončovací a napojovací prvky na konstrukci. Magnetický kontakt pro MaR (vytápění). Magnetický bezpečnostní kontakt. . Podrobný popis viz tabulka oken. | [14 empty] | P | 1
228 | K | O1009 | D+M O1009 Okno venkovní, dvoukřídlé. 1500 x 1600 | ks | 1 |  | 0 | vlastní |  | základní |  | 0 | 0 | 0 | 0 | 0 | 4 | K | 1 |  |  |  | ROZPOCET | 0 | 0 | 0 | 0 | 0 | 1 | 0 | 4 | 456
| P |  | Poznámka k položce: Součástí dodávky budou věškeré kotevní prvky a ukončovací a napojovací prvky na konstrukci. Magnetický kontakt pro MaR (vytápění). Magnetický bezpečnostní kontakt. . Podrobný popis viz tabulka oken. | [14 empty] | P | 1
229 | K | O1010 | D+M O1010 Okno venkovní, vícekřídlé. 1500 x 3345 | ks | 1 |  | 0 | vlastní |  | základní |  | 0 | 0 | 0 | 0 | 0 | 4 | K | 1 |  |  |  | ROZPOCET | 0 | 0 | 0 | 0 | 0 | 1 | 0 | 4 | 458
| P |  | Poznámka k položce: Součástí dodávky budou věškeré kotevní prvky a ukončovací a napojovací prvky na konstrukci. Magnetický kontakt pro MaR (vytápění). Magnetický bezpečnostní kontakt. . Podrobný popis viz tabulka oken. | [14 empty] | P | 1
230 | K | O1011 | D+M O1011 Okno venkovní, vícekřídlé. 1500 x 3660 | ks | 1 |  | 0 | vlastní |  | základní |  | 0 | 0 | 0 | 0 | 0 | 4 | K | 1 |  |  |  | ROZPOCET | 0 | 0 | 0 | 0 | 0 | 1 | 0 | 4 | 460
| P |  | Poznámka k položce: Součástí dodávky budou věškeré kotevní prvky a ukončovací a napojovací prvky na konstrukci. Magnetický kontakt. . Podrobný popis viz tabulka oken. | [14 empty] | P | 1
231 | K | O1012 | D+M O1012 Okno venkovní, dvoukřídlé. 1500 x 1745 | ks | 1 |  | 0 | vlastní |  | základní |  | 0 | 0 | 0 | 0 | 0 | 4 | K | 1 |  |  |  | ROZPOCET | 0 | 0 | 0 | 0 | 0 | 1 | 0 | 4 | 462
| P |  | Poznámka k položce: Součástí dodávky budou věškeré kotevní prvky a ukončovací a napojovací prvky na konstrukci. Magnetický kontakt pro MaR (vytápění). Magnetický bezpečnostní kontakt. . Podrobný popis viz tabulka oken. | [14 empty] | P | 1
232 | K | O1013 | D+M O1013 Okno venkovní, dvoukřídlé. 1500 x 1750 | ks | 1 |  | 0 | vlastní |  | základní |  | 0 | 0 | 0 | 0 | 0 | 4 | K | 1 |  |  |  | ROZPOCET | 0 | 0 | 0 | 0 | 0 | 1 | 0 | 4 | 464
| P |  | Poznámka k položce: Součástí dodávky budou věškeré kotevní prvky a ukončovací a napojovací prvky na konstrukci. Magnetický kontakt pro MaR (vytápění). Magnetický bezpečnostní kontakt. . Podrobný popis viz tabulka oken. | [14 empty] | P | 1
233 | K | O1014 | D+M O1014 Okno venkovní, vícekřídlé. 1500 x 3440 | ks | 1 |  | 0 | vlastní |  | základní |  | 0 | 0 | 0 | 0 | 0 | 4 | K | 1 |  |  |  | ROZPOCET | 0 | 0 | 0 | 0 | 0 | 1 | 0 | 4 | 466
| P |  | Poznámka k položce: Součástí dodávky budou věškeré kotevní prvky a ukončovací a napojovací prvky na konstrukci. Magnetický kontakt pro MaR (vytápění). Magnetický bezpečnostní kontakt. . Podrobný popis viz tabulka oken. | [14 empty] | P | 1
234 | K | O1016 | D+M O1016 Okno venkovní, vícekřídlé. 1500 x 3820 | ks | 1 |  | 0 | vlastní |  | základní |  | 0 | 0 | 0 | 0 | 0 | 4 | K | 1 |  |  |  | ROZPOCET | 0 | 0 | 0 | 0 | 0 | 1 | 0 | 4 | 468
| P |  | Poznámka k položce: Součástí dodávky budou věškeré kotevní prvky a ukončovací a napojovací prvky na konstrukci. Magnetický kontakt pro MaR (vytápění). Magnetický bezpečnostní kontakt. . Podrobný popis viz tabulka oken. | [14 empty] | P | 1
235 | K | O1017 | D+M O1017 Okno venkovní, vícekřídlé. 1500 x 3250 | ks | 1 |  | 0 | vlastní |  | základní |  | 0 | 0 | 0 | 0 | 0 | 4 | K | 1 |  |  |  | ROZPOCET | 0 | 0 | 0 | 0 | 0 | 1 | 0 | 4 | 470
| P |  | Poznámka k položce: Součástí dodávky budou věškeré kotevní prvky a ukončovací a napojovací prvky na konstrukci. Magnetický kontakt pro MaR (vytápění). Magnetický bezpečnostní kontakt. . Podrobný popis viz tabulka oken. | [14 empty] | P | 1
236 | K | O1018 | D+M O1018 Okno venkovní, vícekřídlé. 1500 x 3140 | ks | 1 |  | 0 | vlastní |  | základní |  | 0 | 0 | 0 | 0 | 0 | 4 | K | 1 |  |  |  | ROZPOCET | 0 | 0 | 0 | 0 | 0 | 1 | 0 | 4 | 472
| P |  | Poznámka k položce: Součástí dodávky budou věškeré kotevní prvky a ukončovací a napojovací prvky na konstrukci. Magnetický kontakt pro MaR (vytápění). Magnetický bezpečnostní kontakt. . Podrobný popis viz tabulka oken. | [14 empty] | P | 1
237 | K | O1019 | D+M O1019 Okno venkovní, vícekřídlé. 1500 x 3230 | ks | 1 |  | 0 | vlastní |  | základní |  | 0 | 0 | 0 | 0 | 0 | 4 | K | 1 |  |  |  | ROZPOCET | 0 | 0 | 0 | 0 | 0 | 1 | 0 | 4 | 474
| P |  | Poznámka k položce: Součástí dodávky budou věškeré kotevní prvky a ukončovací a napojovací prvky na konstrukci. Magnetický kontakt pro MaR (vytápění). Magnetický bezpečnostní kontakt. . Podrobný popis viz tabulka oken. | [14 empty] | P | 1
238 | K | O1020 | D+M O1020 Okno venkovní, vícekřídlé. 1500 x 2635 | ks | 1 |  | 0 | vlastní |  | základní |  | 0 | 0 | 0 | 0 | 0 | 4 | K | 1 |  |  |  | ROZPOCET | 0 | 0 | 0 | 0 | 0 | 1 | 0 | 4 | 476
| P |  | Poznámka k položce: Součástí dodávky budou věškeré kotevní prvky a ukončovací a napojovací prvky na konstrukci. Magnetický kontakt pro MaR (vytápění). Magnetický bezpečnostní kontakt. . Podrobný popis viz tabulka oken. | [14 empty] | P | 1
239 | K | O1021 | D+M O1021 Okno venkovní, trojkřídlé. 2000 x 2940 | ks | 1 |  | 0 | vlastní |  | základní |  | 0 | 0 | 0 | 0 | 0 | 4 | K | 1 |  |  |  | ROZPOCET | 0 | 0 | 0 | 0 | 0 | 1 | 0 | 4 | 478
| P |  | Poznámka k položce: Součástí dodávky budou věškeré kotevní prvky a ukončovací a napojovací prvky na konstrukci. Magnetický kontakt pro MaR (vytápění). Magnetický bezpečnostní kontakt. . Podrobný popis viz tabulka oken. | [14 empty] | P | 1
240 | K | O1022 | D+M O1022 Okno venkovní, trojkřídlé. 2803 x 3000 | ks | 1 |  | 0 | vlastní |  | základní |  | 0 | 0 | 0 | 0 | 0 | 4 | K | 1 |  |  |  | ROZPOCET | 0 | 0 | 0 | 0 | 0 | 1 | 0 | 4 | 480
| P |  | Poznámka k položce: Součástí dodávky budou věškeré kotevní prvky a ukončovací a napojovací prvky na konstrukci. Magnetický kontakt pro MaR (vytápění). Magnetický bezpečnostní kontakt. . Podrobný popis viz tabulka oken. | [14 empty] | P | 1
241 | K | O1023 | D+M O1023 Okno venkovní, trojkřídlé. 2803 x 3000 | ks | 1 |  | 0 | vlastní |  | základní |  | 0 | 0 | 0 | 0 | 0 | 4 | K | 1 |  |  |  | ROZPOCET | 0 | 0 | 0 | 0 | 0 | 1 | 0 | 4 | 482
| P |  | Poznámka k položce: Součástí dodávky budou věškeré kotevní prvky a ukončovací a napojovací prvky na konstrukci. Magnetický kontakt pro MaR (vytápění). Magnetický bezpečnostní kontakt. . Podrobný popis viz tabulka oken. | [14 empty] | P | 1
242 | K | O1024 | D+M O1024 Okno venkovní, trojkřídlé. 2000 x 2430 | ks | 1 |  | 0 | vlastní |  | základní |  | 0 | 0 | 0 | 0 | 0 | 4 | K | 1 |  |  |  | ROZPOCET | 0 | 0 | 0 | 0 | 0 | 1 | 0 | 4 | 484
| P |  | Poznámka k položce: Součástí dodávky budou věškeré kotevní prvky a ukončovací a napojovací prvky na konstrukci. Magnetický kontakt pro MaR (vytápění). Magnetický bezpečnostní kontakt. . Podrobný popis viz tabulka oken. | [14 empty] | P | 1
243 | K | O1025 | D+M O1025 Okno venkovní, trojkřídlé. 2000 x 2455 | ks | 1 |  | 0 | vlastní |  | základní |  | 0 | 0 | 0 | 0 | 0 | 4 | K | 1 |  |  |  | ROZPOCET | 0 | 0 | 0 | 0 | 0 | 1 | 0 | 4 | 486
| P |  | Poznámka k položce: Součástí dodávky budou věškeré kotevní prvky a ukončovací a napojovací prvky na konstrukci. Magnetický kontakt pro MaR (vytápění). Magnetický bezpečnostní kontakt. . Podrobný popis viz tabulka oken. | [14 empty] | P | 1
244 | K | O1026 | D+M O1026 Sendvičový výplňový panel - RAL 7022. Součástí pásového okna. 2000 x 500 | ks | 1 |  | 0 | vlastní |  | základní |  | 0 | 0 | 0 | 0 | 0 | 4 | K | 1 |  |  |  | ROZPOCET | 0 | 0 | 0 | 0 | 0 | 1 | 0 | 4 | 488
| P |  | Poznámka k položce: Součástí dodávky budou věškeré kotevní prvky a ukončovací a napojovací prvky na konstrukci. Počet kusů - 1 . Podrobný popis viz tabulka oken. | [14 empty] | P | 1
245 | K | OI101 | D+M, OI101 Okno jednokřídlé, interierové, pevné zasklení , 1400 x 1200 . | ks | 1 |  | 0 | vlastní |  | základní |  | 0 | 0 | 0 | 0 | 0 | 4 | K | 1 |  |  |  | ROZPOCET | 0 | 0 | 0 | 0 | 0 | 1 | 0 | 4 | 490
| P |  | Poznámka k položce: Součástí dodávky budou věškeré kotevní prvky a ukončovací a napojovací prvky na konstrukci. Podrobný popis viz tabulka int. oken. | [14 empty] | P | 1
246 | K | OI102 | D+M, OI102 Okno jednokřídlé, interierové, pevné zasklení , 2500 x 1200 . | ks | 1 |  | 0 | vlastní |  | základní |  | 0 | 0 | 0 | 0 | 0 | 4 | K | 1 |  |  |  | ROZPOCET | 0 | 0 | 0 | 0 | 0 | 1 | 0 | 4 | 492
| P |  | Poznámka k položce: Součástí dodávky budou věškeré kotevní prvky a ukončovací a napojovací prvky na konstrukci. Podrobný popis viz tabulka int. oken. | [14 empty] | P | 1
247 | K | OI103 | D+M, OI103 Okno jednokřídlé, interierové, pevné zasklení, Radiační ochrana - Pb sklo , 1455 x 1200 . | ks | 1 |  | 0 | vlastní |  | základní |  | 0 | 0 | 0 | 0 | 0 | 4 | K | 1 |  |  |  | ROZPOCET | 0 | 0 | 0 | 0 | 0 | 1 | 0 | 4 | 494
| P |  | Poznámka k položce: Součástí dodávky budou věškeré kotevní prvky a ukončovací a napojovací prvky na konstrukci. Podrobný popis viz tabulka int. oken. | [14 empty] | P | 1
248 | K | 998761103 | Přesun hmot tonážní pro konstrukce prosvětlovací v objektech v přes 12 do 24 m | t | 8.96 |  | 0 | CS ÚRS 2025 01 |  | základní |  | 0 | 0 | 0 | 0 | 0 | 4 | K | 1 |  |  |  | ROZPOCET | 0 | 0 | 0 | 0 | 0 | 1 | 0 | 4 | 496
| Online PSC |  | https://podminky.urs.cz/item/CS_URS_2025_01/998761103 | [14 empty] | Online PSC | 1
| D | 770 | Podlahy |  |  |  | 0 |  |  |  |  | 0 |  | 0 |  | 0 | 1 | D | 0 |  |  |  | ROZPOCET | [6 empty] | 0
249 | K | 776231111 | Lepení lamel a čtverců z vinylu standardním lepidlem | m2 | 481.79 |  | 0 | CS ÚRS 2025 01 |  | základní |  | 0 | 0 | 0 | 0 | 0 | 4 | K | 1 |  |  |  | ROZPOCET | 0 | 0 | 0 | 0 | 0 | 1 | 0 | 4 | 498
| Online PSC |  | https://podminky.urs.cz/item/CS_URS_2025_01/776231111 | [14 empty] | Online PSC | 1
| VV |  | odměřeno elektronicky viz tabulka místností "2023_014_CZ_DPS_D_7_1-01_081_TABMIS_R00" | [14 empty] | VV | 1 | 1 | True | 0 | ROZPOCET
| VV |  | "1.NP" 481,79 |  | 481.79 | [12 empty] | VV | 1 | 2 | True | 0 | ROZPOCET
| VV |  | Součet |  | 481.79 | [12 empty] | VV | 1 | 4 | True | 1 | ROZPOCET
250 | M | 28412285 | podlahovina vinylová heterogenní zátěžová třída zátěže 34/43, hořlavost Bfl S1, nášlapná vrstva 0,70mm tl 2,00mm | m2 | 554.059 |  | 0 | CS ÚRS 2025 01 |  | základní |  | 0 | 0 | 0 | 0 | 0 | 8 | M | 1 |  |  |  | ROZPOCET | 0 | 0 | 0 | 0 | 0 | 1 | 0 | 4 | 500
| P |  | Poznámka k položce: heterogenní vysokozátěžové PVC bez obsahu ftalátů - vyztužení dvojitou kompaktní vrstvou z netkaného skelného rouna vylepšuje rozměrovou stálost - povrchová úprava – matný PUR s eXtrémní odolností dvojitě vytvrzený laserem a UV zářením - rozměrová stálost (roztažnost) dle EN 434 je ≤ 0,05% - celková tloušťka materiálu 2,00 mm - tloušťka nášlapné vrstvy 0,70 mm - šířka role 2m - třída zátěže 34/43 - hodnota zbytkového otlaku (bodové zatížení) dle EN 433 je 0,02 mm - odolnost vůči skvrnám od chemikálií (chemická odolnost) dle EN 423 je vynikající (třída excellent) - antibakteriální aktivita dle ISO 846 – zabraňuje růstu > 99% - odolnost proti opotřebení dle EN 660-2: třída T - součinitel smykového tření dle ČSN hodnota µ ≥ 0,6 - protiskluznost dle DIN je R10 - reakce na oheň dle EN 13 501-1 je Bfl – S1 - barevná stálost dle ISO 105-B02 je 7 - konstrukce materiálu neobsahuje žádné látky ze skupiny ftalátů - splňuje emisní certifikát INDOOR AIR COMFORT GOLD | [14 empty] | P | 1
| VV |  | odměřeno elektronicky viz tabulka místností "2023_014_CZ_DPS_D_7_1-01_081_TABMIS_R00" | [14 empty] | VV | 1 | 1 | True | 0 | ROZPOCET
| VV |  | "1.NP" 481,79 * 1,15 "přepočteno koeficientem množství" |  | 554.059 | [12 empty] | VV | 1 | 2 | True | 0 | ROZPOCET
| VV |  | Součet |  | 554.059 | [12 empty] | VV | 1 | 4 | True | 1 | ROZPOCET
251 | K | 28412285.1 | D+M krytina podlahová heterogenní tl 2mm | m2 | 28.279 |  | 0 | vlastní |  | základní |  | 0 | 0 | 0 | 0 | 0 | 4 | K | 1 |  |  |  | ROZPOCET | 0 | 0 | 0 | 0 | 0 | 1 | 0 | 4 | 502
| P |  | Poznámka k položce: heterogenní vysokozátěžové PVC bez obsahu ftalátů - vyztužení dvojitou kompaktní vrstvou z netkaného skelného rouna vylepšuje rozměrovou stálost - povrchová úprava – matný PUR s eXtrémní odolností dvojitě vytvrzený laserem a UV zářením - rozměrová stálost (roztažnost) dle EN 434 je ≤ 0,05% - celková tloušťka materiálu 2,00 mm - tloušťka nášlapné vrstvy 0,70 mm - šířka role 2m - třída zátěže 34/43 - hodnota zbytkového otlaku (bodové zatížení) dle EN 433 je 0,02 mm - odolnost vůči skvrnám od chemikálií (chemická odolnost) dle EN 423 je vynikající (třída excellent) - antibakteriální aktivita dle ISO 846 – zabraňuje růstu > 99% - odolnost proti opotřebení dle EN 660-2: třída T - součinitel smykového tření dle ČSN hodnota µ ≥ 0,6 - protiskluznost dle DIN je R10 - reakce na oheň dle EN 13 501-1 je Bfl – S1 - barevná stálost dle ISO 105-B02 je 7 - konstrukce materiálu neobsahuje žádné látky ze skupiny ftalátů - splňuje emisní certifikát INDOOR AIR COMFORT GOLD | [14 empty] | P | 1
| VV |  | odměřeno elektronicky viz tabulka místností "2023_014_CZ_DPS_D_7_1-01_081_TABMIS_R00" | [14 empty] | VV | 1 | 1 | True | 0 | ROZPOCET
| VV |  | "1.NP" 24,59 * 1,15 "přepočteno koeficientem množství" |  | 28.279 | [12 empty] | VV | 1 | 2 | True | 0 | ROZPOCET
| VV |  | Součet |  | 28.279 | [12 empty] | VV | 1 | 4 | True | 1 | ROZPOCET
252 | K | 28412285.5 | D+M krytina podlahová heterogenní tl 2mm | m2 | 2.323 |  | 0 | vlastní |  | základní |  | 0 | 0 | 0 | 0 | 0 | 4 | K | 1 |  |  |  | ROZPOCET | 0 | 0 | 0 | 0 | 0 | 1 | 0 | 4 | 504
| P |  | Poznámka k položce: heterogenní protikluzné PVC v rolích vyztužené skelným rounem - celková tloušťka 2 mm - tloušťka nášlapné vrstvy 0,7 mm - nášlapná vrstva obsahuje částečky křemene a karborunda nebo oxidů hliníku pro zajištění protikluzu - povrchová úprava PUR Pearl - šířka role 2 m - třídy zátěže 34/43 - hodnota zbytkového otlaku dle EN 433: 0,05 mm - protikluznost dle DIN 51130: R10 - protikluznost dle EN 13845 Annex C - ESf - součinitel smykového tření dle ČSN 744505: µ ≥ 0,6 - reakce na oheň dle EN 13 501-1: Bfl – S1 - rozměrová stálost dle EN 434: <0,1% - odolnost vůči opotřebení dle EN 660-1: třída T - stálobarevnost dle ISO 105-B02: ≥ H96 - ohebnost dle EN 435: ø10mm - odolnost k chemikáliím: velmi dobrá | [14 empty] | P | 1
| VV |  | odměřeno elektronicky viz tabulka místností "2023_014_CZ_DPS_D_7_1-01_081_TABMIS_R00" | [14 empty] | VV | 1 | 1 | True | 0 | ROZPOCET
| VV |  | "1.NP" 2,02* 1,15 "přepočteno koeficientem množství" |  | 2.323 | [12 empty] | VV | 1 | 2 | True | 0 | ROZPOCET
| VV |  | Součet |  | 2.323 | [12 empty] | VV | 1 | 4 | True | 1 | ROZPOCET
253 | K | 28412285.6 | D+M krytina podlahová heterogenní tl 2mm | m2 | 135.769 |  | 0 | vlastní |  | základní |  | 0 | 0 | 0 | 0 | 0 | 4 | K | 1 |  |  |  | ROZPOCET | 0 | 0 | 0 | 0 | 0 | 1 | 0 | 4 | 506
| P |  | Poznámka k položce: heterogenní protikluzné PVC v rolích vyztužené skelným rounem - celková tloušťka 2 mm - tloušťka nášlapné vrstvy 0,7 mm - nášlapná vrstva obsahuje částečky křemene a karborunda nebo oxidů hliníku pro zajištění protikluzu - povrchová úprava PUR Pearl - šířka role 2 m - třídy zátěže 34/43 - hodnota zbytkového otlaku dle EN 433: 0,05 mm - protikluznost dle DIN 51130: R10 - protikluznost dle EN 13845 Annex C - ESf - součinitel smykového tření dle ČSN 744505: µ ≥ 0,6 - reakce na oheň dle EN 13 501-1: Bfl – S1 - rozměrová stálost dle EN 434: <0,1% - odolnost vůči opotřebení dle EN 660-1: třída T - stálobarevnost dle ISO 105-B02: ≥ H96 - ohebnost dle EN 435: ø10mm - odolnost k chemikáliím: velmi dobrá | [14 empty] | P | 1
| VV |  | odměřeno elektronicky viz tabulka místností "2023_014_CZ_DPS_D_7_1-01_081_TABMIS_R00" | [14 empty] | VV | 1 | 1 | True | 0 | ROZPOCET
| VV |  | "1.NP" 118,06* 1,15 "přepočteno koeficientem množství" |  | 135.769 | [12 empty] | VV | 1 | 2 | True | 0 | ROZPOCET
| VV |  | Součet |  | 135.769 | [12 empty] | VV | 1 | 4 | True | 1 | ROZPOCET
254 | K | 28411R05 | dodávka povlakové podlahové krytiny - PVC el.vodivé | m2 | 490.636 |  | 0 | vlastní |  | základní |  | 0 | 0 | 0 | 0 | 0 | 4 | K | 1 |  |  |  | ROZPOCET | 0 | 0 | 0 | 0 | 0 | 1 | 0 | 4 | 508
| P |  | Poznámka k položce: elektrostaticky vodivá uzemněná podlaha - homogenní neválcované PVC ve čtvercích - rozměry čtverců 61x61 - celková tloušťka 2 mm - rozměrová stálost dle EN 434: ≤ 0,05% - třídy zátěže 34/43 - hodnota el. odporu varianta SD: 104 ≤ R ≤ 106 - zbytkový otlak dle EN 433: 0,035mm - součinitel smykového tření dle ČSN 744507: µ ≥ 0,6 - reakce na oheň dle EN 13 501-1: Bfl – S1 - možnost oprav stejným materiálem ID:P41-A | [14 empty] | P | 1
| VV |  | odměřeno elektronicky viz tabulka místností "2023_014_CZ_DPS_D_7_1-01_081_TABMIS_R00" | [14 empty] | VV | 1 | 1 | True | 0 | ROZPOCET
| VV |  | "1.NP" 426,64 * 1,15 "přepočteno koeficientem množství" |  | 490.636 | [12 empty] | VV | 1 | 2 | True | 0 | ROZPOCET
| VV |  | Součet |  | 490.636 | [12 empty] | VV | 1 | 4 | True | 1 | ROZPOCET
255 | K | 28411R05.1 | dodávka povlakové podlahové krytiny - PVC el.vodivé | m2 | 338.491 |  | 0 | vlastní |  | základní |  | 0 | 0 | 0 | 0 | 0 | 4 | K | 1 |  |  |  | ROZPOCET | 0 | 0 | 0 | 0 | 0 | 1 | 0 | 4 | 510
| P |  | Poznámka k položce: elektrostaticky vodivá uzemněná podlaha - homogenní neválcované PVC ve čtvercích - rozměry čtverců 61x61 - celková tloušťka 2 mm - rozměrová stálost dle EN 434: ≤ 0,05% - třídy zátěže 34/43 - hodnota el. odporu varianta SD: 104 ≤ R ≤ 106 - zbytkový otlak dle EN 433: 0,035mm - součinitel smykového tření dle ČSN 744507: µ ≥ 0,6 - reakce na oheň dle EN 13 501-1: Bfl – S1 - možnost oprav stejným materiálem ID:P42-A | [14 empty] | P | 1
| VV |  | odměřeno elektronicky viz tabulka místností "2023_014_CZ_DPS_D_7_1-01_081_TABMIS_R00" | [14 empty] | VV | 1 | 1 | True | 0 | ROZPOCET
| VV |  | "1.NP" 294,34 * 1,15 "přepočteno koeficientem množství" |  | 338.491 | [12 empty] | VV | 1 | 2 | True | 0 | ROZPOCET
| VV |  | Součet |  | 338.491 | [12 empty] | VV | 1 | 4 | True | 1 | ROZPOCET
256 | K | 28411R05.2 | dodávka povlakové podlahové krytiny - PVC el.vodivé | m2 | 10.097 |  | 0 | vlastní |  | základní |  | 0 | 0 | 0 | 0 | 0 | 4 | K | 1 |  |  |  | ROZPOCET | 0 | 0 | 0 | 0 | 0 | 1 | 0 | 4 | 512
| P |  | Poznámka k položce: elektrostaticky vodivá uzemněná podlaha - homogenní neválcované PVC ve čtvercích - rozměry čtverců 61x61 - celková tloušťka 2 mm - rozměrová stálost dle EN 434: ≤ 0,05% - třídy zátěže 34/43 - hodnota el. odporu varianta SD: 104 ≤ R ≤ 106 - zbytkový otlak dle EN 433: 0,035mm - součinitel smykového tření dle ČSN 744507: µ ≥ 0,6 - reakce na oheň dle EN 13 501-1: Bfl – S1 - možnost oprav stejným materiálem ID:P43-A | [14 empty] | P | 1
| VV |  | odměřeno elektronicky viz tabulka místností "2023_014_CZ_DPS_D_7_1-01_081_TABMIS_R00" | [14 empty] | VV | 1 | 1 | True | 0 | ROZPOCET
| VV |  | "1.NP" 8,78* 1,15 "přepočteno koeficientem množství" |  | 10.097 | [12 empty] | VV | 1 | 2 | True | 0 | ROZPOCET
| VV |  | Součet |  | 10.097 | [12 empty] | VV | 1 | 4 | True | 1 | ROZPOCET
| D | 777 | Podlahy lité |  |  |  | 0 |  |  |  |  | 0 |  | 0 |  | 0 | 1 | D | 0 |  |  |  | ROZPOCET | [6 empty] | 0
257 | K | 77751110R.1 | Stěrkový systém lité podlahy - stěrka se vsypem (schodiště) | m2 | 81.547 |  | 0 | vlastní |  | základní |  | 0 | 0 | 0 | 0 | 0 | 4 | K | 1 |  |  |  | ROZPOCET | 0 | 0 | 0 | 0 | 0 | 1 | 0 | 4 | 514
| P |  | Poznámka k položce: flexibilní nátěrová hmota - strukturovaný povrch „pomeranč“ - potěr 2-komponentní polyuretanoepoxidová víceúčelová hmota, se zvýšenou mechanickou odolností, s nízkým obsahem VOC, bez nonylfenolu - vyhovuje skluznosti dle ČSN 74 4505 - koeficient tření min. μ =0,6 (za sucha - mokra) - pevnost v tlaku min. 30 MPa | [14 empty] | P | 1
| VV |  | odměřeno elektronicky viz tabulka místností "2023_014_CZ_DPS_D_7_1-01_081_TABMIS_R00" | [14 empty] | VV | 1 | 1 | True | 0 | ROZPOCET
| VV |  | "1.NP"70,91* 1,15 "přepočteno koeficientem množství" |  | 81.547 | [12 empty] | VV | 1 | 2 | True | 0 | ROZPOCET
| VV |  | Součet |  | 81.547 | [12 empty] | VV | 1 | 4 | True | 1 | ROZPOCET
258 | K | 77751110R.2 | Stěrkový systém lité podlahy - stěrka se vsypem (schodiště) | m2 | 3.312 |  | 0 | vlastní |  | základní |  | 0 | 0 | 0 | 0 | 0 | 4 | K | 1 |  |  |  | ROZPOCET | 0 | 0 | 0 | 0 | 0 | 1 | 0 | 4 | 516
| P |  | Poznámka k položce: flexibilní nátěrová hmota - strukturovaný povrch „pomeranč“ - potěr 2-komponentní polyuretanoepoxidová víceúčelová hmota, se zvýšenou mechanickou odolností, s nízkým obsahem VOC, bez nonylfenolu - vyhovuje skluznosti dle ČSN 74 4505 - koeficient tření min. μ =0,6 (za sucha - mokra) - pevnost v tlaku min. 30 MPa | [14 empty] | P | 1
| VV |  | odměřeno elektronicky viz tabulka místností "2023_014_CZ_DPS_D_7_1-01_081_TABMIS_R00" | [14 empty] | VV | 1 | 1 | True | 0 | ROZPOCET
| VV |  | "1.NP" 2,88 * 1,15 "přepočteno koeficientem množství" |  | 3.312 | [12 empty] | VV | 1 | 2 | True | 0 | ROZPOCET
| VV |  | Součet |  | 3.312 | [12 empty] | VV | 1 | 4 | True | 1 | ROZPOCET
| D | 781 | Dokončovací práce - obklady |  |  |  | 0 |  |  |  |  | 0 |  | 0 |  | 0 | 1 | D | 0 |  |  |  | ROZPOCET | [6 empty] | 0
259 | K | 781111011 | Ometení (oprášení) stěny při přípravě podkladu | m2 | 1211.784 |  | 0 | CS ÚRS 2025 01 |  | základní |  | 0 | 0 | 0 | 0 | 0 | 4 | K | 1 |  |  |  | ROZPOCET | 0 | 0 | 0 | 0 | 0 | 1 | 0 | 4 | 518
| Online PSC |  | https://podminky.urs.cz/item/CS_URS_2025_01/781111011 | [14 empty] | Online PSC | 1
| VV |  | "viz excel výpočet ploch - obklady" | [14 empty] | VV | 1 | 1 | True | 0 | ROZPOCET
| VV |  | "1.NP" | [14 empty] | VV | 1 | 1 | True | 0 | ROZPOCET
| VV |  | "OB.01" 791,39 |  | 791.39 | [12 empty] | VV | 1 | 2 | True | 0 | ROZPOCET
| VV |  | "OB.02" 169,97 |  | 169.97 | [12 empty] | VV | 1 | 2 | True | 0 | ROZPOCET
| VV |  | 213,424 |  | 213.424 | [12 empty] | VV | 1 | 2 | True | 0 | ROZPOCET
| VV |  | "OB.03" 37,0 |  | 37 | [12 empty] | VV | 1 | 2 | True | 0 | ROZPOCET
| VV |  | Součet |  | 1211.784 | [12 empty] | VV | 1 | 4 | True | 1 | ROZPOCET
260 | K | 781121011 | Nátěr penetrační na stěnu | m2 | 1211.784 |  | 0 | CS ÚRS 2025 01 |  | základní |  | 0 | 0 | 0 | 0 | 0 | 4 | K | 1 |  |  |  | ROZPOCET | 0 | 0 | 0 | 0 | 0 | 1 | 0 | 4 | 520
| Online PSC |  | https://podminky.urs.cz/item/CS_URS_2025_01/781121011 | [14 empty] | Online PSC | 1
| VV |  | "viz excel výpočet ploch - obklady" | [14 empty] | VV | 1 | 1 | True | 0 | ROZPOCET
| VV |  | "1.NP" | [14 empty] | VV | 1 | 1 | True | 0 | ROZPOCET
| VV |  | "OB.01" 791,39 |  | 791.39 | [12 empty] | VV | 1 | 2 | True | 0 | ROZPOCET
| VV |  | "OB.02" 169,97 |  | 169.97 | [12 empty] | VV | 1 | 2 | True | 0 | ROZPOCET
| VV |  | 213,424 |  | 213.424 | [12 empty] | VV | 1 | 2 | True | 0 | ROZPOCET
| VV |  | "OB.03" 37,0 |  | 37 | [12 empty] | VV | 1 | 2 | True | 0 | ROZPOCET
| VV |  | Součet |  | 1211.784 | [12 empty] | VV | 1 | 4 | True | 1 | ROZPOCET
261 | K | 781131112 | Izolace pod obklad nátěrem nebo stěrkou ve dvou vrstvách | m2 | 961.36 |  | 0 | CS ÚRS 2025 01 |  | základní |  | 0 | 0 | 0 | 0 | 0 | 4 | K | 1 |  |  |  | ROZPOCET | 0 | 0 | 0 | 0 | 0 | 1 | 0 | 4 | 522
| Online PSC |  | https://podminky.urs.cz/item/CS_URS_2025_01/781131112 | [14 empty] | Online PSC | 1
| VV |  | "viz excel výpočet ploch - obklady" | [14 empty] | VV | 1 | 1 | True | 0 | ROZPOCET
| VV |  | "1.NP" | [14 empty] | VV | 1 | 1 | True | 0 | ROZPOCET
| VV |  | "OB.01" 791,39 |  | 791.39 | [12 empty] | VV | 1 | 2 | True | 0 | ROZPOCET
| VV |  | "OB.02" 169,97 |  | 169.97 | [12 empty] | VV | 1 | 2 | True | 0 | ROZPOCET
| VV |  | Součet |  | 961.36 | [12 empty] | VV | 1 | 4 | True | 1 | ROZPOCET
262 | K | 781472214 | Montáž obkladů keramických hladkých lepených cementovým flexibilním lepidlem přes 4 do 6 ks/m2 | m2 | 1211.784 |  | 0 | CS ÚRS 2025 01 |  | základní |  | 0 | 0 | 0 | 0 | 0 | 4 | K | 1 |  |  |  | ROZPOCET | 0 | 0 | 0 | 0 | 0 | 1 | 0 | 4 | 524
| Online PSC |  | https://podminky.urs.cz/item/CS_URS_2025_01/781472214 | [14 empty] | Online PSC | 1
| VV |  | "1.NP" 1211,784 |  | 1211.784 | [12 empty] | VV | 1 | 2 | True | 0 | ROZPOCET
| VV |  | Součet |  | 1211.784 | [12 empty] | VV | 1 | 4 | True | 1 | ROZPOCET
263 | M | 59761717 | obklad keramický nemrazuvzdorný povrch hladký/matný tl do 10mm přes 4 do 6ks/m2 | m2 | 1393.552 |  | 0 | CS ÚRS 2025 01 |  | základní |  | 0 | 0 | 0 | 0 | 0 | 8 | M | 1 |  |  |  | ROZPOCET | 0 | 0 | 0 | 0 | 0 | 1 | 0 | 4 | 526
264 | M | 5976171R | D+M OB.03 Laminovaný dřevotřískový obklad stěn, obkladový panel do interiéru v barvě zlatý buk | m2 | 37 |  | 0 |  |  | základní |  | 0 | 0 | 0 | 0 | 0 | 8 | M | 1 |  |  |  | ROZPOCET | 0 | 0 | 0 | 0 | 0 | 1 | 0 | 4 | 528
| P |  | Poznámka k položce: Laminovaná dřevotřísková deska (LDTD) se zvýšenou odolností vůči vlhkosti. Dekor zlatý dub (ve stejném dekoru, jak zádní deska vedlejší kuchyňské nebo pracovní linky). Odolnost proti běžnému poškrábání, snadno omyvatelný povrch, vhodné do kuchyňského prostředí. tl. 8 - 12 mm | [14 empty] | P | 1
| VV |  | 37 |  | 37 | [12 empty] | VV | 1 | 2 | True | 0 | ROZPOCET
| VV |  | "odměřeno elektronicky viz tabulka obkladů "2023_014_CZ_DPS_D_7.1_2-5_085_TABOBK_R00" | [14 empty] | VV | 1 | 1 | True | 0 | ROZPOCET
| VV |  | Součet |  | 37 | [12 empty] | VV | 1 | 4 | True | 1 | ROZPOCET
265 | K | 781492211 | Montáž profilů rohových lepených flexibilním cementovým lepidlem | m | 70 |  | 0 | CS ÚRS 2025 01 |  | základní |  | 0 | 0 | 0 | 0 | 0 | 4 | K | 1 |  |  |  | ROZPOCET | 0 | 0 | 0 | 0 | 0 | 1 | 0 | 4 | 530
| Online PSC |  | https://podminky.urs.cz/item/CS_URS_2025_01/781492211 | [14 empty] | Online PSC | 1
| VV |  | "viz excel výpočet ploch - obklady" | [14 empty] | VV | 1 | 1 | True | 0 | ROZPOCET
| VV |  | "1.NP" 70 |  | 70 | [12 empty] | VV | 1 | 2 | True | 0 | ROZPOCET
| VV |  | Součet |  | 70 | [12 empty] | VV | 1 | 4 | True | 1 | ROZPOCET
266 | M | 19416008 | lišta ukončovací hliníková 10mm | m | 73.5 |  | 0 | CS ÚRS 2025 01 |  | základní |  | 0 | 0 | 0 | 0 | 0 | 8 | M | 1 |  |  |  | ROZPOCET | 0 | 0 | 0 | 0 | 0 | 1 | 0 | 4 | 532
| VV |  | 70*1,05 "Přepočtené koeficientem množství |  | 73.5 | [12 empty] | VV | 1 | 2 | True | 0 | ROZPOCET
| VV |  | Součet |  | 73.5 | [12 empty] | VV | 1 | 4 | True | 1 | ROZPOCET
267 | K | 781492251 | Montáž profilů ukončovacích lepených flexibilním cementovým lepidlem | m | 42 |  | 0 | CS ÚRS 2025 01 |  | základní |  | 0 | 0 | 0 | 0 | 0 | 4 | K | 1 |  |  |  | ROZPOCET | 0 | 0 | 0 | 0 | 0 | 1 | 0 | 4 | 534
| Online PSC |  | https://podminky.urs.cz/item/CS_URS_2025_01/781492251 | [14 empty] | Online PSC | 1
| VV |  | "viz excel výpočet ploch - obklady" | [14 empty] | VV | 1 | 1 | True | 0 | ROZPOCET
| VV |  | "1.NP" 42 |  | 42 | [12 empty] | VV | 1 | 2 | True | 0 | ROZPOCET
| VV |  | Součet |  | 42 | [12 empty] | VV | 1 | 4 | True | 1 | ROZPOCET
268 | M | 19416008 | lišta ukončovací hliníková 10mm | m | 44.1 |  | 0 | CS ÚRS 2025 01 |  | základní |  | 0 | 0 | 0 | 0 | 0 | 8 | M | 1 |  |  |  | ROZPOCET | 0 | 0 | 0 | 0 | 0 | 1 | 0 | 4 | 536
| VV |  | 42*1,05 "Přepočtené koeficientem množství |  | 44.1 | [12 empty] | VV | 1 | 2 | True | 0 | ROZPOCET
| VV |  | Součet |  | 44.1 | [12 empty] | VV | 1 | 4 | True | 1 | ROZPOCET
269 | K | 781495211 | Čištění vnitřních ploch stěn po provedení obkladu chemickými prostředky | m2 | 1211.784 |  | 0 | CS ÚRS 2025 01 |  | základní |  | 0 | 0 | 0 | 0 | 0 | 4 | K | 1 |  |  |  | ROZPOCET | 0 | 0 | 0 | 0 | 0 | 1 | 0 | 4 | 538
| Online PSC |  | https://podminky.urs.cz/item/CS_URS_2025_01/781495211 | [14 empty] | Online PSC | 1
| VV |  | "viz excel výpočet ploch - obklady" | [14 empty] | VV | 1 | 1 | True | 0 | ROZPOCET
| VV |  | "1.NP" 1211,784 |  | 1211.784 | [12 empty] | VV | 1 | 2 | True | 0 | ROZPOCET
| VV |  | Součet |  | 1211.784 | [12 empty] | VV | 1 | 4 | True | 1 | ROZPOCET
| D | 784 | Dokončovací práce - malby a tapety |  |  |  | 0 |  |  |  |  | 0 |  | 0 |  | 0 | 1 | D | 0 |  |  |  | ROZPOCET | [6 empty] | 0
270 | K | 784111001 | Oprášení (ometení ) podkladu v místnostech v do 3,80 m | m2 | 1074.389 |  | 0 | CS ÚRS 2025 01 |  | základní |  | 0 | 0 | 0 | 0 | 0 | 4 | K | 1 |  |  |  | ROZPOCET | 0 | 0 | 0 | 0 | 0 | 1 | 0 | 4 | 540
| Online PSC |  | https://podminky.urs.cz/item/CS_URS_2025_01/784111001 | [14 empty] | Online PSC | 1
| VV |  | odměřeno elektronicky viz. 2023_014_CZ_DPS_D_7.1_1-01_081_TABMIS_R00, 12 147-5 664,2 | [14 empty] | VV | 1 | 1 | True | 0 | ROZPOCET
| VV |  | podhled odměřeno elektronicky viz. 2023_014_CZ_DPS_D_7.1_1-01_081_TABMIS_R00 | [14 empty] | VV | 1 | 1 | True | 0 | ROZPOCET
| VV |  | 1074,389 |  | 1074.389 | [12 empty] | VV | 1 | 2 | True | 0 | ROZPOCET
| VV |  | Součet |  | 1074.389 | [12 empty] | VV | 1 | 4 | True | 1 | ROZPOCET
271 | K | 784171101 | Zakrytí vnitřních podlah včetně pozdějšího odkrytí | m2 | 1366.45 |  | 0 | CS ÚRS 2025 01 |  | základní |  | 0 | 0 | 0 | 0 | 0 | 4 | K | 1 |  |  |  | ROZPOCET | 0 | 0 | 0 | 0 | 0 | 1 | 0 | 4 | 542
| Online PSC |  | https://podminky.urs.cz/item/CS_URS_2025_01/784171101 | [14 empty] | Online PSC | 1
| VV |  | "1.NP" | [14 empty] | VV | 1 | 1 | True | 0 | ROZPOCET
| VV |  | podhled odměřeno elektronicky viz. 2023_014_CZ_DPS_D_7.1_1-01_081_TABMIS_R00 | [14 empty] | VV | 1 | 1 | True | 0 | ROZPOCET
| VV |  | 1366,450 |  | 1366.45 | [12 empty] | VV | 1 | 2 | True | 0 | ROZPOCET
| VV |  | Součet |  | 1366.45 | [12 empty] | VV | 1 | 4 | True | 1 | ROZPOCET
272 | M | 28329042 | fólie PE separační či ochranná tl 0,2mm | m2 | 1128.108 |  | 0 | CS ÚRS 2025 01 |  | základní |  | 0 | 0 | 0 | 0 | 0 | 8 | M | 1 |  |  |  | ROZPOCET | 0 | 0 | 0 | 0 | 0 | 1 | 0 | 4 | 544
| VV |  | "1.NP" | [14 empty] | VV | 1 | 1 | True | 0 | ROZPOCET
| VV |  | podhled odměřeno elektronicky viz. 2023_014_CZ_DPS_D_7.1_1-01_081_TABMIS_R00 | [14 empty] | VV | 1 | 1 | True | 0 | ROZPOCET
| VV |  | 1074,389*1,05 "Přepočtené koeficientem množství |  | 1128.108 | [12 empty] | VV | 1 | 2 | True | 0 | ROZPOCET
| VV |  | Součet |  | 1128.108 | [12 empty] | VV | 1 | 4 | True | 1 | ROZPOCET
273 | K | 784171111 | Zakrytí vnitřních ploch stěn v místnostech v do 3,80 m | m2 | 109.25 |  | 0 | CS ÚRS 2025 01 |  | základní |  | 0 | 0 | 0 | 0 | 0 | 4 | K | 1 |  |  |  | ROZPOCET | 0 | 0 | 0 | 0 | 0 | 1 | 0 | 4 | 546
| Online PSC |  | https://podminky.urs.cz/item/CS_URS_2025_01/784171111 | [14 empty] | Online PSC | 1
| VV |  | "plocha okna" | [14 empty] | VV | 1 | 1 | True | 0 | ROZPOCET
| VV |  | "1.NP" | [14 empty] | VV | 1 | 1 | True | 0 | ROZPOCET
| VV |  | podhled odměřeno elektronicky viz. 2023_014_CZ_DPS_D_7.1_1-01_084_TABOKN_R00 | [14 empty] | VV | 1 | 1 | True | 0 | ROZPOCET
| VV |  | 109,25 |  | 109.25 | [12 empty] | VV | 1 | 2 | True | 0 | ROZPOCET
| VV |  | Součet |  | 109.25 | [12 empty] | VV | 1 | 4 | True | 1 | ROZPOCET
274 | M | 28323152 | fólie s papírovou samolepící páskou pro vnitřní malířské potřeby 1,8mx33m | m | 120.175 |  | 0 | CS ÚRS 2025 01 |  | základní |  | 0 | 0 | 0 | 0 | 0 | 8 | M | 1 |  |  |  | ROZPOCET | 0 | 0 | 0 | 0 | 0 | 1 | 0 | 4 | 548
| VV |  | "okna" | [14 empty] | VV | 1 | 1 | True | 0 | ROZPOCET
| VV |  | "1.NP" | [14 empty] | VV | 1 | 1 | True | 0 | ROZPOCET
| VV |  | podhled odměřeno elektronicky viz. 2023_014_CZ_DPS_D_7.1_1-01_084_TABOKN_R00 | [14 empty] | VV | 1 | 1 | True | 0 | ROZPOCET
| VV |  | 109,25*1,1"koeficient množství" |  | 120.175 | [12 empty] | VV | 1 | 2 | True | 0 | ROZPOCET
| VV |  | Součet |  | 120.175 | [12 empty] | VV | 1 | 4 | True | 1 | ROZPOCET
275 | K | 784211101 | Dvojnásobné bílé malby ze směsí za mokra výborně oděruvzdorných v místnostech v do 3,80 m | m2 | 1074.389 |  | 0 | CS ÚRS 2025 01 |  | základní |  | 0 | 0 | 0 | 0 | 0 | 4 | K | 1 |  |  |  | ROZPOCET | 0 | 0 | 0 | 0 | 0 | 1 | 0 | 4 | 550
| Online PSC |  | https://podminky.urs.cz/item/CS_URS_2025_01/784211101 | [14 empty] | Online PSC | 1
| VV |  | odměřeno elektronicky viz. 2023_014_CZ_DPS_D_7.1_1-01_081_TABMIS_R00, 12 147-5 664,2 | [14 empty] | VV | 1 | 1 | True | 0 | ROZPOCET
| VV |  | podhled odměřeno elektronicky viz. 2023_014_CZ_DPS_D_7.1_1-01_081_TABMIS_R00 | [14 empty] | VV | 1 | 1 | True | 0 | ROZPOCET
| VV |  | 1074,389 |  | 1074.389 | [12 empty] | VV | 1 | 2 | True | 0 | ROZPOCET
| VV |  | Součet |  | 1074.389 | [12 empty] | VV | 1 | 4 | True | 1 | ROZPOCET
| D | 786 | Dokončovací práce - čalounické úpravy |  |  |  | 0 |  |  |  |  | 0 |  | 0 |  | 0 | 1 | D | 0 |  |  |  | ROZPOCET | [6 empty] | 0
276 | K | 786623021 | Montáž fasádní žaluzie před okenní nebo dveřní otvor ovládané motorem pl do 4 m2 | kus | 11 |  | 0 | CS ÚRS 2025 01 |  | základní |  | 0 | 0 | 0 | 0 | 0 | 4 | K | 1 |  |  |  | ROZPOCET | 0 | 0 | 0 | 0 | 0 | 1 | 0 | 4 | 552
| Online PSC |  | https://podminky.urs.cz/item/CS_URS_2025_01/786623021 | [14 empty] | Online PSC | 1
| VV |  | "viz 04_TABULKY - tabulka stínících prvků" | [14 empty] | VV | 1 | 1 | True | 0 | ROZPOCET
| VV |  | "ZAL.02" 4 |  | 4 | [12 empty] | VV | 1 | 2 | True | 0 | ROZPOCET
| VV |  | "ZAL.03" 1 |  | 1 | [12 empty] | VV | 1 | 2 | True | 0 | ROZPOCET
| VV |  | "ZAL.06" 1 |  | 1 | [12 empty] | VV | 1 | 2 | True | 0 | ROZPOCET
| VV |  | "ZAL.08" 2 |  | 2 | [12 empty] | VV | 1 | 2 | True | 0 | ROZPOCET
| VV |  | "ZAL.47" 2 |  | 2 | [12 empty] | VV | 1 | 2 | True | 0 | ROZPOCET
| VV |  | "ZAL.46" 1 |  | 1 | [12 empty] | VV | 1 | 2 | True | 0 | ROZPOCET
| VV |  | Součet |  | 11 | [12 empty] | VV | 1 | 4 | True | 1 | ROZPOCET
277 | M | 55342544 | žaluzie Z-90 fasádní ovládaná základním motorem příslušenství plochy do 1,5m2 | m2 | 1.298 |  | 0 | CS ÚRS 2025 01 |  | základní |  | 0 | 0 | 0 | 0 | 0 | 8 | M | 1 |  |  |  | ROZPOCET | 0 | 0 | 0 | 0 | 0 | 1 | 0 | 4 | 554
| VV |  | "viz 04_TABULKY - tabulka stínících prvků" | [14 empty] | VV | 1 | 1 | True | 0 | ROZPOCET
| VV |  | "ZAL.03" 0,865*1,5 |  | 1.298 | [12 empty] | VV | 1 | 2 | True | 0 | ROZPOCET
| VV |  | Součet |  | 1.298 | [12 empty] | VV | 1 | 4 | True | 1 | ROZPOCET
278 | M | 55342546 | žaluzie Z-90 fasádní ovládaná základním motorem příslušenství plochy do 2,5m2 | m2 | 2.4 |  | 0 | CS ÚRS 2025 01 |  | základní |  | 0 | 0 | 0 | 0 | 0 | 8 | M | 1 |  |  |  | ROZPOCET | 0 | 0 | 0 | 0 | 0 | 1 | 0 | 4 | 556
| VV |  | "viz 04_TABULKY - tabulka stínících prvků" | [14 empty] | VV | 1 | 1 | True | 0 | ROZPOCET
| VV |  | "ZAL.06" 1,6*1,5 |  | 2.4 | [12 empty] | VV | 1 | 2 | True | 0 | ROZPOCET
| VV |  | Součet |  | 2.4 | [12 empty] | VV | 1 | 4 | True | 1 | ROZPOCET
279 | M | 55342547 | žaluzie Z-90 fasádní ovládaná základním motorem příslušenství plochy do 3,0m2 | m2 | 10.2 |  | 0 | CS ÚRS 2025 01 |  | základní |  | 0 | 0 | 0 | 0 | 0 | 8 | M | 1 |  |  |  | ROZPOCET | 0 | 0 | 0 | 0 | 0 | 1 | 0 | 4 | 558
| VV |  | "viz 04_TABULKY - tabulka stínících prvků" | [14 empty] | VV | 1 | 1 | True | 0 | ROZPOCET
| VV |  | "ZAL.02" 1,7*1,5*4 |  | 10.2 | [12 empty] | VV | 1 | 2 | True | 0 | ROZPOCET
| VV |  | Součet |  | 10.2 | [12 empty] | VV | 1 | 4 | True | 1 | ROZPOCET
280 | M | 55342548 | žaluzie Z-90 fasádní ovládaná základním motorem příslušenství plochy do 4,0m2 | m2 | 19.38 |  | 0 | CS ÚRS 2025 01 |  | základní |  | 0 | 0 | 0 | 0 | 0 | 8 | M | 1 |  |  |  | ROZPOCET | 0 | 0 | 0 | 0 | 0 | 1 | 0 | 4 | 560
| VV |  | "viz 04_TABULKY - tabulka stínících prvků" | [14 empty] | VV | 1 | 1 | True | 0 | ROZPOCET
| VV |  | "ZAL.08" 2,6*1,5*2 |  | 7.8 | [12 empty] | VV | 1 | 2 | True | 0 | ROZPOCET
| VV |  | "ZAL.47" 2,575*1,5*2 |  | 7.725 | [12 empty] | VV | 1 | 2 | True | 0 | ROZPOCET
| VV |  | "ZAL.46" 2,57*1,5 |  | 3.855 | [12 empty] | VV | 1 | 2 | True | 0 | ROZPOCET
| VV |  | Součet |  | 19.38 | [12 empty] | VV | 1 | 4 | True | 1 | ROZPOCET
281 | K | 786623023 | Montáž fasádní žaluzie před okenní nebo dveřní otvor ovládané motorem pl přes 4 do 6 m2 | kus | 11 |  | 0 | CS ÚRS 2025 01 |  | základní |  | 0 | 0 | 0 | 0 | 0 | 4 | K | 1 |  |  |  | ROZPOCET | 0 | 0 | 0 | 0 | 0 | 1 | 0 | 4 | 562
| Online PSC |  | https://podminky.urs.cz/item/CS_URS_2025_01/786623023 | [14 empty] | Online PSC | 1
| VV |  | "viz 04_TABULKY - tabulka stínících prvků" | [14 empty] | VV | 1 | 1 | True | 0 | ROZPOCET
| VV |  | "ZAL.01" 1 |  | 1 | [12 empty] | VV | 1 | 2 | True | 0 | ROZPOCET
| VV |  | "ZAL.04" 1 |  | 1 | [12 empty] | VV | 1 | 2 | True | 0 | ROZPOCET
| VV |  | "ZAL.05" 1 |  | 1 | [12 empty] | VV | 1 | 2 | True | 0 | ROZPOCET
| VV |  | "ZAL.10" 1 |  | 1 | [12 empty] | VV | 1 | 2 | True | 0 | ROZPOCET
| VV |  | "ZAL.11" 1 |  | 1 | [12 empty] | VV | 1 | 2 | True | 0 | ROZPOCET
| VV |  | "ZAL.12" 1 |  | 1 | [12 empty] | VV | 1 | 2 | True | 0 | ROZPOCET
| VV |  | "ZAL.13" 1 |  | 1 | [12 empty] | VV | 1 | 2 | True | 0 | ROZPOCET
| VV |  | "ZAL.14" 1 |  | 1 | [12 empty] | VV | 1 | 2 | True | 0 | ROZPOCET
| VV |  | "ZAL.15" 1 |  | 1 | [12 empty] | VV | 1 | 2 | True | 0 | ROZPOCET
| VV |  | "ZAL.45" 1 |  | 1 | [12 empty] | VV | 1 | 2 | True | 0 | ROZPOCET
| VV |  | "ZAL.16"1 |  | 1 | [12 empty] | VV | 1 | 2 | True | 0 | ROZPOCET
| VV |  | Součet |  | 11 | [12 empty] | VV | 1 | 4 | True | 1 | ROZPOCET
282 | M | 55342549 | žaluzie Z-90 fasádní ovládaná základním motorem příslušenství plochy do 5,0m2 | m2 | 33.039 |  | 0 | CS ÚRS 2025 01 |  | základní |  | 0 | 0 | 0 | 0 | 0 | 8 | M | 1 |  |  |  | ROZPOCET | 0 | 0 | 0 | 0 | 0 | 1 | 0 | 4 | 564
| VV |  | "viz 04_TABULKY - tabulka stínících prvků" | [14 empty] | VV | 1 | 1 | True | 0 | ROZPOCET
| VV |  | "ZAL.04" 2,685*1,5 |  | 4.028 | [12 empty] | VV | 1 | 2 | True | 0 | ROZPOCET
| VV |  | "ZAL.05" 3,3*1,5 |  | 4.95 | [12 empty] | VV | 1 | 2 | True | 0 | ROZPOCET
| VV |  | "ZAL.10" 2,455*2 |  | 4.91 | [12 empty] | VV | 1 | 2 | True | 0 | ROZPOCET
| VV |  | "ZAL.11" 3,2*1,5 |  | 4.8 | [12 empty] | VV | 1 | 2 | True | 0 | ROZPOCET
| VV |  | "ZAL.12" 3,14*1,5 |  | 4.71 | [12 empty] | VV | 1 | 2 | True | 0 | ROZPOCET
| VV |  | "ZAL.13" 3,19*1,5 |  | 4.785 | [12 empty] | VV | 1 | 2 | True | 0 | ROZPOCET
| VV |  | "ZAL.15" 2,428*2 |  | 4.856 | [12 empty] | VV | 1 | 2 | True | 0 | ROZPOCET
| VV |  | Součet |  | 33.039 | [12 empty] | VV | 1 | 4 | True | 1 | ROZPOCET
283 | M | 55342550 | žaluzie Z-90 fasádní ovládaná základním motorem příslušenství plochy do 6,0m2 | m2 | 22.02 |  | 0 | CS ÚRS 2025 01 |  | základní |  | 0 | 0 | 0 | 0 | 0 | 8 | M | 1 |  |  |  | ROZPOCET | 0 | 0 | 0 | 0 | 0 | 1 | 0 | 4 | 566
| VV |  | "viz 04_TABULKY - tabulka stínících prvků" | [14 empty] | VV | 1 | 1 | True | 0 | ROZPOCET
| VV |  | "ZAL.01" 3,44*1,5 |  | 5.16 | [12 empty] | VV | 1 | 2 | True | 0 | ROZPOCET
| VV |  | "ZAL.14" 3,89*1,5 |  | 5.835 | [12 empty] | VV | 1 | 2 | True | 0 | ROZPOCET
| VV |  | "ZAL.45" 3,43*1,5 |  | 5.145 | [12 empty] | VV | 1 | 2 | True | 0 | ROZPOCET
| VV |  | "ZAL.16"2,94*2,0 |  | 5.88 | [12 empty] | VV | 1 | 2 | True | 0 | ROZPOCET
| VV |  | Součet |  | 22.02 | [12 empty] | VV | 1 | 4 | True | 1 | ROZPOCET
284 | K | 786623025 | Montáž fasádní žaluzie před okenní nebo dveřní otvor ovládané motorem pl přes 6 do 8 m2 | kus | 1 |  | 0 | CS ÚRS 2025 01 |  | základní |  | 0 | 0 | 0 | 0 | 0 | 4 | K | 1 |  |  |  | ROZPOCET | 0 | 0 | 0 | 0 | 0 | 1 | 0 | 4 | 568
| Online PSC |  | https://podminky.urs.cz/item/CS_URS_2025_01/786623025 | [14 empty] | Online PSC | 1
285 | M | 55342551 | žaluzie Z-90 fasádní ovládaná základním motorem příslušenství plochy do 7,0m2 | m2 | 6.45 |  | 0 | CS ÚRS 2025 01 |  | základní |  | 0 | 0 | 0 | 0 | 0 | 8 | M | 1 |  |  |  | ROZPOCET | 0 | 0 | 0 | 0 | 0 | 1 | 0 | 4 | 570
| VV |  | "viz 04_TABULKY - tabulka stínících prvků" | [14 empty] | VV | 1 | 1 | True | 0 | ROZPOCET
| VV |  | "ZAL.07" 4,3*1,5 |  | 6.45 | [12 empty] | VV | 1 | 2 | True | 0 | ROZPOCET
| VV |  | Součet |  | 6.45 | [12 empty] | VV | 1 | 4 | True | 1 | ROZPOCET
286 | K | 998786102 | Přesun hmot tonážní pro stínění a čalounické úpravy v objektech v přes 6 do 12 m | t | 0.095 |  | 0 | CS ÚRS 2025 01 |  | základní |  | 0 | 0 | 0 | 0 | 0 | 4 | K | 1 |  |  |  | ROZPOCET | 0 | 0 | 0 | 0 | 0 | 1 | 0 | 4 | 572
| Online PSC |  | https://podminky.urs.cz/item/CS_URS_2025_01/998786102 | [14 empty] | Online PSC | 1
| D | 9 | Ostatní konstrukce a práce, bourání |  |  |  | 0 |  |  |  |  | 0 |  | 0 |  | 0 | 1 | D | 0 |  |  |  | ROZPOCET | [6 empty] | 0
287 | K | 962032R1 | Odpojení na rozvody elektro silnoproud | kpl | 1 |  | 0 | vlastní |  | základní |  | 0 | 0 | 0 | 0 | 0 | 4 | K | 1 |  |  |  | ROZPOCET | 0 | 0 | 0 | 0 | 0 | 1 | 0 | 4 | 574
288 | K | 962032R2 | Odpojení na rozvody elektro slaboproud | kpl | 1 |  | 0 | vlastní |  | základní |  | 0 | 0 | 0 | 0 | 0 | 4 | K | 1 |  |  |  | ROZPOCET | 0 | 0 | 0 | 0 | 0 | 1 | 0 | 4 | 576
289 | K | 962032231 | Bourání zdiva z cihel pálených nebo vápenopískových na MV nebo MVC přes 1 m3 | m3 | 0.672 |  | 0 | CS ÚRS 2025 01 |  | základní |  | 0 | 0 | 0 | 0 | 0 | 4 | K | 1 |  |  |  | ROZPOCET | 0 | 0 | 0 | 0 | 0 | 1 | 0 | 4 | 578
| Online PSC |  | https://podminky.urs.cz/item/CS_URS_2025_01/962032231 | [14 empty] | Online PSC | 1
| VV |  | (1,6*4,2*0,3)/3 |  | 0.672 | [12 empty] | VV | 1 | 2 | True | 0 | ROZPOCET
| VV |  | Součet |  | 0.672 | [12 empty] | VV | 1 | 4 | True | 1 | ROZPOCET
290 | K | 96808201R | Vybourání plastových oken vč. rámu, vnitřních a venkovních systémových parapetů | m2 | 7.168 |  | 0 | vlastní |  | základní |  | 0 | 0 | 0 | 0 | 0 | 4 | K | 1 |  |  |  | ROZPOCET | 0 | 0 | 0 | 0 | 0 | 1 | 0 | 4 | 580
| VV |  | (2,35*3,05)*1 |  | 7.168 | [12 empty] | VV | 1 | 2 | True | 0 | ROZPOCET
| VV |  | Součet |  | 7.168 | [12 empty] | VV | 1 | 4 | True | 1 | ROZPOCET
291 | K | 96808202R | Demontaž otopného tělesa | ks | 1 |  | 0 | vlastní |  | základní |  | 0 | 0 | 0 | 0 | 0 | 4 | K | 1 |  |  |  | ROZPOCET | 0 | 0 | 0 | 0 | 0 | 1 | 0 | 4 | 582
| P |  | Poznámka k položce: Odsrtanění otopného tělesa viz. výkresy bouracích prací B.05 | [14 empty] | P | 1
| VV |  | 1 |  | 1 | [12 empty] | VV | 1 | 2 | True | 0 | ROZPOCET
| VV |  | Součet |  | 1 | [12 empty] | VV | 1 | 4 | True | 1 | ROZPOCET
292 | K | 763131821 | Demontáž SDK podhledu s dvouvrstvou nosnou kcí z ocelových profilů opláštění jednoduché | m2 | 4.3 |  | 0 | CS ÚRS 2025 01 |  | základní |  | 0 | 0 | 0 | 0 | 0 | 4 | K | 1 |  |  |  | ROZPOCET | 0 | 0 | 0 | 0 | 0 | 1 | 0 | 4 | 584
| Online PSC |  | https://podminky.urs.cz/item/CS_URS_2025_01/763131821 | [14 empty] | Online PSC | 1
| VV |  | "plocha "4,3 |  | 4.3 | [12 empty] | VV | 1 | 2 | True | 0 | ROZPOCET
| VV |  | Součet |  | 4.3 | [12 empty] | VV | 1 | 4 | True | 1 | ROZPOCET
293 | K | 713130855 | Odstranění tepelné izolace stěn lepené z polystyrenu tl přes 200 mm | m2 | 7.8 |  | 0 | CS ÚRS 2025 01 |  | základní |  | 0 | 0 | 0 | 0 | 0 | 4 | K | 1 |  |  |  | ROZPOCET | 0 | 0 | 0 | 0 | 0 | 1 | 0 | 4 | 586
| Online PSC |  | https://podminky.urs.cz/item/CS_URS_2025_01/713130855 | [14 empty] | Online PSC | 1
| VV |  | "plocha "7,8 |  | 7.8 | [12 empty] | VV | 1 | 2 | True | 0 | ROZPOCET
| VV |  | Součet |  | 7.8 | [12 empty] | VV | 1 | 4 | True | 1 | ROZPOCET
294 | K | 953114121 | Osazení stykovací (vylamovací) výztuže oboustranné rozteč prutů do 100 mm | m | 10 |  | 0 | CS ÚRS 2025 01 |  | základní |  | 0 | 0 | 0 | 0 | 0 | 4 | K | 1 |  |  |  | ROZPOCET | 0 | 0 | 0 | 0 | 0 | 1 | 0 | 4 | 588
| Online PSC |  | https://podminky.urs.cz/item/CS_URS_2025_01/953114121 | [14 empty] | Online PSC | 1
| VV |  | "viz výkaz výměr - statika" | [14 empty] | VV | 1 | 1 | True | 0 | ROZPOCET
| VV |  | "vylamovací lišty" | [14 empty] | VV | 1 | 1 | True | 0 | ROZPOCET
| VV |  | (4*2)*1,25 |  | 10 | [12 empty] | VV | 1 | 2 | True | 0 | ROZPOCET
| VV |  | Součet |  | 10 | [12 empty] | VV | 1 | 4 | True | 1 | ROZPOCET
295 | M | 13289103.R | výztuž stykovací (vylamovací) R10/20-5-1250 | kus | 4 |  | 0 | vlastní |  | základní |  | 0 | 0 | 0 | 0 | 0 | 8 | M | 1 |  |  |  | ROZPOCET | 0 | 0 | 0 | 0 | 0 | 1 | 0 | 4 | 590
| VV |  | "viz výkaz výměr - statika" | [14 empty] | VV | 1 | 1 | True | 0 | ROZPOCET
| VV |  | "vylamovací lišty" | [14 empty] | VV | 1 | 1 | True | 0 | ROZPOCET
| VV |  | "1.NP" 4 |  | 4 | [12 empty] | VV | 1 | 2 | True | 0 | ROZPOCET
| VV |  | Součet |  | 4 | [12 empty] | VV | 1 | 4 | True | 1 | ROZPOCET
296 | M | 13289105.R | výztuž stykovací (vylamovací) R10/20-23-1250 | kus | 4 |  | 0 | vlastní |  | základní |  | 0 | 0 | 0 | 0 | 0 | 8 | M | 1 |  |  |  | ROZPOCET | 0 | 0 | 0 | 0 | 0 | 1 | 0 | 4 | 592
| VV |  | "viz výkaz výměr - statika" | [14 empty] | VV | 1 | 1 | True | 0 | ROZPOCET
| VV |  | "vylamovací lišty" | [14 empty] | VV | 1 | 1 | True | 0 | ROZPOCET
| VV |  | "1.NP" 4 |  | 4 | [12 empty] | VV | 1 | 2 | True | 0 | ROZPOCET
| VV |  | Součet |  | 4 | [12 empty] | VV | 1 | 4 | True | 1 | ROZPOCET
297 | K | 953946121 | Montáž atypických ocelových kcí hmotnosti přes 0,5 do 1 t z profilů hmotnosti přes 13 do 30 kg/m | t | 0.104 |  | 0 | CS ÚRS 2025 01 |  | základní |  | 0 | 0 | 0 | 0 | 0 | 4 | K | 1 |  |  |  | ROZPOCET | 0 | 0 | 0 | 0 | 0 | 1 | 0 | 4 | 594
| Online PSC |  | https://podminky.urs.cz/item/CS_URS_2025_01/953946121 | [14 empty] | Online PSC | 1
| VV |  | "viz VV statika" | [14 empty] | VV | 1 | 1 | True | 0 | ROZPOCET
| VV |  | "1.NP" 0,104 |  | 0.104 | [12 empty] | VV | 1 | 2 | True | 0 | ROZPOCET
| VV |  | Součet |  | 0.104 | [12 empty] | VV | 1 | 4 | True | 1 | ROZPOCET
298 | M | 14550306 | profil ocelový svařovaný jakost S235 průřez čtvercový 120x120x5mm | t | 0.021 |  | 0 | CS ÚRS 2025 01 |  | základní |  | 0 | 0 | 0 | 0 | 0 | 8 | M | 1 |  |  |  | ROZPOCET | 0 | 0 | 0 | 0 | 0 | 1 | 0 | 4 | 596
| VV |  | "viz VV statika" "Jackel 120x120x5" | [14 empty] | VV | 1 | 1 | True | 0 | ROZPOCET
| VV |  | "1.NP" 19/1000*1,1"přepočteno koeficientem množství - prořezy, svary" |  | 0.021 | [12 empty] | VV | 1 | 2 | True | 0 | ROZPOCET
| VV |  | Součet |  | 0.021 | [12 empty] | VV | 1 | 4 | True | 1 | ROZPOCET
299 | M | 13011071 | úhelník ocelový rovnostranný jakost S235JR (11 375) 160x160x16mm | t | 0.014 |  | 0 | CS ÚRS 2025 01 |  | základní |  | 0 | 0 | 0 | 0 | 0 | 8 | M | 1 |  |  |  | ROZPOCET | 0 | 0 | 0 | 0 | 0 | 1 | 0 | 4 | 598
| VV |  | "viz VV statika" "PL - 160x160x15" | [14 empty] | VV | 1 | 1 | True | 0 | ROZPOCET
| VV |  | "1.NP" 13/1000*1,1"přepočteno koeficientem množství - prořezy, svary" |  | 0.014 | [12 empty] | VV | 1 | 2 | True | 0 | ROZPOCET
| VV |  | Součet |  | 0.014 | [12 empty] | VV | 1 | 4 | True | 1 | ROZPOCET
300 | M | 13010976 | ocel profilová jakost S235JR (11 375) průřez HEB 160 | t | 0.052 |  | 0 | CS ÚRS 2025 01 |  | základní |  | 0 | 0 | 0 | 0 | 0 | 8 | M | 1 |  |  |  | ROZPOCET | 0 | 0 | 0 | 0 | 0 | 1 | 0 | 4 | 600
| VV |  | "viz VV statika" | [14 empty] | VV | 1 | 1 | True | 0 | ROZPOCET
| VV |  | "1.NP" 47/1000*1,1"přepočteno koeficientem množství - prořezy, svary" |  | 0.052 | [12 empty] | VV | 1 | 2 | True | 0 | ROZPOCET
| VV |  | Součet |  | 0.052 | [12 empty] | VV | 1 | 4 | True | 1 | ROZPOCET
301 | M | 13431012.R | úhelník ocelový rovnostranný jakost S235J2 (11 503) 210x210x15mm | t | 0.014 |  | 0 | vlastní |  | základní |  | 0 | 0 | 0 | 0 | 0 | 8 | M | 1 |  |  |  | ROZPOCET | 0 | 0 | 0 | 0 | 0 | 1 | 0 | 4 | 602
| VV |  | "viz VV statika" "PL - 210x210x15" | [14 empty] | VV | 1 | 1 | True | 0 | ROZPOCET
| VV |  | "1.NP" 13/1000*1,1"přepočteno koeficientem množství - prořezy, svary" |  | 0.014 | [12 empty] | VV | 1 | 2 | True | 0 | ROZPOCET
| VV |  | Součet |  | 0.014 | [12 empty] | VV | 1 | 4 | True | 1 | ROZPOCET
302 | M | 13021012 | tyč ocelová kruhová žebírková DIN 488 jakost B500B (10 505) výztuž do betonu D 10mm | t | 0.006 |  | 0 | CS ÚRS 2025 01 |  | základní |  | 0 | 0 | 0 | 0 | 0 | 8 | M | 1 |  |  |  | ROZPOCET | 0 | 0 | 0 | 0 | 0 | 1 | 0 | 4 | 604
| VV |  | "viz VV statika" "Betonářská výztuž R10" | [14 empty] | VV | 1 | 1 | True | 0 | ROZPOCET
| VV |  | "1.NP" 5/1000*1,1"přepočteno koeficientem množství - prořezy, svary" |  | 0.006 | [12 empty] | VV | 1 | 2 | True | 0 | ROZPOCET
| VV |  | Součet |  | 0.006 | [12 empty] | VV | 1 | 4 | True | 1 | ROZPOCET
303 | K | 953946121 | Montáž atypických ocelových kcí hmotnosti přes 0,5 do 1 t z profilů hmotnosti přes 13 do 30 kg/m | t | 0.595 |  | 0 | CS ÚRS 2025 01 |  | základní |  | 0 | 0 | 0 | 0 | 0 | 4 | K | 1 |  |  |  | ROZPOCET | 0 | 0 | 0 | 0 | 0 | 1 | 0 | 4 | 606
| Online PSC |  | https://podminky.urs.cz/item/CS_URS_2025_01/953946121 | [14 empty] | Online PSC | 1
| VV |  | "viz VV statika" | [14 empty] | VV | 1 | 1 | True | 0 | ROZPOCET
| VV |  | "1.PP" 0,104 |  | 0.104 | [12 empty] | VV | 1 | 2 | True | 0 | ROZPOCET
| VV |  | "2.NP" 0,112 |  | 0.112 | [12 empty] | VV | 1 | 2 | True | 0 | ROZPOCET
| VV |  | "3.NP" 0,112 |  | 0.112 | [12 empty] | VV | 1 | 2 | True | 0 | ROZPOCET
| VV |  | "4.NP" 0,112 |  | 0.112 | [12 empty] | VV | 1 | 2 | True | 0 | ROZPOCET
| VV |  | "5.NP" 0,112 |  | 0.112 | [12 empty] | VV | 1 | 2 | True | 0 | ROZPOCET
| VV |  | "6.NP" 0,043 |  | 0.043 | [12 empty] | VV | 1 | 2 | True | 0 | ROZPOCET
| VV |  | Součet |  | 0.595 | [12 empty] | VV | 1 | 4 | True | 1 | ROZPOCET
304 | M | 14550306 | profil ocelový svařovaný jakost S235 průřez čtvercový 120x120x5mm | t | 0.164 |  | 0 | CS ÚRS 2025 01 |  | základní |  | 0 | 0 | 0 | 0 | 0 | 8 | M | 1 |  |  |  | ROZPOCET | 0 | 0 | 0 | 0 | 0 | 1 | 0 | 4 | 608
305 | M | 13011071 | úhelník ocelový rovnostranný jakost S235JR (11 375) 160x160x16mm | t | 0.086 |  | 0 | CS ÚRS 2025 01 |  | základní |  | 0 | 0 | 0 | 0 | 0 | 8 | M | 1 |  |  |  | ROZPOCET | 0 | 0 | 0 | 0 | 0 | 1 | 0 | 4 | 610
306 | M | 13010976 | ocel profilová jakost S235JR (11 375) průřez HEB 160 | t | 0.259 |  | 0 | CS ÚRS 2025 01 |  | základní |  | 0 | 0 | 0 | 0 | 0 | 8 | M | 1 |  |  |  | ROZPOCET | 0 | 0 | 0 | 0 | 0 | 1 | 0 | 4 | 612
307 | M | 13431012.R | úhelník ocelový rovnostranný jakost S235J2 (11 503) 210x210x15mm | t | 0.072 |  | 0 | vlastní |  | základní |  | 0 | 0 | 0 | 0 | 0 | 8 | M | 1 |  |  |  | ROZPOCET | 0 | 0 | 0 | 0 | 0 | 1 | 0 | 4 | 614
308 | M | 13021012 | tyč ocelová kruhová žebírková DIN 488 jakost B500B (10 505) výztuž do betonu D 10mm | t | 0.024 |  | 0 | CS ÚRS 2025 01 |  | základní |  | 0 | 0 | 0 | 0 | 0 | 8 | M | 1 |  |  |  | ROZPOCET | 0 | 0 | 0 | 0 | 0 | 1 | 0 | 4 | 616
309 | K | 953946134 | Montáž atypických ocelových kcí hmotnosti přes 5 do 10 t z profilů hmotnosti přes 30 kg/m | t | 7.484 |  | 0 | CS ÚRS 2025 01 |  | základní |  | 0 | 0 | 0 | 0 | 0 | 4 | K | 1 |  |  |  | ROZPOCET | 0 | 0 | 0 | 0 | 0 | 1 | 0 | 4 | 618
| Online PSC |  | https://podminky.urs.cz/item/CS_URS_2025_01/953946134 | [14 empty] | Online PSC | 1
| VV |  | "viz VV statika" | [14 empty] | VV | 1 | 1 | True | 0 | ROZPOCET
| VV |  | 7484,1/1000 |  | 7.484 | [12 empty] | VV | 1 | 2 | True | 0 | ROZPOCET
| VV |  | Součet |  | 7.484 | [12 empty] | VV | 1 | 4 | True | 1 | ROZPOCET
310 | M | 13010748 | ocel profilová jakost S235JR (11 375) průřez IPE 160 | t | 0.822 |  | 0 | CS ÚRS 2025 01 |  | základní |  | 0 | 0 | 0 | 0 | 0 | 8 | M | 1 |  |  |  | ROZPOCET | 0 | 0 | 0 | 0 | 0 | 1 | 0 | 4 | 620
| VV |  | "viz VV statika" | [14 empty] | VV | 1 | 1 | True | 0 | ROZPOCET
| VV |  | 747,2/1000*1,1"přepočteno koeficientem množství - prořezy, svary" |  | 0.822 | [12 empty] | VV | 1 | 2 | True | 0 | ROZPOCET
| VV |  | Součet |  | 0.822 | [12 empty] | VV | 1 | 4 | True | 1 | ROZPOCET
311 | M | 13814193 | plech hladký Pz jakost EN 10143 tl 1mm tabule | t | 0.006 |  | 0 | CS ÚRS 2025 01 |  | základní |  | 0 | 0 | 0 | 0 | 0 | 8 | M | 1 |  |  |  | ROZPOCET | 0 | 0 | 0 | 0 | 0 | 1 | 0 | 4 | 622
312 | M | 13814211 | plech hladký Pz jakost EN 10143 tl 2mm tabule | t | 0.02 |  | 0 | CS ÚRS 2025 01 |  | základní |  | 0 | 0 | 0 | 0 | 0 | 8 | M | 1 |  |  |  | ROZPOCET | 0 | 0 | 0 | 0 | 0 | 1 | 0 | 4 | 624
313 | M | 13011040.R | tyč ocelová plochá jakost S235JR (11 375) 22x3mm | t | 0.004 |  | 0 | vlastní |  | základní |  | 0 | 0 | 0 | 0 | 0 | 8 | M | 1 |  |  |  | ROZPOCET | 0 | 0 | 0 | 0 | 0 | 1 | 0 | 4 | 626
| VV |  | "viz VV statistika" | [14 empty] | VV | 1 | 1 | True | 0 | ROZPOCET
| VV |  | "PL 3*22" 3,2/1000*1,1"přepočteno koeficientem množství - prořezy, svary" |  | 0.004 | [12 empty] | VV | 1 | 2 | True | 0 | ROZPOCET
| VV |  | Součet |  | 0.004 | [12 empty] | VV | 1 | 4 | True | 1 | ROZPOCET
314 | M | 13011041 | tyč ocelová plochá jakost S235JR (11 375) 30x3mm | t | 0.001 |  | 0 | CS ÚRS 2025 01 |  | základní |  | 0 | 0 | 0 | 0 | 0 | 8 | M | 1 |  |  |  | ROZPOCET | 0 | 0 | 0 | 0 | 0 | 1 | 0 | 4 | 628
| VV |  | "viz VV statika" | [14 empty] | VV | 1 | 1 | True | 0 | ROZPOCET
| VV |  | 1/1000*1,1"přepočteno koeficientem množství - prořezy, svary" |  | 0.001 | [12 empty] | VV | 1 | 2 | True | 0 | ROZPOCET
| VV |  | Součet |  | 0.001 | [12 empty] | VV | 1 | 4 | True | 1 | ROZPOCET
315 | M | 13010170.R | tyč ocelová plochá jakost S235JR (11 375) 32x3mm | t | 0.008 |  | 0 | vlastní |  | základní |  | 0 | 0 | 0 | 0 | 0 | 8 | M | 1 |  |  |  | ROZPOCET | 0 | 0 | 0 | 0 | 0 | 1 | 0 | 4 | 630
| VV |  | "viz VV statika" | [14 empty] | VV | 1 | 1 | True | 0 | ROZPOCET
| VV |  | 7/1000*1,1"přepočteno koeficientem množství - prořezy, svary" |  | 0.008 | [12 empty] | VV | 1 | 2 | True | 0 | ROZPOCET
| VV |  | Součet |  | 0.008 | [12 empty] | VV | 1 | 4 | True | 1 | ROZPOCET
316 | M | 13221003 | tyč ocelová plochá jakost S235JR (11 375) 40x3mm | t | 0.002 |  | 0 | CS ÚRS 2025 01 |  | základní |  | 0 | 0 | 0 | 0 | 0 | 8 | M | 1 |  |  |  | ROZPOCET | 0 | 0 | 0 | 0 | 0 | 1 | 0 | 4 | 632
| VV |  | "viz VV statika" | [14 empty] | VV | 1 | 1 | True | 0 | ROZPOCET
| VV |  | 1,5/1000*1,1"přepočteno koeficientem množství - prořezy, svary" |  | 0.002 | [12 empty] | VV | 1 | 2 | True | 0 | ROZPOCET
| VV |  | Součet |  | 0.002 | [12 empty] | VV | 1 | 4 | True | 1 | ROZPOCET
317 | M | 13611218 | plech ocelový hladký jakost S235JR tl 5mm tabule | t | 0.02 |  | 0 | CS ÚRS 2025 01 |  | základní |  | 0 | 0 | 0 | 0 | 0 | 8 | M | 1 |  |  |  | ROZPOCET | 0 | 0 | 0 | 0 | 0 | 1 | 0 | 4 | 634
| VV |  | "viz VV statika" | [14 empty] | VV | 1 | 1 | True | 0 | ROZPOCET
| VV |  | 18/1000*1,1"přepočteno koeficientem množství - prořezy, svary" |  | 0.02 | [12 empty] | VV | 1 | 2 | True | 0 | ROZPOCET
| VV |  | Součet |  | 0.02 | [12 empty] | VV | 1 | 4 | True | 1 | ROZPOCET
318 | M | 13611220 | plech ocelový hladký jakost S235JR tl 6mm tabule | t | 0.031 |  | 0 | CS ÚRS 2025 01 |  | základní |  | 0 | 0 | 0 | 0 | 0 | 8 | M | 1 |  |  |  | ROZPOCET | 0 | 0 | 0 | 0 | 0 | 1 | 0 | 4 | 636
| VV |  | "viz VV statika" | [14 empty] | VV | 1 | 1 | True | 0 | ROZPOCET
| VV |  | 28/1000*1,1"přepočteno koeficientem množství - prořezy, svary" |  | 0.031 | [12 empty] | VV | 1 | 2 | True | 0 | ROZPOCET
| VV |  | Součet |  | 0.031 | [12 empty] | VV | 1 | 4 | True | 1 | ROZPOCET
319 | M | 13221001.R | tyč ocelová plochá jakost S235JR (11 375) 65x10mm | t | 0.011 |  | 0 | vlastní |  | základní |  | 0 | 0 | 0 | 0 | 0 | 8 | M | 1 |  |  |  | ROZPOCET | 0 | 0 | 0 | 0 | 0 | 1 | 0 | 4 | 638
| VV |  | "viz VV statika" | [14 empty] | VV | 1 | 1 | True | 0 | ROZPOCET
| VV |  | 9,8/1000*1,1"přepočteno koeficientem množství - prořezy, svary" |  | 0.011 | [12 empty] | VV | 1 | 2 | True | 0 | ROZPOCET
| VV |  | Součet |  | 0.011 | [12 empty] | VV | 1 | 4 | True | 1 | ROZPOCET
320 | M | 13010272 | tyč ocelová plochá jakost S235JR (11 375) 80x10mm | t | 0.005 |  | 0 | CS ÚRS 2025 01 |  | základní |  | 0 | 0 | 0 | 0 | 0 | 8 | M | 1 |  |  |  | ROZPOCET | 0 | 0 | 0 | 0 | 0 | 1 | 0 | 4 | 640
| VV |  | "viz VV statika" | [14 empty] | VV | 1 | 1 | True | 0 | ROZPOCET
| VV |  | 4,7/1000*1,1"přepočteno koeficientem množství - prořezy, svary" |  | 0.005 | [12 empty] | VV | 1 | 2 | True | 0 | ROZPOCET
| VV |  | Součet |  | 0.005 | [12 empty] | VV | 1 | 4 | True | 1 | ROZPOCET
321 | M | 13321010 | tyč ocelová plochá jakost S235JR (11 375) 90x10mm | t | 0.082 |  | 0 | CS ÚRS 2025 01 |  | základní |  | 0 | 0 | 0 | 0 | 0 | 8 | M | 1 |  |  |  | ROZPOCET | 0 | 0 | 0 | 0 | 0 | 1 | 0 | 4 | 642
| VV |  | "viz VV statika" | [14 empty] | VV | 1 | 1 | True | 0 | ROZPOCET
| VV |  | 74,6/1000*1,1"přepočteno koeficientem množství - prořezy, svary" |  | 0.082 | [12 empty] | VV | 1 | 2 | True | 0 | ROZPOCET
| VV |  | Součet |  | 0.082 | [12 empty] | VV | 1 | 4 | True | 1 | ROZPOCET
322 | M | 13010288 | tyč ocelová plochá jakost S235JR (11 375) 100x10mm | t | 0.041 |  | 0 | CS ÚRS 2025 01 |  | základní |  | 0 | 0 | 0 | 0 | 0 | 8 | M | 1 |  |  |  | ROZPOCET | 0 | 0 | 0 | 0 | 0 | 1 | 0 | 4 | 644
| VV |  | "viz VV statika" | [14 empty] | VV | 1 | 1 | True | 0 | ROZPOCET
| VV |  | 37,5/1000*1,1"přepočteno koeficientem množství - prořezy, svary" |  | 0.041 | [12 empty] | VV | 1 | 2 | True | 0 | ROZPOCET
| VV |  | Součet |  | 0.041 | [12 empty] | VV | 1 | 4 | True | 1 | ROZPOCET
323 | M | 13321025 | tyč ocelová plochá jakost S235JR (11 375) 110x10mm | t | 0.072 |  | 0 | CS ÚRS 2025 01 |  | základní |  | 0 | 0 | 0 | 0 | 0 | 8 | M | 1 |  |  |  | ROZPOCET | 0 | 0 | 0 | 0 | 0 | 1 | 0 | 4 | 646
| VV |  | "viz VV statika" | [14 empty] | VV | 1 | 1 | True | 0 | ROZPOCET
| VV |  | 65,4/1000*1,1"přepočteno koeficientem množství - prořezy, svary" |  | 0.072 | [12 empty] | VV | 1 | 2 | True | 0 | ROZPOCET
| VV |  | Součet |  | 0.072 | [12 empty] | VV | 1 | 4 | True | 1 | ROZPOCET
324 | M | 13321033 | tyč ocelová plochá jakost S235JR (11 375) 130x10mm | t | 0.044 |  | 0 | CS ÚRS 2025 01 |  | základní |  | 0 | 0 | 0 | 0 | 0 | 8 | M | 1 |  |  |  | ROZPOCET | 0 | 0 | 0 | 0 | 0 | 1 | 0 | 4 | 648
| VV |  | "viz VV statika" | [14 empty] | VV | 1 | 1 | True | 0 | ROZPOCET
| VV |  | 40,3/1000*1,1"přepočteno koeficientem množství - prořezy, svary" |  | 0.044 | [12 empty] | VV | 1 | 2 | True | 0 | ROZPOCET
| VV |  | Součet |  | 0.044 | [12 empty] | VV | 1 | 4 | True | 1 | ROZPOCET
325 | M | 13321035.R | tyč ocelová plochá jakost S235JR (11 375) 132x10mm | t | 0.002 |  | 0 | vlastní |  | základní |  | 0 | 0 | 0 | 0 | 0 | 8 | M | 1 |  |  |  | ROZPOCET | 0 | 0 | 0 | 0 | 0 | 1 | 0 | 4 | 650
| VV |  | "viz VV statika" | [14 empty] | VV | 1 | 1 | True | 0 | ROZPOCET
| VV |  | 1,8/1000*1,1"přepočteno koeficientem množství - prořezy, svary" |  | 0.002 | [12 empty] | VV | 1 | 2 | True | 0 | ROZPOCET
| VV |  | Součet |  | 0.002 | [12 empty] | VV | 1 | 4 | True | 1 | ROZPOCET
326 | M | 13321037.R | tyč ocelová plochá jakost S235JR (11 375) 133x10mm | t | 0.046 |  | 0 | vlastní |  | základní |  | 0 | 0 | 0 | 0 | 0 | 8 | M | 1 |  |  |  | ROZPOCET | 0 | 0 | 0 | 0 | 0 | 1 | 0 | 4 | 652
| VV |  | "viz VV statika" | [14 empty] | VV | 1 | 1 | True | 0 | ROZPOCET
| VV |  | 41,7/1000*1,1"přepočteno koeficientem množství - prořezy, svary" |  | 0.046 | [12 empty] | VV | 1 | 2 | True | 0 | ROZPOCET
| VV |  | Součet |  | 0.046 | [12 empty] | VV | 1 | 4 | True | 1 | ROZPOCET
327 | M | 13010308 | tyč ocelová plochá jakost S235JR (11 375) 140x10mm | t | 0.04 |  | 0 | CS ÚRS 2025 01 |  | základní |  | 0 | 0 | 0 | 0 | 0 | 8 | M | 1 |  |  |  | ROZPOCET | 0 | 0 | 0 | 0 | 0 | 1 | 0 | 4 | 654
| VV |  | "viz VV statika" | [14 empty] | VV | 1 | 1 | True | 0 | ROZPOCET
| VV |  | 36,5/1000*1,1"přepočteno koeficientem množství - prořezy, svary" |  | 0.04 | [12 empty] | VV | 1 | 2 | True | 0 | ROZPOCET
| VV |  | Součet |  | 0.04 | [12 empty] | VV | 1 | 4 | True | 1 | ROZPOCET
328 | M | 13010310.R | tyč ocelová plochá jakost S235JR (11 375) 147x10mm | t | 0.003 |  | 0 | vlastní |  | základní |  | 0 | 0 | 0 | 0 | 0 | 8 | M | 1 |  |  |  | ROZPOCET | 0 | 0 | 0 | 0 | 0 | 1 | 0 | 4 | 656
| VV |  | "viz VV statika" | [14 empty] | VV | 1 | 1 | True | 0 | ROZPOCET
| VV |  | 2,6/1000*1,1"přepočteno koeficientem množství - prořezy, svary" |  | 0.003 | [12 empty] | VV | 1 | 2 | True | 0 | ROZPOCET
| VV |  | Součet |  | 0.003 | [12 empty] | VV | 1 | 4 | True | 1 | ROZPOCET
329 | M | 13010316 | tyč ocelová plochá jakost S235JR (11 375) 150x10mm | t | 0.096 |  | 0 | CS ÚRS 2025 01 |  | základní |  | 0 | 0 | 0 | 0 | 0 | 8 | M | 1 |  |  |  | ROZPOCET | 0 | 0 | 0 | 0 | 0 | 1 | 0 | 4 | 658
| VV |  | "viz VV statika" | [14 empty] | VV | 1 | 1 | True | 0 | ROZPOCET
| VV |  | 87,1/1000*1,1"přepočteno koeficientem množství - prořezy, svary" |  | 0.096 | [12 empty] | VV | 1 | 2 | True | 0 | ROZPOCET
| VV |  | Součet |  | 0.096 | [12 empty] | VV | 1 | 4 | True | 1 | ROZPOCET
330 | M | 13010292 | tyč ocelová plochá jakost S235JR (11 375) 100x15mm | t | 0.025 |  | 0 | CS ÚRS 2025 01 |  | základní |  | 0 | 0 | 0 | 0 | 0 | 8 | M | 1 |  |  |  | ROZPOCET | 0 | 0 | 0 | 0 | 0 | 1 | 0 | 4 | 660
| VV |  | "viz VV statika" | [14 empty] | VV | 1 | 1 | True | 0 | ROZPOCET
| VV |  | 22,5/1000*1,1"přepočteno koeficientem množství - prořezy, svary" |  | 0.025 | [12 empty] | VV | 1 | 2 | True | 0 | ROZPOCET
| VV |  | Součet |  | 0.025 | [12 empty] | VV | 1 | 4 | True | 1 | ROZPOCET
331 | M | 13321024 | tyč ocelová plochá jakost S235JR (11 375) 110x8mm | t | 0.014 |  | 0 | CS ÚRS 2025 01 |  | základní |  | 0 | 0 | 0 | 0 | 0 | 8 | M | 1 |  |  |  | ROZPOCET | 0 | 0 | 0 | 0 | 0 | 1 | 0 | 4 | 662
| VV |  | "viz VV statika" | [14 empty] | VV | 1 | 1 | True | 0 | ROZPOCET
| VV |  | 12,4/1000*1,1"přepočteno koeficientem množství - prořezy, svary" |  | 0.014 | [12 empty] | VV | 1 | 2 | True | 0 | ROZPOCET
| VV |  | Součet |  | 0.014 | [12 empty] | VV | 1 | 4 | True | 1 | ROZPOCET
332 | M | 13010320.R | tyč ocelová plochá jakost S235JR (11 375) 150x15mm | t | 0.037 |  | 0 | vlastní |  | základní |  | 0 | 0 | 0 | 0 | 0 | 8 | M | 1 |  |  |  | ROZPOCET | 0 | 0 | 0 | 0 | 0 | 1 | 0 | 4 | 664
| VV |  | "viz VV statika" | [14 empty] | VV | 1 | 1 | True | 0 | ROZPOCET
| VV |  | 34/1000*1,1"přepočteno koeficientem množství - prořezy, svary" |  | 0.037 | [12 empty] | VV | 1 | 2 | True | 0 | ROZPOCET
| VV |  | Součet |  | 0.037 | [12 empty] | VV | 1 | 4 | True | 1 | ROZPOCET
333 | M | 13011050.R | tyč ocelová plochá jakost S235JR (11 375) 155x15mm | t | 0.009 |  | 0 | vlastní |  | základní |  | 0 | 0 | 0 | 0 | 0 | 8 | M | 1 |  |  |  | ROZPOCET | 0 | 0 | 0 | 0 | 0 | 1 | 0 | 4 | 666
| VV |  | "viz VV statika" | [14 empty] | VV | 1 | 1 | True | 0 | ROZPOCET
| VV |  | 8,2/1000*1,1"přepočteno koeficientem množství - prořezy, svary" |  | 0.009 | [12 empty] | VV | 1 | 2 | True | 0 | ROZPOCET
| VV |  | Součet |  | 0.009 | [12 empty] | VV | 1 | 4 | True | 1 | ROZPOCET
334 | M | 13321041.R | tyč ocelová plochá jakost S235JR (11 375) 160x15mm | t | 0.041 |  | 0 | vlastní |  | základní |  | 0 | 0 | 0 | 0 | 0 | 8 | M | 1 |  |  |  | ROZPOCET | 0 | 0 | 0 | 0 | 0 | 1 | 0 | 4 | 668
| VV |  | "viz VV statika" | [14 empty] | VV | 1 | 1 | True | 0 | ROZPOCET
| VV |  | 36,9/1000*1,1"přepočteno koeficientem množství - prořezy, svary" |  | 0.041 | [12 empty] | VV | 1 | 2 | True | 0 | ROZPOCET
| VV |  | Součet |  | 0.041 | [12 empty] | VV | 1 | 4 | True | 1 | ROZPOCET
335 | M | 13321042.R | tyč ocelová plochá jakost S235JR (11 375) 180x15mm | t | 0.03 |  | 0 | vlastní |  | základní |  | 0 | 0 | 0 | 0 | 0 | 8 | M | 1 |  |  |  | ROZPOCET | 0 | 0 | 0 | 0 | 0 | 1 | 0 | 4 | 670
| VV |  | "viz VV statika" | [14 empty] | VV | 1 | 1 | True | 0 | ROZPOCET
| VV |  | 27,1/1000*1,1"přepočteno koeficientem množství - prořezy, svary" |  | 0.03 | [12 empty] | VV | 1 | 2 | True | 0 | ROZPOCET
| VV |  | Součet |  | 0.03 | [12 empty] | VV | 1 | 4 | True | 1 | ROZPOCET
336 | M | 13321043.R | tyč ocelová plochá jakost S235JR (11 375) 230x15mm | t | 0.033 |  | 0 | vlastní |  | základní |  | 0 | 0 | 0 | 0 | 0 | 8 | M | 1 |  |  |  | ROZPOCET | 0 | 0 | 0 | 0 | 0 | 1 | 0 | 4 | 672
| VV |  | "viz VV statika" | [14 empty] | VV | 1 | 1 | True | 0 | ROZPOCET
| VV |  | 30,3/1000*1,1"přepočteno koeficientem množství - prořezy, svary" |  | 0.033 | [12 empty] | VV | 1 | 2 | True | 0 | ROZPOCET
| VV |  | Součet |  | 0.033 | [12 empty] | VV | 1 | 4 | True | 1 | ROZPOCET
337 | M | 13321044.R | tyč ocelová plochá jakost S235JR (11 375) 280x15mm | t | 0.052 |  | 0 | vlastní |  | základní |  | 0 | 0 | 0 | 0 | 0 | 8 | M | 1 |  |  |  | ROZPOCET | 0 | 0 | 0 | 0 | 0 | 1 | 0 | 4 | 674
| VV |  | "viz VV statika" | [14 empty] | VV | 1 | 1 | True | 0 | ROZPOCET
| VV |  | 47,5/1000*1,1"přepočteno koeficientem množství - prořezy, svary" |  | 0.052 | [12 empty] | VV | 1 | 2 | True | 0 | ROZPOCET
| VV |  | Součet |  | 0.052 | [12 empty] | VV | 1 | 4 | True | 1 | ROZPOCET
338 | M | 13321045.R | tyč ocelová plochá jakost S235JR (11 375) 180x20mm | t | 0.025 |  | 0 | vlastní |  | základní |  | 0 | 0 | 0 | 0 | 0 | 8 | M | 1 |  |  |  | ROZPOCET | 0 | 0 | 0 | 0 | 0 | 1 | 0 | 4 | 676
| VV |  | "viz VV statika" | [14 empty] | VV | 1 | 1 | True | 0 | ROZPOCET
| VV |  | 22,6/1000*1,1"přepočteno koeficientem množství - prořezy, svary" |  | 0.025 | [12 empty] | VV | 1 | 2 | True | 0 | ROZPOCET
| VV |  | Součet |  | 0.025 | [12 empty] | VV | 1 | 4 | True | 1 | ROZPOCET
339 | M | 13321046.R | tyč ocelová plochá jakost S235JR (11 375) 200x20mm | t | 0.057 |  | 0 | vlastní |  | základní |  | 0 | 0 | 0 | 0 | 0 | 8 | M | 1 |  |  |  | ROZPOCET | 0 | 0 | 0 | 0 | 0 | 1 | 0 | 4 | 678
| VV |  | "viz VV statika" | [14 empty] | VV | 1 | 1 | True | 0 | ROZPOCET
| VV |  | 51,5/1000*1,1"přepočteno koeficientem množství - prořezy, svary" |  | 0.057 | [12 empty] | VV | 1 | 2 | True | 0 | ROZPOCET
| VV |  | Součet |  | 0.057 | [12 empty] | VV | 1 | 4 | True | 1 | ROZPOCET
340 | M | 13321047.R | tyč ocelová plochá jakost S235JR (11 375) 320x20mm | t | 0.04 |  | 0 | vlastní |  | základní |  | 0 | 0 | 0 | 0 | 0 | 8 | M | 1 |  |  |  | ROZPOCET | 0 | 0 | 0 | 0 | 0 | 1 | 0 | 4 | 680
| VV |  | "viz VV statika" | [14 empty] | VV | 1 | 1 | True | 0 | ROZPOCET
| VV |  | 36,2/1000*1,1"přepočteno koeficientem množství - prořezy, svary" |  | 0.04 | [12 empty] | VV | 1 | 2 | True | 0 | ROZPOCET
| VV |  | Součet |  | 0.04 | [12 empty] | VV | 1 | 4 | True | 1 | ROZPOCET
341 | M | 13321048.R | tyč ocelová plochá jakost S235JR (11 375) 140x10mm | t | 0.514 |  | 0 | CS ÚRS 2025 01 |  | základní |  | 0 | 0 | 0 | 0 | 0 | 8 | M | 1 |  |  |  | ROZPOCET | 0 | 0 | 0 | 0 | 0 | 1 | 0 | 4 | 682
| VV |  | "viz VV statika""PLT 10*140" | [14 empty] | VV | 1 | 1 | True | 0 | ROZPOCET
| VV |  | 467,7/1000*1,1"přepočteno koeficientem množství - prořezy, svary" |  | 0.514 | [12 empty] | VV | 1 | 2 | True | 0 | ROZPOCET
| VV |  | Součet |  | 0.514 | [12 empty] | VV | 1 | 4 | True | 1 | ROZPOCET
342 | M | 14550441.R | profil ocelový svařovaný jakost S355 průřez obdelníkový 180x100x6mm | t | 0.755 |  | 0 | vlastní |  | základní |  | 0 | 0 | 0 | 0 | 0 | 8 | M | 1 |  |  |  | ROZPOCET | 0 | 0 | 0 | 0 | 0 | 1 | 0 | 4 | 684
| VV |  | "viz VV statistika" "RHS180*100*6" | [14 empty] | VV | 1 | 1 | True | 0 | ROZPOCET
| VV |  | 686,7/1000*1,1"přepočteno koeficientem množství - prořezy, svary" |  | 0.755 | [12 empty] | VV | 1 | 2 | True | 0 | ROZPOCET
| VV |  | Součet |  | 0.755 | [12 empty] | VV | 1 | 4 | True | 1 | ROZPOCET
343 | M | 14550256 | profil ocelový svařovaný jakost S235 průřez čtvercový 60x60x4mm | t | 0.755 |  | 0 | CS ÚRS 2025 01 |  | základní |  | 0 | 0 | 0 | 0 | 0 | 8 | M | 1 |  |  |  | ROZPOCET | 0 | 0 | 0 | 0 | 0 | 1 | 0 | 4 | 686
| VV |  | "viz VV statistika" "SHS60*4" | [14 empty] | VV | 1 | 1 | True | 0 | ROZPOCET
| VV |  | 686,7/1000*1,1"přepočteno koeficientem množství - prořezy, svary" |  | 0.755 | [12 empty] | VV | 1 | 2 | True | 0 | ROZPOCET
| VV |  | Součet |  | 0.755 | [12 empty] | VV | 1 | 4 | True | 1 | ROZPOCET
344 | M | 14550442 | profil ocelový svařovaný jakost S355 průřez obdelníkový 120x100x8mm | t | 0.386 |  | 0 | CS ÚRS 2025 01 |  | základní |  | 0 | 0 | 0 | 0 | 0 | 8 | M | 1 |  |  |  | ROZPOCET | 0 | 0 | 0 | 0 | 0 | 1 | 0 | 4 | 688
| VV |  | "viz VV statistika" "RHS120*100*8" | [14 empty] | VV | 1 | 1 | True | 0 | ROZPOCET
| VV |  | 350,8/1000*1,1"přepočteno koeficientem množství - prořezy, svary" |  | 0.386 | [12 empty] | VV | 1 | 2 | True | 0 | ROZPOCET
| VV |  | Součet |  | 0.386 | [12 empty] | VV | 1 | 4 | True | 1 | ROZPOCET
345 | M | 14550319 | profil ocelový svařovaný jakost S235 průřez čtvercový 80x80x6mm | t | 1.785 |  | 0 | CS ÚRS 2025 01 |  | základní |  | 0 | 0 | 0 | 0 | 0 | 8 | M | 1 |  |  |  | ROZPOCET | 0 | 0 | 0 | 0 | 0 | 1 | 0 | 4 | 690
| VV |  | "viz VV statistika" "SHS80*6" | [14 empty] | VV | 1 | 1 | True | 0 | ROZPOCET
| VV |  | 1622,6/1000*1,1"přepočteno koeficientem množství - prořezy, svary" |  | 1.785 | [12 empty] | VV | 1 | 2 | True | 0 | ROZPOCET
| VV |  | Součet |  | 1.785 | [12 empty] | VV | 1 | 4 | True | 1 | ROZPOCET
346 | K | 953965133 | Kotevní šroub pro chemické kotvy M 16 dl 300 mm | kus | 40 |  | 0 | CS ÚRS 2025 01 |  | základní |  | 0 | 0 | 0 | 0 | 0 | 4 | K | 1 |  |  |  | ROZPOCET | 0 | 0 | 0 | 0 | 0 | 1 | 0 | 4 | 692
| Online PSC |  | https://podminky.urs.cz/item/CS_URS_2025_01/953965133 | [14 empty] | Online PSC | 1
| VV |  | "viz VV statistika" "SHS80*6" | [14 empty] | VV | 1 | 1 | True | 0 | ROZPOCET
| VV |  | 40 |  | 40 | [12 empty] | VV | 1 | 2 | True | 0 | ROZPOCET
| VV |  | Součet |  | 40 | [12 empty] | VV | 1 | 4 | True | 1 | ROZPOCET
347 | K | 998001123 | Přesun hmot pro demolice objektů v do 21 m | t | 7.257 |  | 0 | CS ÚRS 2025 01 |  | základní |  | 0 | 0 | 0 | 0 | 0 | 4 | K | 1 |  |  |  | ROZPOCET | 0 | 0 | 0 | 0 | 0 | 1 | 0 | 4 | 694
| Online PSC |  | https://podminky.urs.cz/item/CS_URS_2025_01/998001123 | [14 empty] | Online PSC | 1
| D | 997 | Doprava suti a vybouraných hmot |  |  |  | 0 |  |  |  |  | 0 |  | 0 |  | 0 | 1 | D | 0 |  |  |  | ROZPOCET | [6 empty] | 0
348 | K | 997006007 | Drcení stavebního odpadu ze zdiva z betonu železového s dopravou do 100 m a naložením | t | 0.874 |  | 0 | CS ÚRS 2025 01 |  | základní |  | 0 | 0 | 0 | 0 | 0 | 4 | K | 1 |  |  |  | ROZPOCET | 0 | 0 | 0 | 0 | 0 | 1 | 0 | 4 | 696
| Online PSC |  | https://podminky.urs.cz/item/CS_URS_2025_01/997006007 | [14 empty] | Online PSC | 1
349 | K | 997006511 | Vodorovná doprava suti s naložením a složením na skládku do 100 m | t | 1.39 |  | 0 | CS ÚRS 2025 01 |  | základní |  | 0 | 0 | 0 | 0 | 0 | 4 | K | 1 |  |  |  | ROZPOCET | 0 | 0 | 0 | 0 | 0 | 1 | 0 | 4 | 698
| Online PSC |  | https://podminky.urs.cz/item/CS_URS_2025_01/997006511 | [14 empty] | Online PSC | 1
| P |  | Poznámka k položce: mezideponie | [14 empty] | P | 1
350 | K | 997006512 | Vodorovné doprava suti s naložením a složením na skládku přes 100 m do 1 km | t | 1.39 |  | 0 | CS ÚRS 2025 01 |  | základní |  | 0 | 0 | 0 | 0 | 0 | 4 | K | 1 |  |  |  | ROZPOCET | 0 | 0 | 0 | 0 | 0 | 1 | 0 | 4 | 700
| Online PSC |  | https://podminky.urs.cz/item/CS_URS_2025_01/997006512 | [14 empty] | Online PSC | 1
351 | K | 997013501 | Odvoz suti a vybouraných hmot na skládku nebo meziskládku do 1 km se složením | t | 1.39 |  | 0 | CS ÚRS 2025 01 |  | základní |  | 0 | 0 | 0 | 0 | 0 | 4 | K | 1 |  |  |  | ROZPOCET | 0 | 0 | 0 | 0 | 0 | 1 | 0 | 4 | 702
| Online PSC |  | https://podminky.urs.cz/item/CS_URS_2025_01/997013501 | [14 empty] | Online PSC | 1
352 | K | 997013509 | Příplatek k odvozu suti a vybouraných hmot na skládku ZKD 1 km přes 1 km | t | 25.574 |  | 0 | CS ÚRS 2025 01 |  | základní |  | 0 | 0 | 0 | 0 | 0 | 4 | K | 1 |  |  |  | ROZPOCET | 0 | 0 | 0 | 0 | 0 | 1 | 0 | 4 | 704
| Online PSC |  | https://podminky.urs.cz/item/CS_URS_2025_01/997013509 | [14 empty] | Online PSC | 1
| VV |  | "odvoz do 20 km" 19*1,346 |  | 25.574 | [12 empty] | VV | 1 | 2 | True | 0 | ROZPOCET
| VV |  | Součet |  | 25.574 | [12 empty] | VV | 1 | 4 | True | 1 | ROZPOCET
| D | SL | Spojovací lávka |  |  |  | 0 |  |  |  |  | 0 |  | 0 |  | 0 | 1 | D | 0 |  |  |  | ROZPOCET | [6 empty] | 0
| D | 1 | Fasádní konstrukce |  |  |  | 0 |  |  |  |  | 0 |  | 0 |  | 0 | 1 | D | 1 |  |  |  | ROZPOCET | [6 empty] | 0
353 | K | 55344508R | Fasádní ukončovací panel 115x50 (mm) | m | 23.8 |  | 0 | vlastní |  | základní |  | 0 | 0 | 0 | 0 | 0 | 4 | K | 2 |  |  |  | ROZPOCET | 0 | 0 | 0 | 0 | 0 | 1 | 0 | 4 | 706
| P |  | Poznámka k položce: viz výkres 2023_014_CZ_DPS_D_7.1_110_PUDLAV_R00 + 2023_014_CZ_DPS_D_7.1_111_REZPOH_R00 | [14 empty] | P | 2
354 | K | 55344509R | Fasádní atikový ukočnovací profil 300x65 (mm) | m | 47.8 |  | 0 | vlastní |  | základní |  | 0 | 0 | 0 | 0 | 0 | 4 | K | 2 |  |  |  | ROZPOCET | 0 | 0 | 0 | 0 | 0 | 1 | 0 | 4 | 708
| P |  | Poznámka k položce: viz výkres 2023_014_CZ_DPS_D_7.1_110_PUDLAV_R00 + 2023_014_CZ_DPS_D_7.1_111_REZPOH_R00 | [14 empty] | P | 2
355 | K | 55344510R | Fasádní spodní ukončovací profil 260x65 (mm) | m | 41.7 |  | 0 | vlastní |  | základní |  | 0 | 0 | 0 | 0 | 0 | 4 | K | 2 |  |  |  | ROZPOCET | 0 | 0 | 0 | 0 | 0 | 1 | 0 | 4 | 710
| P |  | Poznámka k položce: viz výkres 2023_014_CZ_DPS_D_7.1_110_PUDLAV_R00 + 2023_014_CZ_DPS_D_7.1_111_REZPOH_R00 | [14 empty] | P | 2
356 | K | 767416114 | Montáž rastrové fasády s průhlednými výplňovými panely LOP pro budovu v přes 12 do 24 m | m2 | 111.8 |  | 0 | CS ÚRS 2025 01 |  | základní |  | 0 | 0 | 0 | 0 | 0 | 4 | K | 2 |  |  |  | ROZPOCET | 0 | 0 | 0 | 0 | 0 | 1 | 0 | 4 | 712
| Online PSC |  | https://podminky.urs.cz/item/CS_URS_2025_01/767416114 | [14 empty] | Online PSC | 2
| P |  | Poznámka k položce: viz výkres 2023_014_CZ_DPS_D_7.1_110_PUDLAV_R00 + 2023_014_CZ_DPS_D_7.1_111_REZPOH_R00 | [14 empty] | P | 2
357 | K | 767416124 | Montáž rastrové fasády s neprůhlednými výplňovými panely LOP pro budovu v přes 12 do 24 m | m2 | 131.8 |  | 0 | CS ÚRS 2025 01 |  | základní |  | 0 | 0 | 0 | 0 | 0 | 4 | K | 2 |  |  |  | ROZPOCET | 0 | 0 | 0 | 0 | 0 | 1 | 0 | 4 | 714
| Online PSC |  | https://podminky.urs.cz/item/CS_URS_2025_01/767416124 | [14 empty] | Online PSC | 2
| P |  | Poznámka k položce: viz výkres 2023_014_CZ_DPS_D_7.1_110_PUDLAV_R00 + 2023_014_CZ_DPS_D_7.1_111_REZPOH_R00 | [14 empty] | P | 2
| D | 2 | Konstrukce střechy ST.03 |  |  |  | 0 |  |  |  |  | 0 |  | 0 |  | 0 | 1 | D | 1 |  |  |  | ROZPOCET | [6 empty] | 0
358 | K | 15484142 | Trapézový plech 50/250/1,0 | m2 | 60.8 |  | 0 | vlastní |  | základní |  | 0 | 0 | 0 | 0 | 0 | 4 | K | 2 |  |  |  | ROZPOCET | 0 | 0 | 0 | 0 | 0 | 1 | 0 | 4 | 716
| P |  | Poznámka k položce: viz výkres 2023_014_CZ_DPS_D_7.1_110_PUDLAV_R00 + 2023_014_CZ_DPS_D_7.1_111_REZPOH_R00 | [14 empty] | P | 2
359 | K | 2837610R | D+M Tepelná izolace - spádový klín tl. 50-160 mm | m3 | 9.6 |  | 0 | vlastní |  | základní |  | 0 | 0 | 0 | 0 | 0 | 4 | K | 2 |  |  |  | ROZPOCET | 0 | 0 | 0 | 0 | 0 | 1 | 0 | 4 | 718
| P |  | Poznámka k položce: viz výkres 2023_014_CZ_DPS_D_7.1_110_PUDLAV_R00 + 2023_014_CZ_DPS_D_7.1_111_REZPOH_R00 | [14 empty] | P | 2
360 | K | 63140403R | D+M Tepelná izolace - stabilizované desky pro tepelné izolace konstrukcí s vysokými požadavky na zatížení | m2 | 60.8 |  | 0 | vlastní |  | základní |  | 0 | 0 | 0 | 0 | 0 | 4 | K | 2 |  |  |  | ROZPOCET | 0 | 0 | 0 | 0 | 0 | 1 | 0 | 4 | 720
| P |  | Poznámka k položce: např. střešní terasy, průmyslové podlahy apod. Trvalá zatížitelnost v tlaku max. 3000 kg/ m2 při def. < 2% s možností lineární interpolace pro zatížení menší. Deklarovaný součinitel tepelné vodivosti λD= 0,035 W/mK, tl. 200 mm viz výkres 2023_014_CZ_DPS_D_7.1_110_PUDLAV_R00 + 2023_014_CZ_DPS_D_7.1_111_REZPOH_R00 | [14 empty] | P | 2
361 | K | 712525R01 | Hydroizolační vrstva - plastová střešní fólie na bázi PVC-P vyztužená polyesterovou mřížkou, odolává UV záření, může být vystavena přímým povětrnostním vlivům. Světle šedá. Mechanicky kotvená s bodovým kotvením. | m2 | 60.8 |  | 0 | vlastní |  | základní |  | 0 | 0 | 0 | 0 | 0 | 4 | K | 2 |  |  |  | ROZPOCET | 0 | 0 | 0 | 0 | 0 | 1 | 0 | 4 | 722
| P |  | Poznámka k položce: viz výkres 2023_014_CZ_DPS_D_7.1_110_PUDLAV_R00 + 2023_014_CZ_DPS_D_7.1_111_REZPOH_R00 | [14 empty] | P | 2
362 | K | 919726121 | Geotextilie pro ochranu, separaci a filtraci netkaná měrná hm do 200 g/m2 | m2 | 60.8 |  | 0 | CS ÚRS 2025 01 |  | základní |  | 0 | 0 | 0 | 0 | 0 | 4 | K | 2 |  |  |  | ROZPOCET | 0 | 0 | 0 | 0 | 0 | 1 | 0 | 4 | 724
| Online PSC |  | https://podminky.urs.cz/item/CS_URS_2025_01/919726121 | [14 empty] | Online PSC | 2
| P |  | Poznámka k položce: viz výkres 2023_014_CZ_DPS_D_7.1_110_PUDLAV_R00 + 2023_014_CZ_DPS_D_7.1_111_REZPOH_R00 | [14 empty] | P | 2
| D | 3 | Svislé a kompletní konstrukce |  |  |  | 0 |  |  |  |  | 0 |  | 0 |  | 0 | 1 | D | 1 |  |  |  | ROZPOCET | [6 empty] | 0
363 | K | 341361821 | Výztuž stěn betonářskou ocelí 10 505 | t | 26.681 |  | 0 | CS ÚRS 2025 01 |  | základní |  | 0 | 0 | 0 | 0 | 0 | 4 | K | 2 |  |  |  | ROZPOCET | 0 | 0 | 0 | 0 | 0 | 1 | 0 | 4 | 726
| Online PSC |  | https://podminky.urs.cz/item/CS_URS_2025_01/341361821 | [14 empty] | Online PSC | 2
| VV |  | "viz výkaz výměr statika" | [14 empty] | VV | 2 | 1 | True | 0 | ROZPOCET
| VV |  | "110 kg/m3 - stupeň vyztužení" | [14 empty] | VV | 2 | 1 | True | 0 | ROZPOCET
| VV |  | 220,5*110/1000*1,1"přepočteno koeficientem množství - prořezy, svary" |  | 26.681 | [12 empty] | VV | 2 | 2 | True | 0 | ROZPOCET
| VV |  | Součet |  | 26.681 | [12 empty] | VV | 2 | 4 | True | 1 | ROZPOCET
364 | K | 430362021 | Výztuž schodišťové konstrukce a rampy svařovanými sítěmi Kari | t | 0.321 |  | 0 | CS ÚRS 2025 01 |  | základní |  | 0 | 0 | 0 | 0 | 0 | 4 | K | 2 |  |  |  | ROZPOCET | 0 | 0 | 0 | 0 | 0 | 1 | 0 | 4 | 728
| Online PSC |  | https://podminky.urs.cz/item/CS_URS_2025_01/430362021 | [14 empty] | Online PSC | 2
| P |  | Poznámka k položce: viz výkres 2023_014_CZ_DPS_D_7.1_110_PUDLAV_R00 + 2023_014_CZ_DPS_D_7.1_111_REZPOH_R00 | [14 empty] | P | 2
| VV |  | 0,292*1,1"přepočteno koeficientem množství - prořezy, svary" |  | 0.321 | [12 empty] | VV | 2 | 2 | True | 0 | ROZPOCET
| VV |  | Součet |  | 0.321 | [12 empty] | VV | 2 | 4 | True | 1 | ROZPOCET
365 | K | 612131321 | Penetrační disperzní nátěr vnitřních stěn nanášený strojně | m2 | 65.8 |  | 0 | CS ÚRS 2025 01 |  | základní |  | 0 | 0 | 0 | 0 | 0 | 4 | K | 2 |  |  |  | ROZPOCET | 0 | 0 | 0 | 0 | 0 | 1 | 0 | 4 | 730
| Online PSC |  | https://podminky.urs.cz/item/CS_URS_2025_01/612131321 | [14 empty] | Online PSC | 2
| P |  | Poznámka k položce: viz výkres 2023_014_CZ_DPS_D_7.1_110_PUDLAV_R00 + 2023_014_CZ_DPS_D_7.1_111_REZPOH_R00 | [14 empty] | P | 2
366 | M | 24744450 | lepidlo disperzní na PVC podlahové krytiny | kg | 29.61 |  | 0 | CS ÚRS 2025 01 |  | základní |  | 0 | 0 | 0 | 0 | 0 | 8 | M | 2 |  |  |  | ROZPOCET | 0 | 0 | 0 | 0 | 0 | 1 | 0 | 4 | 732
| VV |  | 65,8*0,45 |  | 29.61 | [12 empty] | VV | 2 | 2 | True | 0 | ROZPOCET
| VV |  | Součet |  | 29.61 | [12 empty] | VV | 2 | 4 | True | 1 | ROZPOCET
367 | K | 619991001 | Zakrytí podlahy PE fólií | m2 | 65.8 |  | 0 | CS ÚRS 2025 01 |  | základní |  | 0 | 0 | 0 | 0 | 0 | 4 | K | 2 |  |  |  | ROZPOCET | 0 | 0 | 0 | 0 | 0 | 1 | 0 | 4 | 734
| Online PSC |  | https://podminky.urs.cz/item/CS_URS_2025_01/619991001 | [14 empty] | Online PSC | 2
| P |  | Poznámka k položce: viz výkres 2023_014_CZ_DPS_D_7.1_110_PUDLAV_R00 + 2023_014_CZ_DPS_D_7.1_111_REZPOH_R00 | [14 empty] | P | 2
368 | K | 622211051 | Montáž kontaktního zateplení vnějších stěn lepením a mechanickým kotvením polystyrénových desek do betonu a zdiva tl přes 200 do 240 mm | m2 | 65.8 |  | 0 | CS ÚRS 2025 01 |  | základní |  | 0 | 0 | 0 | 0 | 0 | 4 | K | 2 |  |  |  | ROZPOCET | 0 | 0 | 0 | 0 | 0 | 1 | 0 | 4 | 736
| Online PSC |  | https://podminky.urs.cz/item/CS_URS_2025_01/622211051 | [14 empty] | Online PSC | 2
| P |  | Poznámka k položce: viz výkres 2023_014_CZ_DPS_D_7.1_110_PUDLAV_R00 + 2023_014_CZ_DPS_D_7.1_111_REZPOH_R00 | [14 empty] | P | 2
369 | K | 622531012 | Tenkovrstvá silikonová zatíraná omítka zrnitost 1,5 mm vnějších stěn | m2 | 65.8 |  | 0 | CS ÚRS 2025 01 |  | základní |  | 0 | 0 | 0 | 0 | 0 | 4 | K | 2 |  |  |  | ROZPOCET | 0 | 0 | 0 | 0 | 0 | 1 | 0 | 4 | 738
| Online PSC |  | https://podminky.urs.cz/item/CS_URS_2025_01/622531012 | [14 empty] | Online PSC | 2
| P |  | Poznámka k položce: viz výkres 2023_014_CZ_DPS_D_7.1_110_PUDLAV_R00 + 2023_014_CZ_DPS_D_7.1_111_REZPOH_R00 | [14 empty] | P | 2
370 | K | 631311214 | Mazanina tl přes 50 do 80 mm z betonu prostého se zvýšenými nároky na prostředí tř. C 25/30 | m3 | 65.8 |  | 0 | CS ÚRS 2025 01 |  | základní |  | 0 | 0 | 0 | 0 | 0 | 4 | K | 2 |  |  |  | ROZPOCET | 0 | 0 | 0 | 0 | 0 | 1 | 0 | 4 | 740
| Online PSC |  | https://podminky.urs.cz/item/CS_URS_2025_01/631311214 | [14 empty] | Online PSC | 2
| P |  | Poznámka k položce: viz výkres 2023_014_CZ_DPS_D_7.1_110_PUDLAV_R00 + 2023_014_CZ_DPS_D_7.1_111_REZPOH_R00 | [14 empty] | P | 2
371 | K | 632451103 | Cementový samonivelační potěr ze suchých směsí tl přes 5 do 10 mm | m2 | 65.8 |  | 0 | CS ÚRS 2025 01 |  | základní |  | 0 | 0 | 0 | 0 | 0 | 4 | K | 2 |  |  |  | ROZPOCET | 0 | 0 | 0 | 0 | 0 | 1 | 0 | 4 | 742
| Online PSC |  | https://podminky.urs.cz/item/CS_URS_2025_01/632451103 | [14 empty] | Online PSC | 2
| P |  | Poznámka k položce: viz výkres 2023_014_CZ_DPS_D_7.1_110_PUDLAV_R00 + 2023_014_CZ_DPS_D_7.1_111_REZPOH_R00 | [14 empty] | P | 2
372 | K | 711113127 | Izolace proti vlhkosti na svislé ploše za studena těsnicí stěrkou jednosložkovou na bázi cementu | m2 | 65.8 |  | 0 | CS ÚRS 2025 01 |  | základní |  | 0 | 0 | 0 | 0 | 0 | 4 | K | 2 |  |  |  | ROZPOCET | 0 | 0 | 0 | 0 | 0 | 1 | 0 | 4 | 744
| Online PSC |  | https://podminky.urs.cz/item/CS_URS_2025_01/711113127 | [14 empty] | Online PSC | 2
| P |  | Poznámka k položce: viz výkres 2023_014_CZ_DPS_D_7.1_110_PUDLAV_R00 + 2023_014_CZ_DPS_D_7.1_111_REZPOH_R00 | [14 empty] | P | 2
373 | K | 711193121 | Izolace proti vlhkosti na vodorovné ploše těsnicí hmotou minerální na bázi cementu a disperze dvousložková | m2 | 65.8 |  | 0 | CS ÚRS 2025 01 |  | základní |  | 0 | 0 | 0 | 0 | 0 | 4 | K | 2 |  |  |  | ROZPOCET | 0 | 0 | 0 | 0 | 0 | 1 | 0 | 4 | 746
| Online PSC |  | https://podminky.urs.cz/item/CS_URS_2025_01/711193121 | [14 empty] | Online PSC | 2
| P |  | Poznámka k položce: viz výkres 2023_014_CZ_DPS_D_7.1_110_PUDLAV_R00 + 2023_014_CZ_DPS_D_7.1_111_REZPOH_R00 | [14 empty] | P | 2
374 | K | 712363004 | Provedení povlakové krytiny střech do 10° nalepením fólie PVC lepidlem na oplechování v plné ploše | m2 | 65.8 |  | 0 | CS ÚRS 2025 01 |  | základní |  | 0 | 0 | 0 | 0 | 0 | 4 | K | 2 |  |  |  | ROZPOCET | 0 | 0 | 0 | 0 | 0 | 1 | 0 | 4 | 748
| Online PSC |  | https://podminky.urs.cz/item/CS_URS_2025_01/712363004 | [14 empty] | Online PSC | 2
| P |  | Poznámka k položce: viz výkres 2023_014_CZ_DPS_D_7.1_110_PUDLAV_R00 + 2023_014_CZ_DPS_D_7.1_111_REZPOH_R00 | [14 empty] | P | 2
375 | K | 713121111 | Montáž izolace tepelné podlah volně kladenými rohožemi, pásy, dílci, deskami 1 vrstva | m2 | 65.8 |  | 0 | CS ÚRS 2025 01 |  | základní |  | 0 | 0 | 0 | 0 | 0 | 4 | K | 2 |  |  |  | ROZPOCET | 0 | 0 | 0 | 0 | 0 | 1 | 0 | 4 | 750
| Online PSC |  | https://podminky.urs.cz/item/CS_URS_2025_01/713121111 | [14 empty] | Online PSC | 2
| P |  | Poznámka k položce: viz výkres 2023_014_CZ_DPS_D_7.1_110_PUDLAV_R00 + 2023_014_CZ_DPS_D_7.1_111_REZPOH_R00 | [14 empty] | P | 2
376 | K | 71312111R | Plechobetonové deska tl. 140 mm | m2 | 65.8 |  | 0 | vlastní |  | základní |  | 0 | 0 | 0 | 0 | 0 | 4 | K | 2 |  |  |  | ROZPOCET | 0 | 0 | 0 | 0 | 0 | 1 | 0 | 4 | 752
| P |  | Poznámka k položce: viz výkres 2023_014_CZ_DPS_D_7.1_110_PUDLAV_R00 + 2023_014_CZ_DPS_D_7.1_111_REZPOH_R00 | [14 empty] | P | 2
377 | K | 776121511 | Dvousložková penetrace podkladu povlakových podlah proti vlhkosti | m2 | 65.8 |  | 0 | CS ÚRS 2025 01 |  | základní |  | 0 | 0 | 0 | 0 | 0 | 4 | K | 2 |  |  |  | ROZPOCET | 0 | 0 | 0 | 0 | 0 | 1 | 0 | 4 | 754
| Online PSC |  | https://podminky.urs.cz/item/CS_URS_2025_01/776121511 | [14 empty] | Online PSC | 2
| P |  | Poznámka k položce: viz výkres 2023_014_CZ_DPS_D_7.1_110_PUDLAV_R00 + 2023_014_CZ_DPS_D_7.1_111_REZPOH_R00 | [14 empty] | P | 2
| D | 4 | Vodorovné konstrukce |  |  |  | 0 |  |  |  |  | 0 |  | 0 |  | 0 | 1 | D | 1 |  |  |  | ROZPOCET | [6 empty] | 0
378 | K | 421662113 | Spojování kontaktních spár dílců lepením epoxidovým tmelem | m2 | 7.9 |  | 0 | CS ÚRS 2025 01 |  | základní |  | 0 | 0 | 0 | 0 | 0 | 4 | K | 2 |  |  |  | ROZPOCET | 0 | 0 | 0 | 0 | 0 | 1 | 0 | 4 | 756
| Online PSC |  | https://podminky.urs.cz/item/CS_URS_2025_01/421662113 | [14 empty] | Online PSC | 2
| P |  | Poznámka k položce: viz výkres 2023_014_CZ_DPS_D_7.1_110_PUDLAV_R00 + 2023_014_CZ_DPS_D_7.1_111_REZPOH_R00 | [14 empty] | P | 2
379 | K | 60726250 | D+M OSB deska tl. 24 mm | m2 | 87.9 |  | 0 | vlastní |  | základní |  | 0 | 0 | 0 | 0 | 0 | 4 | K | 2 |  |  |  | ROZPOCET | 0 | 0 | 0 | 0 | 0 | 1 | 0 | 4 | 758
| P |  | Poznámka k položce: viz výkres 2023_014_CZ_DPS_D_7.1_110_PUDLAV_R00 + 2023_014_CZ_DPS_D_7.1_111_REZPOH_R00 | [14 empty] | P | 2
380 | K | 621271031 | Montáž odvětrávané fasády podhledů nýtováním na dřevěný rošt tepelná izolace tl. 100 mm | m2 | 2.6 |  | 0 | CS ÚRS 2025 01 |  | základní |  | 0 | 0 | 0 | 0 | 0 | 4 | K | 2 |  |  |  | ROZPOCET | 0 | 0 | 0 | 0 | 0 | 1 | 0 | 4 | 760
| Online PSC |  | https://podminky.urs.cz/item/CS_URS_2025_01/621271031 | [14 empty] | Online PSC | 2
| P |  | Poznámka k položce: viz výkres 2023_014_CZ_DPS_D_7.1_110_PUDLAV_R00 + 2023_014_CZ_DPS_D_7.1_111_REZPOH_R00 | [14 empty] | P | 2
381 | K | 621271081 | Montáž odvětrávané fasády podhledů nýtováním na dřevěný rošt tepelná izolace tl. 200 mm | m2 | 32.4 |  | 0 | CS ÚRS 2025 01 |  | základní |  | 0 | 0 | 0 | 0 | 0 | 4 | K | 2 |  |  |  | ROZPOCET | 0 | 0 | 0 | 0 | 0 | 1 | 0 | 4 | 762
| Online PSC |  | https://podminky.urs.cz/item/CS_URS_2025_01/621271081 | [14 empty] | Online PSC | 2
| P |  | Poznámka k položce: viz výkres 2023_014_CZ_DPS_D_7.1_110_PUDLAV_R00 + 2023_014_CZ_DPS_D_7.1_111_REZPOH_R00 | [14 empty] | P | 2
382 | K | 621272071 | Montáž odvětrávané fasády podhledů nýtováním na ocelový rošt tepelná izolace tl. 180 mm | m2 | 36.4 |  | 0 | CS ÚRS 2025 01 |  | základní |  | 0 | 0 | 0 | 0 | 0 | 4 | K | 2 |  |  |  | ROZPOCET | 0 | 0 | 0 | 0 | 0 | 1 | 0 | 4 | 764
| Online PSC |  | https://podminky.urs.cz/item/CS_URS_2025_01/621272071 | [14 empty] | Online PSC | 2
| P |  | Poznámka k položce: viz výkres 2023_014_CZ_DPS_D_7.1_110_PUDLAV_R00 + 2023_014_CZ_DPS_D_7.1_111_REZPOH_R00 | [14 empty] | P | 2
383 | K | 621272081R | Tepelná izolace (atika horní) tl. 220 mm | m2 | 4 |  | 0 | vlastní |  | základní |  | 0 | 0 | 0 | 0 | 0 | 4 | K | 2 |  |  |  | ROZPOCET | 0 | 0 | 0 | 0 | 0 | 1 | 0 | 4 | 766
| P |  | Poznámka k položce: včetně montáže viz výkres 2023_014_CZ_DPS_D_7.1_110_PUDLAV_R00 + 2023_014_CZ_DPS_D_7.1_111_REZPOH_R00 | [14 empty] | P | 2
| D | 5 | Odvodnění |  |  |  | 0 |  |  |  |  | 0 |  | 0 |  | 0 | 1 | D | 1 |  |  |  | ROZPOCET | [6 empty] | 0
384 | K | 712363356 | Povlakové krytiny střech do 10° z tvarovaných poplastovaných lišt délky 2 m okapnice široká rš 200 mm | m | 7.2 |  | 0 | CS ÚRS 2025 01 |  | základní |  | 0 | 0 | 0 | 0 | 0 | 4 | K | 2 |  |  |  | ROZPOCET | 0 | 0 | 0 | 0 | 0 | 1 | 0 | 4 | 768
| Online PSC |  | https://podminky.urs.cz/item/CS_URS_2025_01/712363356 | [14 empty] | Online PSC | 2
| P |  | Poznámka k položce: viz výkres 2023_014_CZ_DPS_D_7.1_110_PUDLAV_R00 + 2023_014_CZ_DPS_D_7.1_111_REZPOH_R00 | [14 empty] | P | 2
385 | K | 721211422 | Vpusť podlahová se svislým odtokem DN 50/75/110 mřížka nerez 138x138 | kus | 2 |  | 0 | CS ÚRS 2025 01 |  | základní |  | 0 | 0 | 0 | 0 | 0 | 4 | K | 2 |  |  |  | ROZPOCET | 0 | 0 | 0 | 0 | 0 | 1 | 0 | 4 | 770
| Online PSC |  | https://podminky.urs.cz/item/CS_URS_2025_01/721211422 | [14 empty] | Online PSC | 2
| P |  | Poznámka k položce: viz výkres 2023_014_CZ_DPS_D_7.1_110_PUDLAV_R00 + 2023_014_CZ_DPS_D_7.1_111_REZPOH_R00 | [14 empty] | P | 2
386 | K | 764518423 | Svody kruhové včetně objímek, kolen, odskoků z Pz plechu průměru 120 mm | m | 16.4 |  | 0 | CS ÚRS 2025 01 |  | základní |  | 0 | 0 | 0 | 0 | 0 | 4 | K | 2 |  |  |  | ROZPOCET | 0 | 0 | 0 | 0 | 0 | 1 | 0 | 4 | 772
| Online PSC |  | https://podminky.urs.cz/item/CS_URS_2025_01/764518423 | [14 empty] | Online PSC | 2
| P |  | Poznámka k položce: viz výkres 2023_014_CZ_DPS_D_7.1_110_PUDLAV_R00 + 2023_014_CZ_DPS_D_7.1_111_REZPOH_R00 | [14 empty] | P | 2

## D.1.04 - Zdravotně techni..._01
{7f2dda59-aa0d-4f78-9610-04e9432c428d}
2
| KRYCÍ LIST SOUPISU PRACÍ | [7 empty] | v --- níže se nacházejí doplnkové a pomocné údaje k sestavám --- v | [8 empty] | False
Stavba:
SO 7 Lůžkový pavilon s laboratořemi a urgentním příjmem Klatovské nemocnice
Objekt:
LS 02 - Pozemní stavební objekty
Soupis:
SO 7.1 - Urgentní příjem
Úroveň 3:
D.1.04 - Zdravotně technické instalace (ZTI)
| KSO: |  |  |  |  | CC-CZ:
| Místo: |  | Klatovy |  |  | Datum: | 10. 2. 2026
| Zadavatel: |  |  |  |  | IČ: | 26360527
|  | Klatovská nemocnice a.s. |  |  |  | DIČ: | CZ699005333
| Uchazeč: |  |  |  |  | IČ: | Vyplň údaj
|  | Vyplň údaj |  |  |  | DIČ: | Vyplň údaj
| Projektant: |  |  |  |  | IČ: | 06943187
|  | SIEBERT + TALAŠ, spol. s r.o. |  |  |  | DIČ: | CZ06943187
| Zpracovatel: |  |  |  |  | IČ: | 06943187
|  | SIEBERT + TALAŠ, spol. s r.o. |  |  |  | DIČ:
Poznámka:
Soupis prací je sestaven za využití položek Cenové soustavy ÚRS. Cenové a technické podmínky položek CS ÚRS, které nejsou uvedeny v soupisu prací (tzv. úvodní části katalogů) jsou neomezeně dálkově k dispozici na www.cs-urs.cz. Položky soupisu prací, které nemají ve sloupci „Cenová soustava“ uveden žádný údaj, nepochází z Cenové soustavy ÚRS (takové položky soupisu prací mají Cenovou soustavu „VLASTNÍ“). Ocenění "vlastní" položky:na základě odborných znalostí a zkušeností projektanta při realizaci obdobných zakázek za období 5-ti let. nebo na základě CN). Nedílnou součástí soupisu prací je projektová dokumentace vč. textových příloh, na kterou se položky soupisu prací plně odkazují. (S ohledem na charekter stavby budou provedené práce odsouhlaseny a případně upřesněny v rámci realizace zástupcem objednatele).
| Cena bez DPH | [5 empty] | 0
|  |  | Základ daně |  |  | Sazba daně | Výše daně
| DPH | základní | 0 |  |  | 21% | 0
|  | snížená | 0 |  |  | 12% | 0
|  | zákl. přenesená | 0 |  |  | 21% | 0
|  | sníž. přenesená | 0 |  |  | 12% | 0
|  | nulová | 0 |  |  | 0% | 0
| Cena s DPH |  |  | v | CZK |  | 0
| Projektant |  |  | Zpracovatel
| Datum a podpis: |  | Razítko | Datum a podpis: |  |  | Razítko
| Objednavatel |  |  | Uchazeč
| Datum a podpis: |  | Razítko | Datum a podpis: |  |  | Razítko
REKAPITULACE ČLENĚNÍ SOUPISU PRACÍ
Stavba:
SO 7 Lůžkový pavilon s laboratořemi a urgentním příjmem Klatovské nemocnice
Objekt:
LS 02 - Pozemní stavební objekty
Soupis:
SO 7.1 - Urgentní příjem
Úroveň 3:
D.1.04 - Zdravotně technické instalace (ZTI)
Místo: |  |  | Klatovy |  |  | Datum: | 10. 2. 2026
Zadavatel: |  |  | Klatovská nemocnice a.s. |  |  | Projektant: | SIEBERT + TALAŠ, spol. s r.o.
Uchazeč: |  |  | Vyplň údaj |  |  | Zpracovatel: | SIEBERT + TALAŠ, spol. s r.o.
Kód dílu - Popis | [6 empty] | Cena celkem [CZK]
Náklady ze soupisu prací | [6 empty] | 0 | [11 empty] | -1
| 3 - Svislé a kompletní konstrukce | [5 empty] | 0
| 712 - Povlakové krytiny | [5 empty] | 0
| 713 - Izolace tepelné | [5 empty] | 0
| 721 - Vnitřní kanalizace | [5 empty] | 0
| 722_1 - Vnitřní vodovod | [5 empty] | 0
| 725 - Zařizovací předměty | [5 empty] | 0
| 726 - Předstěnové systémy | [5 empty] | 0
| 734 - Ústřední vytápění - armatury | [5 empty] | 0
| 734.1 - Podtlakové odvodnění střechy | [5 empty] | 0
SOUPIS PRACÍ
Stavba:
SO 7 Lůžkový pavilon s laboratořemi a urgentním příjmem Klatovské nemocnice
Objekt:
LS 02 - Pozemní stavební objekty
Soupis:
SO 7.1 - Urgentní příjem
Úroveň 3:
D.1.04 - Zdravotně technické instalace (ZTI)
Místo: |  |  | Klatovy |  |  | Datum: | 10. 2. 2026
Zadavatel: |  |  | Klatovská nemocnice a.s. |  |  | Projektant: | SIEBERT + TALAŠ, spol. s r.o.
Uchazeč: |  |  | Vyplň údaj |  |  | Zpracovatel: | SIEBERT + TALAŠ, spol. s r.o.
PČ | Typ | Kód | Popis | MJ | Množství | J.cena [CZK] | Cena celkem [CZK] | Cenová soustava |  | DPH | J. Nh [h] | Nh celkem [h] | J. hmotnost [t] | Hmotnost celkem [t] | J. suť [t] | Suť Celkem [t]
Náklady soupisu celkem | [6 empty] | 0 |  |  |  |  | 0 |  | 0 |  | 0 |  | D | -1 | [10 empty] | 0
| D | 3 | Svislé a kompletní konstrukce |  |  |  | 0 |  |  |  |  | 0 |  | 0 |  | 0 | 1 | D | 0 |  |  |  | ROZPOCET | [6 empty] | 0
1 | K | 342263410 | Úpravy, doplňkové práce a příplatky pro sádrokartonové a sádrovláknité příčky doplňkové práce osazení revizních dvířek plochy do 0,25 m2 | kus | 9 |  | 0 | vlastní |  | základní |  | 0 | 0 | 0 | 0 | 0 | 4 | K | 1 |  |  |  | ROZPOCET | 0 | 0 | 0 | 0 | 0 | 1 | 0 | 4 | 2
| P |  | Poznámka k položce: Včetně vytvoření otvoru a osazení rámu s dvířky a prošroubování. | [14 empty] | P | 1
| VV |  | 9 |  | 9 | [12 empty] | VV | 1 | 2 | True | 0 | ROZPOCET
| VV |  | Součet |  | 9 | [12 empty] | VV | 1 | 4 | True | 1 | ROZPOCET
2 | K | 28349012R | D+M Dvířka revizní 200x300 mm | kus | 9 |  | 0 | vlastní |  | základní |  | 0 | 0 | 0 | 0 | 0 | 4 | K | 1 |  |  |  | ROZPOCET | 0 | 0 | 0 | 0 | 0 | 1 | 0 | 4 | 4
| P |  | Poznámka k položce: použití: stavební otvor; funkce: klasické; šířka = 200 mm; výška = 300 mm; materiál: plast; počet křídel: 1 | [14 empty] | P | 1
| VV |  | 9 |  | 9 | [12 empty] | VV | 1 | 2 | True | 0 | ROZPOCET
| VV |  | Součet |  | 9 | [12 empty] | VV | 1 | 4 | True | 1 | ROZPOCET
3 | K | 28349012R1 | D+M Revizní dvířka, typ SP, 300 x 300 mm, protipožární | kus | 1 |  | 0 | vlastní |  | základní |  | 0 | 0 | 0 | 0 | 0 | 4 | K | 1 |  |  |  | ROZPOCET | 0 | 0 | 0 | 0 | 0 | 1 | 0 | 4 | 6
| P |  | Poznámka k položce: Revizní dvířka, typ SP, 300 x 300 mm, protipožární | [14 empty] | P | 1
| VV |  | 1 |  | 1 | [12 empty] | VV | 1 | 2 | True | 0 | ROZPOCET
| VV |  | Součet |  | 1 | [12 empty] | VV | 1 | 4 | True | 1 | ROZPOCET
| D | 712 | Povlakové krytiny |  |  |  | 0 |  |  |  |  | 0 |  | 0 |  | 0 | 1 | D | 0 |  |  |  | ROZPOCET | [6 empty] | 0
4 | K | 712348105 | Doplňkové konstrukce k povlakovým krytinám do 10°C z asfaltových pásů Prostup parozábranou, průměru 110 mm, s manžetou z modifikovaného asfaltového pásu | kus | 2 |  | 0 | vlastní |  | základní |  | 0 | 0 | 0 | 0 | 0 | 4 | K | 1 |  |  |  | ROZPOCET | 0 | 0 | 0 | 0 | 0 | 1 | 0 | 4 | 8
| P |  | Poznámka k položce: včetně dodávek výrobků a ukotvení kotevní desky šrouby, utěsnění kolem prostupu PU pěnou, natavení manžety prostupu k parozábraně | [14 empty] | P | 1
| VV |  | 2 |  | 2 | [12 empty] | VV | 1 | 2 | True | 0 | ROZPOCET
| VV |  | Součet |  | 2 | [12 empty] | VV | 1 | 4 | True | 1 | ROZPOCET
| D | 713 | Izolace tepelné |  |  |  | 0 |  |  |  |  | 0 |  | 0 |  | 0 | 1 | D | 0 |  |  |  | ROZPOCET | [6 empty] | 0
5 | K | 713571111 | D+M Požárně ochranná manžeta EI 90, D 50 mm | kus | 3 |  | 0 | vlastní |  | základní |  | 0 | 0 | 0 | 0 | 0 | 4 | K | 1 |  |  |  | ROZPOCET | 0 | 0 | 0 | 0 | 0 | 1 | 0 | 4 | 10
| P |  | Poznámka k položce: Dodávka a montáž manžety ke stěně nebo stropu pomocí rozpěrné hmoždinky se šroubem. Cena obsahuje i dodávku manžety a spojovacích prostředků. | [14 empty] | P | 1
| VV |  | 1 |  | 1 | [12 empty] | VV | 1 | 2 | True | 0 | ROZPOCET
| VV |  | "suchovod" 2 |  | 2 | [12 empty] | VV | 1 | 2 | True | 0 | ROZPOCET
| VV |  | Součet |  | 3 | [12 empty] | VV | 1 | 4 | True | 1 | ROZPOCET
6 | K | 713571113.R | D+M Požárně ochranná manžeta EI 90, D 75 mm | kus | 18 |  | 0 | vlastní |  | základní |  | 0 | 0 | 0 | 0 | 0 | 4 | K | 1 |  |  |  | ROZPOCET | 0 | 0 | 0 | 0 | 0 | 1 | 0 | 4 | 12
| P |  | Poznámka k položce: Dodávka a montáž manžety ke stěně nebo stropu pomocí rozpěrné hmoždinky se šroubem. Cena obsahuje i dodávku manžety a spojovacích prostředků. | [14 empty] | P | 1
| VV |  | 18 |  | 18 | [12 empty] | VV | 1 | 2 | True | 0 | ROZPOCET
| VV |  | Součet |  | 18 | [12 empty] | VV | 1 | 4 | True | 1 | ROZPOCET
7 | K | 713571114.R | D+M Požárně ochranná manžeta EI 90, D 90 mm | kus | 2 |  | 0 | vlastní |  | základní |  | 0 | 0 | 0 | 0 | 0 | 4 | K | 1 |  |  |  | ROZPOCET | 0 | 0 | 0 | 0 | 0 | 1 | 0 | 4 | 14
| P |  | Poznámka k položce: Dodávka a montáž manžety ke stěně nebo stropu pomocí rozpěrné hmoždinky se šroubem. Cena obsahuje i dodávku manžety a spojovacích prostředků. | [14 empty] | P | 1
| VV |  | "suchovod" 2 |  | 2 | [12 empty] | VV | 1 | 2 | True | 0 | ROZPOCET
| VV |  | Součet |  | 2 | [12 empty] | VV | 1 | 4 | True | 1 | ROZPOCET
8 | K | 713571115 | D+M Požárně ochranná manžeta EI 90, D 110 mm | kus | 21 |  | 0 | vlastní |  | základní |  | 0 | 0 | 0 | 0 | 0 | 4 | K | 1 |  |  |  | ROZPOCET | 0 | 0 | 0 | 0 | 0 | 1 | 0 | 4 | 16
| P |  | Poznámka k položce: Dodávka a montáž manžety ke stěně nebo stropu pomocí rozpěrné hmoždinky se šroubem. Cena obsahuje i dodávku manžety a spojovacích prostředků. | [14 empty] | P | 1
| VV |  | 6+15 |  | 21 | [12 empty] | VV | 1 | 2 | True | 0 | ROZPOCET
| VV |  | Součet |  | 21 | [12 empty] | VV | 1 | 4 | True | 1 | ROZPOCET
9 | K | 71357111R | D+M Protipožární malta k zastavení šíření požáru a kouře skrze prostupy potrubím | kus | 1 |  | 0 | vlastní |  | základní |  | 0 | 0 | 0 | 0 | 0 | 4 | K | 1 |  |  |  | ROZPOCET | 0 | 0 | 0 | 0 | 0 | 1 | 0 | 4 | 18
| P |  | Poznámka k položce: Mezery kolem plastového potrubí vyplněny protipožární maltou. | [14 empty] | P | 1
| VV |  | 1 |  | 1 | [12 empty] | VV | 1 | 2 | True | 0 | ROZPOCET
| VV |  | Součet |  | 1 | [12 empty] | VV | 1 | 4 | True | 1 | ROZPOCET
| D | 721 | Vnitřní kanalizace |  |  |  | 0 |  |  |  |  | 0 |  | 0 |  | 0 | 1 | D | 0 |  |  |  | ROZPOCET | [6 empty] | 0
10 | K | 892571111 | Zkoušky těsnosti kanalizačního potrubí zkouška těsnosti kanalizačního potrubí vodou do DN 200 | m | 398 |  | 0 | vlastní |  | základní |  | 0 | 0 | 0 | 0 | 0 | 4 | K | 1 |  |  |  | ROZPOCET | 0 | 0 | 0 | 0 | 0 | 1 | 0 | 4 | 20
| P |  | Poznámka k položce: vodou nebo vzduchem | [14 empty] | P | 1
| VV |  | 23+75+84+58+7+24+34+93 |  | 398 | [12 empty] | VV | 1 | 2 | True | 0 | ROZPOCET
| VV |  | Součet |  | 398 | [12 empty] | VV | 1 | 4 | True | 1 | ROZPOCET
11 | K | 721177704.R | D+M Potrubí třívrstvé velmi silně odhlučněné - odpadní svislé vnější vrstva z PP, střední vrstva z PP zesílená minerálními látkami, vnitřní vrstva z PP, hlasitost 12 dB, vnější průměr D 75 mm | m | 23 |  | 0 | vlastní |  | základní |  | 0 | 0 | 0 | 0 | 0 | 4 | K | 1 |  |  |  | ROZPOCET | 0 | 0 | 0 | 0 | 0 | 1 | 0 | 4 | 22
| P |  | Poznámka k položce: trubka plastová kanalizační materiál: PP; skladba: PP - PP-MD - PP; povrch: hladký; de = 75,0 mm; tl. stěny = 2,6 mm; hladina hluku (4 l/s) = 16 dB Včetně tvarovek. Bez zednických výpomocí. Potrubí včetně tvarovek a objímek a ukotvení. Včetně pomocného lešení o výšce podlahy do 1900 mm a pro zatížení do 1,5 kPa. | [14 empty] | P | 1
| VV |  | 18+5 |  | 23 | [12 empty] | VV | 1 | 2 | True | 0 | ROZPOCET
| VV |  | Součet |  | 23 | [12 empty] | VV | 1 | 4 | True | 1 | ROZPOCET
12 | K | 721177705.R | D+M Potrubí třívrstvé velmi silně odhlučněné - odpadní svislé vnější vrstva z PP, střední vrstva z PP zesílená minerálními látkami, vnitřní vrstva z PP, hlasitost 12 dB, vnější průměr D 110 mm | m | 75 |  | 0 | vlastní |  | základní |  | 0 | 0 | 0 | 0 | 0 | 4 | K | 1 |  |  |  | ROZPOCET | 0 | 0 | 0 | 0 | 0 | 1 | 0 | 4 | 24
| P |  | Poznámka k položce: Trubka plastová kanalizační materiál: PP; skladba: PP - PP-MD - PP; povrch: hladký; de = 110,0 mm; tl. stěny = 3,6 mm; hladina hluku (4 l/s) = 16 dB Včetně tvarovek. Bez zednických výpomocí. Potrubí včetně tvarovek a objímek a ukotvení. Včetně pomocného lešení o výšce podlahy do 1900 mm a pro zatížení do 1,5 kPa. | [14 empty] | P | 1
| VV |  | 70+5 |  | 75 | [12 empty] | VV | 1 | 2 | True | 0 | ROZPOCET
| VV |  | Součet |  | 75 | [12 empty] | VV | 1 | 4 | True | 1 | ROZPOCET
13 | K | 721177703.R | D+M Potrubí třívrstvé velmi silně odhlučněné - zavěšené vnější vrstva z PP, střední vrstva z PP zesílená minerálními látkami, vnitřní vrstva z PP, hlasitost 12 dB, vnější průměr D 110 mm | m | 84 |  | 0 | vlastní |  | základní |  | 0 | 0 | 0 | 0 | 0 | 4 | K | 1 |  |  |  | ROZPOCET | 0 | 0 | 0 | 0 | 0 | 1 | 0 | 4 | 26
| P |  | Poznámka k položce: Trubka plastová kanalizační materiál: PP; skladba: PP - PP-MD - PP; povrch: hladký; de = 110,0 mm; tl. stěny = 3,6 mm; hladina hluku (4 l/s) = 16 dB Včetně tvarovek. Bez zednických výpomocí. Potrubí včetně tvarovek a objímek a ukotvení. Včetně pomocného lešení o výšce podlahy do 1900 mm a pro zatížení do 1,5 kPa. | [14 empty] | P | 1
| VV |  | 79+5 |  | 84 | [12 empty] | VV | 1 | 2 | True | 0 | ROZPOCET
| VV |  | Součet |  | 84 | [12 empty] | VV | 1 | 4 | True | 1 | ROZPOCET
14 | K | 721177714.R | D+M Potrubí třívrstvé velmi silně odhlučněné - připojovací vnější vrstva z PP, střední vrstva z PP zesílená minerálními látkami, vnitřní vrstva z PP, hlasitost 12 dB, vnější průměr D 50 mm | m | 58 |  | 0 | vlastní |  | základní |  | 0 | 0 | 0 | 0 | 0 | 4 | K | 1 |  |  |  | ROZPOCET | 0 | 0 | 0 | 0 | 0 | 1 | 0 | 4 | 28
| P |  | Poznámka k položce: Trubka plastová kanalizační materiál: PP; skladba: PP - PP-MD - PP; povrch: hladký; de = 50,0 mm; tl. stěny = 2,1 mm; hladina hluku (4 l/s) = 16 dB včetně tvarovek. Bez zednických výpomocí. Potrubí včetně tvarovek a objímek a ukotvení. Včetně pomocného lešení o výšce podlahy do 1900 mm a pro zatížení do 1,5 kPa. | [14 empty] | P | 1
| VV |  | 53+5 |  | 58 | [12 empty] | VV | 1 | 2 | True | 0 | ROZPOCET
| VV |  | Součet |  | 58 | [12 empty] | VV | 1 | 4 | True | 1 | ROZPOCET
15 | K | 721177715.1 | D+M Potrubí třívrstvé velmi silně odhlučněné - připojovací vnější vrstva z PP, střední vrstva z PP zesílená minerálními látkami, vnitřní vrstva z PP, hlasitost 12 dB, vnější průměr D 75 mm | m | 7 |  | 0 | vlastní |  | základní |  | 0 | 0 | 0 | 0 | 0 | 4 | K | 1 |  |  |  | ROZPOCET | 0 | 0 | 0 | 0 | 0 | 1 | 0 | 4 | 30
| P |  | Poznámka k položce: Trubka plastová kanalizační materiál: PP; skladba: PP - PP-MD - PP; povrch: hladký; de = 75,0 mm; tl. stěny = 2,6 mm; hladina hluku (4 l/s) = 16 dB včetně tvarovek. Bez zednických výpomocí. Potrubí včetně tvarovek a objímek a ukotvení. Včetně pomocného lešení o výšce podlahy do 1900 mm a pro zatížení do 1,5 kPa. | [14 empty] | P | 1
| VV |  | 2+5 |  | 7 | [12 empty] | VV | 1 | 2 | True | 0 | ROZPOCET
| VV |  | Součet |  | 7 | [12 empty] | VV | 1 | 4 | True | 1 | ROZPOCET
16 | K | 721177715.2 | D+M Potrubí třívrstvé velmi silně odhlučněné - připojovací vnější vrstva z PP, střední vrstva z PP zesílená minerálními látkami, vnitřní vrstva z PP, hlasitost 12 dB, vnější průměr D 110 mm, tloušťka stěny | m | 24 |  | 0 | vlastní |  | základní |  | 0 | 0 | 0 | 0 | 0 | 4 | K | 1 |  |  |  | ROZPOCET | 0 | 0 | 0 | 0 | 0 | 1 | 0 | 4 | 32
| P |  | Poznámka k položce: Trubka plastová kanalizační materiál: PP; skladba: PP - PP-MD - PP; povrch: hladký; de = 110,0 mm; tl. stěny = 3,6 mm; hladina hluku (4 l/s) = 16 dB včetně tvarovek. Bez zednických výpomocí. Potrubí včetně tvarovek a objímek a ukotvení. Včetně pomocného lešení o výšce podlahy do 1900 mm a pro zatížení do 1,5 kPa. | [14 empty] | P | 1
| VV |  | 19+5 |  | 24 | [12 empty] | VV | 1 | 2 | True | 0 | ROZPOCET
| VV |  | Součet |  | 24 | [12 empty] | VV | 1 | 4 | True | 1 | ROZPOCET
17 | K | 721177725.R | D+M Čistící kus pro třívrstvé velmi silně odhlučněné potrubí - odpadní svislé vnější vrstva z PP, střední vrstva z PP zesílená minerálními látkami | kus | 9 |  | 0 | vlastní |  | základní |  | 0 | 0 | 0 | 0 | 0 | 4 | K | 1 |  |  |  | ROZPOCET | 0 | 0 | 0 | 0 | 0 | 1 | 0 | 4 | 34
| P |  | Poznámka k položce: Vnitřní vrstva z PP, hlasitost 12 dB, vnější průměr D 110 mm, včetně dodávky materiálu. | [14 empty] | P | 1
| VV |  | 9 |  | 9 | [12 empty] | VV | 1 | 2 | True | 0 | ROZPOCET
| VV |  | Součet |  | 9 | [12 empty] | VV | 1 | 4 | True | 1 | ROZPOCET
18 | K | 721273200.R | D+M Ventilační hlavice D 110 mm, souprava z PP | kus | 2 |  | 0 | vlastní |  | základní |  | 0 | 0 | 0 | 0 | 0 | 4 | K | 1 |  |  |  | ROZPOCET | 0 | 0 | 0 | 0 | 0 | 1 | 0 | 4 | 36
19 | K | 721177714R3 | D+M Vícevrstvé odhlučněné potrubí PP, ležaté zavěšené, D 75 x 2,6 mm | m | 34 |  | 0 | vlastní |  | základní |  | 0 | 0 | 0 | 0 | 0 | 4 | K | 1 |  |  |  | ROZPOCET | 0 | 0 | 0 | 0 | 0 | 1 | 0 | 4 | 38
| P |  | Poznámka k položce: Potrubí včetně tvarovek a objímek a ukotvení. Včetně pomocného lešení o výšce podlahy do 1900 mm a pro zatížení do 1,5 kPa. | [14 empty] | P | 1
| VV |  | 22+5+5+2 |  | 34 | [12 empty] | VV | 1 | 2 | True | 0 | ROZPOCET
| VV |  | Součet |  | 34 | [12 empty] | VV | 1 | 4 | True | 1 | ROZPOCET
20 | K | 721177714R4 | D+M Vícevrstvé odhlučněné potrubí PP, ležaté zavěšené, D 32 x 2,0 mm | m | 98 |  | 0 | vlastní |  | základní |  | 0 | 0 | 0 | 0 | 0 | 4 | K | 1 |  |  |  | ROZPOCET | 0 | 0 | 0 | 0 | 0 | 1 | 0 | 4 | 40
| P |  | Poznámka k položce: Potrubí včetně tvarovek a objímek a ukotvení. Včetně pomocného lešení o výšce podlahy do 1900 mm a pro zatížení do 1,5 kPa. | [14 empty] | P | 1
| VV |  | 77+6+10+5 |  | 98 | [12 empty] | VV | 1 | 2 | True | 0 | ROZPOCET
| VV |  | Součet |  | 98 | [12 empty] | VV | 1 | 4 | True | 1 | ROZPOCET
21 | K | 28656155R.1 | D+M Redukce kanalizační odolná PPKGR DN 110/75 mm, excentrická | kus | 1 |  | 0 | vlastní |  | základní |  | 0 | 0 | 0 | 0 | 0 | 4 | K | 1 |  |  |  | ROZPOCET | 0 | 0 | 0 | 0 | 0 | 1 | 0 | 4 | 42
22 | K | 28656155R.2 | D+M Redukce kanalizační odolná PPKGR DN 110/50 mm, excentrická | kus | 1 |  | 0 | vlastní |  | základní |  | 0 | 0 | 0 | 0 | 0 | 4 | K | 1 |  |  |  | ROZPOCET | 0 | 0 | 0 | 0 | 0 | 1 | 0 | 4 | 44
23 | K | 28656156R | D+M Spojka plastová kanalizační typ: redukovaná excentrická; materiál: PP; DN/OD = 160; DN/OD2 = 110; těsnění: SBR | kus | 2 |  | 0 | vlastní |  | základní |  | 0 | 0 | 0 | 0 | 0 | 4 | K | 1 |  |  |  | ROZPOCET | 0 | 0 | 0 | 0 | 0 | 1 | 0 | 4 | 46
24 | K | 28656158R | D+M Spojka plastová kanalizační typ: redukovaná excentrická; materiál: PP; DN/OD = 200; DN/OD2 = 160; těsnění: SBR | kus | 1 |  | 0 | vlastní |  | základní |  | 0 | 0 | 0 | 0 | 0 | 4 | K | 1 |  |  |  | ROZPOCET | 0 | 0 | 0 | 0 | 0 | 1 | 0 | 4 | 48
25 | K | 998721101 | Přesun hmot tonážní pro vnitřní kanalizaci v objektech v do 6 m | t | 0.627 |  | 0 | CS ÚRS 2025 01 |  | základní |  | 0 | 0 | 0 | 0 | 0 | 4 | K | 1 |  |  |  | ROZPOCET | 0 | 0 | 0 | 0 | 0 | 1 | 0 | 4 | 50
| Online PSC |  | https://podminky.urs.cz/item/CS_URS_2025_01/998721101 | [14 empty] | Online PSC | 1
| D | 722_1 | Vnitřní vodovod |  |  |  | 0 |  |  |  |  | 0 |  | 0 |  | 0 | 1 | D | 0 |  |  |  | ROZPOCET | [6 empty] | 0
26 | K | 721223423RT1 | D+M Vpusť podlahová se zápachovou uzávěrkou průměr 50 | m | 1 |  | 0 | vlastní |  | základní |  | 0 | 0 | 0 | 0 | 0 | 4 | K | 1 |  |  |  | ROZPOCET | 0 | 0 | 0 | 0 | 0 | 1 | 0 | 4 | 52
| P |  | Poznámka k položce: Vpusť podlahová se zápachovou uzávěrkou průměr 50, 75 110 mm, se svislým odtokem,123x123mm/115x115mm, včetně dodávky materiálu | [14 empty] | P | 1
27 | K | 722132336R00 | D+M Potrubí pro sprinklery z trubek ocelových spojovaných lisováním, DN 50 | m | 16 |  | 0 | vlastní |  | základní |  | 0 | 0 | 0 | 0 | 0 | 4 | K | 1 |  |  |  | ROZPOCET | 0 | 0 | 0 | 0 | 0 | 1 | 0 | 4 | 54
| P |  | Poznámka k položce: Potrubí pro sprinklery z trubek ocelových spojovaných lisováním , DN 50, t 4,0 mm, bez pozinkování | [14 empty] | P | 1
28 | K | 722132338R00 | D+M Potrubí pro sprinklery z trubek ocelových spojovaných lisováním, DN 80 | m | 23 |  | 0 | vlastní |  | základní |  | 0 | 0 | 0 | 0 | 0 | 4 | K | 1 |  |  |  | ROZPOCET | 0 | 0 | 0 | 0 | 0 | 1 | 0 | 4 | 56
| P |  | Poznámka k položce: Potrubí pro sprinklery z trubek ocelových spojovaných lisováním , DN 80, t 4,0 mm, bez pozinkování | [14 empty] | P | 1
29 | K | 722152213.R | D+M Potrubí pro pitnou vodu z trubek nerezových spojovaných lisováním D 18 mm, s 1,0 mm, nerez 1.4521 | m | 522 |  | 0 | vlastní |  | základní |  | 0 | 0 | 0 | 0 | 0 | 4 | K | 1 |  |  |  | ROZPOCET | 0 | 0 | 0 | 0 | 0 | 1 | 0 | 4 | 58
| P |  | Poznámka k položce: včetně tvarovek, bez zednických výpomocí, Včetně pomocného lešení o výšce podlahy do 1900 mm a pro zatížení do 1,5 kPa. | [14 empty] | P | 1
30 | K | 722152214.R | D+M Potrubí pro pitnou vodu z trubek nerezových spojovaných lisováním D 22 mm, s 1,2 mm, nerez 1.4521 | m | 213.6 |  | 0 | vlastní |  | základní |  | 0 | 0 | 0 | 0 | 0 | 4 | K | 1 |  |  |  | ROZPOCET | 0 | 0 | 0 | 0 | 0 | 1 | 0 | 4 | 60
| P |  | Poznámka k položce: včetně tvarovek, bez zednických výpomocí, Včetně pomocného lešení o výšce podlahy do 1900 mm a pro zatížení do 1,5 kPa. | [14 empty] | P | 1
31 | K | 722152215.R | D+M Potrubí pro pitnou vodu z trubek nerezových spojovaných lisováním D 28 mm, s 1,2 mm, nerez 1.4521 | m | 145.2 |  | 0 | vlastní |  | základní |  | 0 | 0 | 0 | 0 | 0 | 4 | K | 1 |  |  |  | ROZPOCET | 0 | 0 | 0 | 0 | 0 | 1 | 0 | 4 | 62
| P |  | Poznámka k položce: včetně tvarovek, bez zednických výpomocí, Včetně pomocného lešení o výšce podlahy do 1900 mm a pro zatížení do 1,5 kPa. | [14 empty] | P | 1
32 | K | 722152216.R | D+M Potrubí pro pitnou vodu z trubek nerezových spojovaných lisováním D 35 mm, s 1,5 mm, nerez 1.4521 | m | 66 |  | 0 | vlastní |  | základní |  | 0 | 0 | 0 | 0 | 0 | 4 | K | 1 |  |  |  | ROZPOCET | 0 | 0 | 0 | 0 | 0 | 1 | 0 | 4 | 64
| P |  | Poznámka k položce: včetně tvarovek, bez zednických výpomocí, Včetně pomocného lešení o výšce podlahy do 1900 mm a pro zatížení do 1,5 kPa. | [14 empty] | P | 1
33 | K | 722152217.R | D+M Potrubí pro pitnou vodu z trubek nerezových spojovaných lisováním D 42 mm, s 1,5 mm, nerez 1.4521 | m | 73.2 |  | 0 | vlastní |  | základní |  | 0 | 0 | 0 | 0 | 0 | 4 | K | 1 |  |  |  | ROZPOCET | 0 | 0 | 0 | 0 | 0 | 1 | 0 | 4 | 66
| P |  | Poznámka k položce: včetně tvarovek, bez zednických výpomocí, Včetně pomocného lešení o výšce podlahy do 1900 mm a pro zatížení do 1,5 kPa. | [14 empty] | P | 1
34 | K | 722152218.R | D+M Potrubí pro pitnou vodu z trubek nerezových spojovaných lisováním D 54 mm, s 1,5 mm, nerez 1.4521 | m | 48 |  | 0 | vlastní |  | základní |  | 0 | 0 | 0 | 0 | 0 | 4 | K | 1 |  |  |  | ROZPOCET | 0 | 0 | 0 | 0 | 0 | 1 | 0 | 4 | 68
| P |  | Poznámka k položce: včetně tvarovek, bez zednických výpomocí, Včetně pomocného lešení o výšce podlahy do 1900 mm a pro zatížení do 1,5 kPa. | [14 empty] | P | 1
| VV |  | "sv"18*(1,2) |  | 21.6 | [12 empty] | VV | 1 | 2 | True | 0 | ROZPOCET
| VV |  | "tv" 22*(1,2) |  | 26.4 | [12 empty] | VV | 1 | 2 | True | 0 | ROZPOCET
| VV |  | Součet |  | 48 | [12 empty] | VV | 1 | 4 | True | 1 | ROZPOCET
35 | K | 722152219.R | D+M Potrubí pro pitnou vodu z trubek nerezových spojovaných lisováním D 76 mm, s 2,0 mm, nerez 1.4521 | m | 4.8 |  | 0 | vlastní |  | základní |  | 0 | 0 | 0 | 0 | 0 | 4 | K | 1 |  |  |  | ROZPOCET | 0 | 0 | 0 | 0 | 0 | 1 | 0 | 4 | 70
| P |  | Poznámka k položce: včetně tvarovek, bez zednických výpomocí, Včetně pomocného lešení o výšce podlahy do 1900 mm a pro zatížení do 1,5 kPa. | [14 empty] | P | 1
| VV |  | "sv"4*(1,2) |  | 4.8 | [12 empty] | VV | 1 | 2 | True | 0 | ROZPOCET
| VV |  | Součet |  | 4.8 | [12 empty] | VV | 1 | 4 | True | 1 | ROZPOCET
36 | K | 722152220.R | D+M Potrubí pro pitnou vodu z trubek nerezových spojovaných lisováním D 89 mm, s 2,0 mm, nerez 1.4521 | m | 9.6 |  | 0 | vlastní |  | základní |  | 0 | 0 | 0 | 0 | 0 | 4 | K | 1 |  |  |  | ROZPOCET | 0 | 0 | 0 | 0 | 0 | 1 | 0 | 4 | 72
| P |  | Poznámka k položce: včetně tvarovek, bez zednických výpomocí, Včetně pomocného lešení o výšce podlahy do 1900 mm a pro zatížení do 1,5 kPa. | [14 empty] | P | 1
| VV |  | "sv"8*(1,2) |  | 9.6 | [12 empty] | VV | 1 | 2 | True | 0 | ROZPOCET
| VV |  | Součet |  | 9.6 | [12 empty] | VV | 1 | 4 | True | 1 | ROZPOCET
37 | M | 722181213.11 | D+M Izolace vodovodního potrubí návleková z trubic z pěnového polyetylenu, tloušťka stěny 13 mm, d 18 mm | m | 216 |  | 0 | vlastní |  | základní |  | 0 | 0 | 0 | 0 | 0 | 8 | M | 1 |  |  |  | ROZPOCET | 0 | 0 | 0 | 0 | 0 | 1 | 0 | 4 | 74
| P |  | Poznámka k položce: V položce je kalkulována dodávka izolační trubice, spon a lepicí pásky. | [14 empty] | P | 1
| VV |  | 180*(1,2) |  | 216 | [12 empty] | VV | 1 | 2 | True | 0 | ROZPOCET
| VV |  | Součet |  | 216 | [12 empty] | VV | 1 | 4 | True | 1 | ROZPOCET
38 | K | 722181213.1 | D+M Izolace vodovodního potrubí návleková z trubic z pěnového polyetylenu, tloušťka stěny 13 mm, d 22 mm | m | 93.6 |  | 0 | vlastní |  | základní |  | 0 | 0 | 0 | 0 | 0 | 4 | K | 1 |  |  |  | ROZPOCET | 0 | 0 | 0 | 0 | 0 | 1 | 0 | 4 | 76
| P |  | Poznámka k položce: V položce je kalkulována dodávka izolační trubice, spon a lepicí pásky. | [14 empty] | P | 1
| VV |  | 78*(1,2) |  | 93.6 | [12 empty] | VV | 1 | 2 | True | 0 | ROZPOCET
| VV |  | Součet |  | 93.6 | [12 empty] | VV | 1 | 4 | True | 1 | ROZPOCET
39 | K | 722181213.3 | D+M Izolace vodovodního potrubí návleková z trubic z pěnového polyetylenu, tloušťka stěny 13 mm, d 28 mm | m | 61.2 |  | 0 | vlastní |  | základní |  | 0 | 0 | 0 | 0 | 0 | 4 | K | 1 |  |  |  | ROZPOCET | 0 | 0 | 0 | 0 | 0 | 1 | 0 | 4 | 78
| P |  | Poznámka k položce: V položce je kalkulována dodávka izolační trubice, spon a lepicí pásky. | [14 empty] | P | 1
| VV |  | 51*(1,2) |  | 61.2 | [12 empty] | VV | 1 | 2 | True | 0 | ROZPOCET
| VV |  | Součet |  | 61.2 | [12 empty] | VV | 1 | 4 | True | 1 | ROZPOCET
40 | K | 722181213.5 | D+M Izolace vodovodního potrubí návleková z trubic z pěnového polyetylenu, tloušťka stěny 13 mm, d 35 mm | m | 34.8 |  | 0 | vlastní |  | základní |  | 0 | 0 | 0 | 0 | 0 | 4 | K | 1 |  |  |  | ROZPOCET | 0 | 0 | 0 | 0 | 0 | 1 | 0 | 4 | 80
| P |  | Poznámka k položce: V položce je kalkulována dodávka izolační trubice, spon a lepicí pásky. | [14 empty] | P | 1
| VV |  | 29*(1,2) |  | 34.8 | [12 empty] | VV | 1 | 2 | True | 0 | ROZPOCET
| VV |  | Součet |  | 34.8 | [12 empty] | VV | 1 | 4 | True | 1 | ROZPOCET
41 | K | 722181213.7 | D+M Izolace vodovodního potrubí návleková z trubic z pěnového polyetylenu, tloušťka stěny 13 mm, d 54 mm | m | 21.6 |  | 0 | vlastní |  | základní |  | 0 | 0 | 0 | 0 | 0 | 4 | K | 1 |  |  |  | ROZPOCET | 0 | 0 | 0 | 0 | 0 | 1 | 0 | 4 | 82
| P |  | Poznámka k položce: V položce je kalkulována dodávka izolační trubice, spon a lepicí pásky. | [14 empty] | P | 1
| VV |  | 18*(1,2) |  | 21.6 | [12 empty] | VV | 1 | 2 | True | 0 | ROZPOCET
| VV |  | Součet |  | 21.6 | [12 empty] | VV | 1 | 4 | True | 1 | ROZPOCET
42 | K | 722181213.8 | D+M Izolace vodovodního potrubí návleková z trubic z pěnového polyetylenu, tloušťka stěny 13 mm, d 76 mm | m | 4.8 |  | 0 | vlastní |  | základní |  | 0 | 0 | 0 | 0 | 0 | 4 | K | 1 |  |  |  | ROZPOCET | 0 | 0 | 0 | 0 | 0 | 1 | 0 | 4 | 84
| P |  | Poznámka k položce: V položce je kalkulována dodávka izolační trubice, spon a lepicí pásky. | [14 empty] | P | 1
| VV |  | 4*(1,2) |  | 4.8 | [12 empty] | VV | 1 | 2 | True | 0 | ROZPOCET
| VV |  | Součet |  | 4.8 | [12 empty] | VV | 1 | 4 | True | 1 | ROZPOCET
43 | K | 722181213.9 | D+M Izolace vodovodního potrubí návleková z trubic z pěnového polyetylenu, tloušťka stěny 13 mm, d 89 mm | m | 9.6 |  | 0 | vlastní |  | základní |  | 0 | 0 | 0 | 0 | 0 | 4 | K | 1 |  |  |  | ROZPOCET | 0 | 0 | 0 | 0 | 0 | 1 | 0 | 4 | 86
| P |  | Poznámka k položce: V položce je kalkulována dodávka izolační trubice, spon a lepicí pásky. | [14 empty] | P | 1
| VV |  | 8*(1,2) |  | 9.6 | [12 empty] | VV | 1 | 2 | True | 0 | ROZPOCET
| VV |  | Součet |  | 9.6 | [12 empty] | VV | 1 | 4 | True | 1 | ROZPOCET
44 | K | 722181213.8.1 | Montáž tepelné izolace potrubí lepicí páska, sponky, přes DN 25 do DN 40 | m | 505 |  | 0 | vlastní |  | základní |  | 0 | 0 | 0 | 0 | 0 | 4 | K | 1 |  |  |  | ROZPOCET | 0 | 0 | 0 | 0 | 0 | 1 | 0 | 4 | 88
| VV |  | 355+70+26+32+22 |  | 505 | [12 empty] | VV | 1 | 2 | True | 0 | ROZPOCET
| VV |  | Součet |  | 505 | [12 empty] | VV | 1 | 4 | True | 1 | ROZPOCET
45 | K | 722190401 | Vyvedení a upevnění výpustku DN do 25 | kus | 119 |  | 0 | CS ÚRS 2025 01 |  | základní |  | 0 | 0 | 0 | 0 | 0 | 4 | K | 1 |  |  |  | ROZPOCET | 0 | 0 | 0 | 0 | 0 | 1 | 0 | 4 | 90
| Online PSC |  | https://podminky.urs.cz/item/CS_URS_2025_01/722190401 | [14 empty] | Online PSC | 1
| VV |  | 119 |  | 119 | [12 empty] | VV | 1 | 2 | True | 0 | ROZPOCET
| VV |  | Součet |  | 119 | [12 empty] | VV | 1 | 4 | True | 1 | ROZPOCET
46 | K | 722280109 | Tlaková zkouška vodovodního potrubí přes DN 50 do DN 65 | m | 920.1 |  | 0 | vlastní |  | základní |  | 0 | 0 | 0 | 0 | 0 | 4 | K | 1 |  |  |  | ROZPOCET | 0 | 0 | 0 | 0 | 0 | 1 | 0 | 4 | 92
| P |  | Poznámka k položce: Včetně dodávky vody, uzavření a zabezpečení konců potrubí. | [14 empty] | P | 1
| VV |  | 435+178+121+55+61+40+24+6,1 |  | 920.1 | [12 empty] | VV | 1 | 2 | True | 0 | ROZPOCET
| VV |  | Součet |  | 920.1 | [12 empty] | VV | 1 | 4 | True | 1 | ROZPOCET
47 | K | 722290234 | Proplach a dezinfekce vodovodního potrubí DN do 80 | m | 920.1 |  | 0 | CS ÚRS 2025 01 |  | základní |  | 0 | 0 | 0 | 0 | 0 | 4 | K | 1 |  |  |  | ROZPOCET | 0 | 0 | 0 | 0 | 0 | 1 | 0 | 4 | 94
| Online PSC |  | https://podminky.urs.cz/item/CS_URS_2025_01/722290234 | [14 empty] | Online PSC | 1
| P |  | Poznámka k položce: Včetně dodání desinfekčního prostředku. | [14 empty] | P | 1
| VV |  | 435+178+121+55+61+40+24+6,1 |  | 920.1 | [12 empty] | VV | 1 | 2 | True | 0 | ROZPOCET
| VV |  | Součet |  | 920.1 | [12 empty] | VV | 1 | 4 | True | 1 | ROZPOCET
48 | K | 733151115.R | D+M Potrubí pro vytápění a chlazení z trubek ocelových vně pozinkovaných spojovaných lisováním vnější průměr D 28 mm, tl. stěny 1,5 mm | m | 28.8 |  | 0 | vlastní |  | základní |  | 0 | 0 | 0 | 0 | 0 | 4 | K | 1 |  |  |  | ROZPOCET | 0 | 0 | 0 | 0 | 0 | 1 | 0 | 4 | 96
| P |  | Poznámka k položce: Trubka ocelová svařovaná; hladká; materiál: uhlíková ocel; značka: E195 (1.0034); DN = 25; de = 28,0 mm; tl. stěny = 1,5 mm; PN 16. montáž a dodávka trubek a tvarovek, bez lešení, bez zednické přípomoci, bez kotvení Včetně pomocného lešení o výšce podlahy do 1900 mm a pro zatížení do 1,5 kPa. | [14 empty] | P | 1
| VV |  | 24*1,2 |  | 28.8 | [12 empty] | VV | 1 | 2 | True | 0 | ROZPOCET
| VV |  | Součet |  | 28.8 | [12 empty] | VV | 1 | 4 | True | 1 | ROZPOCET
49 | K | 733151116.R | D+M Potrubí pro vytápění a chlazení z trubek ocelových vně pozinkovaných spojovaných lisováním vnější průměr D 35 mm, tl. stěny 1,5 mm | m | 7.32 |  | 0 | vlastní |  | základní |  | 0 | 0 | 0 | 0 | 0 | 4 | K | 1 |  |  |  | ROZPOCET | 0 | 0 | 0 | 0 | 0 | 1 | 0 | 4 | 98
| P |  | Poznámka k položce: Trubka ocelová svařovaná; hladká; materiál: uhlíková ocel; značka: E195 (1.0034); DN = 32; de = 35,0 mm; tl. stěny = 1,5 mm; PN 16. montáž a dodávka trubek a tvarovek, bez lešení, bez zednické přípomoci, bez kotvení Včetně pomocného lešení o výšce podlahy do 1900 mm a pro zatížení do 1,5 kPa. | [14 empty] | P | 1
| VV |  | 6,1*1,2 |  | 7.32 | [12 empty] | VV | 1 | 2 | True | 0 | ROZPOCET
| VV |  | Součet |  | 7.32 | [12 empty] | VV | 1 | 4 | True | 1 | ROZPOCET
50 | K | 725860184RT.1 | D+M Sifon pro klimatizační zařízení DN 32 | kus | 14 |  | 0 | vlastní |  | základní |  | 0 | 0 | 0 | 0 | 0 | 4 | K | 1 |  |  |  | ROZPOCET | 0 | 0 | 0 | 0 | 0 | 1 | 0 | 4 | 100
| P |  | Poznámka k položce: Sifon pro klimatizační zařízení DN 32, PP, hydraulická kapacita: 0,15l/s, přip. rozměr 20-32 mm, podomítkový | [14 empty] | P | 1
| VV |  | 14 |  | 14 | [12 empty] | VV | 1 | 2 | True | 0 | ROZPOCET
| VV |  | Součet |  | 14 | [12 empty] | VV | 1 | 4 | True | 1 | ROZPOCET
51 | K | 44981400R | D+M spojka savicová; typ 52; hliníková slitina | kus | 2 |  | 0 | vlastní |  | základní |  | 0 | 0 | 0 | 0 | 0 | 4 | K | 1 |  |  |  | ROZPOCET | 0 | 0 | 0 | 0 | 0 | 1 | 0 | 4 | 102
| VV |  | 2 |  | 2 | [12 empty] | VV | 1 | 2 | True | 0 | ROZPOCET
| VV |  | Součet |  | 2 | [12 empty] | VV | 1 | 4 | True | 1 | ROZPOCET
52 | K | 28377135.R | D+M páska spojovací PVC; samolepicí; jednostranně; tl. 0,19 mm; š = 38,0 mm; l = 20 m | kus | 14.4 |  | 0 | vlastní |  | základní |  | 0 | 0 | 0 | 0 | 0 | 4 | K | 1 |  |  |  | ROZPOCET | 0 | 0 | 0 | 0 | 0 | 1 | 0 | 4 | 104
| VV |  | 12*1,2 |  | 14.4 | [12 empty] | VV | 1 | 2 | True | 0 | ROZPOCET
| VV |  | Součet |  | 14.4 | [12 empty] | VV | 1 | 4 | True | 1 | ROZPOCET
53 | K | 631433202.R | D+M Výrobek izolační pro instalace z minerální vlny (MW) tvar: pouzdro; s podélným nářezem; vnitřní d = 22 mm; tl = 25 mm; povrchová úprava: hliníková fólie se skleněnou mřížkou; OH = 120 kg/m3; provozní teplota do 450 °C | m | 426 |  | 0 | vlastní |  | základní |  | 0 | 0 | 0 | 0 | 0 | 4 | K | 1 |  |  |  | ROZPOCET | 0 | 0 | 0 | 0 | 0 | 1 | 0 | 4 | 106
54 | K | 631433303.R | D+M Výrobek izolační pro instalace z minerální vlny (MW) tvar: pouzdro; s podélným nářezem; vnitřní d = 28 mm; tl = 30 mm; povrchová úprava: hliníková fólie se skleněnou mřížkou; OH = 100 kg/m3; provozní teplota do 450 °C | m | 84 |  | 0 | vlastní |  | základní |  | 0 | 0 | 0 | 0 | 0 | 4 | K | 1 |  |  |  | ROZPOCET | 0 | 0 | 0 | 0 | 0 | 1 | 0 | 4 | 108
| VV |  | 62*(1,2) |  | 74.4 | [12 empty] | VV | 1 | 2 | True | 0 | ROZPOCET
| VV |  | 8*(1,2) |  | 9.6 | [12 empty] | VV | 1 | 2 | True | 0 | ROZPOCET
| VV |  | Součet |  | 84 | [12 empty] | VV | 1 | 4 | True | 1 | ROZPOCET
55 | K | 631433304.R | D+M Výrobek izolační pro instalace z minerální vlny (MW) tvar: pouzdro; s podélným nářezem; vnitřní d = 35 mm; tl = 40 mm; povrchová úprava: hliníková fólie se skleněnou mřížkou; OH = 90 kg/m3; provozní teplota do 450 °C | m | 31.2 |  | 0 | vlastní |  | základní |  | 0 | 0 | 0 | 0 | 0 | 4 | K | 1 |  |  |  | ROZPOCET | 0 | 0 | 0 | 0 | 0 | 1 | 0 | 4 | 110
56 | K | 631433306.R | D+M Výrobek izolační pro instalace z minerální vlny (MW) tvar: pouzdro; s podélným nářezem; vnitřní d = 42 mm; tl = 40 mm; povrchová úprava: hliníková fólie se skleněnou mřížkou; OH = 90 kg/m3; provozní teplota do 450 °C | m | 38.4 |  | 0 | vlastní |  | základní |  | 0 | 0 | 0 | 0 | 0 | 4 | K | 1 |  |  |  | ROZPOCET | 0 | 0 | 0 | 0 | 0 | 1 | 0 | 4 | 112
57 | K | 631433310.R | D+M Výrobek izolační pro instalace z minerální vlny (MW) tvar: pouzdro; s podélným nářezem; vnitřní d = 54 mm; tl = 40 mm; povrchová úprava: hliníková fólie se skleněnou mřížkou; OH = 90 kg/m3; provozní teplota do 450 °C | m | 26.4 |  | 0 | vlastní |  | základní |  | 0 | 0 | 0 | 0 | 0 | 4 | K | 1 |  |  |  | ROZPOCET | 0 | 0 | 0 | 0 | 0 | 1 | 0 | 4 | 114
| VV |  | 22*(1,2) |  | 26.4 | [12 empty] | VV | 1 | 2 | True | 0 | ROZPOCET
| VV |  | Součet |  | 26.4 | [12 empty] | VV | 1 | 4 | True | 1 | ROZPOCET
58 | K | 998722104 | Přesun hmot tonážní pro vnitřní vodovod v objektech v přes 24 do 36 m | t | 2.012 |  | 0 | CS ÚRS 2025 01 |  | základní |  | 0 | 0 | 0 | 0 | 0 | 4 | K | 1 |  |  |  | ROZPOCET | 0 | 0 | 0 | 0 | 0 | 1 | 0 | 4 | 116
| Online PSC |  | https://podminky.urs.cz/item/CS_URS_2025_01/998722104 | [14 empty] | Online PSC | 1
| D | 725 | Zařizovací předměty |  |  |  | 0 |  |  |  |  | 0 |  | 0 |  | 0 | 1 | D | 0 |  |  |  | ROZPOCET | [6 empty] | 0
59 | K | 722254115.R | D+M Hydrantová skříň vnitřní s výzbrojí D 25 polyesterová hadice | soubor | 3 |  | 0 | CS ÚRS 2025 01 |  | základní |  | 0 | 0 | 0 | 0 | 0 | 4 | K | 1 |  |  |  | ROZPOCET | 0 | 0 | 0 | 0 | 0 | 1 | 0 | 4 | 118
| Online PSC |  | https://podminky.urs.cz/item/CS_URS_2025_01/722254115.R | [14 empty] | Online PSC | 1
60 | K | 725014131.R | D+M Klozetové mísy závěsné, bilé, hluboké splachování, zadní, včetně sedátka, šířka 360 mm, hloubka 510 mm, výška 400 mm | soubor | 10 |  | 0 | vlastní |  | základní |  | 0 | 0 | 0 | 0 | 0 | 4 | K | 1 |  |  |  | ROZPOCET | 0 | 0 | 0 | 0 | 0 | 1 | 0 | 4 | 120
61 | K | 725014141.R | D+M Klozetové mísy závěsné pro ZTP, bilé, hluboké splachování, zadní, včetně sedátka, šířka 360 mm, hloubka 700 mm, výška 480 mm | soubor | 3 |  | 0 | vlastní |  | základní |  | 0 | 0 | 0 | 0 | 0 | 4 | K | 1 |  |  |  | ROZPOCET | 0 | 0 | 0 | 0 | 0 | 1 | 0 | 4 | 122
62 | K | 725122232.R | D+M Pisoár diturvit, bílý, s integrovaným zdrojem | soubor | 2 |  | 0 | vlastní |  | základní |  | 0 | 0 | 0 | 0 | 0 | 4 | K | 1 |  |  |  | ROZPOCET | 0 | 0 | 0 | 0 | 0 | 1 | 0 | 4 | 124
63 | K | 725017153.R | D+M Umyvadlo invalidní, bílé, šířka 640 mm, hloubka 550 mm | soubor | 2 |  | 0 | vlastní |  | základní |  | 0 | 0 | 0 | 0 | 0 | 4 | K | 1 |  |  |  | ROZPOCET | 0 | 0 | 0 | 0 | 0 | 1 | 0 | 4 | 126
| VV |  | 2,00000 |  | 2 | [12 empty] | VV | 1 | 2 | True | 0 | ROZPOCET
| VV |  | Součet |  | 2 | [12 empty] | VV | 1 | 4 | True | 1 | ROZPOCET
64 | K | 725017161.R | D+M Umyvadlo na šrouby, bílé, šířka 500 mm, hloubka 410 mm | soubor | 34 |  | 0 | vlastní |  | základní |  | 0 | 0 | 0 | 0 | 0 | 4 | K | 1 |  |  |  | ROZPOCET | 0 | 0 | 0 | 0 | 0 | 1 | 0 | 4 | 128
| VV |  | 34,00000 |  | 34 | [12 empty] | VV | 1 | 2 | True | 0 | ROZPOCET
| VV |  | Součet |  | 34 | [12 empty] | VV | 1 | 4 | True | 1 | ROZPOCET
65 | K | 725823111.R | D+M Baterie umyvadlové a dřezové umyvadlová | kus | 34 |  | 0 | vlastní |  | základní |  | 0 | 0 | 0 | 0 | 0 | 4 | K | 1 |  |  |  | ROZPOCET | 0 | 0 | 0 | 0 | 0 | 1 | 0 | 4 | 130
| P |  | Poznámka k položce: Baterie umyvadlové a dřezové umyvadlová, stojánková, ruční ovládání bez otvírání odpadu, standardní, včetně dodávky materiálu, Baterie směšovací páková; použití: umyvadlo; typ: stojánkový; materiál: mosaz; povrchová úprava: chrom | [14 empty] | P | 1
66 | K | 725823813.R | D+M Baterie umyvadlové a dřezové umyvadlová, stojánková, termostatická, standardní, včetně dodávky materiálu | kus | 2 |  | 0 | vlastní |  | základní |  | 0 | 0 | 0 | 0 | 0 | 4 | K | 1 |  |  |  | ROZPOCET | 0 | 0 | 0 | 0 | 0 | 1 | 0 | 4 | 132
| P |  | Poznámka k položce: Baterie umyvadlové a dřezové umyvadlová, stojánková, termostatická, standardní, včetně dodávky materiálu, Baterie směšovací termostatická; použití: umyvadlo; typ: stojánkový; materiál: mosaz; příslušenství: odtoková garnitura; povrchová úprava: chrom | [14 empty] | P | 1
67 | K | 725835111.R | D+M Baterie vanová nástěnná, ruční ovládání bez příslušentsví, základní, včetně dodávky materiálu | soubor | 2 |  | 0 | vlastní |  | základní |  | 0 | 0 | 0 | 0 | 0 | 4 | K | 1 |  |  |  | ROZPOCET | 0 | 0 | 0 | 0 | 0 | 1 | 0 | 4 | 134
| P |  | Poznámka k položce: Baterie vanová nástěnná, ruční ovládání bez příslušentsví, základní, včetně dodávky materiálu, Baterie směšovací páková; použití: vana, sprcha; typ: nástěnný; materiál: mosaz; rozteč 100 až 150 mm; povrchová úprava: chrom | [14 empty] | P | 1
68 | K | 725845911.R | D+M Baterie sprchová podomítková, ruční ovládání, standardní, včetně dodávky materiálu | kus | 1 |  | 0 | vlastní |  | základní |  | 0 | 0 | 0 | 0 | 0 | 4 | K | 1 |  |  |  | ROZPOCET | 0 | 0 | 0 | 0 | 0 | 1 | 0 | 4 | 136
| VV |  | 1 |  | 1 | [12 empty] | VV | 1 | 2 | True | 0 | ROZPOCET
| VV |  | Součet |  | 1 | [12 empty] | VV | 1 | 4 | True | 1 | ROZPOCET
69 | K | 725849302 | Montáž baterie sprchové držáku sprchy | kus | 1 |  | 0 | vlastní |  | základní |  | 0 | 0 | 0 | 0 | 0 | 4 | K | 1 |  |  |  | ROZPOCET | 0 | 0 | 0 | 0 | 0 | 1 | 0 | 4 | 138
| VV |  | 1,00000 |  | 1 | [12 empty] | VV | 1 | 2 | True | 0 | ROZPOCET
| VV |  | Součet |  | 1 | [12 empty] | VV | 1 | 4 | True | 1 | ROZPOCET
70 | K | 725860213.R | D+M Zápachová uzávěrka (sifon) pro zařizovací předměty D 32, 40 mm x 5/4"; pro umyvadla; PP; příslušenství krycí růžice odtoku, zpětný uzávěr, včetně dodávky materiálu | kus | 34 |  | 0 | vlastní |  | základní |  | 0 | 0 | 0 | 0 | 0 | 4 | K | 1 |  |  |  | ROZPOCET | 0 | 0 | 0 | 0 | 0 | 1 | 0 | 4 | 140
| VV |  | 34,00000 |  | 34 | [12 empty] | VV | 1 | 2 | True | 0 | ROZPOCET
| VV |  | Součet |  | 34 | [12 empty] | VV | 1 | 4 | True | 1 | ROZPOCET
71 | K | 725860215.R | D+M Zápachová uzávěrka (sifon) pro zařizovací předměty umyvadlová-nábytková D 32, 40 mm x 5/4" se svislým odtokem i jako varianta k umyvadlům pro tělesně postižené pro úsporu místa pod umyvadlem, včetně dodávky materiálu | kus | 2 |  | 0 | vlastní |  | základní |  | 0 | 0 | 0 | 0 | 0 | 4 | K | 1 |  |  |  | ROZPOCET | 0 | 0 | 0 | 0 | 0 | 1 | 0 | 4 | 142
| VV |  | 2,00000 |  | 2 | [12 empty] | VV | 1 | 2 | True | 0 | ROZPOCET
| VV |  | Součet |  | 2 | [12 empty] | VV | 1 | 4 | True | 1 | ROZPOCET
72 | K | 721213214R | D+M Žlab odtokový, ke zdi, nerezový rošt, pro dlažbu, zkracovatelný na stavbě | kus | 1 |  | 0 | vlastní |  | základní |  | 0 | 0 | 0 | 0 | 0 | 4 | K | 1 |  |  |  | ROZPOCET | 0 | 0 | 0 | 0 | 0 | 1 | 0 | 4 | 144
73 | K | 721213215R | D+M spojka savicová; typ 75; hliníková slitina | kus | 1 |  | 0 | vlastní |  | základní |  | 0 | 0 | 0 | 0 | 0 | 4 | K | 1 |  |  |  | ROZPOCET | 0 | 0 | 0 | 0 | 0 | 1 | 0 | 4 | 146
74 | K | 55145352R | D+M kombinace sprchová držák pevný; ruční sprcha d 68 mm; hadice 150 cm; povrch chrom | kus | 1 |  | 0 | vlastní |  | základní |  | 0 | 0 | 0 | 0 | 0 | 4 | K | 1 |  |  |  | ROZPOCET | 0 | 0 | 0 | 0 | 0 | 1 | 0 | 4 | 148
| VV |  | 1,00000 |  | 1 | [12 empty] | VV | 1 | 2 | True | 0 | ROZPOCET
| VV |  | Součet |  | 1 | [12 empty] | VV | 1 | 4 | True | 1 | ROZPOCET
75 | K | 55145356R | D+M tyč sprchová l = 60 cm; příslušenství posuvný držák; chrom | kus | 1 |  | 0 | vlastní |  | základní |  | 0 | 0 | 0 | 0 | 0 | 4 | K | 1 |  |  |  | ROZPOCET | 0 | 0 | 0 | 0 | 0 | 1 | 0 | 4 | 150
| VV |  | 1,00000 |  | 1 | [12 empty] | VV | 1 | 2 | True | 0 | ROZPOCET
| VV |  | Součet |  | 1 | [12 empty] | VV | 1 | 4 | True | 1 | ROZPOCET
76 | K | 64271102R | D+M výlevka závěsná; keramika; bílá; h = 450 mm; š = 425 mm; hl. 500 mm; mřížka plastová; průměr odpadu 102 mm | kus | 2 |  | 0 | vlastní |  | základní |  | 0 | 0 | 0 | 0 | 0 | 4 | K | 1 |  |  |  | ROZPOCET | 0 | 0 | 0 | 0 | 0 | 1 | 0 | 4 | 152
| VV |  | 2,00000 |  | 2 | [12 empty] | VV | 1 | 2 | True | 0 | ROZPOCET
| VV |  | Součet |  | 2 | [12 empty] | VV | 1 | 4 | True | 1 | ROZPOCET
| D | 726 | Předstěnové systémy |  |  |  | 0 |  |  |  |  | 0 |  | 0 |  | 0 | 1 | D | 0 |  |  |  | ROZPOCET | [6 empty] | 0
77 | K | 721213216R | Ventil redukční s manometrem, 2x šroubení, PN 25, DN 50, mosazný | kus | 1 |  | 0 | vlastní |  | základní |  | 0 | 0 | 0 | 0 | 0 | 4 | K | 1 |  |  |  | ROZPOCET | 0 | 0 | 0 | 0 | 0 | 1 | 0 | 4 | 154
78 | K | 726211314.R | D+M Předstěnový modul pro umyvadlo pro bezbariérové stavby, pro instalaci suchým procesem do lehkých sádrokartonových příček nebo k instalaci před masivní stěnu, včetně 2 nástěnek DN 15, stavební výška 112 cm, včetně dodávky materiálu | soubor | 2 |  | 0 | vlastní |  | základní |  | 0 | 0 | 0 | 0 | 0 | 4 | K | 1 |  |  |  | ROZPOCET | 0 | 0 | 0 | 0 | 0 | 1 | 0 | 4 | 156
| P |  | Poznámka k položce: montáž a dodávka materiálu Včetně dodávky a připevnění montážního prvku vč. napojení na kanalizační popř. vodovodní potrubí. | [14 empty] | P | 1
| VV |  | 2,00000 |  | 2 | [12 empty] | VV | 1 | 2 | True | 0 | ROZPOCET
| VV |  | Součet |  | 2 | [12 empty] | VV | 1 | 4 | True | 1 | ROZPOCET
79 | K | 726211315.R | D+M Předstěnový modul pro umyvadlo pro nástěnnou armaturu pod omítku, pro instalaci suchým procesem do lehkých sádrokartonových příček nebo k instalaci před masivní stěnu, bez nástěnky pro připojení armatur, stavební výška 112 - 130 cm | soubor | 34 |  | 0 | vlastní |  | základní |  | 0 | 0 | 0 | 0 | 0 | 4 | K | 1 |  |  |  | ROZPOCET | 0 | 0 | 0 | 0 | 0 | 1 | 0 | 4 | 158
| P |  | Poznámka k položce: montáž a dodávka materiálu Včetně dodávky a připevnění montážního prvku vč. napojení na kanalizační popř. vodovodní potrubí. | [14 empty] | P | 1
| VV |  | 34,00000 |  | 34 | [12 empty] | VV | 1 | 2 | True | 0 | ROZPOCET
| VV |  | Součet |  | 34 | [12 empty] | VV | 1 | 4 | True | 1 | ROZPOCET
80 | K | 726211321.R | D+M Předstěnový modul pro WC zavěšené, s nádržkou, pro instalaci suchým procesem do lehkých sádrokartonových příček nebo k instalaci před masivní stěnu, bez soupravy na tlumení hluku, bez ovladacího tlačitka, ovládání zepředu, stavební výška 112 cm | soubor | 10 |  | 0 | vlastní |  | základní |  | 0 | 0 | 0 | 0 | 0 | 4 | K | 1 |  |  |  | ROZPOCET | 0 | 0 | 0 | 0 | 0 | 1 | 0 | 4 | 160
| P |  | Poznámka k položce: montáž a dodávka materiálu Včetně dodávky a připevnění montážního prvku vč. napojení na kanalizační popř. vodovodní potrubí. | [14 empty] | P | 1
| VV |  | 10,00000 |  | 10 | [12 empty] | VV | 1 | 2 | True | 0 | ROZPOCET
| VV |  | Součet |  | 10 | [12 empty] | VV | 1 | 4 | True | 1 | ROZPOCET
81 | K | 726211331.R | D+M Předstěnový modul pro WC zavěšené, pro tělesně postižené, s nádržkou, pro instalaci suchým procesem do lehkých sádrokartonových příček nebo k instalaci před masivní stěnu, bez soupravy na tlumení hluku, bez ovladacího tlačitka, ovládání zepředu, stave | soubor | 3 |  | 0 | vlastní |  | základní |  | 0 | 0 | 0 | 0 | 0 | 4 | K | 1 |  |  |  | ROZPOCET | 0 | 0 | 0 | 0 | 0 | 1 | 0 | 4 | 162
| P |  | Poznámka k položce: montáž a dodávka materiálu Včetně dodávky a připevnění montážního prvku vč. napojení na kanalizační popř. vodovodní potrubí. | [14 empty] | P | 1
| VV |  | 3,00000 |  | 3 | [12 empty] | VV | 1 | 2 | True | 0 | ROZPOCET
| VV |  | Součet |  | 3 | [12 empty] | VV | 1 | 4 | True | 1 | ROZPOCET
82 | K | 726211341.R | D+M Předstěnový modul pro pisoár univerzální, pro instalaci suchým procesem do lehkých sádrokartonových příček nebo k instalaci před masivní stěnu, pro bezdotykové ovládání, stavební výška 112 - 130 cm, včetně dodávky materiálu | soubor | 2 |  | 0 | vlastní |  | základní |  | 0 | 0 | 0 | 0 | 0 | 4 | K | 1 |  |  |  | ROZPOCET | 0 | 0 | 0 | 0 | 0 | 1 | 0 | 4 | 164
| P |  | Poznámka k položce: Včetně dodávky a připevnění montážního prvku vč. napojení na kanalizační popř. vodovodní potrubí. | [14 empty] | P | 1
| VV |  | 2,00000 |  | 2 | [12 empty] | VV | 1 | 2 | True | 0 | ROZPOCET
| VV |  | Součet |  | 2 | [12 empty] | VV | 1 | 4 | True | 1 | ROZPOCET
83 | K | 726211367.R | D+M Předstěnový modul pro výlevku pro nástěnnou armaturu, pro instalaci suchým procesem do lehkých sádrokartonových příček nebo k instalaci před masivní stěnu, včetně 2 nástěnek DN 15, stavební výška 130 cm, včetně dodávky materiálu | soubor | 2 |  | 0 | vlastní |  | základní |  | 0 | 0 | 0 | 0 | 0 | 4 | K | 1 |  |  |  | ROZPOCET | 0 | 0 | 0 | 0 | 0 | 1 | 0 | 4 | 166
| P |  | Poznámka k položce: Včetně dodávky a připevnění montážního prvku vč. napojení na kanalizační popř. vodovodní potrubí. | [14 empty] | P | 1
| VV |  | 2,00000 |  | 2 | [12 empty] | VV | 1 | 2 | True | 0 | ROZPOCET
| VV |  | Součet |  | 2 | [12 empty] | VV | 1 | 4 | True | 1 | ROZPOCET
84 | K | 551070157.R | D+M tlačítko ovládací plastové; ovládací síla do 20,0 N; dvoučinné mechanické splachování ; 247x165x19 mm; barva bílá | kus | 15 |  | 0 | vlastní |  | základní |  | 0 | 0 | 0 | 0 | 0 | 4 | K | 1 |  |  |  | ROZPOCET | 0 | 0 | 0 | 0 | 0 | 1 | 0 | 4 | 168
| VV |  | 10,00000 |  | 10 | [12 empty] | VV | 1 | 2 | True | 0 | ROZPOCET
| VV |  | 3,00000 |  | 3 | [12 empty] | VV | 1 | 2 | True | 0 | ROZPOCET
| VV |  | 2,00000 |  | 2 | [12 empty] | VV | 1 | 2 | True | 0 | ROZPOCET
| VV |  | Součet |  | 15 | [12 empty] | VV | 1 | 4 | True | 1 | ROZPOCET
85 | K | 551070190 | Příslušenství ZTI armatury - sada oddáleného splachování do zdi; pneumatické; ruční; bílý plast | kus | 3 |  | 0 | vlastní |  | základní |  | 0 | 0 | 0 | 0 | 0 | 4 | K | 1 |  |  |  | ROZPOCET | 0 | 0 | 0 | 0 | 0 | 1 | 0 | 4 | 170
| VV |  | 3,00000 |  | 3 | [12 empty] | VV | 1 | 2 | True | 0 | ROZPOCET
| VV |  | Součet |  | 3 | [12 empty] | VV | 1 | 4 | True | 1 | ROZPOCET
86 | K | 998725101R | Přesun hmot pro předstěnové systémy v objektech výšky do 6 m | t | 3.679 |  | 0 | vlastní |  | základní |  | 0 | 0 | 0 | 0 | 0 | 4 | K | 1 |  |  |  | ROZPOCET | 0 | 0 | 0 | 0 | 0 | 1 | 0 | 4 | 172
| D | 734 | Ústřední vytápění - armatury |  |  |  | 0 |  |  |  |  | 0 |  | 0 |  | 0 | 1 | D | 0 |  |  |  | ROZPOCET | [6 empty] | 0
87 | K | 722235116R00 | D+M Kohout kulový, mosazný, vnitřní-vnitřní závit, DN 50, PN 16 | kus | 2 |  | 0 | vlastní |  | základní |  | 0 | 0 | 0 | 0 | 0 | 4 | K | 1 |  |  |  | ROZPOCET | 0 | 0 | 0 | 0 | 0 | 1 | 0 | 4 | 174
88 | K | 722235118R00 | D+M Kohout kulový, mosazný, vnitřní-vnitřní závit, DN 80, PN 10 | kus | 1 |  | 0 | vlastní |  | základní |  | 0 | 0 | 0 | 0 | 0 | 4 | K | 1 |  |  |  | ROZPOCET | 0 | 0 | 0 | 0 | 0 | 1 | 0 | 4 | 176
89 | K | 72223141.R | D+M Kohout kulový s vypouštěním, mosazný, vnitřní-vnitřní závit, DN 15, PN 40 | kus | 8 |  | 0 | vlastní |  | základní |  | 0 | 0 | 0 | 0 | 0 | 4 | K | 1 |  |  |  | ROZPOCET | 0 | 0 | 0 | 0 | 0 | 1 | 0 | 4 | 178
90 | K | 722235525.R | D+M Filtr vodovodní, mosazný, vnitřní-vnitřní závit , DN 40, PN 20, včetně dodávky materiálu | kus | 1 |  | 0 | vlastní |  | základní |  | 0 | 0 | 0 | 0 | 0 | 4 | K | 1 |  |  |  | ROZPOCET | 0 | 0 | 0 | 0 | 0 | 1 | 0 | 4 | 180
91 | K | 722235644.R | D+M Klapka vodovodní, zpětná, vodorovná, mosazná, vnitřní-vnitřní závit, DN 32, PN 10 | kus | 3 |  | 0 | vlastní |  | základní |  | 0 | 0 | 0 | 0 | 0 | 4 | K | 1 |  |  |  | ROZPOCET | 0 | 0 | 0 | 0 | 0 | 1 | 0 | 4 | 182
92 | K | 722236143.R | D+M Kohout kulový s vypouštěním, mosazný, vnitřní-vnitřní závit, DN 25, PN 40 | kus | 11 |  | 0 | vlastní |  | základní |  | 0 | 0 | 0 | 0 | 0 | 4 | K | 1 |  |  |  | ROZPOCET | 0 | 0 | 0 | 0 | 0 | 1 | 0 | 4 | 184
93 | K | 722236148.R | D+M Kohout kulový s vypouštěním, mosazný, vnitřní-vnitřní závit, DN 40, PN 25 | kus | 4 |  | 0 | vlastní |  | základní |  | 0 | 0 | 0 | 0 | 0 | 4 | K | 1 |  |  |  | ROZPOCET | 0 | 0 | 0 | 0 | 0 | 1 | 0 | 4 | 186
94 | K | 7225510222.R | D+M Multifunkční termostatický cirkulační ventil DN 15, teplotní vyvážení pro rozsah 40 - 60°C | kus | 7 |  | 0 | vlastní |  | základní |  | 0 | 0 | 0 | 0 | 0 | 4 | K | 1 |  |  |  | ROZPOCET | 0 | 0 | 0 | 0 | 0 | 1 | 0 | 4 | 188
95 | K | 7225510202R.1 | D+M Multifunkční termostatický cirkulační ventil DN 20, teplotní vyvážení pro rozsah 40 - 60°C | kus | 1 |  | 0 | vlastní |  | základní |  | 0 | 0 | 0 | 0 | 0 | 4 | K | 1 |  |  |  | ROZPOCET | 0 | 0 | 0 | 0 | 0 | 1 | 0 | 4 | 190
96 | K | 7225510202R.3 | D+M Ventil vyvažovací s vypouštěním a měřicími koncovkami; DN 32 | kus | 1 |  | 0 | vlastní |  | základní |  | 0 | 0 | 0 | 0 | 0 | 4 | K | 1 |  |  |  | ROZPOCET | 0 | 0 | 0 | 0 | 0 | 1 | 0 | 4 | 192
| P |  | Poznámka k položce: Ventil vyvažovací s vypouštěním a měřicími koncovkami; DN 32; 5/4"; jmenovitý tlak PN 25; pracovní teplota -10 až 120 ° C; těleso mosaz; závit vnitřní; jmen. průtok 13,50 m3/hod | [14 empty] | P | 1
97 | K | 725814100.R | Klapka vodovodní, zpětná, vodorovná, mosazná, vnitřní-vnitřní závit, DN 32, PN 10 | kus | 1 |  | 0 | vlastní |  | základní |  | 0 | 0 | 0 | 0 | 0 | 4 | K | 1 |  |  |  | ROZPOCET | 0 | 0 | 0 | 0 | 0 | 1 | 0 | 4 | 194
98 | K | 725814101.R | D+M Ventil rohový, mosazný, s filtrem, bez matky, DN 15 x DN 10, včetně dodávky materiálu | kus | 119 |  | 0 | vlastní |  | základní |  | 0 | 0 | 0 | 0 | 0 | 4 | K | 1 |  |  |  | ROZPOCET | 0 | 0 | 0 | 0 | 0 | 1 | 0 | 4 | 196
| VV |  | "výlevka"2 |  | 2 | [12 empty] | VV | 1 | 2 | True | 0 | ROZPOCET
| VV |  | "WC "13 |  | 13 | [12 empty] | VV | 1 | 2 | True | 0 | ROZPOCET
| VV |  | "dřezy " 16*2 |  | 32 | [12 empty] | VV | 1 | 2 | True | 0 | ROZPOCET
| VV |  | "umyvadla "36*2 |  | 72 | [12 empty] | VV | 1 | 2 | True | 0 | ROZPOCET
| VV |  | Součet |  | 119 | [12 empty] | VV | 1 | 4 | True | 1 | ROZPOCET
99 | K | 722236142.R | D+M Kohout kulový s vypouštěním, mosazný, vnitřní-vnitřní závit, DN 20, PN 40 | kus | 9 |  | 0 | vlastní |  | základní |  | 0 | 0 | 0 | 0 | 0 | 4 | K | 1 |  |  |  | ROZPOCET | 0 | 0 | 0 | 0 | 0 | 1 | 0 | 4 | 198
100 | K | 998734101 | Přesun hmot tonážní pro armatury v objektech v do 6 m | t | 1.04 |  | 0 | CS ÚRS 2025 01 |  | základní |  | 0 | 0 | 0 | 0 | 0 | 4 | K | 1 |  |  |  | ROZPOCET | 0 | 0 | 0 | 0 | 0 | 1 | 0 | 4 | 200
| Online PSC |  | https://podminky.urs.cz/item/CS_URS_2025_01/998734101 | [14 empty] | Online PSC | 1
| D | 734.1 | Podtlakové odvodnění střechy |  |  |  | 0 |  |  |  |  | 0 |  | 0 |  | 0 | 1 | D | 0 |  |  |  | ROZPOCET | [6 empty] | 0
101 | K | 73499001R | D+M Podtlakové odvodnění střechy | kpl | 1 |  | 0 | vlastní |  | základní |  | 0 | 0 | 0 | 0 | 0 | 4 | K | 1 |  |  |  | ROZPOCET | 0 | 0 | 0 | 0 | 0 | 1 | 0 | 4 | 202
| P |  | Poznámka k položce: Zahrnuje montáž střešních vtoků, elektrického ohřevu, setu pro připojení parozábrany a potrubí, montáž dokotvení do konstrukce, napojení hydroizolace, potrubní materiál, vč. izoace potrubí, montáž potrubí a izolace. | [14 empty] | P | 1

## D.1.06 - Vytápění (VYT)_01
{c5f3cf88-7396-43a4-978e-fcaf10cbe724}
2
| KRYCÍ LIST SOUPISU PRACÍ | [7 empty] | v --- níže se nacházejí doplnkové a pomocné údaje k sestavám --- v | [8 empty] | False
Stavba:
SO 7 Lůžkový pavilon s laboratořemi a urgentním příjmem Klatovské nemocnice
Objekt:
LS 02 - Pozemní stavební objekty
Soupis:
SO 7.1 - Urgentní příjem
Úroveň 3:
D.1.06 - Vytápění (VYT)
| KSO: |  |  |  |  | CC-CZ:
| Místo: |  | Klatovy |  |  | Datum: | 10. 2. 2026
| Zadavatel: |  |  |  |  | IČ: | 26360527
|  | Klatovská nemocnice a.s. |  |  |  | DIČ: | CZ699005333
| Uchazeč: |  |  |  |  | IČ: | Vyplň údaj
|  | Vyplň údaj |  |  |  | DIČ: | Vyplň údaj
| Projektant: |  |  |  |  | IČ: | 06943187
|  | SIEBERT + TALAŠ, spol. s r.o. |  |  |  | DIČ: | CZ06943187
| Zpracovatel: |  |  |  |  | IČ: | 06943187
|  | SIEBERT + TALAŠ, spol. s r.o. |  |  |  | DIČ:
Poznámka:
Soupis prací je sestaven za využití položek Cenové soustavy ÚRS. Cenové a technické podmínky položek CS ÚRS, které nejsou uvedeny v soupisu prací (tzv. úvodní části katalogů) jsou neomezeně dálkově k dispozici na www.cs-urs.cz. Položky soupisu prací, které nemají ve sloupci „Cenová soustava“ uveden žádný údaj, nepochází z Cenové soustavy ÚRS (takové položky soupisu prací mají Cenovou soustavu „VLASTNÍ“). Ocenění "vlastní" položky:na základě odborných znalostí a zkušeností projektanta při realizaci obdobných zakázek za období 5-ti let. nebo na základě CN). Nedílnou součástí soupisu prací je projektová dokumentace vč. textových příloh, na kterou se položky soupisu prací plně odkazují. (S ohledem na charekter stavby budou provedené práce odsouhlaseny a případně upřesněny v rámci realizace zástupcem objednatele).
| Cena bez DPH | [5 empty] | 0
|  |  | Základ daně |  |  | Sazba daně | Výše daně
| DPH | základní | 0 |  |  | 21% | 0
|  | snížená | 0 |  |  | 12% | 0
|  | zákl. přenesená | 0 |  |  | 21% | 0
|  | sníž. přenesená | 0 |  |  | 12% | 0
|  | nulová | 0 |  |  | 0% | 0
| Cena s DPH |  |  | v | CZK |  | 0
| Projektant |  |  | Zpracovatel
| Datum a podpis: |  | Razítko | Datum a podpis: |  |  | Razítko
| Objednavatel |  |  | Uchazeč
| Datum a podpis: |  | Razítko | Datum a podpis: |  |  | Razítko
REKAPITULACE ČLENĚNÍ SOUPISU PRACÍ
Stavba:
SO 7 Lůžkový pavilon s laboratořemi a urgentním příjmem Klatovské nemocnice
Objekt:
LS 02 - Pozemní stavební objekty
Soupis:
SO 7.1 - Urgentní příjem
Úroveň 3:
D.1.06 - Vytápění (VYT)
Místo: |  |  | Klatovy |  |  | Datum: | 10. 2. 2026
Zadavatel: |  |  | Klatovská nemocnice a.s. |  |  | Projektant: | SIEBERT + TALAŠ, spol. s r.o.
Uchazeč: |  |  | Vyplň údaj |  |  | Zpracovatel: | SIEBERT + TALAŠ, spol. s r.o.
Kód dílu - Popis | [6 empty] | Cena celkem [CZK]
Náklady ze soupisu prací | [6 empty] | 0 | [11 empty] | -1
| 713 - Izolace tepelné | [5 empty] | 0
| 728 - Vzduchotechnika | [5 empty] | 0
| 731 - Strojovny | [5 empty] | 0
| 733 - Rozvod potrubí | [5 empty] | 0
| 734 - Armatury | [5 empty] | 0
| 735 - Otopná tělesa | [5 empty] | 0
| 767 - Konstrukce zámečnické | [5 empty] | 0
| 783 - Dokončovací práce - nátěry | [5 empty] | 0
SOUPIS PRACÍ
Stavba:
SO 7 Lůžkový pavilon s laboratořemi a urgentním příjmem Klatovské nemocnice
Objekt:
LS 02 - Pozemní stavební objekty
Soupis:
SO 7.1 - Urgentní příjem
Úroveň 3:
D.1.06 - Vytápění (VYT)
Místo: |  |  | Klatovy |  |  | Datum: | 10. 2. 2026
Zadavatel: |  |  | Klatovská nemocnice a.s. |  |  | Projektant: | SIEBERT + TALAŠ, spol. s r.o.
Uchazeč: |  |  | Vyplň údaj |  |  | Zpracovatel: | SIEBERT + TALAŠ, spol. s r.o.
PČ | Typ | Kód | Popis | MJ | Množství | J.cena [CZK] | Cena celkem [CZK] | Cenová soustava |  | DPH | J. Nh [h] | Nh celkem [h] | J. hmotnost [t] | Hmotnost celkem [t] | J. suť [t] | Suť Celkem [t]
Náklady soupisu celkem | [6 empty] | 0 |  |  |  |  | 0 |  | 0 |  | 0 |  | D | -1 | [10 empty] | 0
| D | 713 | Izolace tepelné |  |  |  | 0 |  |  |  |  | 0 |  | 0 |  | 0 | 1 | D | 0 |  |  |  | ROZPOCET | [6 empty] | 0
1 | K | R71355211 | Protipožární kabelové přepážky Protipožární trubní ucpávky EI 120, do D 25 mm, stěna | kus | 8 |  | 0 | vlastní |  | základní |  | 0 | 0 | 0 | 0 | 0 | 4 | K | 1 |  |  |  | ROZPOCET | 0 | 0 | 0 | 0 | 0 | 1 | 0 | 4 | 2
| P |  | Poznámka k položce: Otvor o poloměru 1-4 cm větším než je průměr potrubí vč. nehořlavé izolace. Mezikruží mezi otvorem a potrubím se protmelí protipožárním tmelem do hloubky min. 10 mm, z každé strany konstrukce. V případě většího otvoru se prostor mezi otvorem a potrubím vyplní přířezem z minerální vaty a všechny styčné spáry se protmelí a vata se opatří protipožární stěrkou. Cena obsahuje dodávku minerální vlny, tmelu a požární stěrky. Včetně pomocného lešení o výšce podlahy do 1900 mm a pro zatížení do 1,5 kPa. | [14 empty] | P | 1
2 | K | 713552121R00 | Protipožární kabelové přepážky Protipožární trubní ucpávky EI 120, do D 108 mm, stěna | kus | 4 |  | 0 | vlastní |  | základní |  | 0 | 0 | 0 | 0 | 0 | 4 | K | 1 |  |  |  | ROZPOCET | 0 | 0 | 0 | 0 | 0 | 1 | 0 | 4 | 4
| P |  | Poznámka k položce: Otvor o poloměru 1-4 cm větším než je průměr potrubí vč. nehořlavé izolace. Mezikruží mezi otvorem a potrubím se protmelí protipožárním tmelem do hloubky min. 10 mm, z každé strany konstrukce. V případě většího otvoru se prostor mezi otvorem a potrubím vyplní přířezem z minerální vaty a všechny styčné spáry se protmelí a vata se opatří protipožární stěrkou. Cena obsahuje dodávku minerální vlny, tmelu a požární stěrky. Včetně pomocného lešení o výšce podlahy do 1900 mm a pro zatížení do 1,5 kPa. | [14 empty] | P | 1
3 | K | 722182001 | Montáž tepelné izolace potrubí samolepicí spoj nebo rychlouzávěr, přes DN 25 do DN 40 | m | 349 |  | 0 | vlastní |  | základní |  | 0 | 0 | 0 | 0 | 0 | 4 | K | 1 |  |  |  | ROZPOCET | 0 | 0 | 0 | 0 | 0 | 1 | 0 | 4 | 6
| VV |  | 143 |  | 143 | [12 empty] | VV | 1 | 2 | True | 0 | ROZPOCET
| VV |  | 30 |  | 30 | [12 empty] | VV | 1 | 2 | True | 0 | ROZPOCET
| VV |  | 176 |  | 176 | [12 empty] | VV | 1 | 2 | True | 0 | ROZPOCET
| VV |  | Součet |  | 349 | [12 empty] | VV | 1 | 4 | True | 1 | ROZPOCET
4 | K | 722182011RT1 | Montáž tepelné izolace potrubí lepicí páska, sponky, do DN 25 | m | 379.5 |  | 0 | vlastní |  | základní |  | 0 | 0 | 0 | 0 | 0 | 4 | K | 1 |  |  |  | ROZPOCET | 0 | 0 | 0 | 0 | 0 | 1 | 0 | 4 | 8
| VV |  | 379,500 |  | 379.5 | [12 empty] | VV | 1 | 2 | True | 0 | ROZPOCET
| VV |  | Součet |  | 379.5 | [12 empty] | VV | 1 | 4 | True | 1 | ROZPOCET
5 | M | 283771005R | Výrobek izolační pro instalace z polyethylenové pěny (PEF) tvar: pouzdro; s podélným nářezem; vnitřní d = 15 mm; tl = 6 mm; provozní teplota -40 až 90 °C | m | 379.5 |  | 0 | vlastní |  | základní |  | 0 | 0 | 0 | 0 | 0 | 8 | M | 1 |  |  |  | ROZPOCET | 0 | 0 | 0 | 0 | 0 | 1 | 0 | 4 | 10
6 | M | 631547112R | Výrobek izolační pro instalace z minerální vlny (MW) tvar: pouzdro; s podélným nářezem; vnitřní d = 18 mm; tl = 30 mm; povrchová úprava: hliníková fólie se skleněnou mřížkou; OH = 100 kg/m3; provozní teplota do 250 °C | m | 143 |  | 0 | vlastní |  | základní |  | 0 | 0 | 0 | 0 | 0 | 8 | M | 1 |  |  |  | ROZPOCET | 0 | 0 | 0 | 0 | 0 | 1 | 0 | 4 | 12
7 | M | 631547113R | Výrobek izolační pro instalace z minerální vlny (MW) tvar: pouzdro; s podélným nářezem; vnitřní d = 22 mm; tl = 30 mm; povrchová úprava: hliníková fólie se skleněnou mřížkou; OH = 100 kg/m3; provozní teplota do 250 °C | m | 30 |  | 0 | vlastní |  | základní |  | 0 | 0 | 0 | 0 | 0 | 8 | M | 1 |  |  |  | ROZPOCET | 0 | 0 | 0 | 0 | 0 | 1 | 0 | 4 | 14
| VV |  | 30,00000 |  | 30 | [12 empty] | VV | 1 | 2 | True | 0 | ROZPOCET
| VV |  | Součet |  | 30 | [12 empty] | VV | 1 | 4 | True | 1 | ROZPOCET
8 | M | 631547214R | Výrobek izolační pro instalace z minerální vlny (MW) tvar: pouzdro; s podélným nářezem; vnitřní d = 28 mm; tl = 40 mm; povrchová úprava: hliníková fólie se skleněnou mřížkou; OH = 100 kg/m3; provozní teplota do 250 °C | m | 176 |  | 0 | vlastní |  | základní |  | 0 | 0 | 0 | 0 | 0 | 8 | M | 1 |  |  |  | ROZPOCET | 0 | 0 | 0 | 0 | 0 | 1 | 0 | 4 | 16
| VV |  | 176 |  | 176 | [12 empty] | VV | 1 | 2 | True | 0 | ROZPOCET
| VV |  | Součet |  | 176 | [12 empty] | VV | 1 | 4 | True | 1 | ROZPOCET
9 | M | 631547215R | Výrobek izolační pro instalace z minerální vlny (MW) tvar: pouzdro; s podélným nářezem; vnitřní d = 35 mm; tl = 40 mm; povrchová úprava: hliníková fólie se skleněnou mřížkou; OH = 100 kg/m3; provozní teplota do 250 °C | m | 82.5 |  | 0 | vlastní |  | základní |  | 0 | 0 | 0 | 0 | 0 | 8 | M | 1 |  |  |  | ROZPOCET | 0 | 0 | 0 | 0 | 0 | 1 | 0 | 4 | 18
| VV |  | 82,5 |  | 82.5 | [12 empty] | VV | 1 | 2 | True | 0 | ROZPOCET
| VV |  | Součet |  | 82.5 | [12 empty] | VV | 1 | 4 | True | 1 | ROZPOCET
10 | M | 631547216R | Výrobek izolační pro instalace z minerální vlny (MW) tvar: pouzdro; s podélným nářezem; vnitřní d = 42 mm; tl = 40 mm; povrchová úprava: hliníková fólie se skleněnou mřížkou; OH = 100 kg/m3; provozní teplota do 250 °C | m | 45 |  | 0 | vlastní |  | základní |  | 0 | 0 | 0 | 0 | 0 | 8 | M | 1 |  |  |  | ROZPOCET | 0 | 0 | 0 | 0 | 0 | 1 | 0 | 4 | 20
| VV |  | 45 |  | 45 | [12 empty] | VV | 1 | 2 | True | 0 | ROZPOCET
| VV |  | Součet |  | 45 | [12 empty] | VV | 1 | 4 | True | 1 | ROZPOCET
11 | K | 998713102 | Přesun hmot tonážní pro izolace tepelné v objektech v přes 6 do 12 m | t | 0.26 |  | 0 | CS ÚRS 2025 01 |  | základní |  | 0 | 0 | 0 | 0 | 0 | 4 | K | 1 |  |  |  | ROZPOCET | 0 | 0 | 0 | 0 | 0 | 1 | 0 | 4 | 22
| Online PSC |  | https://podminky.urs.cz/item/CS_URS_2025_01/998713102 | [14 empty] | Online PSC | 1
| D | 728 | Vzduchotechnika |  |  |  | 0 |  |  |  |  | 0 |  | 0 |  | 0 | 1 | D | 0 |  |  |  | ROZPOCET | [6 empty] | 0
12 | K | 728_R.008 | Montáž vratových clon vč. příslušenství | kpl | 1 |  | 0 | vlastní |  | základní |  | 0 | 0 | 0 | 0 | 0 | 4 | K | 1 |  |  |  | ROZPOCET | 0 | 0 | 0 | 0 | 0 | 1 | 0 | 4 | 24
13 | M | 728_R.001 | Clona s EC do podhledu, do 3,5 m, vodní ohřev, L=1,5 m | kpl | 2 |  | 0 | vlastní |  | základní |  | 0 | 0 | 0 | 0 | 0 | 8 | M | 1 |  |  |  | ROZPOCET | 0 | 0 | 0 | 0 | 0 | 1 | 0 | 4 | 26
| P |  | Poznámka k položce: Teplovzdušná clona 1,5 m Topný výkon 15,88 kW Teplotní spád 65/50 Průtok vzduchu 2,800 m3/h Tl. ztráta výměníku 8,5 kPa Připojení topné vody G3/4" (DN20) Příkon 510 W Napíjení 230 V Rozměry 1567/ 638/ 302 (d/š/v) Do podhledu | [14 empty] | P | 1
14 | M | 728_R.002 | Clona volně pod strop, s EC, do 2,5 m, vodní ohřev, L=1,5 m | kpl | 2 |  | 0 | vlastní |  | základní |  | 0 | 0 | 0 | 0 | 0 | 8 | M | 1 |  |  |  | ROZPOCET | 0 | 0 | 0 | 0 | 0 | 1 | 0 | 4 | 28
| P |  | Poznámka k položce: Teplovzdušná clona 1,5 m Topný výkon 15,88 kW Teplotní spád 65/50 Průtok vzduchu 2,800 m3/h Tl. ztráta výměníku 8,5 kPa Připojení topné vody G3/4" (DN20) Příkon 510 W Napíjení 230 V Rozměry 1567/ 638/ 302 (d/š/v) Do podhledu | [14 empty] | P | 1
15 | M | 728_R.004 | Řídící systém pro clony | kpl | 4 |  | 0 | vlastní |  | základní |  | 0 | 0 | 0 | 0 | 0 | 8 | M | 1 |  |  |  | ROZPOCET | 0 | 0 | 0 | 0 | 0 | 1 | 0 | 4 | 30
16 | M | 728_R.005 | Regulační připojovací sada DN 20 pro clonu | kpl | 4 |  | 0 | vlastní |  | základní |  | 0 | 0 | 0 | 0 | 0 | 8 | M | 1 |  |  |  | ROZPOCET | 0 | 0 | 0 | 0 | 0 | 1 | 0 | 4 | 32
| P |  | Poznámka k položce: Sada obsahuje: Tlakově nezávislý regulační uzavírací a vyvažovací ventil Uzavírací ventil Modulovaný servopohon 0-10 V, 24 V | [14 empty] | P | 1
17 | M | 728_R.006 | Přístupový bod BMS, komunikační modul pro clony | kpl | 4 |  | 0 | vlastní |  | základní |  | 0 | 0 | 0 | 0 | 0 | 8 | M | 1 |  |  |  | ROZPOCET | 0 | 0 | 0 | 0 | 0 | 1 | 0 | 4 | 34
| P |  | Poznámka k položce: IP 44 Rozměry 89 / 149 / 43 mm ( v/ š/ hl ) | [14 empty] | P | 1
18 | M | 728_R.007 | Stěnová závěsná konzole pro clony montované pod strop, 2 ks v sadě | kpl | 2 |  | 0 | vlastní |  | základní |  | 0 | 0 | 0 | 0 | 0 | 8 | M | 1 |  |  |  | ROZPOCET | 0 | 0 | 0 | 0 | 0 | 1 | 0 | 4 | 36
19 | M | 728_R.009 | Bezdrátové čidlo teploty, 2 ks v sadě | kpl | 2 |  | 0 | vlastní |  | základní |  | 0 | 0 | 0 | 0 | 0 | 8 | M | 1 |  |  |  | ROZPOCET | 0 | 0 | 0 | 0 | 0 | 1 | 0 | 4 | 38
| P |  | Poznámka k položce: IP 44 | [14 empty] | P | 1
20 | K | 998751101 | Přesun hmot tonážní pro vzduchotechniku v objektech v do 12 m | t | 0.58 |  | 0 | CS ÚRS 2025 01 |  | základní |  | 0 | 0 | 0 | 0 | 0 | 4 | K | 1 |  |  |  | ROZPOCET | 0 | 0 | 0 | 0 | 0 | 1 | 0 | 4 | 40
| Online PSC |  | https://podminky.urs.cz/item/CS_URS_2025_01/998751101 | [14 empty] | Online PSC | 1
| D | 731 | Strojovny |  |  |  | 0 |  |  |  |  | 0 |  | 0 |  | 0 | 1 | D | 0 |  |  |  | ROZPOCET | [6 empty] | 0
21 | K | 732199100 | Montáž orientačních štítků | kus | 2 |  | 0 | CS ÚRS 2025 01 |  | základní |  | 0 | 0 | 0 | 0 | 0 | 4 | K | 1 |  |  |  | ROZPOCET | 0 | 0 | 0 | 0 | 0 | 1 | 0 | 4 | 42
| Online PSC |  | https://podminky.urs.cz/item/CS_URS_2025_01/732199100 | [14 empty] | Online PSC | 1
22 | K | 732429111 | Čerpadla teplovodní Montáž čerpadel teplovodních oběhových spirálních DN 25 | soubor | 2 |  | 0 | vlastní |  | základní |  | 0 | 0 | 0 | 0 | 0 | 4 | K | 1 |  |  |  | ROZPOCET | 0 | 0 | 0 | 0 | 0 | 1 | 0 | 4 | 44
| VV |  | 1 |  | 1 | [12 empty] | VV | 1 | 2 | True | 0 | ROZPOCET
| VV |  | 1 |  | 1 | [12 empty] | VV | 1 | 2 | True | 0 | ROZPOCET
| VV |  | Součet |  | 2 | [12 empty] | VV | 1 | 4 | True | 1 | ROZPOCET
23 | K | 731_R.04 | Topná zkouška, zaregulování systému | h | 8 |  | 0 | vlastní |  | základní |  | 0 | 0 | 0 | 0 | 0 | 4 | K | 1 |  |  |  | ROZPOCET | 0 | 0 | 0 | 0 | 0 | 1 | 0 | 4 | 46
24 | K | 900RT1R.0 | Průplach a napuštění vody do otopné soustavy | h | 4 |  | 0 | vlastní |  | základní |  | 0 | 0 | 0 | 0 | 0 | 4 | K | 1 |  |  |  | ROZPOCET | 0 | 0 | 0 | 0 | 0 | 1 | 0 | 4 | 48
25 | M | 426108050 | Čerpadlo oběhové průtok do 3,40 m3/h; Hmax = 6,0 m; PN 10; spoj: závitový; G; 1 1/2"; stav. délka = 180 mm; teplota média do 110 °C | kus | 1 |  | 0 | vlastní |  | základní |  | 0 | 0 | 0 | 0 | 0 | 8 | M | 1 |  |  |  | ROZPOCET | 0 | 0 | 0 | 0 | 0 | 1 | 0 | 4 | 50
26 | M | 426108051 | Čerpadlo oběhové průtok do 12,00 m3/h; Hmax = 10,0 m; PN 10; spoj: závitový; G; 1 1/2"; stav. délka = 180 mm; teplota média -10 až 110 °C; příslušenství: rozhraní pro dálkové ovládání | kus | 1 |  | 0 | vlastní |  | základní |  | 0 | 0 | 0 | 0 | 0 | 8 | M | 1 |  |  |  | ROZPOCET | 0 | 0 | 0 | 0 | 0 | 1 | 0 | 4 | 52
27 | K | 998732101 | Přesun hmot tonážní pro strojovny v objektech v do 6 m | t | 0.009 |  | 0 | CS ÚRS 2025 01 |  | základní |  | 0 | 0 | 0 | 0 | 0 | 4 | K | 1 |  |  |  | ROZPOCET | 0 | 0 | 0 | 0 | 0 | 1 | 0 | 4 | 54
| Online PSC |  | https://podminky.urs.cz/item/CS_URS_2025_01/998732101 | [14 empty] | Online PSC | 1
| D | 733 | Rozvod potrubí |  |  |  | 0 |  |  |  |  | 0 |  | 0 |  | 0 | 1 | D | 0 |  |  |  | ROZPOCET | [6 empty] | 0
28 | K | 722161112 | Potrubí pro pitnou vodu z trubek měděných spojovaných lisováním D 15 mm, s 1,0 mm | m | 379.5 |  | 0 | vlastní |  | základní |  | 0 | 0 | 0 | 0 | 0 | 4 | K | 1 |  |  |  | ROZPOCET | 0 | 0 | 0 | 0 | 0 | 1 | 0 | 4 | 56
| P |  | Poznámka k položce: včetně tvarovek, bez zednických výpomocí, Včetně pomocného lešení o výšce podlahy do 1900 mm a pro zatížení do 1,5 kPa. | [14 empty] | P | 1
| VV |  | 330*1,15 "koeficient prořez" |  | 379.5 | [12 empty] | VV | 1 | 2 | True | 0 | ROZPOCET
| VV |  | Součet |  | 379.5 | [12 empty] | VV | 1 | 4 | True | 1 | ROZPOCET
29 | K | 722161113 | Potrubí pro pitnou vodu z trubek měděných spojovaných lisováním D 18 mm, s 1,0 mm | m | 143 |  | 0 | vlastní |  | základní |  | 0 | 0 | 0 | 0 | 0 | 4 | K | 1 |  |  |  | ROZPOCET | 0 | 0 | 0 | 0 | 0 | 1 | 0 | 4 | 58
| P |  | Poznámka k položce: včetně tvarovek, bez zednických výpomocí, Včetně pomocného lešení o výšce podlahy do 1900 mm a pro zatížení do 1,5 kPa. | [14 empty] | P | 1
| VV |  | 130*1,1 "koeficient prořez" |  | 143 | [12 empty] | VV | 1 | 2 | True | 0 | ROZPOCET
| VV |  | Součet |  | 143 | [12 empty] | VV | 1 | 4 | True | 1 | ROZPOCET
30 | K | 722161114 | Potrubí pro pitnou vodu z trubek měděných spojovaných lisováním D 22 mm, s 1,0 mm | m | 30 |  | 0 | vlastní |  | základní |  | 0 | 0 | 0 | 0 | 0 | 4 | K | 1 |  |  |  | ROZPOCET | 0 | 0 | 0 | 0 | 0 | 1 | 0 | 4 | 60
| P |  | Poznámka k položce: včetně tvarovek, bez zednických výpomocí, Včetně pomocného lešení o výšce podlahy do 1900 mm a pro zatížení do 1,5 kPa. | [14 empty] | P | 1
| VV |  | 25+5 "koeficient prořez" |  | 30 | [12 empty] | VV | 1 | 2 | True | 0 | ROZPOCET
| VV |  | Součet |  | 30 | [12 empty] | VV | 1 | 4 | True | 1 | ROZPOCET
31 | K | 722161115 | Potrubí pro pitnou vodu z trubek měděných spojovaných lisováním D 28 mm, s 1,0 mm | m | 176 |  | 0 | vlastní |  | základní |  | 0 | 0 | 0 | 0 | 0 | 4 | K | 1 |  |  |  | ROZPOCET | 0 | 0 | 0 | 0 | 0 | 1 | 0 | 4 | 62
| P |  | Poznámka k položce: včetně tvarovek, bez zednických výpomocí, Včetně pomocného lešení o výšce podlahy do 1900 mm a pro zatížení do 1,5 kPa. | [14 empty] | P | 1
| VV |  | 160*1,1 "koeficient prořez" |  | 176 | [12 empty] | VV | 1 | 2 | True | 0 | ROZPOCET
| VV |  | Součet |  | 176 | [12 empty] | VV | 1 | 4 | True | 1 | ROZPOCET
32 | K | 722161116 | Potrubí pro pitnou vodu z trubek měděných spojovaných lisováním D 35 mm, s 1,5 mm | m | 82.5 |  | 0 | vlastní |  | základní |  | 0 | 0 | 0 | 0 | 0 | 4 | K | 1 |  |  |  | ROZPOCET | 0 | 0 | 0 | 0 | 0 | 1 | 0 | 4 | 64
| P |  | Poznámka k položce: včetně tvarovek, bez zednických výpomocí, Včetně pomocného lešení o výšce podlahy do 1900 mm a pro zatížení do 1,5 kPa. | [14 empty] | P | 1
| VV |  | 75*1,1 "koeficient prořez" |  | 82.5 | [12 empty] | VV | 1 | 2 | True | 0 | ROZPOCET
| VV |  | Součet |  | 82.5 | [12 empty] | VV | 1 | 4 | True | 1 | ROZPOCET
33 | K | 722161117 | Potrubí pro pitnou vodu z trubek měděných spojovaných lisováním D 35 mm, s 1,5 mm | m | 45 |  | 0 | vlastní |  | základní |  | 0 | 0 | 0 | 0 | 0 | 4 | K | 1 |  |  |  | ROZPOCET | 0 | 0 | 0 | 0 | 0 | 1 | 0 | 4 | 66
| P |  | Poznámka k položce: včetně tvarovek, bez zednických výpomocí, Včetně pomocného lešení o výšce podlahy do 1900 mm a pro zatížení do 1,5 kPa. | [14 empty] | P | 1
| VV |  | 40+5 "koeficient prořez" |  | 45 | [12 empty] | VV | 1 | 2 | True | 0 | ROZPOCET
| VV |  | Součet |  | 45 | [12 empty] | VV | 1 | 4 | True | 1 | ROZPOCET
34 | K | 733190306 | Tlaková zkouška potrubí ocelových závitových, plastových, měděných do D 35 | m | 856 |  | 0 | vlastní |  | základní |  | 0 | 0 | 0 | 0 | 0 | 4 | K | 1 |  |  |  | ROZPOCET | 0 | 0 | 0 | 0 | 0 | 1 | 0 | 4 | 68
| P |  | Poznámka k položce: Včetně dodávky vody, uzavření a zabezpečení konců potrubí. | [14 empty] | P | 1
| VV |  | 379,5+143+30+176+82,5+45 |  | 856 | [12 empty] | VV | 1 | 2 | True | 0 | ROZPOCET
| VV |  | Součet |  | 856 | [12 empty] | VV | 1 | 4 | True | 1 | ROZPOCET
35 | K | 998733101 | Přesun hmot tonážní pro rozvody potrubí v objektech v do 6 m | t | 0.806 |  | 0 | CS ÚRS 2025 01 |  | základní |  | 0 | 0 | 0 | 0 | 0 | 4 | K | 1 |  |  |  | ROZPOCET | 0 | 0 | 0 | 0 | 0 | 1 | 0 | 4 | 70
| Online PSC |  | https://podminky.urs.cz/item/CS_URS_2025_01/998733101 | [14 empty] | Online PSC | 1
| D | 734 | Armatury |  |  |  | 0 |  |  |  |  | 0 |  | 0 |  | 0 | 1 | D | 0 |  |  |  | ROZPOCET | [6 empty] | 0
36 | K | 722236513 | Filtr vodovodní, mosazný, vnitřní-vnitřní závit , DN 25, PN 10, včetně dodávky materiálu | kus | 1 |  | 0 | vlastní |  | základní |  | 0 | 0 | 0 | 0 | 0 | 4 | K | 1 |  |  |  | ROZPOCET | 0 | 0 | 0 | 0 | 0 | 1 | 0 | 4 | 72
37 | K | 722236515 | Filtr vodovodní, mosazný, vnitřní-vnitřní závit , DN 40, PN 10, včetně dodávky materiálu | kus | 1 |  | 0 | vlastní |  | základní |  | 0 | 0 | 0 | 0 | 0 | 4 | K | 1 |  |  |  | ROZPOCET | 0 | 0 | 0 | 0 | 0 | 1 | 0 | 4 | 74
38 | K | 734209104 | Montáž armatury závitové s jedním závitem G 3/4 | kus | 23 |  | 0 | CS ÚRS 2025 01 |  | základní |  | 0 | 0 | 0 | 0 | 0 | 4 | K | 1 |  |  |  | ROZPOCET | 0 | 0 | 0 | 0 | 0 | 1 | 0 | 4 | 76
| Online PSC |  | https://podminky.urs.cz/item/CS_URS_2025_01/734209104 | [14 empty] | Online PSC | 1
39 | K | 734209114 | Montáž armatury závitové s dvěma závity G 3/4 | kus | 3 |  | 0 | CS ÚRS 2025 01 |  | základní |  | 0 | 0 | 0 | 0 | 0 | 4 | K | 1 |  |  |  | ROZPOCET | 0 | 0 | 0 | 0 | 0 | 1 | 0 | 4 | 78
| Online PSC |  | https://podminky.urs.cz/item/CS_URS_2025_01/734209114 | [14 empty] | Online PSC | 1
40 | K | 734209115 | Montáž armatury závitové s dvěma závity G 1 | kus | 7 |  | 0 | CS ÚRS 2025 01 |  | základní |  | 0 | 0 | 0 | 0 | 0 | 4 | K | 1 |  |  |  | ROZPOCET | 0 | 0 | 0 | 0 | 0 | 1 | 0 | 4 | 80
| Online PSC |  | https://podminky.urs.cz/item/CS_URS_2025_01/734209115 | [14 empty] | Online PSC | 1
41 | K | 734209125 | Montáž armatury závitové s třemi závity G 1 | kus | 1 |  | 0 | CS ÚRS 2025 01 |  | základní |  | 0 | 0 | 0 | 0 | 0 | 4 | K | 1 |  |  |  | ROZPOCET | 0 | 0 | 0 | 0 | 0 | 1 | 0 | 4 | 82
| Online PSC |  | https://podminky.urs.cz/item/CS_URS_2025_01/734209125 | [14 empty] | Online PSC | 1
42 | K | 734209117 | Montáž armatury závitové s dvěma závity G 6/4 | kus | 4 |  | 0 | CS ÚRS 2025 01 |  | základní |  | 0 | 0 | 0 | 0 | 0 | 4 | K | 1 |  |  |  | ROZPOCET | 0 | 0 | 0 | 0 | 0 | 1 | 0 | 4 | 84
| Online PSC |  | https://podminky.urs.cz/item/CS_URS_2025_01/734209117 | [14 empty] | Online PSC | 1
43 | K | 734213112 | Ventil automatický, odvzdušňovací, mosazný, PN 10, DN 15, včetně dodávky materiálu | kus | 10 |  | 0 | vlastní |  | základní |  | 0 | 0 | 0 | 0 | 0 | 4 | K | 1 |  |  |  | ROZPOCET | 0 | 0 | 0 | 0 | 0 | 1 | 0 | 4 | 86
44 | K | 734224811 | Ventil vyvažovací (regulační), s měřicími ventilky, šikmý, mosazný, DN 20, , PN 10, vnitřní-vnitřní, včetně dodávky materiálu | kus | 3 |  | 0 | vlastní |  | základní |  | 0 | 0 | 0 | 0 | 0 | 4 | K | 1 |  |  |  | ROZPOCET | 0 | 0 | 0 | 0 | 0 | 1 | 0 | 4 | 88
45 | K | 734224823 | Ventil vyvažovací (regulační), s měřicími ventilky, šikmý, mosazný, DN 25, , PN 10, vnitřní-vnitřní, včetně dodávky materiálu | kus | 1 |  | 0 | vlastní |  | základní |  | 0 | 0 | 0 | 0 | 0 | 4 | K | 1 |  |  |  | ROZPOCET | 0 | 0 | 0 | 0 | 0 | 1 | 0 | 4 | 90
46 | K | 734224824 | Ventil vyvažovací (regulační), s měřicími ventilky, šikmý, mosazný, DN 32, , PN 10, vnitřní-vnitřní, včetně dodávky materiálu | kus | 1 |  | 0 | vlastní |  | základní |  | 0 | 0 | 0 | 0 | 0 | 4 | K | 1 |  |  |  | ROZPOCET | 0 | 0 | 0 | 0 | 0 | 1 | 0 | 4 | 92
47 | K | 734233113 | Kohout kulový, mosazný, DN 25, PN 25, vnitřní-vnitřní, včetně dodávky materiálu | kus | 4 |  | 0 | vlastní |  | základní |  | 0 | 0 | 0 | 0 | 0 | 4 | K | 1 |  |  |  | ROZPOCET | 0 | 0 | 0 | 0 | 0 | 1 | 0 | 4 | 94
48 | K | 734233115 | Kohout kulový, mosazný, DN 40, PN 25, vnitřní-vnitřní, včetně dodávky materiálu | kus | 1 |  | 0 | vlastní |  | základní |  | 0 | 0 | 0 | 0 | 0 | 4 | K | 1 |  |  |  | ROZPOCET | 0 | 0 | 0 | 0 | 0 | 1 | 0 | 4 | 96
49 | K | 734234143 | Kohout kulový s odvodněním, mosazný, DN 15, PN 40, vnitřní-vnitřní, včetně dodávky materiálu | kus | 6 |  | 0 | vlastní |  | základní |  | 0 | 0 | 0 | 0 | 0 | 4 | K | 1 |  |  |  | ROZPOCET | 0 | 0 | 0 | 0 | 0 | 1 | 0 | 4 | 98
50 | K | 734244423 | Klapka zpětná, pružinová, mosazná, DN 25, PN 10, vnitřní-vnitřní závit, včetně dodávky materiálu | kus | 1 |  | 0 | vlastní |  | základní |  | 0 | 0 | 0 | 0 | 0 | 4 | K | 1 |  |  |  | ROZPOCET | 0 | 0 | 0 | 0 | 0 | 1 | 0 | 4 | 100
51 | K | 734244425 | Klapka zpětná, pružinová, mosazná, DN 40, PN 10, vnitřní-vnitřní závit, včetně dodávky materiálu | kus | 1 |  | 0 | vlastní |  | základní |  | 0 | 0 | 0 | 0 | 0 | 4 | K | 1 |  |  |  | ROZPOCET | 0 | 0 | 0 | 0 | 0 | 1 | 0 | 4 | 102
52 | K | 734295142 | Směšovací ventil solárních a otopných systémů závitový třícestný G 3/4"M s ručním ovládáním | kus | 1 |  | 0 | CS ÚRS 2025 01 |  | základní |  | 0 | 0 | 0 | 0 | 0 | 4 | K | 1 |  |  |  | ROZPOCET | 0 | 0 | 0 | 0 | 0 | 1 | 0 | 4 | 104
| Online PSC |  | https://podminky.urs.cz/item/CS_URS_2025_01/734295142 | [14 empty] | Online PSC | 1
53 | K | 734415113 | Teploměr s jímkou D 63 mm, , T = 0 až 120°C, včetně dodávky materiálu | kus | 4 |  | 0 | vlastní |  | základní |  | 0 | 0 | 0 | 0 | 0 | 4 | K | 1 |  |  |  | ROZPOCET | 0 | 0 | 0 | 0 | 0 | 1 | 0 | 4 | 106
54 | K | 734421150 | Tlakoměr deformační 0-10 MPa č. 53312, D 100, včetně dodávky materiálu | kus | 3 |  | 0 | vlastní |  | základní |  | 0 | 0 | 0 | 0 | 0 | 4 | K | 1 |  |  |  | ROZPOCET | 0 | 0 | 0 | 0 | 0 | 1 | 0 | 4 | 108
55 | K | R734.002 | D+M Servopohon směšovacího ventilu, proporcionání 24 V, doba běhu 15/30/60/120s. | kus | 1 |  | 0 | vlastní |  | základní |  | 0 | 0 | 0 | 0 | 0 | 4 | K | 1 |  |  |  | ROZPOCET | 0 | 0 | 0 | 0 | 0 | 1 | 0 | 4 | 110
| P |  | Poznámka k položce: napájení 24V ovládání: nastavitelné proporcionální - 0-10V; 2-10V; 0-20mA; 4-20mA doba běhu: nastavitelná: 15/30/60/120s kroutící moment 6Nm teplota prostředí max. +55 °C krytí IP 1 | [14 empty] | P | 1
56 | K | 998734103 | Přesun hmot tonážní pro armatury v objektech v přes 12 do 24 m | t | 0.026 |  | 0 | CS ÚRS 2025 01 |  | základní |  | 0 | 0 | 0 | 0 | 0 | 4 | K | 1 |  |  |  | ROZPOCET | 0 | 0 | 0 | 0 | 0 | 1 | 0 | 4 | 112
| Online PSC |  | https://podminky.urs.cz/item/CS_URS_2025_01/998734103 | [14 empty] | Online PSC | 1
| D | 735 | Otopná tělesa |  |  |  | 0 |  |  |  |  | 0 |  | 0 |  | 0 | 1 | D | 0 |  |  |  | ROZPOCET | [6 empty] | 0
57 | K | 723150804 | Demontáž potrubí ocelové hladké svařované D přes 76 do 108 | kus | 1 |  | 0 | CS ÚRS 2025 01 |  | základní |  | 0 | 0 | 0 | 0 | 0 | 4 | K | 1 |  |  |  | ROZPOCET | 0 | 0 | 0 | 0 | 0 | 1 | 0 | 4 | 114
| Online PSC |  | https://podminky.urs.cz/item/CS_URS_2025_01/723150804 | [14 empty] | Online PSC | 1
58 | K | 734221672 | Hlavice termostatická, včetně dodávky materiálu | kus | 31 |  | 0 | vlastní |  | základní |  | 0 | 0 | 0 | 0 | 0 | 4 | K | 1 |  |  |  | ROZPOCET | 0 | 0 | 0 | 0 | 0 | 1 | 0 | 4 | 116
| VV |  | 2+2+3+2+7+3+1+6+3+1+1 |  | 31 | [12 empty] | VV | 1 | 2 | True | 0 | ROZPOCET
| VV |  | Součet |  | 31 | [12 empty] | VV | 1 | 4 | True | 1 | ROZPOCET
59 | K | 734264422 | Šroubení pro radiátory typu VK dvoutrubkový systém s vypouštěním, přímé, mosazné, DN EK 20x15, PN 10, včetně dodávky materiálu | kus | 23 |  | 0 | vlastní |  | základní |  | 0 | 0 | 0 | 0 | 0 | 4 | K | 1 |  |  |  | ROZPOCET | 0 | 0 | 0 | 0 | 0 | 1 | 0 | 4 | 118
60 | K | 734264426 | Šroubení pro radiátory typu VK dvoutrubkový systém s vypouštěním, rohové, mosazné, DN EK 20x15, PN 10, včetně dodávky materiálu | kus | 7 |  | 0 | vlastní |  | základní |  | 0 | 0 | 0 | 0 | 0 | 4 | K | 1 |  |  |  | ROZPOCET | 0 | 0 | 0 | 0 | 0 | 1 | 0 | 4 | 120
61 | K | 734266446 | Šroubení pro radiátory typu VK dvoutrubkový systém s integrovaným termostatickým ventilem, rohové, bronzové, DN EK 20x15, PN 10, včetně dodávky materiálu | kus | 1 |  | 0 | vlastní |  | základní |  | 0 | 0 | 0 | 0 | 0 | 4 | K | 1 |  |  |  | ROZPOCET | 0 | 0 | 0 | 0 | 0 | 1 | 0 | 4 | 122
| VV |  | 1 |  | 1 | [12 empty] | VV | 1 | 2 | True | 0 | ROZPOCET
| VV |  | Součet |  | 1 | [12 empty] | VV | 1 | 4 | True | 1 | ROZPOCET
62 | K | 735000912 | Vyregulování ventilu nebo kohoutu dvojregulačního s termostatickým ovládáním | kus | 31 |  | 0 | CS ÚRS 2025 01 |  | základní |  | 0 | 0 | 0 | 0 | 0 | 4 | K | 1 |  |  |  | ROZPOCET | 0 | 0 | 0 | 0 | 0 | 1 | 0 | 4 | 124
| Online PSC |  | https://podminky.urs.cz/item/CS_URS_2025_01/735000912 | [14 empty] | Online PSC | 1
63 | K | 735159111 | Otopná tělesa panelová montáž bez ohledu na počet desek, délky do 1600 mm, bez dodávky materiálu | kus | 31 |  | 0 | vlastní |  | základní |  | 0 | 0 | 0 | 0 | 0 | 4 | K | 1 |  |  |  | ROZPOCET | 0 | 0 | 0 | 0 | 0 | 1 | 0 | 4 | 126
| VV |  | 2,00000 |  | 2 | [12 empty] | VV | 1 | 2 | True | 0 | ROZPOCET
| VV |  | 2,00000 |  | 2 | [12 empty] | VV | 1 | 2 | True | 0 | ROZPOCET
| VV |  | 1,00000 |  | 1 | [12 empty] | VV | 1 | 2 | True | 0 | ROZPOCET
| VV |  | 3 |  | 3 | [12 empty] | VV | 1 | 2 | True | 0 | ROZPOCET
| VV |  | 2 |  | 2 | [12 empty] | VV | 1 | 2 | True | 0 | ROZPOCET
| VV |  | 7 |  | 7 | [12 empty] | VV | 1 | 2 | True | 0 | ROZPOCET
| VV |  | 3,00000 |  | 3 | [12 empty] | VV | 1 | 2 | True | 0 | ROZPOCET
| VV |  | 1,00000 |  | 1 | [12 empty] | VV | 1 | 2 | True | 0 | ROZPOCET
| VV |  | 6 |  | 6 | [12 empty] | VV | 1 | 2 | True | 0 | ROZPOCET
| VV |  | 3,00000 |  | 3 | [12 empty] | VV | 1 | 2 | True | 0 | ROZPOCET
| VV |  | 1,00000 |  | 1 | [12 empty] | VV | 1 | 2 | True | 0 | ROZPOCET
| VV |  | Součet |  | 31 | [12 empty] | VV | 1 | 4 | True | 1 | ROZPOCET
64 | K | 735171327 | Otopná tělesa koupelnová trubkové otopné těleso rovné, spodní středové připojení s roztečí 50 mm, výška 1220 mm, šířka 450 mm, průměr trubek 20 mm, objem tělesa 4,5 l, včetně dodávky materiálu | kus | 1 |  | 0 | vlastní |  | základní |  | 0 | 0 | 0 | 0 | 0 | 4 | K | 1 |  |  |  | ROZPOCET | 0 | 0 | 0 | 0 | 0 | 1 | 0 | 4 | 128
65 | M | 48441540R | příslušenství k radiátorům konzola stěnová jednoduchá | sada | 30 |  | 0 | vlastní |  | základní |  | 0 | 0 | 0 | 0 | 0 | 8 | M | 1 |  |  |  | ROZPOCET | 0 | 0 | 0 | 0 | 0 | 1 | 0 | 4 | 130
| VV |  | 2,00000 |  | 2 | [12 empty] | VV | 1 | 2 | True | 0 | ROZPOCET
| VV |  | 2,00000 |  | 2 | [12 empty] | VV | 1 | 2 | True | 0 | ROZPOCET
| VV |  | 3 |  | 3 | [12 empty] | VV | 1 | 2 | True | 0 | ROZPOCET
| VV |  | 2 |  | 2 | [12 empty] | VV | 1 | 2 | True | 0 | ROZPOCET
| VV |  | 7 |  | 7 | [12 empty] | VV | 1 | 2 | True | 0 | ROZPOCET
| VV |  | 3 |  | 3 | [12 empty] | VV | 1 | 2 | True | 0 | ROZPOCET
| VV |  | 1 |  | 1 | [12 empty] | VV | 1 | 2 | True | 0 | ROZPOCET
| VV |  | 6 |  | 6 | [12 empty] | VV | 1 | 2 | True | 0 | ROZPOCET
| VV |  | 3 |  | 3 | [12 empty] | VV | 1 | 2 | True | 0 | ROZPOCET
| VV |  | 1 |  | 1 | [12 empty] | VV | 1 | 2 | True | 0 | ROZPOCET
| VV |  | Součet |  | 30 | [12 empty] | VV | 1 | 4 | True | 1 | ROZPOCET
66 | M | 48441523R | příslušenství k radiátorům konzola stojánková pro typy 22, 23; H 200-900, T 165-320 mm | sada | 2 |  | 0 | vlastní |  | základní |  | 0 | 0 | 0 | 0 | 0 | 8 | M | 1 |  |  |  | ROZPOCET | 0 | 0 | 0 | 0 | 0 | 1 | 0 | 4 | 132
| VV |  | 2 |  | 2 | [12 empty] | VV | 1 | 2 | True | 0 | ROZPOCET
| VV |  | Součet |  | 2 | [12 empty] | VV | 1 | 4 | True | 1 | ROZPOCET
67 | M | 735_R1040 | Deskové otopné těleso, hygienické provedení, VK, 1 deska (V/Š) 503/404 | kus | 2 |  | 0 | vlastní |  | základní |  | 0 | 0 | 0 | 0 | 0 | 8 | M | 1 |  |  |  | ROZPOCET | 0 | 0 | 0 | 0 | 0 | 1 | 0 | 4 | 134
| P |  | Poznámka k položce: Deskové otopné těleso v hygienickém provedení VK, pravé spodní připojení. - bez montáže | [14 empty] | P | 1
68 | M | 735_R2040 | Deskové otopné těleso, hygienické provedení, VK, 2 desky (V/Š) 503/404 | kus | 2 |  | 0 | vlastní |  | základní |  | 0 | 0 | 0 | 0 | 0 | 8 | M | 1 |  |  |  | ROZPOCET | 0 | 0 | 0 | 0 | 0 | 1 | 0 | 4 | 136
| P |  | Poznámka k položce: Deskové otopné těleso v hygienickém provedení VK, pravé spodní připojení. - bez montáže | [14 empty] | P | 1
69 | M | 735_R2050 | Deskové otopné těleso, hygienické provedení, VK, 2 desky (V/Š) 503/504 | kus | 1 |  | 0 | vlastní |  | základní |  | 0 | 0 | 0 | 0 | 0 | 8 | M | 1 |  |  |  | ROZPOCET | 0 | 0 | 0 | 0 | 0 | 1 | 0 | 4 | 138
| P |  | Poznámka k položce: Deskové otopné těleso v hygienickém provedení VK, pravé spodní připojení. - bez montáže | [14 empty] | P | 1
70 | M | 735_R2070 | Deskové otopné těleso, hygienické provedení, VK, 2 desky (V/Š) 503/704 | kus | 3 |  | 0 | vlastní |  | základní |  | 0 | 0 | 0 | 0 | 0 | 8 | M | 1 |  |  |  | ROZPOCET | 0 | 0 | 0 | 0 | 0 | 1 | 0 | 4 | 140
| P |  | Poznámka k položce: Deskové otopné těleso v hygienickém provedení VK, pravé spodní připojení. - bez montáže | [14 empty] | P | 1
71 | M | 735_R2080 | Deskové otopné těleso, hygienické provedení, VK, 2 desky (V/Š) 503/804 | kus | 2 |  | 0 | vlastní |  | základní |  | 0 | 0 | 0 | 0 | 0 | 8 | M | 1 |  |  |  | ROZPOCET | 0 | 0 | 0 | 0 | 0 | 1 | 0 | 4 | 142
| P |  | Poznámka k položce: Deskové otopné těleso v hygienickém provedení VK, pravé spodní připojení. - bez montáže | [14 empty] | P | 1
72 | M | 735_R2090 | Deskové otopné těleso, hygienické provedení, VK, 2 desky (V/Š) 503/904 | kus | 7 |  | 0 | vlastní |  | základní |  | 0 | 0 | 0 | 0 | 0 | 8 | M | 1 |  |  |  | ROZPOCET | 0 | 0 | 0 | 0 | 0 | 1 | 0 | 4 | 144
| P |  | Poznámka k položce: Deskové otopné těleso v hygienickém provedení VK, pravé spodní připojení. - bez montáže | [14 empty] | P | 1
73 | M | 735_R2100 | Deskové otopné těleso, hygienické provedení, VK, 2 desky (V/Š) 503/1004 | kus | 3 |  | 0 | vlastní |  | základní |  | 0 | 0 | 0 | 0 | 0 | 8 | M | 1 |  |  |  | ROZPOCET | 0 | 0 | 0 | 0 | 0 | 1 | 0 | 4 | 146
| P |  | Poznámka k položce: Deskové otopné těleso v hygienickém provedení VK, pravé spodní připojení. - bez montáže | [14 empty] | P | 1
74 | M | 735_R2110 | Deskové otopné těleso, hygienické provedení, VK, 2 desky (V/Š) 503/1104 | kus | 1 |  | 0 | vlastní |  | základní |  | 0 | 0 | 0 | 0 | 0 | 8 | M | 1 |  |  |  | ROZPOCET | 0 | 0 | 0 | 0 | 0 | 1 | 0 | 4 | 148
| P |  | Poznámka k položce: Deskové otopné těleso v hygienickém provedení VK, pravé spodní připojení. - bez montáže | [14 empty] | P | 1
75 | M | 735_R2120 | Deskové otopné těleso, hygienické provedení, VK, 2 desky (V/Š) 503/1204 | kus | 6 |  | 0 | vlastní |  | základní |  | 0 | 0 | 0 | 0 | 0 | 8 | M | 1 |  |  |  | ROZPOCET | 0 | 0 | 0 | 0 | 0 | 1 | 0 | 4 | 150
| P |  | Poznámka k položce: Deskové otopné těleso v hygienickém provedení VK, pravé spodní připojení. - bez montáže | [14 empty] | P | 1
76 | M | 735_R2140 | Deskové otopné těleso, hygienické provedení, VK, 2 desky (V/Š) 503/1404 | kus | 3 |  | 0 | vlastní |  | základní |  | 0 | 0 | 0 | 0 | 0 | 8 | M | 1 |  |  |  | ROZPOCET | 0 | 0 | 0 | 0 | 0 | 1 | 0 | 4 | 152
| P |  | Poznámka k položce: Deskové otopné těleso v hygienickém provedení VK, pravé spodní připojení. - bez montáže | [14 empty] | P | 1
77 | M | 735_R2160 | Deskové otopné těleso, hygienické provedení, VK, 2 desky (V/Š) 503/1604 | kus | 1 |  | 0 | vlastní |  | základní |  | 0 | 0 | 0 | 0 | 0 | 8 | M | 1 |  |  |  | ROZPOCET | 0 | 0 | 0 | 0 | 0 | 1 | 0 | 4 | 154
| P |  | Poznámka k položce: Deskové otopné těleso v hygienickém provedení VK, pravé spodní připojení. - bez montáže | [14 empty] | P | 1
78 | K | 998735102 | Přesun hmot tonážní pro otopná tělesa v objektech v přes 6 do 12 m | t | 0.583 |  | 0 | CS ÚRS 2025 01 |  | základní |  | 0 | 0 | 0 | 0 | 0 | 4 | K | 1 |  |  |  | ROZPOCET | 0 | 0 | 0 | 0 | 0 | 1 | 0 | 4 | 156
| Online PSC |  | https://podminky.urs.cz/item/CS_URS_2025_01/998735102 | [14 empty] | Online PSC | 1
| D | 767 | Konstrukce zámečnické |  |  |  | 0 |  |  |  |  | 0 |  | 0 |  | 0 | 1 | D | 0 |  |  |  | ROZPOCET | [6 empty] | 0
79 | K | 767883121 | Objímka pro zavěšení potrubí jednošroubová, pro potrubí průměru 12 - 15 mm, s upínací sestavou, maximální doporučené zatížení v tahu 0,75 kN | ks | 200 |  | 0 | vlastní |  | základní |  | 0 | 0 | 0 | 0 | 0 | 4 | K | 1 |  |  |  | ROZPOCET | 0 | 0 | 0 | 0 | 0 | 1 | 0 | 4 | 158
80 | K | R767.001 | D+M Ocelový závěs pro objímky s pryží | ks | 200 |  | 0 | vlastní |  | základní |  | 0 | 0 | 0 | 0 | 0 | 4 | K | 1 |  |  |  | ROZPOCET | 0 | 0 | 0 | 0 | 0 | 1 | 0 | 4 | 160
| P |  | Poznámka k položce: - pozinkovaná ocel. lišta šíře 0,4 m - matice s podloužkou a 2x závitové tyče do délky 0,8 m - kotvení do ŽB stropu či cihelného zdiva skrze zarážecí kotvu pro závitovou tyč - pomocné práce (vrtání, krácení) | [14 empty] | P | 1
| VV |  | 200 |  | 200 | [12 empty] | VV | 1 | 2 | True | 0 | ROZPOCET
| VV |  | Součet |  | 200 | [12 empty] | VV | 1 | 4 | True | 1 | ROZPOCET
81 | K | 998767102 | Přesun hmot tonážní pro zámečnické konstrukce v objektech v přes 6 do 12 m | t | 0.016 |  | 0 | CS ÚRS 2025 01 |  | základní |  | 0 | 0 | 0 | 0 | 0 | 4 | K | 1 |  |  |  | ROZPOCET | 0 | 0 | 0 | 0 | 0 | 1 | 0 | 4 | 162
| Online PSC |  | https://podminky.urs.cz/item/CS_URS_2025_01/998767102 | [14 empty] | Online PSC | 1
| D | 783 | Dokončovací práce - nátěry |  |  |  | 0 |  |  |  |  | 0 |  | 0 |  | 0 | 1 | D | 0 |  |  |  | ROZPOCET | [6 empty] | 0
82 | K | 783424240 | Nátěry potrubí a armatur syntetické potrubí, do DN 50 mm, jednonásobné s 1x emailováním a základním nátěrem | m | 25 |  | 0 | vlastní |  | základní |  | 0 | 0 | 0 | 0 | 0 | 4 | K | 1 |  |  |  | ROZPOCET | 0 | 0 | 0 | 0 | 0 | 1 | 0 | 4 | 164
| P |  | Poznámka k položce: na vzduchu schnoucí | [14 empty] | P | 1

## D.1.07 - Chlazení (CHL)_01
{23807250-4ea9-4b37-be81-dbf8e66abad3}
2
| KRYCÍ LIST SOUPISU PRACÍ | [7 empty] | v --- níže se nacházejí doplnkové a pomocné údaje k sestavám --- v | [8 empty] | False
Stavba:
SO 7 Lůžkový pavilon s laboratořemi a urgentním příjmem Klatovské nemocnice
Objekt:
LS 02 - Pozemní stavební objekty
Soupis:
SO 7.1 - Urgentní příjem
Úroveň 3:
D.1.07 - Chlazení (CHL)
| KSO: |  |  |  |  | CC-CZ:
| Místo: |  | Klatovy |  |  | Datum: | 10. 2. 2026
| Zadavatel: |  |  |  |  | IČ: | 26360527
|  | Klatovská nemocnice a.s. |  |  |  | DIČ: | CZ699005333
| Uchazeč: |  |  |  |  | IČ: | Vyplň údaj
|  | Vyplň údaj |  |  |  | DIČ: | Vyplň údaj
| Projektant: |  |  |  |  | IČ: | 06943187
|  | SIEBERT + TALAŠ, spol. s r.o. |  |  |  | DIČ: | CZ06943187
| Zpracovatel: |  |  |  |  | IČ: | 06943187
|  | SIEBERT + TALAŠ, spol. s r.o. |  |  |  | DIČ:
Poznámka:
Soupis prací je sestaven za využití položek Cenové soustavy ÚRS. Cenové a technické podmínky položek CS ÚRS, které nejsou uvedeny v soupisu prací (tzv. úvodní části katalogů) jsou neomezeně dálkově k dispozici na www.cs-urs.cz. Položky soupisu prací, které nemají ve sloupci „Cenová soustava“ uveden žádný údaj, nepochází z Cenové soustavy ÚRS (takové položky soupisu prací mají Cenovou soustavu „VLASTNÍ“). Ocenění "vlastní" položky:na základě odborných znalostí a zkušeností projektanta při realizaci obdobných zakázek za období 5-ti let. nebo na základě CN). Nedílnou součástí soupisu prací je projektová dokumentace vč. textových příloh, na kterou se položky soupisu prací plně odkazují. (S ohledem na charekter stavby budou provedené práce odsouhlaseny a případně upřesněny v rámci realizace zástupcem objednatele).
| Cena bez DPH | [5 empty] | 0
|  |  | Základ daně |  |  | Sazba daně | Výše daně
| DPH | základní | 0 |  |  | 21% | 0
|  | snížená | 0 |  |  | 12% | 0
|  | zákl. přenesená | 0 |  |  | 21% | 0
|  | sníž. přenesená | 0 |  |  | 12% | 0
|  | nulová | 0 |  |  | 0% | 0
| Cena s DPH |  |  | v | CZK |  | 0
| Projektant |  |  | Zpracovatel
| Datum a podpis: |  | Razítko | Datum a podpis: |  |  | Razítko
| Objednavatel |  |  | Uchazeč
| Datum a podpis: |  | Razítko | Datum a podpis: |  |  | Razítko
REKAPITULACE ČLENĚNÍ SOUPISU PRACÍ
Stavba:
SO 7 Lůžkový pavilon s laboratořemi a urgentním příjmem Klatovské nemocnice
Objekt:
LS 02 - Pozemní stavební objekty
Soupis:
SO 7.1 - Urgentní příjem
Úroveň 3:
D.1.07 - Chlazení (CHL)
Místo: |  |  | Klatovy |  |  | Datum: | 10. 2. 2026
Zadavatel: |  |  | Klatovská nemocnice a.s. |  |  | Projektant: | SIEBERT + TALAŠ, spol. s r.o.
Uchazeč: |  |  | Vyplň údaj |  |  | Zpracovatel: | SIEBERT + TALAŠ, spol. s r.o.
Kód dílu - Popis | [6 empty] | Cena celkem [CZK]
Náklady ze soupisu prací | [6 empty] | 0 | [11 empty] | -1
| 1.07.1 - Chlazení | [5 empty] | 0
| 713 - Izolace tepelné | [5 empty] | 0
| 733 - Rozvod potrubí | [5 empty] | 0
| 734 - Armatury | [5 empty] | 0
| 735 - Otopná tělesa | [5 empty] | 0
| 767 - Konstrukce zámečnické | [5 empty] | 0
| 799 - Ostatní | [5 empty] | 0
| 94 - Lešení a stavební výtahy | [5 empty] | 0
| M23 - Montáže potrubí | [5 empty] | 0
| D96 - Přesuny suti a vybouraných hmot | [5 empty] | 0
| 1.07.2 - Chladivový systém | [5 empty] | 0
| 724 - Strojní vybavení | [5 empty] | 0
| 733 - Rozvod potrubí | [5 empty] | 0
| 764 - Konstrukce klempířské | [5 empty] | 0
| 767 - Konstrukce zámečnické | [5 empty] | 0
| 799 - Ostatní | [5 empty] | 0
| 94 - Lešení a stavební výtahy | [5 empty] | 0
| 97 - Přesuny suti a vybouraných hmot | [5 empty] | 0
| 99 - Staveništní přesun hmot | [5 empty] | 0
SOUPIS PRACÍ
Stavba:
SO 7 Lůžkový pavilon s laboratořemi a urgentním příjmem Klatovské nemocnice
Objekt:
LS 02 - Pozemní stavební objekty
Soupis:
SO 7.1 - Urgentní příjem
Úroveň 3:
D.1.07 - Chlazení (CHL)
Místo: |  |  | Klatovy |  |  | Datum: | 10. 2. 2026
Zadavatel: |  |  | Klatovská nemocnice a.s. |  |  | Projektant: | SIEBERT + TALAŠ, spol. s r.o.
Uchazeč: |  |  | Vyplň údaj |  |  | Zpracovatel: | SIEBERT + TALAŠ, spol. s r.o.
PČ | Typ | Kód | Popis | MJ | Množství | J.cena [CZK] | Cena celkem [CZK] | Cenová soustava |  | DPH | J. Nh [h] | Nh celkem [h] | J. hmotnost [t] | Hmotnost celkem [t] | J. suť [t] | Suť Celkem [t]
Náklady soupisu celkem | [6 empty] | 0 |  |  |  |  | 0 |  | 0 |  | 0 |  | D | -1 | [10 empty] | 0
| D | 1.07.1 | Chlazení |  |  |  | 0 |  |  |  |  | 0 |  | 0 |  | 0 | 1 | D | 0 |  |  |  | ROZPOCET | [6 empty] | 0
| D | 713 | Izolace tepelné |  |  |  | 0 |  |  |  |  | 0 |  | 0 |  | 0 | 1 | D | 1 |  |  |  | ROZPOCET | [6 empty] | 0
1 | K | 722182001 | Montáž tepelné izolace potrubí samolepicí spoj nebo rychlouzávěr, do DN 25 | m | 251.9 |  | 0 | vlastní |  | základní |  | 0 | 0 | 0 | 0 | 0 | 4 | K | 2 |  |  |  | ROZPOCET | 0 | 0 | 0 | 0 | 0 | 1 | 0 | 4 | 2
| VV |  | 79,2+67,1+96,8+8,8 |  | 251.9 | [12 empty] | VV | 2 | 2 | True | 0 | ROZPOCET
| VV |  | Součet |  | 251.9 | [12 empty] | VV | 2 | 4 | True | 1 | ROZPOCET
2 | K | 722182004 | Montáž tepelné izolace potrubí samolepicí spoj nebo rychlouzávěr, přes DN 25 do DN 40 | m | 114.4 |  | 0 | vlastní |  | základní |  | 0 | 0 | 0 | 0 | 0 | 4 | K | 2 |  |  |  | ROZPOCET | 0 | 0 | 0 | 0 | 0 | 1 | 0 | 4 | 4
| VV |  | 94,6 |  | 94.6 | [12 empty] | VV | 2 | 2 | True | 0 | ROZPOCET
| VV |  | 19,8 |  | 19.8 | [12 empty] | VV | 2 | 2 | True | 0 | ROZPOCET
| VV |  | Součet |  | 114.4 | [12 empty] | VV | 2 | 4 | True | 1 | ROZPOCET
3 | K | 722182006 | Montáž tepelné izolace potrubí samolepicí spoj nebo rychlouzávěr, přes DN 40 do DN 80 | m | 60.5 |  | 0 | vlastní |  | základní |  | 0 | 0 | 0 | 0 | 0 | 4 | K | 2 |  |  |  | ROZPOCET | 0 | 0 | 0 | 0 | 0 | 1 | 0 | 4 | 6
| VV |  | 9,9+26,4+24,2 |  | 60.5 | [12 empty] | VV | 2 | 2 | True | 0 | ROZPOCET
| VV |  | Součet |  | 60.5 | [12 empty] | VV | 2 | 4 | True | 1 | ROZPOCET
4 | K | 713552131 | Protipožární trubní ucpávka, ve stěně, požární odolnost EI 60, průměr do D 108 mm | kus | 2 |  | 0 | vlastní |  | základní |  | 0 | 0 | 0 | 0 | 0 | 4 | K | 2 |  |  |  | ROZPOCET | 0 | 0 | 0 | 0 | 0 | 1 | 0 | 4 | 8
| P |  | Poznámka k položce: Realizace prostupu pomocí protipožární bandáže omotané kolemi TI potrubí. Volný prostor mezi potrubími bude vyplněn minerální izolací s tmelovým protipožárním nátěrem. Min. vzdálenost mezi prostupujícím potrubím je 30 mm. Cena obsahuje dodávku protipožárního tmele, portipožární bandáže, minerální vlny. Včetně pomocného lešení o výšce podlahy do 1900 mm a pro zatížení do 1,5 kPa. | [14 empty] | P | 2
| VV |  | 2 |  | 2 | [12 empty] | VV | 2 | 2 | True | 0 | ROZPOCET
| VV |  | Součet |  | 2 | [12 empty] | VV | 2 | 4 | True | 1 | ROZPOCET
5 | K | R713.001 | D+M Montáž tepelné izolace armatur do DN 50 | kus | 5 |  | 0 | vlastní |  | základní |  | 0 | 0 | 0 | 0 | 0 | 4 | K | 2 |  |  |  | ROZPOCET | 0 | 0 | 0 | 0 | 0 | 1 | 0 | 4 | 10
6 | M | 27244495R | Výrobek izolační pro instalace z elastomerní pěny (FEF) tvar: pouzdro; vnitřní d = 15 mm; tl = 19 mm | m | 79.2 |  | 0 | vlastní |  | základní |  | 0 | 0 | 0 | 0 | 0 | 8 | M | 2 |  |  |  | ROZPOCET | 0 | 0 | 0 | 0 | 0 | 1 | 0 | 4 | 12
7 | M | 27244526R | Výrobek izolační pro instalace z elastomerní pěny (FEF) tvar: pouzdro; vnitřní d = 18 mm; tl = 25 mm | m | 67.1 |  | 0 | vlastní |  | základní |  | 0 | 0 | 0 | 0 | 0 | 8 | M | 2 |  |  |  | ROZPOCET | 0 | 0 | 0 | 0 | 0 | 1 | 0 | 4 | 14
8 | M | 27244527R | Výrobek izolační pro instalace z elastomerní pěny (FEF) tvar: pouzdro; vnitřní d = 22 mm; tl = 25 mm | m | 96.8 |  | 0 | vlastní |  | základní |  | 0 | 0 | 0 | 0 | 0 | 8 | M | 2 |  |  |  | ROZPOCET | 0 | 0 | 0 | 0 | 0 | 1 | 0 | 4 | 16
9 | M | 27244528R | Výrobek izolační pro instalace z elastomerní pěny (FEF) tvar: pouzdro; vnitřní d = 28 mm; tl = 25 mm | m | 8.8 |  | 0 | vlastní |  | základní |  | 0 | 0 | 0 | 0 | 0 | 8 | M | 2 |  |  |  | ROZPOCET | 0 | 0 | 0 | 0 | 0 | 1 | 0 | 4 | 18
10 | M | 27244530R | Výrobek izolační pro instalace z elastomerní pěny (FEF) tvar: pouzdro; vnitřní d = 35 mm; tl = 25 mm | m | 94.6 |  | 0 | vlastní |  | základní |  | 0 | 0 | 0 | 0 | 0 | 8 | M | 2 |  |  |  | ROZPOCET | 0 | 0 | 0 | 0 | 0 | 1 | 0 | 4 | 20
11 | M | 27244531R | Výrobek izolační pro instalace z elastomerní pěny (FEF) tvar: pouzdro; vnitřní d = 42 mm; tl = 25 mm | m | 19.8 |  | 0 | vlastní |  | základní |  | 0 | 0 | 0 | 0 | 0 | 8 | M | 2 |  |  |  | ROZPOCET | 0 | 0 | 0 | 0 | 0 | 1 | 0 | 4 | 22
12 | M | 27244563R | Výrobek izolační pro instalace z elastomerní pěny (FEF) tvar: pouzdro; vnitřní d = 54 mm; tl = 32 mm | m | 9.9 |  | 0 | vlastní |  | základní |  | 0 | 0 | 0 | 0 | 0 | 8 | M | 2 |  |  |  | ROZPOCET | 0 | 0 | 0 | 0 | 0 | 1 | 0 | 4 | 24
13 | M | 27244565R | Výrobek izolační pro instalace z elastomerní pěny (FEF) tvar: pouzdro; vnitřní d = 64 mm; tl = 32 mm | m | 26.4 |  | 0 | vlastní |  | základní |  | 0 | 0 | 0 | 0 | 0 | 8 | M | 2 |  |  |  | ROZPOCET | 0 | 0 | 0 | 0 | 0 | 1 | 0 | 4 | 26
| VV |  | "Koeficient Prořez" 1,1*24,00000 |  | 26.4 | [12 empty] | VV | 2 | 2 | True | 0 | ROZPOCET
| VV |  | Součet |  | 26.4 | [12 empty] | VV | 2 | 4 | True | 1 | ROZPOCET
14 | M | 27244567R | Výrobek izolační pro instalace z elastomerní pěny (FEF) tvar: pouzdro; vnitřní d = 76 mm; tl = 32 mm | m | 24.2 |  | 0 | vlastní |  | základní |  | 0 | 0 | 0 | 0 | 0 | 8 | M | 2 |  |  |  | ROZPOCET | 0 | 0 | 0 | 0 | 0 | 1 | 0 | 4 | 28
| VV |  | "Koeficient Prořez" 1,1*22,00000 |  | 24.2 | [12 empty] | VV | 2 | 2 | True | 0 | ROZPOCET
| VV |  | Součet |  | 24.2 | [12 empty] | VV | 2 | 4 | True | 1 | ROZPOCET
15 | K | 998713101 | Přesun hmot tonážní pro izolace tepelné v objektech v do 6 m | t | 0.037 |  | 0 | CS ÚRS 2025 01 |  | základní |  | 0 | 0 | 0 | 0 | 0 | 4 | K | 2 |  |  |  | ROZPOCET | 0 | 0 | 0 | 0 | 0 | 1 | 0 | 4 | 30
| Online PSC |  | https://podminky.urs.cz/item/CS_URS_2025_01/998713101 | [14 empty] | Online PSC | 2
| P |  | Poznámka k položce: 50 m vodorovně | [14 empty] | P | 2
| D | 733 | Rozvod potrubí |  |  |  | 0 |  |  |  |  | 0 |  | 0 |  | 0 | 1 | D | 1 |  |  |  | ROZPOCET | [6 empty] | 0
16 | K | 892241111 | Tlaková zkouška vodou potrubí DN do 80 | m | 50.6 |  | 0 | CS ÚRS 2025 01 |  | základní |  | 0 | 0 | 0 | 0 | 0 | 4 | K | 2 |  |  |  | ROZPOCET | 0 | 0 | 0 | 0 | 0 | 1 | 0 | 4 | 32
| Online PSC |  | https://podminky.urs.cz/item/CS_URS_2025_01/892241111 | [14 empty] | Online PSC | 2
| P |  | Poznámka k položce: přísun, montáže, demontáže a odsunu zkoušecího čerpadla, napuštění tlakovou vodou a dodání vody pro tlakovou zkoušku, | [14 empty] | P | 2
17 | K | 733153812 | Potrubí pro vytápění a chlazení z trubek nerezových 1.4520, D 15 x 1,0 mm, PN 16, lisované | m | 79.2 |  | 0 | vlastní |  | základní |  | 0 | 0 | 0 | 0 | 0 | 4 | K | 2 |  |  |  | ROZPOCET | 0 | 0 | 0 | 0 | 0 | 1 | 0 | 4 | 34
| P |  | Poznámka k položce: Trubka ocelová svařovaná; hladká; materiál: korozivzdorná ocel; značka: 1.4520; DN = 10; de = 15,0 mm; tl. stěny = 1,0 mm; PN 16 montáž a dodávka trubek a tvarovek, bez lešení, bez zednické přípomoci, bez kotvení Včetně pomocného lešení o výšce podlahy do 1900 mm a pro zatížení do 1,5 kPa. | [14 empty] | P | 2
| VV |  | "Koeficient Prořez" 1,1*72 |  | 79.2 | [12 empty] | VV | 2 | 2 | True | 0 | ROZPOCET
| VV |  | Součet |  | 79.2 | [12 empty] | VV | 2 | 4 | True | 1 | ROZPOCET
18 | K | 733153813 | Potrubí pro vytápění a chlazení z trubek nerezových 1.4520, D 18 x 1,0 mm, PN 16, lisované | m | 67.1 |  | 0 | vlastní |  | základní |  | 0 | 0 | 0 | 0 | 0 | 4 | K | 2 |  |  |  | ROZPOCET | 0 | 0 | 0 | 0 | 0 | 1 | 0 | 4 | 36
| P |  | Poznámka k položce: Trubka ocelová svařovaná; hladká; materiál: korozivzdorná ocel; značka: 1.4520; DN = 15; de = 18,0 mm; tl. stěny = 1,0 mm; PN 16 montáž a dodávka trubek a tvarovek, bez lešení, bez zednické přípomoci, bez kotvení Včetně pomocného lešení o výšce podlahy do 1900 mm a pro zatížení do 1,5 kPa. | [14 empty] | P | 2
| VV |  | "Koeficient Prořez" 1,1*61 |  | 67.1 | [12 empty] | VV | 2 | 2 | True | 0 | ROZPOCET
| VV |  | Součet |  | 67.1 | [12 empty] | VV | 2 | 4 | True | 1 | ROZPOCET
19 | K | 733153814 | Potrubí pro vytápění a chlazení z trubek nerezových 1.4520, D 22 x 1,2 mm, PN 16, lisované | m | 96.8 |  | 0 | vlastní |  | základní |  | 0 | 0 | 0 | 0 | 0 | 4 | K | 2 |  |  |  | ROZPOCET | 0 | 0 | 0 | 0 | 0 | 1 | 0 | 4 | 38
| P |  | Poznámka k položce: Trubka ocelová svařovaná; hladká; materiál: korozivzdorná ocel; značka: 1.4520; DN = 20; de = 22,0 mm; tl. stěny = 1,2 mm; PN 16 montáž a dodávka trubek a tvarovek, bez lešení, bez zednické přípomoci, bez kotvení Včetně pomocného lešení o výšce podlahy do 1900 mm a pro zatížení do 1,5 kPa. | [14 empty] | P | 2
| VV |  | "FCU - Koeficient Prořez" 1,1*88 |  | 96.8 | [12 empty] | VV | 2 | 2 | True | 0 | ROZPOCET
| VV |  | Součet |  | 96.8 | [12 empty] | VV | 2 | 4 | True | 1 | ROZPOCET
20 | K | 733153815 | Potrubí pro vytápění a chlazení z trubek nerezových 1.4520, D 28 x 1,2 mm, PN 16, lisované | m | 8.8 |  | 0 | vlastní |  | základní |  | 0 | 0 | 0 | 0 | 0 | 4 | K | 2 |  |  |  | ROZPOCET | 0 | 0 | 0 | 0 | 0 | 1 | 0 | 4 | 40
| P |  | Poznámka k položce: Trubka ocelová svařovaná; hladká; materiál: korozivzdorná ocel; značka: 1.4520; DN = 25; de = 28,0 mm; tl. stěny = 1,2 mm; PN 16 montáž a dodávka trubek a tvarovek, bez lešení, bez zednické přípomoci, bez kotvení Včetně pomocného lešení o výšce podlahy do 1900 mm a pro zatížení do 1,5 kPa. | [14 empty] | P | 2
| VV |  | "FCU - Koeficient Prořez" 1,1*8 |  | 8.8 | [12 empty] | VV | 2 | 2 | True | 0 | ROZPOCET
| VV |  | Součet |  | 8.8 | [12 empty] | VV | 2 | 4 | True | 1 | ROZPOCET
21 | K | 733153816 | Potrubí pro vytápění a chlazení z trubek nerezových 1.4520, D 35 x 1,5 mm, PN 16, lisované | m | 94.6 |  | 0 | vlastní |  | základní |  | 0 | 0 | 0 | 0 | 0 | 4 | K | 2 |  |  |  | ROZPOCET | 0 | 0 | 0 | 0 | 0 | 1 | 0 | 4 | 42
| P |  | Poznámka k položce: Trubka ocelová svařovaná; hladká; materiál: korozivzdorná ocel; značka: 1.4520; DN = 32; de = 35,0 mm; tl. stěny = 1,5 mm; PN 16 montáž a dodávka trubek a tvarovek, bez lešení, bez zednické přípomoci, bez kotvení Včetně pomocného lešení o výšce podlahy do 1900 mm a pro zatížení do 1,5 kPa. | [14 empty] | P | 2
| VV |  | "FCU - Koeficient Prořez" 1,1*86 |  | 94.6 | [12 empty] | VV | 2 | 2 | True | 0 | ROZPOCET
| VV |  | Součet |  | 94.6 | [12 empty] | VV | 2 | 4 | True | 1 | ROZPOCET
22 | K | 733153817 | Potrubí pro vytápění a chlazení z trubek nerezových 1.4520, D 42 x 1,5 mm, PN 16, lisované | m | 19.8 |  | 0 | vlastní |  | základní |  | 0 | 0 | 0 | 0 | 0 | 4 | K | 2 |  |  |  | ROZPOCET | 0 | 0 | 0 | 0 | 0 | 1 | 0 | 4 | 44
| P |  | Poznámka k položce: Trubka ocelová svařovaná; hladká; materiál: korozivzdorná ocel; značka: 1.4520; DN = 40; de = 42,0 mm; tl. stěny = 1,5 mm; PN 16 montáž a dodávka trubek a tvarovek, bez lešení, bez zednické přípomoci, bez kotvení Včetně pomocného lešení o výšce podlahy do 1900 mm a pro zatížení do 1,5 kPa. | [14 empty] | P | 2
| VV |  | "Koeficient Prořez" 1,1*18 |  | 19.8 | [12 empty] | VV | 2 | 2 | True | 0 | ROZPOCET
| VV |  | Součet |  | 19.8 | [12 empty] | VV | 2 | 4 | True | 1 | ROZPOCET
23 | K | 733153818 | Potrubí pro vytápění a chlazení z trubek nerezových 1.4520, D 54 x 1,5 mm, PN 16, lisované | m | 9.9 |  | 0 | vlastní |  | základní |  | 0 | 0 | 0 | 0 | 0 | 4 | K | 2 |  |  |  | ROZPOCET | 0 | 0 | 0 | 0 | 0 | 1 | 0 | 4 | 46
| P |  | Poznámka k položce: Trubka ocelová svařovaná; hladká; materiál: korozivzdorná ocel; značka: 1.4520; DN = 50; de = 54,0 mm; tl. stěny = 1,5 mm; PN 16 montáž a dodávka trubek a tvarovek, bez lešení, bez zednické přípomoci, bez kotvení Včetně pomocného lešení o výšce podlahy do 1900 mm a pro zatížení do 1,5 kPa. | [14 empty] | P | 2
| VV |  | "FCU - Koeficient Prořez" 1,1* 9 |  | 9.9 | [12 empty] | VV | 2 | 2 | True | 0 | ROZPOCET
| VV |  | Součet |  | 9.9 | [12 empty] | VV | 2 | 4 | True | 1 | ROZPOCET
24 | K | 733153820 | Potrubí pro vytápění a chlazení z trubek nerezových 1.4520, D 76 x 1,5 mm, PN 16, lisované | m | 24.2 |  | 0 | vlastní |  | základní |  | 0 | 0 | 0 | 0 | 0 | 4 | K | 2 |  |  |  | ROZPOCET | 0 | 0 | 0 | 0 | 0 | 1 | 0 | 4 | 48
| P |  | Poznámka k položce: Trubka ocelová svařovaná; hladká; materiál: korozivzdorná ocel; značka: 1.4520; DN = 65; de = 76,1 mm; tl. stěny = 1,5 mm; PN 16 montáž a dodávka trubek a tvarovek, bez lešení, bez zednické přípomoci, bez kotvení Včetně pomocného lešení o výšce podlahy do 1900 mm a pro zatížení do 1,5 kPa. | [14 empty] | P | 2
| VV |  | "VZT "22*1,1 "koeficient prořez" |  | 24.2 | [12 empty] | VV | 2 | 2 | True | 0 | ROZPOCET
| VV |  | Součet |  | 24.2 | [12 empty] | VV | 2 | 4 | True | 1 | ROZPOCET
25 | K | 733190106 | Tlaková zkouška potrubí ocelových závitových, plastových, měděných do DN 32 | m | 346.5 |  | 0 | vlastní |  | základní |  | 0 | 0 | 0 | 0 | 0 | 4 | K | 2 |  |  |  | ROZPOCET | 0 | 0 | 0 | 0 | 0 | 1 | 0 | 4 | 50
| P |  | Poznámka k položce: Včetně dodávky vody, uzavření a zabezpečení konců potrubí. | [14 empty] | P | 2
| VV |  | 79,2+67,1+96,8+8,8+94,6 |  | 346.5 | [12 empty] | VV | 2 | 2 | True | 0 | ROZPOCET
| VV |  | Součet |  | 346.5 | [12 empty] | VV | 2 | 4 | True | 1 | ROZPOCET
26 | K | 733190108 | Zkouška těsnosti potrubí ocelové závitové DN přes 40 do 50 | m | 29.7 |  | 0 | CS ÚRS 2025 01 |  | základní |  | 0 | 0 | 0 | 0 | 0 | 4 | K | 2 |  |  |  | ROZPOCET | 0 | 0 | 0 | 0 | 0 | 1 | 0 | 4 | 52
| Online PSC |  | https://podminky.urs.cz/item/CS_URS_2025_01/733190108 | [14 empty] | Online PSC | 2
| P |  | Poznámka k položce: Včetně dodávky vody, uzavření a zabezpečení konců potrubí. | [14 empty] | P | 2
| VV |  | 19,8 |  | 19.8 | [12 empty] | VV | 2 | 2 | True | 0 | ROZPOCET
| VV |  | 9,9 |  | 9.9 | [12 empty] | VV | 2 | 2 | True | 0 | ROZPOCET
| VV |  | Součet |  | 29.7 | [12 empty] | VV | 2 | 4 | True | 1 | ROZPOCET
27 | K | 733191113 | Manžeta prostupová pro ocelové potrubí DN přes 32 do 50 | kus | 30 |  | 0 | CS ÚRS 2025 01 |  | základní |  | 0 | 0 | 0 | 0 | 0 | 4 | K | 2 |  |  |  | ROZPOCET | 0 | 0 | 0 | 0 | 0 | 1 | 0 | 4 | 54
| Online PSC |  | https://podminky.urs.cz/item/CS_URS_2025_01/733191113 | [14 empty] | Online PSC | 2
| P |  | Poznámka k položce: Trubka ocelová bezešvá; hladká; materiál: uhlíková ocel; značka: 11 353 (SPT360); de = 70,0 mm; tl. stěny = 3,2 mm | [14 empty] | P | 2
| VV |  | 30 |  | 30 | [12 empty] | VV | 2 | 2 | True | 0 | ROZPOCET
| VV |  | Součet |  | 30 | [12 empty] | VV | 2 | 4 | True | 1 | ROZPOCET
28 | K | 733153820.1 | Potrubí nerezové 1.4520 Viega Temponox XL D 64 x 1,5 mm, lisované, těsnění EPDM, PN 16 | m | 26.4 |  | 0 | vlastní |  | základní |  | 0 | 0 | 0 | 0 | 0 | 4 | K | 2 |  |  |  | ROZPOCET | 0 | 0 | 0 | 0 | 0 | 1 | 0 | 4 | 56
| P |  | Poznámka k položce: Včetně pomocného lešení o výšce podlahy do 1900 mm a pro zatížení do 1,5 kPa. | [14 empty] | P | 2
| VV |  | "FCU "24*1,1 "koeficient prořez" |  | 26.4 | [12 empty] | VV | 2 | 2 | True | 0 | ROZPOCET
| VV |  | Součet |  | 26.4 | [12 empty] | VV | 2 | 4 | True | 1 | ROZPOCET
29 | K | R733.002 | D+M Nerezvý vlnovec pro systém chlazení, s převlečnými maticemi 3/4", délka 0,35 m, typ závitu dle dodaných FCU jednotek | kus | 38 |  | 0 | vlastní |  | základní |  | 0 | 0 | 0 | 0 | 0 | 4 | K | 2 |  |  |  | ROZPOCET | 0 | 0 | 0 | 0 | 0 | 1 | 0 | 4 | 58
| VV |  | 3,00000*2 |  | 6 | [12 empty] | VV | 2 | 2 | True | 0 | ROZPOCET
| VV |  | 7,00000*2 |  | 14 | [12 empty] | VV | 2 | 2 | True | 0 | ROZPOCET
| VV |  | 1,00000*2 |  | 2 | [12 empty] | VV | 2 | 2 | True | 0 | ROZPOCET
| VV |  | 5,00000*2 |  | 10 | [12 empty] | VV | 2 | 2 | True | 0 | ROZPOCET
| VV |  | 2,00000 |  | 2 | [12 empty] | VV | 2 | 2 | True | 0 | ROZPOCET
| VV |  | 2*2 |  | 4 | [12 empty] | VV | 2 | 2 | True | 0 | ROZPOCET
| VV |  | Součet |  | 38 | [12 empty] | VV | 2 | 4 | True | 1 | ROZPOCET
30 | K | 998733101 | Přesun hmot tonážní pro rozvody potrubí v objektech v do 6 m | t | 0.712 |  | 0 | CS ÚRS 2025 01 |  | základní |  | 0 | 0 | 0 | 0 | 0 | 4 | K | 2 |  |  |  | ROZPOCET | 0 | 0 | 0 | 0 | 0 | 1 | 0 | 4 | 60
| Online PSC |  | https://podminky.urs.cz/item/CS_URS_2025_01/998733101 | [14 empty] | Online PSC | 2
| D | 734 | Armatury |  |  |  | 0 |  |  |  |  | 0 |  | 0 |  | 0 | 1 | D | 1 |  |  |  | ROZPOCET | [6 empty] | 0
31 | K | 734224826 | Ventil vyvažovací (regulační), s měřicími ventilky, šikmý, mosazný, DN 50, , PN 10, vnitřní-vnitřní, včetně dodávky materiálu | kus | 1 |  | 0 | vlastní |  | základní |  | 0 | 0 | 0 | 0 | 0 | 4 | K | 2 |  |  |  | ROZPOCET | 0 | 0 | 0 | 0 | 0 | 1 | 0 | 4 | 62
| P |  | Poznámka k položce: Pro napojení na tlakově nezávislý ventil kompaktního připojení FCU jednotky | [14 empty] | P | 2
| VV |  | 1 |  | 1 | [12 empty] | VV | 2 | 2 | True | 0 | ROZPOCET
| VV |  | Součet |  | 1 | [12 empty] | VV | 2 | 4 | True | 1 | ROZPOCET
32 | K | 734234127 | Kohout kulový, mosazný, DN 50, PN 40, vnitřní-vnitřní, včetně dodávky materiálu | kus | 2 |  | 0 | vlastní |  | základní |  | 0 | 0 | 0 | 0 | 0 | 4 | K | 2 |  |  |  | ROZPOCET | 0 | 0 | 0 | 0 | 0 | 1 | 0 | 4 | 64
| P |  | Poznámka k položce: Pro napojení na tlakově nezávislý ventil kompaktního připojení FCU jednotky | [14 empty] | P | 2
| VV |  | 2*1 |  | 2 | [12 empty] | VV | 2 | 2 | True | 0 | ROZPOCET
| VV |  | Součet |  | 2 | [12 empty] | VV | 2 | 4 | True | 1 | ROZPOCET
33 | K | 734234114 | Kohout kulový, napouštěcí a vypouštěcí, mosazný, DN 20, PN 10, včetně dodávky materiálu | kus | 2 |  | 0 | vlastní |  | základní |  | 0 | 0 | 0 | 0 | 0 | 4 | K | 2 |  |  |  | ROZPOCET | 0 | 0 | 0 | 0 | 0 | 1 | 0 | 4 | 66
| P |  | Poznámka k položce: Pro napojení na tlakově nezávislý ventil kompaktního připojení FCU jednotky | [14 empty] | P | 2
| VV |  | 2*1 |  | 2 | [12 empty] | VV | 2 | 2 | True | 0 | ROZPOCET
| VV |  | Součet |  | 2 | [12 empty] | VV | 2 | 4 | True | 1 | ROZPOCET
34 | K | R734.003 | D+M Termoelektrický pohon, 230V NC + adaptér, bez napětí zavřeno | kus | 18 |  | 0 | vlastní |  | základní |  | 0 | 0 | 0 | 0 | 0 | 4 | K | 2 |  |  |  | ROZPOCET | 0 | 0 | 0 | 0 | 0 | 1 | 0 | 4 | 68
| P |  | Poznámka k položce: Pro napojení na tlakově nezávislý ventil kompaktního připojení FCU jednotky | [14 empty] | P | 2
| VV |  | 10+9-1 |  | 18 | [12 empty] | VV | 2 | 2 | True | 0 | ROZPOCET
| VV |  | Součet |  | 18 | [12 empty] | VV | 2 | 4 | True | 1 | ROZPOCET
35 | K | R734.004 | D+M Elektromotorický pohon, 230V NC, pro plynulou 3 bodovou regulaci + adaptér, bez napětí zavřeno, | kus | 1 |  | 0 | vlastní |  | základní |  | 0 | 0 | 0 | 0 | 0 | 4 | K | 2 |  |  |  | ROZPOCET | 0 | 0 | 0 | 0 | 0 | 1 | 0 | 4 | 70
| P |  | Poznámka k položce: Pro napojení na tlakově nezávislý ventil kompaktního připojení FCU jednotky | [14 empty] | P | 2
| VV |  | "Podružný chladič VZT"1 |  | 1 | [12 empty] | VV | 2 | 2 | True | 0 | ROZPOCET
| VV |  | Součet |  | 1 | [12 empty] | VV | 2 | 4 | True | 1 | ROZPOCET
36 | K | R734.001 | D+M připojovací sada pro FCU, DN 15, 40-200 l/h | kus | 10 |  | 0 | vlastní |  | základní |  | 0 | 0 | 0 | 0 | 0 | 4 | K | 2 |  |  |  | ROZPOCET | 0 | 0 | 0 | 0 | 0 | 1 | 0 | 4 | 72
| P |  | Poznámka k položce: Připojovací sada pro fancoil rozteč 65mm rozsah nastavení 40-200 l/h, max.?p=4 bar, DZR mosaz, kompaktní provedení včetně difuzně těsné izolace, kombiventil s EPDM membránovým regulátorem objemového průtoku s tlakově kompenzovanými regulačními prvky, dva měřící body pro měření tlakové ztráty, filtr se zpětným proplachem, možnost zpětného proplachu kombiventilu izolačními trojcestnými kulovými ventily | [14 empty] | P | 2
| VV |  | 3,00000 |  | 3 | [12 empty] | VV | 2 | 2 | True | 0 | ROZPOCET
| VV |  | 7.00000 |  | 7 | [12 empty] | VV | 2 | 2 | True | 0 | ROZPOCET
| VV |  | Součet |  | 10 | [12 empty] | VV | 2 | 4 | True | 1 | ROZPOCET
37 | K | R734.002 | D+M připojovací sada pro FCU, DN 15, 160-800 l/h | kus | 9 |  | 0 | vlastní |  | základní |  | 0 | 0 | 0 | 0 | 0 | 4 | K | 2 |  |  |  | ROZPOCET | 0 | 0 | 0 | 0 | 0 | 1 | 0 | 4 | 74
| P |  | Poznámka k položce: Připojovací sada pro fancoil rozteč 65mm rozsah nastavení 160-800 l/h, max.?p=6 bar, DZR mosaz, kompaktní provedení včetně difuzně těsné izolace , kombiventil s EPDM membránovým regulátorem objemového průtoku s tlakově kompenzovanými regulačními prvky, tři měřící body pro měření tlakové ztráty i přímé měření průtoku, filtr se zpětným proplachem, možnost zpětného proplachu kombiventilu izolačními trojcestnými kulovými ventily | [14 empty] | P | 2
| VV |  | 1,00000 |  | 1 | [12 empty] | VV | 2 | 2 | True | 0 | ROZPOCET
| VV |  | 5,00000 |  | 5 | [12 empty] | VV | 2 | 2 | True | 0 | ROZPOCET
| VV |  | "Podružný chladič VZT "1 |  | 1 | [12 empty] | VV | 2 | 2 | True | 0 | ROZPOCET
| VV |  | 2 |  | 2 | [12 empty] | VV | 2 | 2 | True | 0 | ROZPOCET
| VV |  | Součet |  | 9 | [12 empty] | VV | 2 | 4 | True | 1 | ROZPOCET
38 | K | 998734101 | Přesun hmot tonážní pro armatury v objektech v do 6 m | t | 0.015 |  | 0 | CS ÚRS 2025 01 |  | základní |  | 0 | 0 | 0 | 0 | 0 | 4 | K | 2 |  |  |  | ROZPOCET | 0 | 0 | 0 | 0 | 0 | 1 | 0 | 4 | 76
| Online PSC |  | https://podminky.urs.cz/item/CS_URS_2025_01/998734101 | [14 empty] | Online PSC | 2
| D | 735 | Otopná tělesa |  |  |  | 0 |  |  |  |  | 0 |  | 0 |  | 0 | 1 | D | 1 |  |  |  | ROZPOCET | [6 empty] | 0
39 | K | R735.008 | Montáž fancoilu podstropního kazetového, včetně dekoračního panelu, do ŽB stropu na závěsy, včetně materiálu | kus | 18 |  | 0 | vlastní |  | základní |  | 0 | 0 | 0 | 0 | 0 | 4 | K | 2 |  |  |  | ROZPOCET | 0 | 0 | 0 | 0 | 0 | 1 | 0 | 4 | 78
| VV |  | 3,00000 |  | 3 | [12 empty] | VV | 2 | 2 | True | 0 | ROZPOCET
| VV |  | 7,00000 |  | 7 | [12 empty] | VV | 2 | 2 | True | 0 | ROZPOCET
| VV |  | 1,00000 |  | 1 | [12 empty] | VV | 2 | 2 | True | 0 | ROZPOCET
| VV |  | 5,00000 |  | 5 | [12 empty] | VV | 2 | 2 | True | 0 | ROZPOCET
| VV |  | 2 |  | 2 | [12 empty] | VV | 2 | 2 | True | 0 | ROZPOCET
| VV |  | Součet |  | 18 | [12 empty] | VV | 2 | 4 | True | 1 | ROZPOCET
40 | K | R735.010 | D + M Zaslepovací sada pro kazetové jednotky | kus | 8 |  | 0 | vlastní |  | základní |  | 0 | 0 | 0 | 0 | 0 | 4 | K | 2 |  |  |  | ROZPOCET | 0 | 0 | 0 | 0 | 0 | 1 | 0 | 4 | 80
| P |  | Poznámka k položce: Sada pro zaslepení vývodu kazetových jednotek v blízkosti stěny, lůžka pacienta, aby se předešlo k nežádoucímu proudění vzduchu v pobytové zóně | [14 empty] | P | 2
| VV |  | 3,00000*0,25 |  | 0.75 | [12 empty] | VV | 2 | 2 | True | 0 | ROZPOCET
| VV |  | 7,00000*0,25 |  | 1.75 | [12 empty] | VV | 2 | 2 | True | 0 | ROZPOCET
| VV |  | 1,00000*0,25 |  | 0.25 | [12 empty] | VV | 2 | 2 | True | 0 | ROZPOCET
| VV |  | 5,00000 |  | 5 | [12 empty] | VV | 2 | 2 | True | 0 | ROZPOCET
| VV |  | 0,25 |  | 0.25 | [12 empty] | VV | 2 | 2 | True | 0 | ROZPOCET
| VV |  | Součet |  | 8 | [12 empty] | VV | 2 | 4 | True | 1 | ROZPOCET
41 | K | R735.011 | D + M PCB řídící deska pro BLDC FCU (+ Modbus) | kus | 18 |  | 0 | vlastní |  | základní |  | 0 | 0 | 0 | 0 | 0 | 4 | K | 2 |  |  |  | ROZPOCET | 0 | 0 | 0 | 0 | 0 | 1 | 0 | 4 | 82
| P |  | Poznámka k položce: Vestavěné připojení Bluetooth a Wi-Fi; Plná kompatibilita s uživatelskými rozhraními fan-coilů; Analogové a digitální výstupy pro řízení motorů ventilátorů a ventilů v libovolné konfiguraci FCU; Programovatelné digitální vstupy a výstupy; Až 4 analogové vstupy pro integraci teplotních sond NTC; Připojení Modbus. | [14 empty] | P | 2
| VV |  | 3 |  | 3 | [12 empty] | VV | 2 | 2 | True | 0 | ROZPOCET
| VV |  | 7 |  | 7 | [12 empty] | VV | 2 | 2 | True | 0 | ROZPOCET
| VV |  | 1 |  | 1 | [12 empty] | VV | 2 | 2 | True | 0 | ROZPOCET
| VV |  | 5 |  | 5 | [12 empty] | VV | 2 | 2 | True | 0 | ROZPOCET
| VV |  | 2 |  | 2 | [12 empty] | VV | 2 | 2 | True | 0 | ROZPOCET
| VV |  | Součet |  | 18 | [12 empty] | VV | 2 | 4 | True | 1 | ROZPOCET
42 | M | R735.001 | K.1 - kazetová jednotka fancoil | kus | 3 |  | 0 | vlastní |  | základní |  | 0 | 0 | 0 | 0 | 0 | 8 | M | 2 |  |  |  | ROZPOCET | 0 | 0 | 0 | 0 | 0 | 1 | 0 | 4 | 84
| P |  | Poznámka k položce: - dodáváno bez ventilů - 2-trubkový systém - včetně čerpadla kondenzátu - Modulovaný celkový výkon pro ti = 24°C, spád média 7/14 °C: 0,66 - 1,11 kW - Akustický tlak ve 2m : 19-31 dBA - Napájení - Frekvence x Phase x Napětí 50 x 1~ x 230 Hz x x V - Rozměry bez dekoračního panelu - Hloubka x Výška x Šířka 575 x 260 x 642 mm - 4 stupně otáček ventilátoru - propojení skrze vestavěného elektronického modulu na Mod-Bus RTU | [14 empty] | P | 2
| VV |  | 3 |  | 3 | [12 empty] | VV | 2 | 2 | True | 0 | ROZPOCET
| VV |  | Součet |  | 3 | [12 empty] | VV | 2 | 4 | True | 1 | ROZPOCET
43 | M | R735.002 | K.2 - kazetová jednotka fancoil | kus | 7 |  | 0 | vlastní |  | základní |  | 0 | 0 | 0 | 0 | 0 | 8 | M | 2 |  |  |  | ROZPOCET | 0 | 0 | 0 | 0 | 0 | 1 | 0 | 4 | 86
| P |  | Poznámka k položce: - dodáváno bez ventilů - 2-trubkový systém - včetně čerpadla kondenzátu - Modulovaný celkový výkon pro ti = 24°C, spád média 7/14 °C: 1,2 - 1,6 kW - Akustický tlak ve 2m : 22-30 dBA - Napájení - Frekvence x Phase x Napětí 50 x 1~ x 230 Hz x x V - Rozměry bez dekoračního panelu - Hloubka x Výška x Šířka 575 x 260 x 642 mm - 4 stupně otáček ventilátoru - propojení skrze vestavěného elektronického modulu na Mod-Bus RTU | [14 empty] | P | 2
| VV |  | 6+1 |  | 7 | [12 empty] | VV | 2 | 2 | True | 0 | ROZPOCET
| VV |  | Součet |  | 7 | [12 empty] | VV | 2 | 4 | True | 1 | ROZPOCET
44 | M | R735.003 | K.3 - kazetová jednotka fancoil | kus | 1 |  | 0 | vlastní |  | základní |  | 0 | 0 | 0 | 0 | 0 | 8 | M | 2 |  |  |  | ROZPOCET | 0 | 0 | 0 | 0 | 0 | 1 | 0 | 4 | 88
| P |  | Poznámka k položce: - dodáváno bez ventilů - 2-trubkový systém - včetně čerpadla kondenzátu - Modulovaný celkový výkon pro ti = 24°C, spád média 7/14 °C: 1,35 - 2,25 kW - Akustický tlak ve 2m : 22-36 dBA - Napájení - Frekvence x Phase x Napětí 50 x 1~ x 230 Hz x x V - Rozměry bez dekoračního panelu - Hloubka x Výška x Šířka 575 x 260 x 642 mm - 4 stupně otáček ventilátoru - propojení skrze vestavěného elektronického modulu na Mod-Bus RTU | [14 empty] | P | 2
| VV |  | 1 |  | 1 | [12 empty] | VV | 2 | 2 | True | 0 | ROZPOCET
| VV |  | Součet |  | 1 | [12 empty] | VV | 2 | 4 | True | 1 | ROZPOCET
45 | M | R735.004 | K.4 - kazetová jednotka fancoil | kus | 5 |  | 0 | vlastní |  | základní |  | 0 | 0 | 0 | 0 | 0 | 8 | M | 2 |  |  |  | ROZPOCET | 0 | 0 | 0 | 0 | 0 | 1 | 0 | 4 | 90
| P |  | Poznámka k položce: - dodáváno bez ventilů - 2-trubkový systém - včetně čerpadla kondenzátu - Modulovaný celkový výkon pro ti = 24°C, spád média 7/14 °C: 1,49 - 2,8 kW - Akustický tlak ve 2m : 25-47 dBA - Napájení - Frekvence x Phase x Napětí 50 x 1~ x 230 Hz x x V - Rozměry bez dekoračního panelu - Hloubka x Výška x Šířka 575 x 260 x 642 mm - 4 stupně otáček ventilátoru - propojení skrze vestavěného elektronického modulu na Mod-Bus RTU | [14 empty] | P | 2
| VV |  | 5 |  | 5 | [12 empty] | VV | 2 | 2 | True | 0 | ROZPOCET
| VV |  | Součet |  | 5 | [12 empty] | VV | 2 | 4 | True | 1 | ROZPOCET
46 | M | R735.007 | K.6 - kazetová jednotka fancoil | kus | 2 |  | 0 | vlastní |  | základní |  | 0 | 0 | 0 | 0 | 0 | 8 | M | 2 |  |  |  | ROZPOCET | 0 | 0 | 0 | 0 | 0 | 1 | 0 | 4 | 92
| P |  | Poznámka k položce: - dodáváno bez ventilů - 2-trubkový systém - včetně čerpadla kondenzátu - Modulovaný celkový výkon pro ti = 21°C, spád média 7/14 °C: 1,9 - 3,7 kW - Akustický tlak ve 2m : 25-47 dBA - Napájení - Frekvence x Phase x Napětí 50 x 1~ x 230 Hz x x V - Rozměry bez dekoračního panelu - Hloubka x Výška x Šířka 840 x 298 x 840 mm - 4 stupně otáček ventilátoru - propojení skrze vestavěného elektronického modulu na Mod-Bus RTU odulu na Mod-Bus RTU | [14 empty] | P | 2
47 | M | R735.008 | plochý dekorační panel pro FANCOIL, s adaptérem pro dekorační panel | kus | 2 |  | 0 | vlastní |  | základní |  | 0 | 0 | 0 | 0 | 0 | 8 | M | 2 |  |  |  | ROZPOCET | 0 | 0 | 0 | 0 | 0 | 1 | 0 | 4 | 94
| P |  | Poznámka k položce: plochý, dekorační panel-bílý, 950x950 mm s kruhovým výdechem Rozměry - Jednotka - Hloubka x Výška x Šířka 950 x 50 x 950 mm | [14 empty] | P | 2
48 | M | R735.006 | plochý dekorační panel pro FANCOIL, s adaptérem pro dekorační panel | kus | 16 |  | 0 | vlastní |  | základní |  | 0 | 0 | 0 | 0 | 0 | 8 | M | 2 |  |  |  | ROZPOCET | 0 | 0 | 0 | 0 | 0 | 1 | 0 | 4 | 96
| P |  | Poznámka k položce: plochý, dekorační panel-bílý, 620x620 mm Rozměry - Jednotka - Hloubka x Výška x Šířka 620 x 46 x 620 mm | [14 empty] | P | 2
| VV |  | 3+7+1+5 |  | 16 | [12 empty] | VV | 2 | 2 | True | 0 | ROZPOCET
| VV |  | Součet |  | 16 | [12 empty] | VV | 2 | 4 | True | 1 | ROZPOCET
49 | K | 998735103 | Přesun hmot tonážní pro otopná tělesa v objektech v přes 12 do 24 m | t | 0.636 |  | 0 | CS ÚRS 2025 01 |  | základní |  | 0 | 0 | 0 | 0 | 0 | 4 | K | 2 |  |  |  | ROZPOCET | 0 | 0 | 0 | 0 | 0 | 1 | 0 | 4 | 98
| Online PSC |  | https://podminky.urs.cz/item/CS_URS_2025_01/998735103 | [14 empty] | Online PSC | 2
| D | 767 | Konstrukce zámečnické |  |  |  | 0 |  |  |  |  | 0 |  | 0 |  | 0 | 1 | D | 1 |  |  |  | ROZPOCET | [6 empty] | 0
50 | K | 767883121 | Objímka pro zavěšení potrubí jednošroubová, pro potrubí průměru 12 - 15 mm, s upínací sestavou, maximální doporučené zatížení v tahu 0,75 kN | ks | 216 |  | 0 | vlastní |  | základní |  | 0 | 0 | 0 | 0 | 0 | 4 | K | 2 |  |  |  | ROZPOCET | 0 | 0 | 0 | 0 | 0 | 1 | 0 | 4 | 100
51 | K | R767.001 | D+M Ocelový závěs pro objímky s pryží, jeden závěs do 2 m délky potrubí | ks | 108 |  | 0 | vlastní |  | základní |  | 0 | 0 | 0 | 0 | 0 | 4 | K | 2 |  |  |  | ROZPOCET | 0 | 0 | 0 | 0 | 0 | 1 | 0 | 4 | 102
| P |  | Poznámka k položce: - pozinkovaná ocel. lišta šíře 0,4 m - matice s podloužkou a 2x závitové tyče do délky 1 m - kotvení do ŽB stropu či cihelného zdiva skrze zarážecí kotvu pro závitovou tyč - pomocné práce (vrtání, krácení) | [14 empty] | P | 2
| VV |  | 79,20000*0,25 |  | 19.8 | [12 empty] | VV | 2 | 2 | True | 0 | ROZPOCET
| VV |  | 67,10000*0,25 |  | 16.775 | [12 empty] | VV | 2 | 2 | True | 0 | ROZPOCET
| VV |  | 96,80000*0,25 |  | 24.2 | [12 empty] | VV | 2 | 2 | True | 0 | ROZPOCET
| VV |  | 8,80000*0,25 |  | 2.2 | [12 empty] | VV | 2 | 2 | True | 0 | ROZPOCET
| VV |  | 94,60000*0,25 |  | 23.65 | [12 empty] | VV | 2 | 2 | True | 0 | ROZPOCET
| VV |  | 19,80000*0,25 |  | 4.95 | [12 empty] | VV | 2 | 2 | True | 0 | ROZPOCET
| VV |  | 9,90000*0,25 |  | 2.475 | [12 empty] | VV | 2 | 2 | True | 0 | ROZPOCET
| VV |  | 24,20000*0,25 |  | 6.05 | [12 empty] | VV | 2 | 2 | True | 0 | ROZPOCET
| VV |  | 26,40000*0,25 |  | 6.6 | [12 empty] | VV | 2 | 2 | True | 0 | ROZPOCET
| VV |  | 1,3 |  | 1.3 | [12 empty] | VV | 2 | 2 | True | 0 | ROZPOCET
| VV |  | Součet |  | 108 | [12 empty] | VV | 2 | 4 | True | 1 | ROZPOCET
52 | K | 998767101 | Přesun hmot tonážní pro zámečnické konstrukce v objektech v do 6 m | t | 0.116 |  | 0 | CS ÚRS 2025 01 |  | základní |  | 0 | 0 | 0 | 0 | 0 | 4 | K | 2 |  |  |  | ROZPOCET | 0 | 0 | 0 | 0 | 0 | 1 | 0 | 4 | 104
| Online PSC |  | https://podminky.urs.cz/item/CS_URS_2025_01/998767101 | [14 empty] | Online PSC | 2
| P |  | Poznámka k položce: 50 m vodorovně | [14 empty] | P | 2
| D | 799 | Ostatní |  |  |  | 0 |  |  |  |  | 0 |  | 0 |  | 0 | 1 | D | 1 |  |  |  | ROZPOCET | [6 empty] | 0
53 | K | 735191910 | Napuštění vody do otopných těles | m2 | 200 |  | 0 | CS ÚRS 2025 01 |  | základní |  | 0 | 0 | 0 | 0 | 0 | 4 | K | 2 |  |  |  | ROZPOCET | 0 | 0 | 0 | 0 | 0 | 1 | 0 | 4 | 106
| Online PSC |  | https://podminky.urs.cz/item/CS_URS_2025_01/735191910 | [14 empty] | Online PSC | 2
| VV |  | 200 |  | 200 | [12 empty] | VV | 2 | 2 | True | 0 | ROZPOCET
| VV |  | Součet |  | 200 | [12 empty] | VV | 2 | 4 | True | 1 | ROZPOCET
54 | K | R799.003 | Doprava materiálu na staveniště a složení z vozidla | kpl | 1 |  | 0 | vlastní |  | základní |  | 0 | 0 | 0 | 0 | 0 | 4 | K | 2 |  |  |  | ROZPOCET | 0 | 0 | 0 | 0 | 0 | 1 | 0 | 4 | 108
55 | K | 904 | HZS - zkoušky v rámci monzážních prací, Topná zkouška | h | 16 |  | 0 | vlastní |  | základní |  | 0 | 0 | 0 | 0 | 0 | 4 | K | 2 |  |  |  | ROZPOCET | 0 | 0 | 0 | 0 | 0 | 1 | 0 | 4 | 110
56 | K | 900 | Úklidové práce | h | 8 |  | 0 | vlastní |  | základní |  | 0 | 0 | 0 | 0 | 0 | 4 | K | 2 |  |  |  | ROZPOCET | 0 | 0 | 0 | 0 | 0 | 1 | 0 | 4 | 112
| VV |  | 0,5*8*2 |  | 8 | [12 empty] | VV | 2 | 2 | True | 0 | ROZPOCET
| VV |  | Součet |  | 8 | [12 empty] | VV | 2 | 4 | True | 1 | ROZPOCET
| D | 94 | Lešení a stavební výtahy |  |  |  | 0 |  |  |  |  | 0 |  | 0 |  | 0 | 1 | D | 1 |  |  |  | ROZPOCET | [6 empty] | 0
57 | K | 941955002 | Lešení lehké pracovní pomocné pomocné, o výšce lešeňové podlahy přes 1,2 do 1,9 m | m2 | 200 |  | 0 | vlastní |  | základní |  | 0 | 0 | 0 | 0 | 0 | 4 | K | 2 |  |  |  | ROZPOCET | 0 | 0 | 0 | 0 | 0 | 1 | 0 | 4 | 114
| VV |  | 200 |  | 200 | [12 empty] | VV | 2 | 2 | True | 0 | ROZPOCET
| VV |  | Součet |  | 200 | [12 empty] | VV | 2 | 4 | True | 1 | ROZPOCET
| D | M23 | Montáže potrubí |  |  |  | 0 |  |  |  |  | 0 |  | 0 |  | 0 | 1 | D | 1 |  |  |  | ROZPOCET | [6 empty] | 0
58 | K | 230120046 | Čištění potrubí profukováním nebo proplachováním DN 100 | m | 426.8 |  | 0 | CS ÚRS 2025 01 |  | základní |  | 0 | 0 | 0 | 0 | 0 | 4 | K | 2 |  |  |  | ROZPOCET | 0 | 0 | 0 | 0 | 0 | 1 | 0 | 4 | 116
| Online PSC |  | https://podminky.urs.cz/item/CS_URS_2025_01/230120046 | [14 empty] | Online PSC | 2
| VV |  | 79,20000 |  | 79.2 | [12 empty] | VV | 2 | 2 | True | 0 | ROZPOCET
| VV |  | 67,10000 |  | 67.1 | [12 empty] | VV | 2 | 2 | True | 0 | ROZPOCET
| VV |  | 96,80000 |  | 96.8 | [12 empty] | VV | 2 | 2 | True | 0 | ROZPOCET
| VV |  | 8,80000 |  | 8.8 | [12 empty] | VV | 2 | 2 | True | 0 | ROZPOCET
| VV |  | 94,60000 |  | 94.6 | [12 empty] | VV | 2 | 2 | True | 0 | ROZPOCET
| VV |  | 19,80000 |  | 19.8 | [12 empty] | VV | 2 | 2 | True | 0 | ROZPOCET
| VV |  | 9,90000 |  | 9.9 | [12 empty] | VV | 2 | 2 | True | 0 | ROZPOCET
| VV |  | 24,20000 |  | 24.2 | [12 empty] | VV | 2 | 2 | True | 0 | ROZPOCET
| VV |  | 26,40000 |  | 26.4 | [12 empty] | VV | 2 | 2 | True | 0 | ROZPOCET
| VV |  | Součet |  | 426.8 | [12 empty] | VV | 2 | 4 | True | 1 | ROZPOCET
| D | D96 | Přesuny suti a vybouraných hmot |  |  |  | 0 |  |  |  |  | 0 |  | 0 |  | 0 | 1 | D | 1 |  |  |  | ROZPOCET | [6 empty] | 0
59 | K | 979081121 | Odvoz suti a vybouraných hmot na skládku příplatek za každý další 1 km | t | 0.8 |  | 0 | vlastní |  | základní |  | 0 | 0 | 0 | 0 | 0 | 4 | K | 2 |  |  |  | ROZPOCET | 0 | 0 | 0 | 0 | 0 | 1 | 0 | 4 | 118
| VV |  | 0,04*20 |  | 0.8 | [12 empty] | VV | 2 | 2 | True | 0 | ROZPOCET
| VV |  | Součet |  | 0.8 | [12 empty] | VV | 2 | 4 | True | 1 | ROZPOCET
60 | K | 979087212 | Nakládání na dopravní prostředky suti | t | 0.04 |  | 0 | vlastní |  | základní |  | 0 | 0 | 0 | 0 | 0 | 4 | K | 2 |  |  |  | ROZPOCET | 0 | 0 | 0 | 0 | 0 | 1 | 0 | 4 | 120
| P |  | Poznámka k položce: pro vodorovnou dopravu | [14 empty] | P | 2
61 | K | 979081111 | Odvoz suti a vybouraných hmot na skládku do 1 km | t | 0.04 |  | 0 | vlastní |  | základní |  | 0 | 0 | 0 | 0 | 0 | 4 | K | 2 |  |  |  | ROZPOCET | 0 | 0 | 0 | 0 | 0 | 1 | 0 | 4 | 122
| P |  | Poznámka k položce: Včetně naložení na dopravní prostředek a složení na skládku, bez poplatku za skládku. | [14 empty] | P | 2
62 | K | 979082111 | Vnitrostaveništní doprava suti a vybouraných hmot do 10 m | t | 0.04 |  | 0 | vlastní |  | základní |  | 0 | 0 | 0 | 0 | 0 | 4 | K | 2 |  |  |  | ROZPOCET | 0 | 0 | 0 | 0 | 0 | 1 | 0 | 4 | 124
63 | K | 979990107 | Poplatek za uložení, směs betonu, cihel a dřeva, , skupina 17 09 04 z Katalogu odpadů | t | 0.04 |  | 0 | vlastní |  | základní |  | 0 | 0 | 0 | 0 | 0 | 4 | K | 2 |  |  |  | ROZPOCET | 0 | 0 | 0 | 0 | 0 | 1 | 0 | 4 | 126
| P |  | Poznámka k položce: kategorie 17 09 04 smíšené stavební a demoliční odpady | [14 empty] | P | 2
64 | K | 979093111 | Uložení suti na skládku bez zhutnění | t | 0.04 |  | 0 | vlastní |  | základní |  | 0 | 0 | 0 | 0 | 0 | 4 | K | 2 |  |  |  | ROZPOCET | 0 | 0 | 0 | 0 | 0 | 1 | 0 | 4 | 128
| P |  | Poznámka k položce: s hrubým urovnáním | [14 empty] | P | 2
| D | 1.07.2 | Chladivový systém |  |  |  | 0 |  |  |  |  | 0 |  | 0 |  | 0 | 1 | D | 0 |  |  |  | ROZPOCET | [6 empty] | 0
| D | 724 | Strojní vybavení |  |  |  | 0 |  |  |  |  | 0 |  | 0 |  | 0 | 1 | D | 1 |  |  |  | ROZPOCET | [6 empty] | 0
65 | K | 900.1 | Zprovoznění systému, komplexní vyzkoušení zařízení a zaškolení obsluhy, Práce v tarifní třídě 6 (např. tesař) | h | 24 |  | 0 | vlastní |  | základní |  | 0 | 0 | 0 | 0 | 0 | 4 | K | 2 |  |  |  | ROZPOCET | 0 | 0 | 0 | 0 | 0 | 1 | 0 | 4 | 130
| VV |  | 3*8 |  | 24 | [12 empty] | VV | 2 | 2 | True | 0 | ROZPOCET
| VV |  | Součet |  | 24 | [12 empty] | VV | 2 | 4 | True | 1 | ROZPOCET
66 | K | R724.001 | D+M Zařízení č. 1 a 14 (venkovní kondenz. j.) / 1.1 a 14.1 (vnitř. nástěnná j.) | kus | 2 |  | 0 | vlastní |  | základní |  | 0 | 0 | 0 | 0 | 0 | 4 | K | 2 |  |  |  | ROZPOCET | 0 | 0 | 0 | 0 | 0 | 1 | 0 | 4 | 132
| P |  | Poznámka k položce: Zařízení č. 2 - 13 (venkovní kondenz. j.) / 2.1 - 13.1 (vnitř. nástěnná j.) Chladící / Topný výkon 3,6 (1,6-4,5) kW / 4,1 (1,6-5,2) kW Rozsah použití -15 až 46°C / -11 až 21°C Celková délka vedení 50 m / max. výškový rozdíl 30 m Vedení chladiva 6/12 mm, Chladivo typ / množství/max. R32/2,0 kg/2,3 kg, předplněno na 30 m Hladina akustického tlaku IU 36/43 dB(A), OU 44/46 dB(A) Objemový průtok vzduchu IU (m3/h) min. 540 - max. 720 Energetická třída A++ / A+; SEER 6,3; SCOP 4,0 Rozměry IU 898 x 249 x 295 mm, hmotnost 13 kg Rozměry OU 809 x 300 x 630 mm, hmotnost 46 kg Elektrický příkon chlazení / topení 0,87 / 1,04 kW Provozní proud chlazení / topení 3,17 / 3,53 A Napájení do venkovní jedt. 1x 230V, 50 Hz, doporučené jištění 16A | [14 empty] | P | 2
67 | K | R724.002 | Vakuová zkouška včetně plnění chladivem | kus | 2 |  | 0 | vlastní |  | základní |  | 0 | 0 | 0 | 0 | 0 | 4 | K | 2 |  |  |  | ROZPOCET | 0 | 0 | 0 | 0 | 0 | 1 | 0 | 4 | 134
68 | K | R724.003 | Tlaková zkouška inertním plynem | kus | 2 |  | 0 | vlastní |  | základní |  | 0 | 0 | 0 | 0 | 0 | 4 | K | 2 |  |  |  | ROZPOCET | 0 | 0 | 0 | 0 | 0 | 1 | 0 | 4 | 136
69 | K | R724.004 | D+M Komunikační kabeláž | m | 57.75 |  | 0 | vlastní |  | základní |  | 0 | 0 | 0 | 0 | 0 | 4 | K | 2 |  |  |  | ROZPOCET | 0 | 0 | 0 | 0 | 0 | 1 | 0 | 4 | 138
| P |  | Poznámka k položce: - Komunikační kabeláž mezi vnitřní a venkovní jednotkou - komuníkační kabeláž mezi vnitřní jednotkou a | [14 empty] | P | 2
| VV |  | "Zařízení č. 1" 6,5*1,1 |  | 7.15 | [12 empty] | VV | 2 | 2 | True | 0 | ROZPOCET
| VV |  | "Zařízení č. 1"7*1,1 |  | 7.7 | [12 empty] | VV | 2 | 2 | True | 0 | ROZPOCET
| VV |  | "Zařízení č. 14"33*1,1 |  | 36.3 | [12 empty] | VV | 2 | 2 | True | 0 | ROZPOCET
| VV |  | "Kabel pro propojení dálkového ovladače a vnitřní jednotky : " | [14 empty] | VV | 2 | 1 | True | 0 | ROZPOCET
| VV |  | "Zařízení č. 1.1"2*1,1 |  | 2.2 | [12 empty] | VV | 2 | 2 | True | 0 | ROZPOCET
| VV |  | "Zařízení č. 1.1" 2*1,1 |  | 2.2 | [12 empty] | VV | 2 | 2 | True | 0 | ROZPOCET
| VV |  | "Zařízení č. 14.1"2*1,1 |  | 2.2 | [12 empty] | VV | 2 | 2 | True | 0 | ROZPOCET
| VV |  | Součet |  | 57.75 | [12 empty] | VV | 2 | 4 | True | 1 | ROZPOCET
70 | K | R724.007 | D+M Chladivo R32 | kg | 0.15 |  | 0 | vlastní |  | základní |  | 0 | 0 | 0 | 0 | 0 | 4 | K | 2 |  |  |  | ROZPOCET | 0 | 0 | 0 | 0 | 0 | 1 | 0 | 4 | 140
| P |  | Poznámka k položce: včetně plnění chladiva | [14 empty] | P | 2
| VV |  | 0,15 |  | 0.15 | [12 empty] | VV | 2 | 2 | True | 0 | ROZPOCET
| VV |  | Součet |  | 0.15 | [12 empty] | VV | 2 | 4 | True | 1 | ROZPOCET
71 | K | R724.008 | D+M Zařízení 14- včetně vnitřních jednotek | ks | 1 |  | 0 | vlastní |  | základní |  | 0 | 0 | 0 | 0 | 0 | 4 | K | 2 |  |  |  | ROZPOCET | 0 | 0 | 0 | 0 | 0 | 1 | 0 | 4 | 142
| P |  | Poznámka k položce: Zařízení 14 Vnitřní nástěnná jednotka / Venkovní kondenzační jednotka - Chladící / Topný výkon 3,6 (1,6-4,5) kW / 4,1 (1,6-5,2) kW - Rozsah použití -15 až 46°C / -11 až 21°C - Celková délka vedení 50 m / max. výškový rozdíl 30 m - Vedení chladiva 6/12 mm, - Chladivo typ / množství/max. R32/2,0 kg/2,3 kg, předplněno na 30 m - Hladina akustického tlaku IU 36/43 dB(A), OU 44/46 dB(A) - Objemový průtok vzduchu IU (m3/h) min. 540 - max. 720 - Energetická třída A++ / A+; SEER 6,3; SCOP 4,0 - Rozměry IU 898 x 249 x 295 mm, hmotnost 13 kg - Rozměry OU 809 x 300 x 630 mm, hmotnost 46 kg - Elektrický příkon chlazení / topení 0,87 / 1,04 kW - Provozní proud chlazení / topení 3,17 / 3,53 A - Napájení do venkovní jedt. 1x 230V, 50 Hz, doporučené jištění 16A | [14 empty] | P | 2
72 | K | R724.014 | D+M Protipožární ucpávka dle platného PBŘ | ks | 5 |  | 0 | vlastní |  | základní |  | 0 | 0 | 0 | 0 | 0 | 4 | K | 2 |  |  |  | ROZPOCET | 0 | 0 | 0 | 0 | 0 | 1 | 0 | 4 | 144
| P |  | Poznámka k položce: Zařízení 14 Vnitřní nástěnná jednotka / Venkovní kondenzační jednotka - Chladící / Topný výkon 3,6 (1,6-4,5) kW / 4,1 (1,6-5,2) kW - Rozsah použití -15 až 46°C / -11 až 21°C - Celková délka vedení 50 m / max. výškový rozdíl 30 m - Vedení chladiva 6/12 mm, - Chladivo typ / množství/max. R32/2,0 kg/2,3 kg, předplněno na 30 m - Hladina akustického tlaku IU 36/43 dB(A), OU 44/46 dB(A) - Objemový průtok vzduchu IU (m3/h) min. 540 - max. 720 - Energetická třída A++ / A+; SEER 6,3; SCOP 4,0 - Rozměry IU 898 x 249 x 295 mm, hmotnost 13 kg - Rozměry OU 809 x 300 x 630 mm, hmotnost 46 kg - Elektrický příkon chlazení / topení 0,87 / 1,04 kW - Provozní proud chlazení / topení 3,17 / 3,53 A - Napájení do venkovní jedt. 1x 230V, 50 Hz, doporučené jištění 16A | [14 empty] | P | 2
73 | M | R724.006 | komunikační rozhraní | kus | 3 |  | 0 | CS ÚRS 2025 01 |  | základní |  | 0 | 0 | 0 | 0 | 0 | 8 | M | 2 |  |  |  | ROZPOCET | 0 | 0 | 0 | 0 | 0 | 1 | 0 | 4 | 146
| P |  | Poznámka k položce: - pro protokol ModBUS RTU | [14 empty] | P | 2
| VV |  | 3,00000 |  | 3 | [12 empty] | VV | 2 | 2 | True | 0 | ROZPOCET
| VV |  | Součet |  | 3 | [12 empty] | VV | 2 | 4 | True | 1 | ROZPOCET
74 | M | R724.005 | Kabelový dálkový ovladač, pro nástěnné jednotky | kus | 3 |  | 0 | vlastní |  | základní |  | 0 | 0 | 0 | 0 | 0 | 8 | M | 2 |  |  |  | ROZPOCET | 0 | 0 | 0 | 0 | 0 | 1 | 0 | 4 | 148
| P |  | Poznámka k položce: - Podsvícený displej, skupinové ovládání, české menu, letní čas | [14 empty] | P | 2
| VV |  | 3,00000 |  | 3 | [12 empty] | VV | 2 | 2 | True | 0 | ROZPOCET
| VV |  | Součet |  | 3 | [12 empty] | VV | 2 | 4 | True | 1 | ROZPOCET
75 | K | 998724103 | Přesun hmot tonážní pro strojní vybavení v objektech v přes 12 do 24 m | t | 0.76 |  | 0 | CS ÚRS 2025 01 |  | základní |  | 0 | 0 | 0 | 0 | 0 | 4 | K | 2 |  |  |  | ROZPOCET | 0 | 0 | 0 | 0 | 0 | 1 | 0 | 4 | 150
| Online PSC |  | https://podminky.urs.cz/item/CS_URS_2025_01/998724103 | [14 empty] | Online PSC | 2
| P |  | Poznámka k položce: vodorovně do 50 m | [14 empty] | P | 2
| D | 733 | Rozvod potrubí |  |  |  | 0 |  |  |  |  | 0 |  | 0 |  | 0 | 1 | D | 1 |  |  |  | ROZPOCET | [6 empty] | 0
76 | K | R733.001 | D+M Trubka měděná opláštěná - 1/4" x 0,8 mm (6,35 mm) + 1/2" × 0,8 mm (12,7 mm), bez komunikačního kabelu | m | 51.15 |  | 0 | vlastní |  | základní |  | 0 | 0 | 0 | 0 | 0 | 4 | K | 2 |  |  |  | ROZPOCET | 0 | 0 | 0 | 0 | 0 | 1 | 0 | 4 | 152
| P |  | Poznámka k položce: - bezešvá měděná trubka pro chladící a klimatizační zařízení s polyethylenovou izolací, konce trubek jsou uzavřeny, přípustná chladiva R410A, R407, R32 - včetně montáže | [14 empty] | P | 2
| VV |  | "Zařízení č. 1" 6,5*1,1 |  | 7.15 | [12 empty] | VV | 2 | 2 | True | 0 | ROZPOCET
| VV |  | "Zařízení č. 1"7*1,1 |  | 7.7 | [12 empty] | VV | 2 | 2 | True | 0 | ROZPOCET
| VV |  | "Zařízení č. 14"33*1,1 |  | 36.3 | [12 empty] | VV | 2 | 2 | True | 0 | ROZPOCET
| VV |  | Součet |  | 51.15 | [12 empty] | VV | 2 | 4 | True | 1 | ROZPOCET
77 | M | R733.004 | Montážní páska, š.48 mm, délka 50 m, materiál LDPE + PS tkanina | kus | 5 |  | 0 | vlastní |  | základní |  | 0 | 0 | 0 | 0 | 0 | 8 | M | 2 |  |  |  | ROZPOCET | 0 | 0 | 0 | 0 | 0 | 1 | 0 | 4 | 154
78 | K | 998733103 | Přesun hmot tonážní pro rozvody potrubí v objektech v přes 12 do 24 m | t | 0.053 |  | 0 | CS ÚRS 2025 01 |  | základní |  | 0 | 0 | 0 | 0 | 0 | 4 | K | 2 |  |  |  | ROZPOCET | 0 | 0 | 0 | 0 | 0 | 1 | 0 | 4 | 156
| Online PSC |  | https://podminky.urs.cz/item/CS_URS_2025_01/998733103 | [14 empty] | Online PSC | 2
| D | 764 | Konstrukce klempířské |  |  |  | 0 |  |  |  |  | 0 |  | 0 |  | 0 | 1 | D | 1 |  |  |  | ROZPOCET | [6 empty] | 0
79 | M | 764_R3.01 | Montážní, kotvící a spojovací materiál | kg | 10 |  | 0 | vlastní |  | základní |  | 0 | 0 | 0 | 0 | 0 | 8 | M | 2 |  |  |  | ROZPOCET | 0 | 0 | 0 | 0 | 0 | 1 | 0 | 4 | 158
80 | K | 998764103 | Přesun hmot tonážní pro konstrukce klempířské v objektech v přes 12 do 24 m | t | 0.01 |  | 0 | CS ÚRS 2025 01 |  | základní |  | 0 | 0 | 0 | 0 | 0 | 4 | K | 2 |  |  |  | ROZPOCET | 0 | 0 | 0 | 0 | 0 | 1 | 0 | 4 | 160
| Online PSC |  | https://podminky.urs.cz/item/CS_URS_2025_01/998764103 | [14 empty] | Online PSC | 2
| P |  | Poznámka k položce: 50 m vodorovně | [14 empty] | P | 2
| D | 767 | Konstrukce zámečnické |  |  |  | 0 |  |  |  |  | 0 |  | 0 |  | 0 | 1 | D | 1 |  |  |  | ROZPOCET | [6 empty] | 0
81 | K | R767.01 | D+M Podstavec pod venkovní jednotku klimatizace | kus | 2 |  | 0 | vlastní |  | základní |  | 0 | 0 | 0 | 0 | 0 | 4 | K | 2 |  |  |  | ROZPOCET | 0 | 0 | 0 | 0 | 0 | 1 | 0 | 4 | 162
| P |  | Poznámka k položce: Podstavec pod venkovní jednotku klimatizace, 3 příčníky, nosnost 250 kg, 590x980x540 mm, nastavitelné nohy, včetně antivibračních podložek - včetně montáže Počet příčníků : 3 ks Počet podstavných nohou : 4 ks Půdorysný rozměr: 980 x 590 mm | [14 empty] | P | 2
82 | K | 998767103 | Přesun hmot tonážní pro zámečnické konstrukce v objektech v přes 12 do 24 m | t | 0.05 |  | 0 | CS ÚRS 2025 01 |  | základní |  | 0 | 0 | 0 | 0 | 0 | 4 | K | 2 |  |  |  | ROZPOCET | 0 | 0 | 0 | 0 | 0 | 1 | 0 | 4 | 164
| Online PSC |  | https://podminky.urs.cz/item/CS_URS_2025_01/998767103 | [14 empty] | Online PSC | 2
| P |  | Poznámka k položce: 50 m vodorovně | [14 empty] | P | 2
| D | 799 | Ostatní |  |  |  | 0 |  |  |  |  | 0 |  | 0 |  | 0 | 1 | D | 1 |  |  |  | ROZPOCET | [6 empty] | 0
83 | K | R799.002 | Stavební přípomoce | kus | 1 |  | 0 | vlastní |  | základní |  | 0 | 0 | 0 | 0 | 0 | 4 | K | 2 |  |  |  | ROZPOCET | 0 | 0 | 0 | 0 | 0 | 1 | 0 | 4 | 166
| P |  | Poznámka k položce: - prostupy nenosnými zděnými konstrukcemi, dle potřeby instalace - dočištění otvorů pro instalaci - pomocné stavební práce k montáži | [14 empty] | P | 2
| D | 94 | Lešení a stavební výtahy |  |  |  | 0 |  |  |  |  | 0 |  | 0 |  | 0 | 1 | D | 1 |  |  |  | ROZPOCET | [6 empty] | 0
84 | K | 941955002 | Lešení lehké pracovní pomocné pomocné, o výšce lešeňové podlahy přes 1,2 do 1,9 m | m2 | 20 |  | 0 | vlastní |  | základní |  | 0 | 0 | 0 | 0 | 0 | 4 | K | 2 |  |  |  | ROZPOCET | 0 | 0 | 0 | 0 | 0 | 1 | 0 | 4 | 168
| D | 97 | Přesuny suti a vybouraných hmot |  |  |  | 0 |  |  |  |  | 0 |  | 0 |  | 0 | 1 | D | 1 |  |  |  | ROZPOCET | [6 empty] | 0
85 | K | 979087212 | Nakládání na dopravní prostředky suti | t | 0.05 |  | 0 | vlastní |  | základní |  | 0 | 0 | 0 | 0 | 0 | 4 | K | 2 |  |  |  | ROZPOCET | 0 | 0 | 0 | 0 | 0 | 1 | 0 | 4 | 170
| P |  | Poznámka k položce: pro vodorovnou dopravu | [14 empty] | P | 2
86 | K | 979081111 | Odvoz suti a vybouraných hmot na skládku do 1 km | t | 0.05 |  | 0 | vlastní |  | základní |  | 0 | 0 | 0 | 0 | 0 | 4 | K | 2 |  |  |  | ROZPOCET | 0 | 0 | 0 | 0 | 0 | 1 | 0 | 4 | 172
| P |  | Poznámka k položce: Včetně naložení na dopravní prostředek a složení na skládku, bez poplatku za skládku. | [14 empty] | P | 2
87 | K | 979081119 | Příplatek k odvozu za každý další 1 km | t | 0.95 |  | 0 | vlastní |  | základní |  | 0 | 0 | 0 | 0 | 0 | 4 | K | 2 |  |  |  | ROZPOCET | 0 | 0 | 0 | 0 | 0 | 1 | 0 | 4 | 174
| VV |  | 0,050*19 |  | 0.95 | [12 empty] | VV | 2 | 2 | True | 0 | ROZPOCET
| VV |  | Součet |  | 0.95 | [12 empty] | VV | 2 | 4 | True | 1 | ROZPOCET
88 | K | 979082111 | Vnitrostaveništní doprava suti a vybouraných hmot do 10 m | t | 0.05 |  | 0 | vlastní |  | základní |  | 0 | 0 | 0 | 0 | 0 | 4 | K | 2 |  |  |  | ROZPOCET | 0 | 0 | 0 | 0 | 0 | 1 | 0 | 4 | 176
89 | K | 979990107 | Poplatek za uložení, směs betonu, cihel a dřeva, , skupina 17 09 04 z Katalogu odpadů | t | 0.05 |  | 0 | vlastní |  | základní |  | 0 | 0 | 0 | 0 | 0 | 4 | K | 2 |  |  |  | ROZPOCET | 0 | 0 | 0 | 0 | 0 | 1 | 0 | 4 | 178
| P |  | Poznámka k položce: kategorie 17 09 04 smíšené stavební a demoliční odpady | [14 empty] | P | 2
90 | K | 979093111 | Uložení suti na skládku bez zhutnění | t | 0.05 |  | 0 | vlastní |  | základní |  | 0 | 0 | 0 | 0 | 0 | 4 | K | 2 |  |  |  | ROZPOCET | 0 | 0 | 0 | 0 | 0 | 1 | 0 | 4 | 180
| P |  | Poznámka k položce: s hrubým urovnáním | [14 empty] | P | 2
| D | 99 | Staveništní přesun hmot |  |  |  | 0 |  |  |  |  | 0 |  | 0 |  | 0 | 1 | D | 1 |  |  |  | ROZPOCET | [6 empty] | 0
91 | K | 998009101 | Přesun hmot samostatně budovaného lešení bez ohledu na výšku | t | 0.031 |  | 0 | vlastní |  | základní |  | 0 | 0 | 0 | 0 | 0 | 4 | K | 2 |  |  |  | ROZPOCET | 0 | 0 | 0 | 0 | 0 | 1 | 0 | 4 | 182

## D.1.08 - Vzduchotechnika ..._01
{594d277d-bd79-4e7f-a8bc-4c5d965bcbe5}
2
| KRYCÍ LIST SOUPISU PRACÍ | [7 empty] | v --- níže se nacházejí doplnkové a pomocné údaje k sestavám --- v | [8 empty] | False
Stavba:
SO 7 Lůžkový pavilon s laboratořemi a urgentním příjmem Klatovské nemocnice
Objekt:
LS 02 - Pozemní stavební objekty
Soupis:
SO 7.1 - Urgentní příjem
Úroveň 3:
D.1.08 - Vzduchotechnika (VZT)
| KSO: |  |  |  |  | CC-CZ:
| Místo: |  | Klatovy |  |  | Datum: | 10. 2. 2026
| Zadavatel: |  |  |  |  | IČ: | 26360527
|  | Klatovská nemocnice a.s. |  |  |  | DIČ: | CZ699005333
| Uchazeč: |  |  |  |  | IČ: | Vyplň údaj
|  | Vyplň údaj |  |  |  | DIČ: | Vyplň údaj
| Projektant: |  |  |  |  | IČ: | 06943187
|  | SIEBERT + TALAŠ, spol. s r.o. |  |  |  | DIČ: | CZ06943187
| Zpracovatel: |  |  |  |  | IČ: | 06943187
|  | SIEBERT + TALAŠ, spol. s r.o. |  |  |  | DIČ:
Poznámka:
Soupis prací je sestaven za využití položek Cenové soustavy ÚRS. Cenové a technické podmínky položek CS ÚRS, které nejsou uvedeny v soupisu prací (tzv. úvodní části katalogů) jsou neomezeně dálkově k dispozici na www.cs-urs.cz. Položky soupisu prací, které nemají ve sloupci „Cenová soustava“ uveden žádný údaj, nepochází z Cenové soustavy ÚRS (takové položky soupisu prací mají Cenovou soustavu „VLASTNÍ“). Ocenění "vlastní" položky:na základě odborných znalostí a zkušeností projektanta při realizaci obdobných zakázek za období 5-ti let. nebo na základě CN). Nedílnou součástí soupisu prací je projektová dokumentace vč. textových příloh, na kterou se položky soupisu prací plně odkazují. (S ohledem na charekter stavby budou provedené práce odsouhlaseny a případně upřesněny v rámci realizace zástupcem objednatele).
| Cena bez DPH | [5 empty] | 0
|  |  | Základ daně |  |  | Sazba daně | Výše daně
| DPH | základní | 0 |  |  | 21% | 0
|  | snížená | 0 |  |  | 12% | 0
|  | zákl. přenesená | 0 |  |  | 21% | 0
|  | sníž. přenesená | 0 |  |  | 12% | 0
|  | nulová | 0 |  |  | 0% | 0
| Cena s DPH |  |  | v | CZK |  | 0
| Projektant |  |  | Zpracovatel
| Datum a podpis: |  | Razítko | Datum a podpis: |  |  | Razítko
| Objednavatel |  |  | Uchazeč
| Datum a podpis: |  | Razítko | Datum a podpis: |  |  | Razítko
REKAPITULACE ČLENĚNÍ SOUPISU PRACÍ
Stavba:
SO 7 Lůžkový pavilon s laboratořemi a urgentním příjmem Klatovské nemocnice
Objekt:
LS 02 - Pozemní stavební objekty
Soupis:
SO 7.1 - Urgentní příjem
Úroveň 3:
D.1.08 - Vzduchotechnika (VZT)
Místo: |  |  | Klatovy |  |  | Datum: | 10. 2. 2026
Zadavatel: |  |  | Klatovská nemocnice a.s. |  |  | Projektant: | SIEBERT + TALAŠ, spol. s r.o.
Uchazeč: |  |  | Vyplň údaj |  |  | Zpracovatel: | SIEBERT + TALAŠ, spol. s r.o.
Kód dílu - Popis | [6 empty] | Cena celkem [CZK]
Náklady ze soupisu prací | [6 empty] | 0 | [11 empty] | -1
| 4 - ZAŘÍZENÍ Č.4 – VĚTRÁNÍ 1.NP | [5 empty] | 0
| 998 - Přesun hmot | [5 empty] | 0
SOUPIS PRACÍ
Stavba:
SO 7 Lůžkový pavilon s laboratořemi a urgentním příjmem Klatovské nemocnice
Objekt:
LS 02 - Pozemní stavební objekty
Soupis:
SO 7.1 - Urgentní příjem
Úroveň 3:
D.1.08 - Vzduchotechnika (VZT)
Místo: |  |  | Klatovy |  |  | Datum: | 10. 2. 2026
Zadavatel: |  |  | Klatovská nemocnice a.s. |  |  | Projektant: | SIEBERT + TALAŠ, spol. s r.o.
Uchazeč: |  |  | Vyplň údaj |  |  | Zpracovatel: | SIEBERT + TALAŠ, spol. s r.o.
PČ | Typ | Kód | Popis | MJ | Množství | J.cena [CZK] | Cena celkem [CZK] | Cenová soustava |  | DPH | J. Nh [h] | Nh celkem [h] | J. hmotnost [t] | Hmotnost celkem [t] | J. suť [t] | Suť Celkem [t]
Náklady soupisu celkem | [6 empty] | 0 |  |  |  |  | 0 |  | 0 |  | 0 |  | D | -1 | [10 empty] | 0
| D | 4 | ZAŘÍZENÍ Č.4 – VĚTRÁNÍ 1.NP |  |  |  | 0 |  |  |  |  | 0 |  | 0 |  | 0 | 1 | D | 0 |  |  |  | ROZPOCET | [6 empty] | 0
1 | K | 4294420R.1 | D+M Vzduchotechnická rekuperační jednotka ve vnitřním hygienickém provedení, Vp/o=22800/22800 m3/h (500Pa) | ks | 1 |  | 0 | vlastní |  | základní |  | 0 | 0 | 0 | 0 | 0 | 4 | K | 1 |  |  |  | ROZPOCET | 0 | 0 | 0 | 0 | 0 | 1 | 0 | 4 | 2
| P |  | Poznámka k položce: Pozice 4.1. S vodním ohřívačem Qt=91.4 kW(70/50oC), vodním chladičem Qch=100.4 kW (7/14 oC) včetně filtrace F7,F9,M5, směšovacích uzlů, pružných manžet, komponentů MaR, ovládacího panelu, 7647x2400x2950mm, 3128 kg, Pi=24.2 kW, 38.8 A, 3x400V, v rozloženém stavu, šéfmontáž výrobce, reverzní provedení přístupu | [14 empty] | P | 1
2 | K | 75134489R.1 | D+M Parní zvlhčovač, nástěnný, výkon páry 80 kg páry/h, 876x438x887mm, 98 kg, Pi=60 kW,86.6A, 3x400V | ks | 2 |  | 0 | vlastní |  | základní |  | 0 | 0 | 0 | 0 | 0 | 4 | K | 1 |  |  |  | ROZPOCET | 0 | 0 | 0 | 0 | 0 | 1 | 0 | 4 | 4
| P |  | Poznámka k položce: pozice 4.2 | [14 empty] | P | 1
3 | K | 75134489R.2 | D+M Zvlhčovací komora, 1800x1000x1500mm, včetně potrubního propojení se zvlhčovačem | ks | 1 |  | 0 | vlastní |  | základní |  | 0 | 0 | 0 | 0 | 0 | 4 | K | 1 |  |  |  | ROZPOCET | 0 | 0 | 0 | 0 | 0 | 1 | 0 | 4 | 6
| P |  | Poznámka k položce: pozice 4.3 | [14 empty] | P | 1
4 | K | 751344125 | Montáž tlumiče hluku pro čtyřhranné potrubí přes 0,600 m2 | kus | 4 |  | 0 | CS ÚRS 2025 01 |  | základní |  | 0 | 0 | 0 | 0 | 0 | 4 | K | 1 |  |  |  | ROZPOCET | 0 | 0 | 0 | 0 | 0 | 1 | 0 | 4 | 8
| Online PSC |  | https://podminky.urs.cz/item/CS_URS_2025_01/751344125 | [14 empty] | Online PSC | 1
5 | M | 4297603R.1 | Tlumič kulisový, opláštění pozink, kulisa/mezera 100/200, s náběhovou hranou, 1800x1000x1500mm | ks | 4 |  | 0 | vlastní |  | základní |  | 0 | 0 | 0 | 0 | 0 | 8 | M | 1 |  |  |  | ROZPOCET | 0 | 0 | 0 | 0 | 0 | 1 | 0 | 4 | 10
| P |  | Poznámka k položce: pozice 4.4 | [14 empty] | P | 1
6 | K | 7523448R.1 | D+M Výfuková tvarovka, se sítem, pozinkovaná, 2100x1500 mm | ks | 1 |  | 0 | vlastní |  | základní |  | 0 | 0 | 0 | 0 | 0 | 4 | K | 1 |  |  |  | ROZPOCET | 0 | 0 | 0 | 0 | 0 | 1 | 0 | 4 | 12
| P |  | Poznámka k položce: pozice 4.5 | [14 empty] | P | 1
7 | M | 4297296R.1 | Protidešťová žaluzie, vč. upevňovacího rámu, pozinkovaná, se sítem, 1750x1500 mm, RAL dle investora/architekta | ks | 1 |  | 0 | vlastní |  | základní |  | 0 | 0 | 0 | 0 | 0 | 8 | M | 1 |  |  |  | ROZPOCET | 0 | 0 | 0 | 0 | 0 | 1 | 0 | 4 | 14
| P |  | Poznámka k položce: pozice 4.6 | [14 empty] | P | 1
8 | K | 751322134 | Montáž anemostatu čtvercového vířivého se skříní přes 0,350 do 0,500 m2 | kus | 34 |  | 0 | CS ÚRS 2025 01 |  | základní |  | 0 | 0 | 0 | 0 | 0 | 4 | K | 1 |  |  |  | ROZPOCET | 0 | 0 | 0 | 0 | 0 | 1 | 0 | 4 | 16
| Online PSC |  | https://podminky.urs.cz/item/CS_URS_2025_01/751322134 | [14 empty] | Online PSC | 1
9 | M | 42972211R.1 | Anemostat, přívodní, se čtvercovou krycí deskou 625x625mm, vč. plenum boxu 600x600x350mm, horní připojení 250 mm, 48 lamel | ks | 26 |  | 0 | vlastní |  | základní |  | 0 | 0 | 0 | 0 | 0 | 8 | M | 1 |  |  |  | ROZPOCET | 0 | 0 | 0 | 0 | 0 | 1 | 0 | 4 | 18
| P |  | Poznámka k položce: pozice 4.7 | [14 empty] | P | 1
10 | M | 42972211R.2 | Anemostat, přívodní, se čtvercovou krycí deskou 625x625mm, vč. plenum boxu 600x600x350mm, boční připojení 250 mm, 48 lamel | ks | 6 |  | 0 | vlastní |  | základní |  | 0 | 0 | 0 | 0 | 0 | 8 | M | 1 |  |  |  | ROZPOCET | 0 | 0 | 0 | 0 | 0 | 1 | 0 | 4 | 20
| P |  | Poznámka k položce: pozice 4.8 | [14 empty] | P | 1
11 | M | 42972211R.3 | Anemostat, přívodní, se čtvercovou krycí deskou 625x625mm, vč. plenum boxu 600x600x350mm, horní připojení 250 mm, 24 lamel | ks | 2 |  | 0 | vlastní |  | základní |  | 0 | 0 | 0 | 0 | 0 | 8 | M | 1 |  |  |  | ROZPOCET | 0 | 0 | 0 | 0 | 0 | 1 | 0 | 4 | 22
| P |  | Poznámka k položce: pozice 4.9 | [14 empty] | P | 1
12 | K | 751322011 | Montáž talířového ventilu D do 100 mm | kus | 2 |  | 0 | CS ÚRS 2025 01 |  | základní |  | 0 | 0 | 0 | 0 | 0 | 4 | K | 1 |  |  |  | ROZPOCET | 0 | 0 | 0 | 0 | 0 | 1 | 0 | 4 | 24
| Online PSC |  | https://podminky.urs.cz/item/CS_URS_2025_01/751322011 | [14 empty] | Online PSC | 1
13 | M | 42972201 | ventil talířový pro přívod a odvod vzduchu plastový D 100mm | kus | 2 |  | 0 | CS ÚRS 2025 01 |  | základní |  | 0 | 0 | 0 | 0 | 0 | 8 | M | 1 |  |  |  | ROZPOCET | 0 | 0 | 0 | 0 | 0 | 1 | 0 | 4 | 26
| P |  | Poznámka k položce: pozice 4.10 | [14 empty] | P | 1
14 | K | 751322012 | Montáž talířového ventilu D přes 100 do 200 mm | kus | 23 |  | 0 | CS ÚRS 2025 01 |  | základní |  | 0 | 0 | 0 | 0 | 0 | 4 | K | 1 |  |  |  | ROZPOCET | 0 | 0 | 0 | 0 | 0 | 1 | 0 | 4 | 28
| Online PSC |  | https://podminky.urs.cz/item/CS_URS_2025_01/751322012 | [14 empty] | Online PSC | 1
15 | M | 42972202 | ventil talířový pro přívod a odvod vzduchu plastový D 125mm | kus | 10 |  | 0 | CS ÚRS 2025 01 |  | základní |  | 0 | 0 | 0 | 0 | 0 | 8 | M | 1 |  |  |  | ROZPOCET | 0 | 0 | 0 | 0 | 0 | 1 | 0 | 4 | 30
| P |  | Poznámka k položce: pozice 4.11 | [14 empty] | P | 1
16 | M | 4297220R.1 | ventil talířový pro přívod a odvod vzduchu D 160mm | ks | 9 |  | 0 | vlastní |  | základní |  | 0 | 0 | 0 | 0 | 0 | 8 | M | 1 |  |  |  | ROZPOCET | 0 | 0 | 0 | 0 | 0 | 1 | 0 | 4 | 32
| P |  | Poznámka k položce: pozice 4.12 | [14 empty] | P | 1
17 | M | 42972204 | ventil talířový pro přívod a odvod vzduchu plastový D 200mm | kus | 4 |  | 0 | CS ÚRS 2025 01 |  | základní |  | 0 | 0 | 0 | 0 | 0 | 8 | M | 1 |  |  |  | ROZPOCET | 0 | 0 | 0 | 0 | 0 | 1 | 0 | 4 | 34
| P |  | Poznámka k položce: pozice 4.13 | [14 empty] | P | 1
18 | K | 751322134 | Montáž anemostatu čtvercového vířivého se skříní přes 0,350 do 0,500 m2 | kus | 33 |  | 0 | CS ÚRS 2025 01 |  | základní |  | 0 | 0 | 0 | 0 | 0 | 4 | K | 1 |  |  |  | ROZPOCET | 0 | 0 | 0 | 0 | 0 | 1 | 0 | 4 | 36
| Online PSC |  | https://podminky.urs.cz/item/CS_URS_2025_01/751322134 | [14 empty] | Online PSC | 1
19 | M | 42972211R.4 | Anemostat, odtahový, se čtvercovou krycí deskou 625x625mm, vč. plenum boxu 600x600x350mm, horní připojení 250 mm, 48 lamel | ks | 32 |  | 0 | vlastní |  | základní |  | 0 | 0 | 0 | 0 | 0 | 8 | M | 1 |  |  |  | ROZPOCET | 0 | 0 | 0 | 0 | 0 | 1 | 0 | 4 | 38
| P |  | Poznámka k položce: pozice 4.14 | [14 empty] | P | 1
20 | M | 42972211R.5 | Anemostat, odtahový, se čtvercovou krycí deskou 625x625mm, vč. plenum boxu 600x600x350mm, boční připojení 250 mm, 48 lamel | ks | 1 |  | 0 | vlastní |  | základní |  | 0 | 0 | 0 | 0 | 0 | 8 | M | 1 |  |  |  | ROZPOCET | 0 | 0 | 0 | 0 | 0 | 1 | 0 | 4 | 40
| P |  | Poznámka k položce: pozice 4.15 | [14 empty] | P | 1
21 | K | 751322011 | Montáž talířového ventilu D do 100 mm | kus | 26 |  | 0 | CS ÚRS 2025 01 |  | základní |  | 0 | 0 | 0 | 0 | 0 | 4 | K | 1 |  |  |  | ROZPOCET | 0 | 0 | 0 | 0 | 0 | 1 | 0 | 4 | 42
| Online PSC |  | https://podminky.urs.cz/item/CS_URS_2025_01/751322011 | [14 empty] | Online PSC | 1
22 | M | 42972201.1 | Talířový ventil, odtahový, plastový, bílý, vč. zděře, ø100 mm | ks | 26 |  | 0 | vlastní |  | základní |  | 0 | 0 | 0 | 0 | 0 | 8 | M | 1 |  |  |  | ROZPOCET | 0 | 0 | 0 | 0 | 0 | 1 | 0 | 4 | 44
| P |  | Poznámka k položce: pozice 4.16 | [14 empty] | P | 1
23 | K | 751322012 | Montáž talířového ventilu D přes 100 do 200 mm | kus | 28 |  | 0 | CS ÚRS 2025 01 |  | základní |  | 0 | 0 | 0 | 0 | 0 | 4 | K | 1 |  |  |  | ROZPOCET | 0 | 0 | 0 | 0 | 0 | 1 | 0 | 4 | 46
| Online PSC |  | https://podminky.urs.cz/item/CS_URS_2025_01/751322012 | [14 empty] | Online PSC | 1
24 | M | 42972202.1 | Talířový ventil, odtahový, plastový, bílý, vč. zděře, ø125 mm | ks | 15 |  | 0 | vlastní |  | základní |  | 0 | 0 | 0 | 0 | 0 | 8 | M | 1 |  |  |  | ROZPOCET | 0 | 0 | 0 | 0 | 0 | 1 | 0 | 4 | 48
| P |  | Poznámka k položce: pozice 4.17 | [14 empty] | P | 1
25 | M | 4297220R.1 | ventil talířový pro přívod a odvod vzduchu D 160mm | ks | 10 |  | 0 | vlastní |  | základní |  | 0 | 0 | 0 | 0 | 0 | 8 | M | 1 |  |  |  | ROZPOCET | 0 | 0 | 0 | 0 | 0 | 1 | 0 | 4 | 50
| P |  | Poznámka k položce: pozice 4.18 | [14 empty] | P | 1
26 | M | 42972204.1 | Talířový ventil, odtahový, plastový, bílý, vč. zděře, ø200 mm | ks | 3 |  | 0 | vlastní |  | základní |  | 0 | 0 | 0 | 0 | 0 | 8 | M | 1 |  |  |  | ROZPOCET | 0 | 0 | 0 | 0 | 0 | 1 | 0 | 4 | 52
| P |  | Poznámka k položce: pozice 4.19 | [14 empty] | P | 1
27 | K | 75152661R.1 | D+M Regulační klapka, s ručním nastavením, do čtyřhranného potrubí, pozinkovaná, 1600x500 mm | ks | 1 |  | 0 | vlastní |  | základní |  | 0 | 0 | 0 | 0 | 0 | 4 | K | 1 |  |  |  | ROZPOCET | 0 | 0 | 0 | 0 | 0 | 1 | 0 | 4 | 54
| P |  | Poznámka k položce: pozice 4.20 | [14 empty] | P | 1
28 | K | 75152661R.2 | D+M Regulační klapka, s ručním nastavením, do čtyřhranného potrubí, pozinkovaná, 1250x500 mm | ks | 2 |  | 0 | vlastní |  | základní |  | 0 | 0 | 0 | 0 | 0 | 4 | K | 1 |  |  |  | ROZPOCET | 0 | 0 | 0 | 0 | 0 | 1 | 0 | 4 | 56
| P |  | Poznámka k položce: pozice 4.21 | [14 empty] | P | 1
29 | K | 75152661R.3 | D+M Regulační klapka, s ručním nastavením, do čtyřhranného potrubí, pozinkovaná, 900x500 mm | ks | 2 |  | 0 | vlastní |  | základní |  | 0 | 0 | 0 | 0 | 0 | 4 | K | 1 |  |  |  | ROZPOCET | 0 | 0 | 0 | 0 | 0 | 1 | 0 | 4 | 58
| P |  | Poznámka k položce: pozice 4.22 | [14 empty] | P | 1
30 | K | 75152661R.4 | D+M Regulační klapka, s ručním nastavením, do čtyřhranného potrubí, pozinkovaná, 500x500 mm | ks | 1 |  | 0 | vlastní |  | základní |  | 0 | 0 | 0 | 0 | 0 | 4 | K | 1 |  |  |  | ROZPOCET | 0 | 0 | 0 | 0 | 0 | 1 | 0 | 4 | 60
| P |  | Poznámka k položce: pozice 4.23 | [14 empty] | P | 1
31 | K | 75152661R.5 | D+M Regulační klapka, s ručním nastavením, do čtyřhranného potrubí, pozinkovaná, 500x315 mm | ks | 1 |  | 0 | vlastní |  | základní |  | 0 | 0 | 0 | 0 | 0 | 4 | K | 1 |  |  |  | ROZPOCET | 0 | 0 | 0 | 0 | 0 | 1 | 0 | 4 | 62
| P |  | Poznámka k položce: pozice 4.24 | [14 empty] | P | 1
32 | K | 75152661R.6 | D+M Regulační klapka, s ručním nastavením, do čtyřhranného potrubí, pozinkovaná, 900x315 mm | ks | 1 |  | 0 | vlastní |  | základní |  | 0 | 0 | 0 | 0 | 0 | 4 | K | 1 |  |  |  | ROZPOCET | 0 | 0 | 0 | 0 | 0 | 1 | 0 | 4 | 64
| P |  | Poznámka k položce: pozice 4.25 | [14 empty] | P | 1
33 | K | 75152661R.7 | D+M Regulační klapka, s ručním nastavením, do čtyřhranného potrubí, pozinkovaná, 550x315 mm | ks | 1 |  | 0 | vlastní |  | základní |  | 0 | 0 | 0 | 0 | 0 | 4 | K | 1 |  |  |  | ROZPOCET | 0 | 0 | 0 | 0 | 0 | 1 | 0 | 4 | 66
| P |  | Poznámka k položce: pozice 4.26 | [14 empty] | P | 1
34 | K | 75152661R.8 | D+M Regulační klapka, s ručním nastavením, do čtyřhranného potrubí, pozinkovaná, 800x315 mm | ks | 1 |  | 0 | vlastní |  | základní |  | 0 | 0 | 0 | 0 | 0 | 4 | K | 1 |  |  |  | ROZPOCET | 0 | 0 | 0 | 0 | 0 | 1 | 0 | 4 | 68
| P |  | Poznámka k položce: pozice 4.27 | [14 empty] | P | 1
35 | K | 75152661R.9 | D+M Regulační klapka, s ručním nastavením, do čtyřhranného potrubí, pozinkovaná, 700x315 mm | ks | 1 |  | 0 | vlastní |  | základní |  | 0 | 0 | 0 | 0 | 0 | 4 | K | 1 |  |  |  | ROZPOCET | 0 | 0 | 0 | 0 | 0 | 1 | 0 | 4 | 70
| P |  | Poznámka k položce: pozice 4.28 | [14 empty] | P | 1
36 | K | 75152661R.10 | D+M Regulátor VAV se servopohonem 230V, 650x500 mm | ks | 2 |  | 0 | vlastní |  | základní |  | 0 | 0 | 0 | 0 | 0 | 4 | K | 1 |  |  |  | ROZPOCET | 0 | 0 | 0 | 0 | 0 | 1 | 0 | 4 | 72
| P |  | Poznámka k položce: pozice 4.29 | [14 empty] | P | 1
37 | K | 75152661R.11 | D+M Regulační klapka, s ručním nastavením, do kruhového potrubí, pozinkovaná, ø355 mm | ks | 2 |  | 0 | vlastní |  | základní |  | 0 | 0 | 0 | 0 | 0 | 4 | K | 1 |  |  |  | ROZPOCET | 0 | 0 | 0 | 0 | 0 | 1 | 0 | 4 | 74
| P |  | Poznámka k položce: pozice 4.30 | [14 empty] | P | 1
38 | K | 75152661R.12 | D+M Regulační klapka, s ručním nastavením, do kruhového potrubí, pozinkovaná, ø315 mm | ks | 6 |  | 0 | vlastní |  | základní |  | 0 | 0 | 0 | 0 | 0 | 4 | K | 1 |  |  |  | ROZPOCET | 0 | 0 | 0 | 0 | 0 | 1 | 0 | 4 | 76
| P |  | Poznámka k položce: pozice 4.31 | [14 empty] | P | 1
39 | K | 75152661R.13 | D+M Regulační klapka, s ručním nastavením, do kruhového potrubí, pozinkovaná, ø280 mm | ks | 4 |  | 0 | vlastní |  | základní |  | 0 | 0 | 0 | 0 | 0 | 4 | K | 1 |  |  |  | ROZPOCET | 0 | 0 | 0 | 0 | 0 | 1 | 0 | 4 | 78
| P |  | Poznámka k položce: pozice 4.32 | [14 empty] | P | 1
40 | K | 751398093 | Montáž regulátoru konstantního průtoku D přes 200 mm | kus | 69 |  | 0 | CS ÚRS 2025 01 |  | základní |  | 0 | 0 | 0 | 0 | 0 | 4 | K | 1 |  |  |  | ROZPOCET | 0 | 0 | 0 | 0 | 0 | 1 | 0 | 4 | 80
| Online PSC |  | https://podminky.urs.cz/item/CS_URS_2025_01/751398093 | [14 empty] | Online PSC | 1
41 | M | 42971030 | regulátor průtoku plastový D 250mm | kus | 69 |  | 0 | CS ÚRS 2025 01 |  | základní |  | 0 | 0 | 0 | 0 | 0 | 8 | M | 1 |  |  |  | ROZPOCET | 0 | 0 | 0 | 0 | 0 | 1 | 0 | 4 | 82
| P |  | Poznámka k položce: pozice 4.33 | [14 empty] | P | 1
42 | K | 751398092 | Montáž regulátoru konstantního průtoku D přes 100 do 200 mm | kus | 71 |  | 0 | CS ÚRS 2025 01 |  | základní |  | 0 | 0 | 0 | 0 | 0 | 4 | K | 1 |  |  |  | ROZPOCET | 0 | 0 | 0 | 0 | 0 | 1 | 0 | 4 | 84
| Online PSC |  | https://podminky.urs.cz/item/CS_URS_2025_01/751398092 | [14 empty] | Online PSC | 1
43 | M | 4297102R.1 | Regulátor průtoku, potrubní, vložný, nastavitelný, ø200 mm | ks | 16 |  | 0 | vlastní |  | základní |  | 0 | 0 | 0 | 0 | 0 | 8 | M | 1 |  |  |  | ROZPOCET | 0 | 0 | 0 | 0 | 0 | 1 | 0 | 4 | 86
| P |  | Poznámka k položce: pozice 4.34 | [14 empty] | P | 1
44 | M | 4297102R.2 | Regulátor průtoku, potrubní, vložný, nastavitelný, ø160 mm | ks | 14 |  | 0 | vlastní |  | základní |  | 0 | 0 | 0 | 0 | 0 | 8 | M | 1 |  |  |  | ROZPOCET | 0 | 0 | 0 | 0 | 0 | 1 | 0 | 4 | 88
| P |  | Poznámka k položce: pozice 4.35 | [14 empty] | P | 1
45 | M | 4297102R.3 | Regulátor průtoku, potrubní, vložný, nastavitelný, ø125 mm | ks | 29 |  | 0 | vlastní |  | základní |  | 0 | 0 | 0 | 0 | 0 | 8 | M | 1 |  |  |  | ROZPOCET | 0 | 0 | 0 | 0 | 0 | 1 | 0 | 4 | 90
| P |  | Poznámka k položce: pozice 4.36 | [14 empty] | P | 1
46 | M | 4297102R.4 | Regulátor průtoku, potrubní, vložný, nastavitelný, ø100 mm | ks | 12 |  | 0 | vlastní |  | základní |  | 0 | 0 | 0 | 0 | 0 | 8 | M | 1 |  |  |  | ROZPOCET | 0 | 0 | 0 | 0 | 0 | 1 | 0 | 4 | 92
| P |  | Poznámka k položce: pozice 4.37 | [14 empty] | P | 1
47 | M | 4297193R.1 | Regulátor VAV se servopohonem 230V, 355x315 mm | ks | 2 |  | 0 | vlastní |  | základní |  | 0 | 0 | 0 | 0 | 0 | 8 | M | 1 |  |  |  | ROZPOCET | 0 | 0 | 0 | 0 | 0 | 1 | 0 | 4 | 94
| P |  | Poznámka k položce: pozice 4.38 | [14 empty] | P | 1
48 | K | 4297132R.1 | D+M Požární klapka, se servopohonem 230V a signalizací polohy, 1600x500 mm | ks | 2 |  | 0 | vlastní |  | základní |  | 0 | 0 | 0 | 0 | 0 | 4 | K | 1 |  |  |  | ROZPOCET | 0 | 0 | 0 | 0 | 0 | 1 | 0 | 4 | 96
| P |  | Poznámka k položce: pozice 4.39 | [14 empty] | P | 1
49 | K | 4297132R.2 | D+M Požární klapka, se servopohonem 230V a signalizací polohy, 1600x560 mm | ks | 1 |  | 0 | vlastní |  | základní |  | 0 | 0 | 0 | 0 | 0 | 4 | K | 1 |  |  |  | ROZPOCET | 0 | 0 | 0 | 0 | 0 | 1 | 0 | 4 | 98
| P |  | Poznámka k položce: pozice 4.40 | [14 empty] | P | 1
50 | K | 4297132R.3 | D+M Požární klapka, se servopohonem 230V a signalizací polohy, 750x500 mm | ks | 1 |  | 0 | vlastní |  | základní |  | 0 | 0 | 0 | 0 | 0 | 4 | K | 1 |  |  |  | ROZPOCET | 0 | 0 | 0 | 0 | 0 | 1 | 0 | 4 | 100
| P |  | Poznámka k položce: pozice 4.41 | [14 empty] | P | 1
51 | K | 4297132R.4 | D+M Požární klapka, se servopohonem 230V a signalizací polohy, 400x315 mm | ks | 1 |  | 0 | vlastní |  | základní |  | 0 | 0 | 0 | 0 | 0 | 4 | K | 1 |  |  |  | ROZPOCET | 0 | 0 | 0 | 0 | 0 | 1 | 0 | 4 | 102
| P |  | Poznámka k položce: pozice 4.42 | [14 empty] | P | 1
52 | K | 4297132R.5 | D+M Požární klapka, se servopohonem 230V a signalizací polohy, 500x500 mm | ks | 1 |  | 0 | vlastní |  | základní |  | 0 | 0 | 0 | 0 | 0 | 4 | K | 1 |  |  |  | ROZPOCET | 0 | 0 | 0 | 0 | 0 | 1 | 0 | 4 | 104
| P |  | Poznámka k položce: pozice 4.43 | [14 empty] | P | 1
53 | K | 4297132R.6 | D+M Požární klapka, se servopohonem 230V a signalizací polohy, ø315 mm | ks | 1 |  | 0 | vlastní |  | základní |  | 0 | 0 | 0 | 0 | 0 | 4 | K | 1 |  |  |  | ROZPOCET | 0 | 0 | 0 | 0 | 0 | 1 | 0 | 4 | 106
| P |  | Poznámka k položce: pozice 4.44 | [14 empty] | P | 1
54 | K | 4297132R.7 | D+M Požární klapka, se servopohonem 230V a signalizací polohy, ø280 mm | ks | 1 |  | 0 | vlastní |  | základní |  | 0 | 0 | 0 | 0 | 0 | 4 | K | 1 |  |  |  | ROZPOCET | 0 | 0 | 0 | 0 | 0 | 1 | 0 | 4 | 108
| P |  | Poznámka k položce: pozice 4.45 | [14 empty] | P | 1
55 | K | 4297132R.8 | D+M Požární klapka, se servopohonem 230V a signalizací polohy, ø250 mm | ks | 1 |  | 0 | vlastní |  | základní |  | 0 | 0 | 0 | 0 | 0 | 4 | K | 1 |  |  |  | ROZPOCET | 0 | 0 | 0 | 0 | 0 | 1 | 0 | 4 | 110
| P |  | Poznámka k položce: pozice 4.46 | [14 empty] | P | 1
56 | K | 4297132R.9 | D+M Požární klapka, se servopohonem 230V a signalizací polohy, ø160 mm | ks | 3 |  | 0 | vlastní |  | základní |  | 0 | 0 | 0 | 0 | 0 | 4 | K | 1 |  |  |  | ROZPOCET | 0 | 0 | 0 | 0 | 0 | 1 | 0 | 4 | 112
| P |  | Poznámka k položce: pozice 4.47 | [14 empty] | P | 1
57 | K | 4297132R.10 | D+M Požární klapka, se servopohonem 230V a signalizací polohy, ø125 mm | ks | 1 |  | 0 | vlastní |  | základní |  | 0 | 0 | 0 | 0 | 0 | 4 | K | 1 |  |  |  | ROZPOCET | 0 | 0 | 0 | 0 | 0 | 1 | 0 | 4 | 114
| P |  | Poznámka k položce: pozice 4.48 | [14 empty] | P | 1
58 | K | 4297132R.11 | D+M Požární klapka, se servopohonem 230V a signalizací polohy, ø100 mm | ks | 2 |  | 0 | vlastní |  | základní |  | 0 | 0 | 0 | 0 | 0 | 4 | K | 1 |  |  |  | ROZPOCET | 0 | 0 | 0 | 0 | 0 | 1 | 0 | 4 | 116
| P |  | Poznámka k položce: pozice 4.49 | [14 empty] | P | 1
59 | K | 4297936R.1 | D+M Požární stěnový uzávěr, se servopohonem 230V a signalizací polohy, 400x200mm, vč. krycí mřížky | kpl | 4 |  | 0 | vlastní |  | základní |  | 0 | 0 | 0 | 0 | 0 | 4 | K | 1 |  |  |  | ROZPOCET | 0 | 0 | 0 | 0 | 0 | 1 | 0 | 4 | 118
| P |  | Poznámka k položce: pozice 4.50 | [14 empty] | P | 1
60 | K | 4297236R.3 | D+M Stěnová mřížka, hliníková, 200x200mm, komplet | ks | 27 |  | 0 | vlastní |  | základní |  | 0 | 0 | 0 | 0 | 0 | 4 | K | 1 |  |  |  | ROZPOCET | 0 | 0 | 0 | 0 | 0 | 1 | 0 | 4 | 120
| P |  | Poznámka k položce: pozice 4.51 | [14 empty] | P | 1
61 | K | 751322145 | Montáž anemostatu kruhového vířivého se skříní D přes 600 do 700 mm | kus | 4 |  | 0 | CS ÚRS 2025 01 |  | základní |  | 0 | 0 | 0 | 0 | 0 | 4 | K | 1 |  |  |  | ROZPOCET | 0 | 0 | 0 | 0 | 0 | 1 | 0 | 4 | 122
| Online PSC |  | https://podminky.urs.cz/item/CS_URS_2025_01/751322145 | [14 empty] | Online PSC | 1
62 | M | 42972225 | anemostat vířivý pro přívod/odvod vzduchu kruhový ocelový bílý D 600mm 48 lamel | kus | 4 |  | 0 | CS ÚRS 2025 01 |  | základní |  | 0 | 0 | 0 | 0 | 0 | 8 | M | 1 |  |  |  | ROZPOCET | 0 | 0 | 0 | 0 | 0 | 1 | 0 | 4 | 124
| P |  | Poznámka k položce: pozice 4.52 | [14 empty] | P | 1
63 | K | 4297236R.4 | D+M Regulační klapka, s ručním nastavením, do čtyřhranného potrubí, pozinkovaná, 200x200 mm | ks | 3 |  | 0 | vlastní |  | základní |  | 0 | 0 | 0 | 0 | 0 | 4 | K | 1 |  |  |  | ROZPOCET | 0 | 0 | 0 | 0 | 0 | 1 | 0 | 4 | 126
| P |  | Poznámka k položce: pozice 4.53 | [14 empty] | P | 1
64 | K | 4297236R.5 | D+M Mřížka odtahová, do čtyřhranného potrubí, 125x625 mm, pozinkovaná, s regulací R1 | ks | 3 |  | 0 | vlastní |  | základní |  | 0 | 0 | 0 | 0 | 0 | 4 | K | 1 |  |  |  | ROZPOCET | 0 | 0 | 0 | 0 | 0 | 1 | 0 | 4 | 128
| P |  | Poznámka k položce: pozice 4.54 | [14 empty] | P | 1
65 | K | 751322134 | Montáž anemostatu čtvercového vířivého se skříní přes 0,350 do 0,500 m2 | kus | 4 |  | 0 | CS ÚRS 2025 01 |  | základní |  | 0 | 0 | 0 | 0 | 0 | 4 | K | 1 |  |  |  | ROZPOCET | 0 | 0 | 0 | 0 | 0 | 1 | 0 | 4 | 130
| Online PSC |  | https://podminky.urs.cz/item/CS_URS_2025_01/751322134 | [14 empty] | Online PSC | 1
66 | M | 42972211R.1.1 | Anemostat, čtyřhranný, přívodní, s čistým nástavcem -Hepa filtr H13 575x575 mm, horní připojení, skříň 590x590 mm | ks | 4 |  | 0 | vlastní |  | základní |  | 0 | 0 | 0 | 0 | 0 | 8 | M | 1 |  |  |  | ROZPOCET | 0 | 0 | 0 | 0 | 0 | 1 | 0 | 4 | 132
| P |  | Poznámka k položce: pozice 4.55 | [14 empty] | P | 1
67 | K | 75172211R.1 | D+M Potrubní vodní chladič, Qch=2.8 kW(7/14oC), 600x465x600 mm, 41 kg | ks | 1 |  | 0 | vlastní |  | základní |  | 0 | 0 | 0 | 0 | 0 | 4 | K | 1 |  |  |  | ROZPOCET | 0 | 0 | 0 | 0 | 0 | 1 | 0 | 4 | 134
| P |  | Poznámka k položce: pozice 4.56 | [14 empty] | P | 1
68 | K | 751511122 | Montáž potrubí plechového skupiny I kruhového s přírubou tloušťky plechu 0,6 mm D přes 100 do 200 mm | m | 240 |  | 0 | CS ÚRS 2025 01 |  | základní |  | 0 | 0 | 0 | 0 | 0 | 4 | K | 1 |  |  |  | ROZPOCET | 0 | 0 | 0 | 0 | 0 | 1 | 0 | 4 | 136
| Online PSC |  | https://podminky.urs.cz/item/CS_URS_2025_01/751511122 | [14 empty] | Online PSC | 1
| VV |  | "odměřeno elektronicky viz půdorys zařízení č. 4" 240 |  | 240 | [12 empty] | VV | 1 | 2 | True | 0 | ROZPOCET
| VV |  | Součet |  | 240 | [12 empty] | VV | 1 | 4 | True | 1 | ROZPOCET
69 | M | 4298123R.1 | Potrubí kruhové, spiro, do ø200 mm, vč. 40% tvarovek | m | 264 |  | 0 | vlastní |  | základní |  | 0 | 0 | 0 | 0 | 0 | 8 | M | 1 |  |  |  | ROZPOCET | 0 | 0 | 0 | 0 | 0 | 1 | 0 | 4 | 138
| VV |  | "vynásobeno koeficientem množství" 240 * 1,1 |  | 264 | [12 empty] | VV | 1 | 2 | True | 0 | ROZPOCET
| VV |  | Součet |  | 264 | [12 empty] | VV | 1 | 4 | True | 1 | ROZPOCET
70 | K | 751511123 | Montáž potrubí plechového skupiny I kruhového s přírubou tloušťky plechu 0,6 mm D přes 200 do 300 mm | m | 188 |  | 0 | CS ÚRS 2025 01 |  | základní |  | 0 | 0 | 0 | 0 | 0 | 4 | K | 1 |  |  |  | ROZPOCET | 0 | 0 | 0 | 0 | 0 | 1 | 0 | 4 | 140
| Online PSC |  | https://podminky.urs.cz/item/CS_URS_2025_01/751511123 | [14 empty] | Online PSC | 1
| VV |  | "odměřeno elektronicky viz půdorys zařízení č. 4" 188 |  | 188 | [12 empty] | VV | 1 | 2 | True | 0 | ROZPOCET
| VV |  | Součet |  | 188 | [12 empty] | VV | 1 | 4 | True | 1 | ROZPOCET
71 | M | 42918123R.2 | Potrubí kruhové, spiro, do ø250 mm, vč. 40% tvarovek | m | 187 |  | 0 | vlastní |  | základní |  | 0 | 0 | 0 | 0 | 0 | 8 | M | 1 |  |  |  | ROZPOCET | 0 | 0 | 0 | 0 | 0 | 1 | 0 | 4 | 142
| VV |  | "vynásobeno koeficientem množství" 170 * 1,1 |  | 187 | [12 empty] | VV | 1 | 2 | True | 0 | ROZPOCET
| VV |  | Součet |  | 187 | [12 empty] | VV | 1 | 4 | True | 1 | ROZPOCET
72 | M | 42918123R.3 | Potrubí kruhové, spiro, do ø280 mm, vč. 40% tvarovek | m | 19.8 |  | 0 | vlastní |  | základní |  | 0 | 0 | 0 | 0 | 0 | 8 | M | 1 |  |  |  | ROZPOCET | 0 | 0 | 0 | 0 | 0 | 1 | 0 | 4 | 144
| VV |  | "vynásobeno koeficientem množství" 18 * 1,1 |  | 19.8 | [12 empty] | VV | 1 | 2 | True | 0 | ROZPOCET
| VV |  | Součet |  | 19.8 | [12 empty] | VV | 1 | 4 | True | 1 | ROZPOCET
73 | K | 751511124 | Montáž potrubí plechového skupiny I kruhového s přírubou tloušťky plechu 0,6 mm D přes 300 do 400 mm | m | 28 |  | 0 | CS ÚRS 2025 01 |  | základní |  | 0 | 0 | 0 | 0 | 0 | 4 | K | 1 |  |  |  | ROZPOCET | 0 | 0 | 0 | 0 | 0 | 1 | 0 | 4 | 146
| Online PSC |  | https://podminky.urs.cz/item/CS_URS_2025_01/751511124 | [14 empty] | Online PSC | 1
| VV |  | "odměřeno elektronicky viz půdorys zařízení č. 4" 28 |  | 28 | [12 empty] | VV | 1 | 2 | True | 0 | ROZPOCET
| VV |  | Součet |  | 28 | [12 empty] | VV | 1 | 4 | True | 1 | ROZPOCET
74 | M | 42918123R.4 | Potrubí kruhové, spiro, do ø315 mm, vč. 40% tvarovek | m | 19.8 |  | 0 | vlastní |  | základní |  | 0 | 0 | 0 | 0 | 0 | 8 | M | 1 |  |  |  | ROZPOCET | 0 | 0 | 0 | 0 | 0 | 1 | 0 | 4 | 148
| VV |  | "vynásobeno koeficientem množství" 18 * 1,1 |  | 19.8 | [12 empty] | VV | 1 | 2 | True | 0 | ROZPOCET
| VV |  | Součet |  | 19.8 | [12 empty] | VV | 1 | 4 | True | 1 | ROZPOCET
75 | M | 42918123R.5 | Potrubí kruhové, spiro, do ø355 mm, vč. 40% tvarovek | m | 11 |  | 0 | vlastní |  | základní |  | 0 | 0 | 0 | 0 | 0 | 8 | M | 1 |  |  |  | ROZPOCET | 0 | 0 | 0 | 0 | 0 | 1 | 0 | 4 | 150
| VV |  | "vynásobeno koeficientem množství" 10 * 1,1 |  | 11 | [12 empty] | VV | 1 | 2 | True | 0 | ROZPOCET
| VV |  | Součet |  | 11 | [12 empty] | VV | 1 | 4 | True | 1 | ROZPOCET
76 | K | 75151100R.1 | D+M Potrubí čtyřhranné do průřezu 0,9 m2, vč. tvarovek 40%, sk.I, pozinkované, třída těsnosti B | m | 126.5 |  | 0 | vlastní |  | základní |  | 0 | 0 | 0 | 0 | 0 | 4 | K | 1 |  |  |  | ROZPOCET | 0 | 0 | 0 | 0 | 0 | 1 | 0 | 4 | 152
| VV |  | "vynásobeno koeficientem množství" 115 * 1,1 |  | 126.5 | [12 empty] | VV | 1 | 2 | True | 0 | ROZPOCET
| VV |  | Součet |  | 126.5 | [12 empty] | VV | 1 | 4 | True | 1 | ROZPOCET
77 | K | 75151100R.2 | D+M Potrubí čtyřhranné do průřezu 0,5 m2, vč. tvarovek 40%, sk.I, pozinkované, třída těsnosti B | m | 117.7 |  | 0 | vlastní |  | základní |  | 0 | 0 | 0 | 0 | 0 | 4 | K | 1 |  |  |  | ROZPOCET | 0 | 0 | 0 | 0 | 0 | 1 | 0 | 4 | 154
| VV |  | "vynásobeno koeficientem množství" 107* 1,1 |  | 117.7 | [12 empty] | VV | 1 | 2 | True | 0 | ROZPOCET
| VV |  | Součet |  | 117.7 | [12 empty] | VV | 1 | 4 | True | 1 | ROZPOCET
78 | K | 75151100R.3 | D+M Potrubí čtyřhranné do průřezu 0,28 m2, vč. tvarovek 40%, sk.I, pozinkované, třída těsnosti B | m | 104.5 |  | 0 | vlastní |  | základní |  | 0 | 0 | 0 | 0 | 0 | 4 | K | 1 |  |  |  | ROZPOCET | 0 | 0 | 0 | 0 | 0 | 1 | 0 | 4 | 156
| VV |  | "vynásobeno koeficientem množství" 95 * 1,1 |  | 104.5 | [12 empty] | VV | 1 | 2 | True | 0 | ROZPOCET
| VV |  | Součet |  | 104.5 | [12 empty] | VV | 1 | 4 | True | 1 | ROZPOCET
79 | K | 75151100R.4 | D+M Potrubí čtyřhranné do průřezu 3,2 m2, vč. tvarovek 50%, sk.I, pozinkované, třída těsnosti B | m | 11 |  | 0 | vlastní |  | základní |  | 0 | 0 | 0 | 0 | 0 | 4 | K | 1 |  |  |  | ROZPOCET | 0 | 0 | 0 | 0 | 0 | 1 | 0 | 4 | 158
| VV |  | "vynásobeno koeficientem množství" 10 * 1,1 |  | 11 | [12 empty] | VV | 1 | 2 | True | 0 | ROZPOCET
| VV |  | Součet |  | 11 | [12 empty] | VV | 1 | 4 | True | 1 | ROZPOCET
80 | K | 75151100R.4.1 | D+M Flexibilní hliníkové potrubí, do ø250 mm | m | 100 |  | 0 | vlastní |  | základní |  | 0 | 0 | 0 | 0 | 0 | 4 | K | 1 |  |  |  | ROZPOCET | 0 | 0 | 0 | 0 | 0 | 1 | 0 | 4 | 160
81 | K | 73339010R.2 | D+M Izolace na bázi syntetického kaučuku tl. 25 mm, s Al polepem | m2 | 350 |  | 0 | vlastní |  | základní |  | 0 | 0 | 0 | 0 | 0 | 4 | K | 1 |  |  |  | ROZPOCET | 0 | 0 | 0 | 0 | 0 | 1 | 0 | 4 | 162
82 | K | 73339010R.3 | D+M Izolace tepelná, minerální tl. 100 mm, s Al polepem | m2 | 200 |  | 0 | vlastní |  | základní |  | 0 | 0 | 0 | 0 | 0 | 4 | K | 1 |  |  |  | ROZPOCET | 0 | 0 | 0 | 0 | 0 | 1 | 0 | 4 | 164
83 | K | 73339010R.4 | D+M Izolace tepelná, minerální tl. 50 mm, s Al polepem | m2 | 190 |  | 0 | vlastní |  | základní |  | 0 | 0 | 0 | 0 | 0 | 4 | K | 1 |  |  |  | ROZPOCET | 0 | 0 | 0 | 0 | 0 | 1 | 0 | 4 | 166
84 | K | 73339010R.5 | D+M Izolace tepelná, minerální tl. 120 mm, s Al polepem | m2 | 120 |  | 0 | vlastní |  | základní |  | 0 | 0 | 0 | 0 | 0 | 4 | K | 1 |  |  |  | ROZPOCET | 0 | 0 | 0 | 0 | 0 | 1 | 0 | 4 | 168
85 | K | 73339010R.6 | D+M Požární izolace z minerální vlny, 120mm, s Al polepem | m2 | 50 |  | 0 | vlastní |  | základní |  | 0 | 0 | 0 | 0 | 0 | 4 | K | 1 |  |  |  | ROZPOCET | 0 | 0 | 0 | 0 | 0 | 1 | 0 | 4 | 170
86 | K | 73339010R.7 | D+M Požární izolace z minerální vlny, 40mm, s Al polepem | m2 | 20 |  | 0 | vlastní |  | základní |  | 0 | 0 | 0 | 0 | 0 | 4 | K | 1 |  |  |  | ROZPOCET | 0 | 0 | 0 | 0 | 0 | 1 | 0 | 4 | 172
87 | K | 73339080R.6 | D+M Oplechování izolace v exteriéru | m2 | 30 |  | 0 | vlastní |  | základní |  | 0 | 0 | 0 | 0 | 0 | 4 | K | 1 |  |  |  | ROZPOCET | 0 | 0 | 0 | 0 | 0 | 1 | 0 | 4 | 174
88 | M | 42918123R.3.1 | Montážní, spojovací a kotvící materiál | kg | 500 |  | 0 | vlastní |  | základní |  | 0 | 0 | 0 | 0 | 0 | 8 | M | 1 |  |  |  | ROZPOCET | 0 | 0 | 0 | 0 | 0 | 1 | 0 | 4 | 176
| D | 998 | Přesun hmot |  |  |  | 0 |  |  |  |  | 0 |  | 0 |  | 0 | 1 | D | 0 |  |  |  | ROZPOCET | [6 empty] | 0
89 | K | 998751102 | Přesun hmot tonážní pro vzduchotechniku v objektech v přes 12 do 24 m | t | 2.125 |  | 0 | CS ÚRS 2025 01 |  | základní |  | 0 | 0 | 0 | 0 | 0 | 4 | K | 1 |  |  |  | ROZPOCET | 0 | 0 | 0 | 0 | 0 | 1 | 0 | 4 | 178
| Online PSC |  | https://podminky.urs.cz/item/CS_URS_2025_01/998751102 | [14 empty] | Online PSC | 1

## D.1.09 - Měření a regulac..._01
{bb248850-ee8e-4b5c-8a8d-636b309523b4}
2
| KRYCÍ LIST SOUPISU PRACÍ | [7 empty] | v --- níže se nacházejí doplnkové a pomocné údaje k sestavám --- v | [8 empty] | False
Stavba:
SO 7 Lůžkový pavilon s laboratořemi a urgentním příjmem Klatovské nemocnice
Objekt:
LS 02 - Pozemní stavební objekty
Soupis:
SO 7.1 - Urgentní příjem
Úroveň 3:
D.1.09 - Měření a regulace (MAR)
| KSO: |  |  |  |  | CC-CZ:
| Místo: |  | Klatovy |  |  | Datum: | 10. 2. 2026
| Zadavatel: |  |  |  |  | IČ: | 26360527
|  | Klatovská nemocnice a.s. |  |  |  | DIČ: | CZ699005333
| Uchazeč: |  |  |  |  | IČ: | Vyplň údaj
|  | Vyplň údaj |  |  |  | DIČ: | Vyplň údaj
| Projektant: |  |  |  |  | IČ: | 06943187
|  | SIEBERT + TALAŠ, spol. s r.o. |  |  |  | DIČ: | CZ06943187
| Zpracovatel: |  |  |  |  | IČ: | 06943187
|  | SIEBERT + TALAŠ, spol. s r.o. |  |  |  | DIČ:
Poznámka:
Soupis prací je sestaven za využití položek Cenové soustavy ÚRS. Cenové a technické podmínky položek CS ÚRS, které nejsou uvedeny v soupisu prací (tzv. úvodní části katalogů) jsou neomezeně dálkově k dispozici na www.cs-urs.cz. Položky soupisu prací, které nemají ve sloupci „Cenová soustava“ uveden žádný údaj, nepochází z Cenové soustavy ÚRS (takové položky soupisu prací mají Cenovou soustavu „VLASTNÍ“). Ocenění "vlastní" položky:na základě odborných znalostí a zkušeností projektanta při realizaci obdobných zakázek za období 5-ti let. nebo na základě CN). Nedílnou součástí soupisu prací je projektová dokumentace vč. textových příloh, na kterou se položky soupisu prací plně odkazují. (S ohledem na charekter stavby budou provedené práce odsouhlaseny a případně upřesněny v rámci realizace zástupcem objednatele).
| Cena bez DPH | [5 empty] | 0
|  |  | Základ daně |  |  | Sazba daně | Výše daně
| DPH | základní | 0 |  |  | 21% | 0
|  | snížená | 0 |  |  | 12% | 0
|  | zákl. přenesená | 0 |  |  | 21% | 0
|  | sníž. přenesená | 0 |  |  | 12% | 0
|  | nulová | 0 |  |  | 0% | 0
| Cena s DPH |  |  | v | CZK |  | 0
| Projektant |  |  | Zpracovatel
| Datum a podpis: |  | Razítko | Datum a podpis: |  |  | Razítko
| Objednavatel |  |  | Uchazeč
| Datum a podpis: |  | Razítko | Datum a podpis: |  |  | Razítko
REKAPITULACE ČLENĚNÍ SOUPISU PRACÍ
Stavba:
SO 7 Lůžkový pavilon s laboratořemi a urgentním příjmem Klatovské nemocnice
Objekt:
LS 02 - Pozemní stavební objekty
Soupis:
SO 7.1 - Urgentní příjem
Úroveň 3:
D.1.09 - Měření a regulace (MAR)
Místo: |  |  | Klatovy |  |  | Datum: | 10. 2. 2026
Zadavatel: |  |  | Klatovská nemocnice a.s. |  |  | Projektant: | SIEBERT + TALAŠ, spol. s r.o.
Uchazeč: |  |  | Vyplň údaj |  |  | Zpracovatel: | SIEBERT + TALAŠ, spol. s r.o.
Kód dílu - Popis | [6 empty] | Cena celkem [CZK]
Náklady ze soupisu prací | [6 empty] | 0 | [11 empty] | -1
| 742.3 - Řídící systém | [5 empty] | 0
| 742.4 - Periferie systému MaR | [5 empty] | 0
| 742.5 - Rozvaděče MaR | [5 empty] | 0
| 742.6 - Kabely | [5 empty] | 0
| 742.7 - Kabelové nosné trasy a instalační materiál | [5 empty] | 0
| 742.9 - Ostatní | [5 empty] | 0
SOUPIS PRACÍ
Stavba:
SO 7 Lůžkový pavilon s laboratořemi a urgentním příjmem Klatovské nemocnice
Objekt:
LS 02 - Pozemní stavební objekty
Soupis:
SO 7.1 - Urgentní příjem
Úroveň 3:
D.1.09 - Měření a regulace (MAR)
Místo: |  |  | Klatovy |  |  | Datum: | 10. 2. 2026
Zadavatel: |  |  | Klatovská nemocnice a.s. |  |  | Projektant: | SIEBERT + TALAŠ, spol. s r.o.
Uchazeč: |  |  | Vyplň údaj |  |  | Zpracovatel: | SIEBERT + TALAŠ, spol. s r.o.
PČ | Typ | Kód | Popis | MJ | Množství | J.cena [CZK] | Cena celkem [CZK] | Cenová soustava |  | DPH | J. Nh [h] | Nh celkem [h] | J. hmotnost [t] | Hmotnost celkem [t] | J. suť [t] | Suť Celkem [t]
Náklady soupisu celkem | [6 empty] | 0 |  |  |  |  | 0 |  | 0 |  | 0 |  | D | -1 | [7 empty] | 0
| D | 742.3 | Řídící systém |  |  |  | 0 |  |  |  |  | 0 |  | 0 |  | 0 | 1 | D | 0 | ROZPOCET | [6 empty] | 0
1 | K | 742.3.3001 | D+M Řídící stanice rozvadače DT1.1 - digitální, volně programovatelná automatizační stanice pro řízení a regulaci technických zařízení budov s komunikací přes BACnet / IP | ks | 1 |  | 0 | vlastní |  | základní |  | 0 | 0 | 0 | 0 | 0 | 4 | K | 1 | ROZPOCET | 0 | 0 | 0 | 0 | 0 | 1 | 0 | 4 | 2
| P |  | Poznámka k položce: komplexní funkce řídící úrovně (správa alarmů, časové programy, historická data, ochrana heslem …), ovládací panel s LCD displejem a ovládacími tlačítky v provedení pro montáž do čelní desky rozvaděče. Vč. SW Počet vstupů a výstupů automatizační stanice vč. rezerv: - 19x digitální vstup (DI) - 7x analogový vstup (AI / Ni / NTC / Pt / 0-10V DC / 4-20mA) - 0x digitální výstup (DO) - 4x analogový výstup (AO / 0-10 V DC) | [14 empty] | P | 1
| D | 742.4 | Periferie systému MaR |  |  |  | 0 |  |  |  |  | 0 |  | 0 |  | 0 | 1 | D | 0 | ROZPOCET | [6 empty] | 0
2 | K | 742.4.4002 | D+M Snímač teploty prostorový, měřící prvek Ni1000, rozsah měření: -20 … 60°C | ks | 15 |  | 0 | vlastní |  | základní |  | 0 | 0 | 0 | 0 | 0 | 4 | K | 1 | ROZPOCET | 0 | 0 | 0 | 0 | 0 | 1 | 0 | 4 | 4
3 | K | 742.4.4025 | D+M IRC regulátor | ks | 15 |  | 0 | vlastní |  | základní |  | 0 | 0 | 0 | 0 | 0 | 4 | K | 1 | ROZPOCET | 0 | 0 | 0 | 0 | 0 | 1 | 0 | 4 | 6
4 | K | 742.4.4026 | D+M Okenní kontakt | ks | 6 |  | 0 | vlastní |  | základní |  | 0 | 0 | 0 | 0 | 0 | 4 | K | 1 | ROZPOCET | 0 | 0 | 0 | 0 | 0 | 1 | 0 | 4 | 8
| D | 742.5 | Rozvaděče MaR |  |  |  | 0 |  |  |  |  | 0 |  | 0 |  | 0 | 1 | D | 0 | ROZPOCET | [6 empty] | 0
5 | K | 742.5.5002 | D+M Rozvaděč DT1.1, kompaktní oceloplechový skříňový rozvaděč 1x600x1000x400, IP54, jednokřídlý, včetně montážního panelu | ks | 1 |  | 0 | vlastní |  | základní |  | 0 | 0 | 0 | 0 | 0 | 4 | K | 1 | ROZPOCET | 0 | 0 | 0 | 0 | 0 | 1 | 0 | 4 | 10
| P |  | Poznámka k položce: kabelové vývody horem, podstavec, zámek, odvod tepelných zisků. (hlav. Vypínač, jističe, stykače, relé, proud. Relé, svorky, vývodky, ovladače, kontrolky, přepěťové ochrany II a III stupně, zdroje AC/DC, zásuvka, vnitřní osvětlení.. řídící systém vyspecifikovaný výše) | [14 empty] | P | 1
| D | 742.6 | Kabely |  |  |  | 0 |  |  |  |  | 0 |  | 0 |  | 0 | 1 | D | 0 | ROZPOCET | [6 empty] | 0
6 | K | 742.6.6001 | Kabel s Cu jádrem, B2CA S1D1 silový 3x1,5. Dodávka a montáž do provozuschopného stavu. | m | 364 |  | 0 | vlastní |  | základní |  | 0 | 0 | 0 | 0 | 0 | 4 | K | 1 | ROZPOCET | 0 | 0 | 0 | 0 | 0 | 1 | 0 | 4 | 12
7 | K | 742.6.6002 | Kabel s Cu jádrem, B2CA S1D1 komunikační stíněný 7x1. Dodávka a montáž do provozuschopného stavu. | m | 116 |  | 0 | vlastní |  | základní |  | 0 | 0 | 0 | 0 | 0 | 4 | K | 1 | ROZPOCET | 0 | 0 | 0 | 0 | 0 | 1 | 0 | 4 | 14
8 | K | 742.6.6004 | Kabel s Cu jádrem, B2CA S1D1 komunikační stíněný 4x1. Dodávka a montáž do provozuschopného stavu. | m | 99 |  | 0 | vlastní |  | základní |  | 0 | 0 | 0 | 0 | 0 | 4 | K | 1 | ROZPOCET | 0 | 0 | 0 | 0 | 0 | 1 | 0 | 4 | 16
9 | K | 742.6.6006 | Kabel s Cu jádrem, B2CA S1D1 komunikační stíněný 2x1. Dodávka a montáž do provozuschopného stavu. | m | 836 |  | 0 | vlastní |  | základní |  | 0 | 0 | 0 | 0 | 0 | 4 | K | 1 | ROZPOCET | 0 | 0 | 0 | 0 | 0 | 1 | 0 | 4 | 18
10 | K | 742.6.6007 | Kabel s Cu jádrem, B2CA S1D1 komunikační stíněný 1x2x0,8. Dodávka a montáž do provozuschopného stavu. | m | 100 |  | 0 | vlastní |  | základní |  | 0 | 0 | 0 | 0 | 0 | 4 | K | 1 | ROZPOCET | 0 | 0 | 0 | 0 | 0 | 1 | 0 | 4 | 20
11 | K | 742.6.6008 | Kabel s Cu jádrem, B2CA S1D1 komunikační stíněný 2x2x0,8. Dodávka a montáž do provozuschopného stavu. | m | 426 |  | 0 | vlastní |  | základní |  | 0 | 0 | 0 | 0 | 0 | 4 | K | 1 | ROZPOCET | 0 | 0 | 0 | 0 | 0 | 1 | 0 | 4 | 22
12 | K | 742.6.6009 | Kabel s Cu jádrem, B2CA S1D1 komunikační stíněný 4x2x1. Dodávka a montáž do provozuschopného stavu. | m | 364 |  | 0 | vlastní |  | základní |  | 0 | 0 | 0 | 0 | 0 | 4 | K | 1 | ROZPOCET | 0 | 0 | 0 | 0 | 0 | 1 | 0 | 4 | 24
13 | K | 742.6.6010 | Kabel M-BUS LAM DATAPAR 2x2x0,8. Dodávka a montáž do provozuschopného stavu. | m | 140 |  | 0 | vlastní |  | základní |  | 0 | 0 | 0 | 0 | 0 | 4 | K | 1 | ROZPOCET | 0 | 0 | 0 | 0 | 0 | 1 | 0 | 4 | 26
14 | K | 742.6.6011 | Kabel U/FTP CAT.6 komunikační stíněný. Dodávka a montáž do provozuschopného stavu. | m | 365 |  | 0 | vlastní |  | základní |  | 0 | 0 | 0 | 0 | 0 | 4 | K | 1 | ROZPOCET | 0 | 0 | 0 | 0 | 0 | 1 | 0 | 4 | 28
| D | 742.7 | Kabelové nosné trasy a instalační materiál |  |  |  | 0 |  |  |  |  | 0 |  | 0 |  | 0 | 1 | D | 0 | ROZPOCET | [6 empty] | 0
15 | K | 742.7.7001 | D+M Kabelová lávka s drátěnou sítí_50x50 | m | 10 |  | 0 | vlastní |  | základní |  | 0 | 0 | 0 | 0 | 0 | 4 | K | 1 | ROZPOCET | 0 | 0 | 0 | 0 | 0 | 1 | 0 | 4 | 30
16 | K | 742.7.7002 | D+M Kabelová lávka s drátěnou sítí_100x50ø | m | 80 |  | 0 | vlastní |  | základní |  | 0 | 0 | 0 | 0 | 0 | 4 | K | 1 | ROZPOCET | 0 | 0 | 0 | 0 | 0 | 1 | 0 | 4 | 32
17 | K | 742.7.7008 | Nastřelování kabeláží | kpl | 1 |  | 0 | vlastní |  | základní |  | 0 | 0 | 0 | 0 | 0 | 4 | K | 1 | ROZPOCET | 0 | 0 | 0 | 0 | 0 | 1 | 0 | 4 | 34
18 | K | 742.7.7009 | Napojení přístrojů dodávaných v rámci technologií ventilátory, čerpadly, chl.jednotky, frekvenční měniče, …. | kpl | 1 |  | 0 | vlastní |  | základní |  | 0 | 0 | 0 | 0 | 0 | 4 | K | 1 | ROZPOCET | 0 | 0 | 0 | 0 | 0 | 1 | 0 | 4 | 36
19 | K | 742.7.7010 | Napojení regulátorů průtoku | kpl | 1 |  | 0 | vlastní |  | základní |  | 0 | 0 | 0 | 0 | 0 | 4 | K | 1 | ROZPOCET | 0 | 0 | 0 | 0 | 0 | 1 | 0 | 4 | 38
20 | K | 742.7.7012 | Napojení vazeb ze silnoproudu | kpl | 1 |  | 0 | vlastní |  | základní |  | 0 | 0 | 0 | 0 | 0 | 4 | K | 1 | ROZPOCET | 0 | 0 | 0 | 0 | 0 | 1 | 0 | 4 | 40
21 | K | 742.7.7013 | Drobný a montážní materiál | kpl | 1 |  | 0 | vlastní |  | základní |  | 0 | 0 | 0 | 0 | 0 | 4 | K | 1 | ROZPOCET | 0 | 0 | 0 | 0 | 0 | 1 | 0 | 4 | 42
| D | 742.9 | Ostatní |  |  |  | 0 |  |  |  |  | 0 |  | 0 |  | 0 | 1 | D | 0 | ROZPOCET | [6 empty] | 0
22 | K | 742.9.9001 | Výchozí revize | kpl | 1 |  | 0 | vlastní |  | základní |  | 0 | 0 | 0 | 0 | 0 | 4 | K | 1 | ROZPOCET | 0 | 0 | 0 | 0 | 0 | 1 | 0 | 4 | 44
23 | K | 742.9.9002 | Oživení a zprovoznění systému | kpl | 1 |  | 0 | vlastní |  | základní |  | 0 | 0 | 0 | 0 | 0 | 4 | K | 1 | ROZPOCET | 0 | 0 | 0 | 0 | 0 | 1 | 0 | 4 | 46
24 | K | 742.9.9003 | Testy 1:1 | kpl | 1 |  | 0 | vlastní |  | základní |  | 0 | 0 | 0 | 0 | 0 | 4 | K | 1 | ROZPOCET | 0 | 0 | 0 | 0 | 0 | 1 | 0 | 4 | 48
25 | K | 742.9.9004 | Provedení komplexní zkoušky | kpl | 1 |  | 0 | vlastní |  | základní |  | 0 | 0 | 0 | 0 | 0 | 4 | K | 1 | ROZPOCET | 0 | 0 | 0 | 0 | 0 | 1 | 0 | 4 | 50

## D.1.10 - Silnoproud (SLN)_01
{8dfb578b-6dc7-4685-b3e7-392cf3a521b1}
2
| KRYCÍ LIST SOUPISU PRACÍ | [7 empty] | v --- níže se nacházejí doplnkové a pomocné údaje k sestavám --- v | [8 empty] | False
Stavba:
SO 7 Lůžkový pavilon s laboratořemi a urgentním příjmem Klatovské nemocnice
Objekt:
LS 02 - Pozemní stavební objekty
Soupis:
SO 7.1 - Urgentní příjem
Úroveň 3:
D.1.10 - Silnoproud (SLN)
| KSO: |  |  |  |  | CC-CZ:
| Místo: |  | Klatovy |  |  | Datum: | 10. 2. 2026
| Zadavatel: |  |  |  |  | IČ: | 26360527
|  | Klatovská nemocnice a.s. |  |  |  | DIČ: | CZ699005333
| Uchazeč: |  |  |  |  | IČ: | Vyplň údaj
|  | Vyplň údaj |  |  |  | DIČ: | Vyplň údaj
| Projektant: |  |  |  |  | IČ: | 06943187
|  | SIEBERT + TALAŠ, spol. s r.o. |  |  |  | DIČ: | CZ06943187
| Zpracovatel: |  |  |  |  | IČ: | 06943187
|  | SIEBERT + TALAŠ, spol. s r.o. |  |  |  | DIČ:
Poznámka:
Soupis prací je sestaven za využití položek Cenové soustavy ÚRS. Cenové a technické podmínky položek CS ÚRS, které nejsou uvedeny v soupisu prací (tzv. úvodní části katalogů) jsou neomezeně dálkově k dispozici na www.cs-urs.cz. Položky soupisu prací, které nemají ve sloupci „Cenová soustava“ uveden žádný údaj, nepochází z Cenové soustavy ÚRS (takové položky soupisu prací mají Cenovou soustavu „VLASTNÍ“). Ocenění "vlastní" položky:na základě odborných znalostí a zkušeností projektanta při realizaci obdobných zakázek za období 5-ti let. nebo na základě CN). Nedílnou součástí soupisu prací je projektová dokumentace vč. textových příloh, na kterou se položky soupisu prací plně odkazují. (S ohledem na charekter stavby budou provedené práce odsouhlaseny a případně upřesněny v rámci realizace zástupcem objednatele).
| Cena bez DPH | [5 empty] | 0
|  |  | Základ daně |  |  | Sazba daně | Výše daně
| DPH | základní | 0 |  |  | 21% | 0
|  | snížená | 0 |  |  | 12% | 0
|  | zákl. přenesená | 0 |  |  | 21% | 0
|  | sníž. přenesená | 0 |  |  | 12% | 0
|  | nulová | 0 |  |  | 0% | 0
| Cena s DPH |  |  | v | CZK |  | 0
| Projektant |  |  | Zpracovatel
| Datum a podpis: |  | Razítko | Datum a podpis: |  |  | Razítko
| Objednavatel |  |  | Uchazeč
| Datum a podpis: |  | Razítko | Datum a podpis: |  |  | Razítko
REKAPITULACE ČLENĚNÍ SOUPISU PRACÍ
Stavba:
SO 7 Lůžkový pavilon s laboratořemi a urgentním příjmem Klatovské nemocnice
Objekt:
LS 02 - Pozemní stavební objekty
Soupis:
SO 7.1 - Urgentní příjem
Úroveň 3:
D.1.10 - Silnoproud (SLN)
Místo: |  |  | Klatovy |  |  | Datum: | 10. 2. 2026
Zadavatel: |  |  | Klatovská nemocnice a.s. |  |  | Projektant: | SIEBERT + TALAŠ, spol. s r.o.
Uchazeč: |  |  | Vyplň údaj |  |  | Zpracovatel: | SIEBERT + TALAŠ, spol. s r.o.
Kód dílu - Popis | [6 empty] | Cena celkem [CZK]
Náklady ze soupisu prací | [6 empty] | 0 | [11 empty] | -1
| 741.1 - Rozvaděče | [5 empty] | 0
| 741.1-1 - Rozvaděče OBJEKTOVÉ | [5 empty] | 0
| 741.1-2 - Rozvaděče MEDICAS (ZIS) | [5 empty] | 0
| 741.2 - Monitoring zdravotnické sítě ZIS a VDO | [5 empty] | 0
| 741.2-1 - Monitoring zdravotnické sítě BMS MEDICAS (ZIS a VDO) | [5 empty] | 0
| 741.2-2 - Kabeláž pro sítě BMS MEDICAS (ZIS a VDO) | [5 empty] | 0
| 741.2-3 - Další/ostatní - sítě BMS MEDICAS (ZIS a VDO) | [5 empty] | 0
| 741.3 - Instalační přístroje | [5 empty] | 0
| 741.4 - Svítidla a světelné zdroje | [5 empty] | 0
| 741.4-1 - Hlavní osvětlení | [5 empty] | 0
| 741.5-1 - Nouzové osvětlení | [5 empty] | 0
| 741.5 - Hlavní trasy - Kabelové žebříky a žlaby | [5 empty] | 0
| D1 - Kabelové lávky bez funkční integrity | [5 empty] | 0
| 741.5-2 - Kabelové lávky s funkční integritou | [5 empty] | 0
| 741.6 - Vodiče a kabely | [5 empty] | 0
| 741.6-1 - Zakončení kabeláže | [5 empty] | 0
| 741.6-2 - Kabely bez funkční integrity | [5 empty] | 0
| 741.6-3 - Kabely bez funkční integrity pro pospojení | [5 empty] | 0
| 741.6-4 - Kabely s funkční integritou | [5 empty] | 0
| 741.7 - Úložný material | [5 empty] | 0
| 741.7-1 - Úložný material | [5 empty] | 0
| 741.7-2 - Úložný materiál s funkční integritou | [5 empty] | 0
| 741.8 - Ochranné pospojení | [5 empty] | 0
| 741.9 - Ostatní | [5 empty] | 0
| 998 - Přesun hmot | [5 empty] | 0
SOUPIS PRACÍ
Stavba:
SO 7 Lůžkový pavilon s laboratořemi a urgentním příjmem Klatovské nemocnice
Objekt:
LS 02 - Pozemní stavební objekty
Soupis:
SO 7.1 - Urgentní příjem
Úroveň 3:
D.1.10 - Silnoproud (SLN)
Místo: |  |  | Klatovy |  |  | Datum: | 10. 2. 2026
Zadavatel: |  |  | Klatovská nemocnice a.s. |  |  | Projektant: | SIEBERT + TALAŠ, spol. s r.o.
Uchazeč: |  |  | Vyplň údaj |  |  | Zpracovatel: | SIEBERT + TALAŠ, spol. s r.o.
PČ | Typ | Kód | Popis | MJ | Množství | J.cena [CZK] | Cena celkem [CZK] | Cenová soustava |  | DPH | J. Nh [h] | Nh celkem [h] | J. hmotnost [t] | Hmotnost celkem [t] | J. suť [t] | Suť Celkem [t]
Náklady soupisu celkem | [6 empty] | 0 |  |  |  |  | 0 |  | 0 |  | 0 |  | D | -1 | [7 empty] | 0
| D | 741.1 | Rozvaděče |  |  |  | 0 |  |  |  |  | 0 |  | 0 |  | 0 | 1 | D | 0 | ROZPOCET | [6 empty] | 0
| D | 741.1-1 | Rozvaděče OBJEKTOVÉ |  |  |  | 0 |  |  |  |  | 0 |  | 0 |  | 0 | 1 | D | 1 | ROZPOCET | [6 empty] | 0
1 | K | 741.1-1.001 | RP101 - kompletní dodávka rozvaděče dle výkresové a textové části dokumentace | ks | 1 |  | 0 | vlastní |  | základní |  | 0 | 0 | 0 | 0 | 0 | 4 | K | 2 | ROZPOCET | 0 | 0 | 0 | 0 | 0 | 1 | 0 | 4 | 2
2 | K | 741.1-1.002 | RP102 - kompletní dodávka rozvaděče dle výkresové a textové části dokumentace | ks | 1 |  | 0 | vlastní |  | základní |  | 0 | 0 | 0 | 0 | 0 | 4 | K | 2 | ROZPOCET | 0 | 0 | 0 | 0 | 0 | 1 | 0 | 4 | 4
| D | 741.1-2 | Rozvaděče MEDICAS (ZIS) |  |  |  | 0 |  |  |  |  | 0 |  | 0 |  | 0 | 1 | D | 1 | ROZPOCET | [6 empty] | 0
3 | K | 741.1-2.001 | RZ101 - kompletní dodávka rozvaděče dle výkresové a textové části dokumentace | ks | 1 |  | 0 | vlastní |  | základní |  | 0 | 0 | 0 | 0 | 0 | 4 | K | 2 | ROZPOCET | 0 | 0 | 0 | 0 | 0 | 1 | 0 | 4 | 6
4 | K | 741.1-2.002 | RZ102 - kompletní dodávka rozvaděče dle výkresové a textové části dokumentace | ks | 1 |  | 0 | vlastní |  | základní |  | 0 | 0 | 0 | 0 | 0 | 4 | K | 2 | ROZPOCET | 0 | 0 | 0 | 0 | 0 | 1 | 0 | 4 | 8
| D | 741.2 | Monitoring zdravotnické sítě ZIS a VDO |  |  |  | 0 |  |  |  |  | 0 |  | 0 |  | 0 | 1 | D | 0 | ROZPOCET | [6 empty] | 0
| D | 741.2-1 | Monitoring zdravotnické sítě BMS MEDICAS (ZIS a VDO) |  |  |  | 0 |  |  |  |  | 0 |  | 0 |  | 0 | 1 | D | 1 | ROZPOCET | [6 empty] | 0
5 | K | 741.2-1.001 | Zobrazovací panel - kompletní dodávka jednotky včetně veškerého potřebného příslušenství | ks | 1 |  | 0 | vlastní |  | základní |  | 0 | 0 | 0 | 0 | 0 | 4 | K | 2 | ROZPOCET | 0 | 0 | 0 | 0 | 0 | 1 | 0 | 4 | 10
6 | K | 741.2-1.002 | Další potřebné komponenty jsou součástí rozvaděču MEDICAS a RH, RH-DO, RH-UPS a UPS | ks | 1 |  | 0 | vlastní |  | základní |  | 0 | 0 | 0 | 0 | 0 | 4 | K | 2 | ROZPOCET | 0 | 0 | 0 | 0 | 0 | 1 | 0 | 4 | 12
| D | 741.2-2 | Kabeláž pro sítě BMS MEDICAS (ZIS a VDO) |  |  |  | 0 |  |  |  |  | 0 |  | 0 |  | 0 | 1 | D | 1 | ROZPOCET | [6 empty] | 0
7 | K | 741.2-2.001 | J-H(St)H 2x2x0,8 | ks | 80 |  | 0 | vlastní |  | základní |  | 0 | 0 | 0 | 0 | 0 | 4 | K | 2 | ROZPOCET | 0 | 0 | 0 | 0 | 0 | 1 | 0 | 4 | 14
8 | K | 741.2-2.002 | J-H(St)H 4x2x0,8 | ks | 70 |  | 0 | vlastní |  | základní |  | 0 | 0 | 0 | 0 | 0 | 4 | K | 2 | ROZPOCET | 0 | 0 | 0 | 0 | 0 | 1 | 0 | 4 | 16
9 | K | 741.2-2.003 | MODBUS-TPC | ks | 10 |  | 0 | vlastní |  | základní |  | 0 | 0 | 0 | 0 | 0 | 4 | K | 2 | ROZPOCET | 0 | 0 | 0 | 0 | 0 | 1 | 0 | 4 | 18
| D | 741.2-3 | Další/ostatní - sítě BMS MEDICAS (ZIS a VDO) |  |  |  | 0 |  |  |  |  | 0 |  | 0 |  | 0 | 1 | D | 1 | ROZPOCET | [6 empty] | 0
10 | K | 741.2-3.001 | Protokoly BMS sběrnice a všech potřebných komponentů | ks | 1 |  | 0 | vlastní |  | základní |  | 0 | 0 | 0 | 0 | 0 | 4 | K | 2 | ROZPOCET | 0 | 0 | 0 | 0 | 0 | 1 | 0 | 4 | 20
11 | K | 741.2-3.002 | Naprogramování/oživení BMS MEDICAS a konfigurace systému | ks | 1 |  | 0 | vlastní |  | základní |  | 0 | 0 | 0 | 0 | 0 | 4 | K | 2 | ROZPOCET | 0 | 0 | 0 | 0 | 0 | 1 | 0 | 4 | 22
12 | K | 741.2-3.003 | Integrace do grafické nadstavby // dle požadavků nemocnice na systému BMS MEDICAS po jeho oživení a následném představení | ks | 1 |  | 0 | vlastní |  | základní |  | 0 | 0 | 0 | 0 | 0 | 4 | K | 2 | ROZPOCET | 0 | 0 | 0 | 0 | 0 | 1 | 0 | 4 | 24
13 | K | 741.2-3.004 | Dokumentace skutečného stavu BMS MEDICAS | ks | 1 |  | 0 | vlastní |  | základní |  | 0 | 0 | 0 | 0 | 0 | 4 | K | 2 | ROZPOCET | 0 | 0 | 0 | 0 | 0 | 1 | 0 | 4 | 26
14 | K | 741.2-3.005 | Zaškolení obsluhy na - BMS MEDICAS | ks | 1 |  | 0 | vlastní |  | základní |  | 0 | 0 | 0 | 0 | 0 | 4 | K | 2 | ROZPOCET | 0 | 0 | 0 | 0 | 0 | 1 | 0 | 4 | 28
| D | 741.3 | Instalační přístroje |  |  |  | 0 |  |  |  |  | 0 |  | 0 |  | 0 | 1 | D | 0 | ROZPOCET | [6 empty] | 0
15 | K | 741.3-1.001 | Spínač jednopólový, řazení 1, barva bílá | ks | 18 |  | 0 | vlastní |  | základní |  | 0 | 0 | 0 | 0 | 0 | 4 | K | 1 | ROZPOCET | 0 | 0 | 0 | 0 | 0 | 1 | 0 | 4 | 30
| P |  | Poznámka k položce: pro instalaci pod omítku, do SDK vč.rámečku, instalační krabice a příslušenství - komplet, 10A/250V, kompletní, IP20, včetně instalace, zapojení a zprovoznění | [14 empty] | P | 1
16 | K | 741.3-1.002 | Spínač jednopólový, řazení 1, barva bílá | ks | 1 |  | 0 | vlastní |  | základní |  | 0 | 0 | 0 | 0 | 0 | 4 | K | 1 | ROZPOCET | 0 | 0 | 0 | 0 | 0 | 1 | 0 | 4 | 32
| P |  | Poznámka k položce: pro instalaci pod omítku, do SDK vč.rámečku, instalační krabice a příslušenství - komplet, 10A/250V, kompletní, IP44, včetně instalace, zapojení a zprovoznění | [14 empty] | P | 1
17 | K | 741.3-1.003 | Tlačítko řazení 1/0, barva bílá | ks | 37 |  | 0 | vlastní |  | základní |  | 0 | 0 | 0 | 0 | 0 | 4 | K | 1 | ROZPOCET | 0 | 0 | 0 | 0 | 0 | 1 | 0 | 4 | 34
| P |  | Poznámka k položce: pro instalaci pod omítku, do SDK vč.rámečku, instalační krabice a příslušenství - komplet, 10A/250V, kompletní, IP20, včetně instalace, zapojení a zprovoznění | [14 empty] | P | 1
18 | K | 741.3-1.004 | Přepínač sériový řazení 5, barva bílá | ks | 8 |  | 0 | vlastní |  | základní |  | 0 | 0 | 0 | 0 | 0 | 4 | K | 1 | ROZPOCET | 0 | 0 | 0 | 0 | 0 | 1 | 0 | 4 | 36
| P |  | Poznámka k položce: pro instalaci pod omítku, do SDK vč.rámečku, instalační krabice a příslušenství - komplet, 10A/250V, kompletní, IP20, včetně instalace, zapojení a zprovoznění | [14 empty] | P | 1
19 | K | 741.3-1.005 | Přepínač střídavý řazení 6, barva bílá | ks | 16 |  | 0 | vlastní |  | základní |  | 0 | 0 | 0 | 0 | 0 | 4 | K | 1 | ROZPOCET | 0 | 0 | 0 | 0 | 0 | 1 | 0 | 4 | 38
| P |  | Poznámka k položce: pro instalaci pod omítku, do SDK vč.rámečku, instalační krabice a příslušenství - komplet, 10A/250V, kompletní, IP20, včetně instalace, zapojení a zprovoznění | [14 empty] | P | 1
20 | K | 741.3-1.017 | Dali regulátor osvětlení | ks | 44 |  | 0 | vlastní |  | základní |  | 0 | 0 | 0 | 0 | 0 | 4 | K | 1 | ROZPOCET | 0 | 0 | 0 | 0 | 0 | 1 | 0 | 4 | 40
| P |  | Poznámka k položce: pro instalaci pod omítku, do SDK vč.rámečku, instalační krabice a příslušenství - komplet, 10A/250V, kompletní, IP20, včetně instalace, zapojení a zprovoznění | [14 empty] | P | 1
21 | K | 741.3-1.006 | Pohybové čidlo 180° s reléovým výstupem | ks | 3 |  | 0 | vlastní |  | základní |  | 0 | 0 | 0 | 0 | 0 | 4 | K | 1 | ROZPOCET | 0 | 0 | 0 | 0 | 0 | 1 | 0 | 4 | 42
| P |  | Poznámka k položce: 10A/250V, kompletní, IP20, včetně instalace, zapojení a zprovoznění | [14 empty] | P | 1
22 | K | 741.3-1.007 | Pohybové čidlo 360° s reléovým výstupem | ks | 15 |  | 0 | vlastní |  | základní |  | 0 | 0 | 0 | 0 | 0 | 4 | K | 1 | ROZPOCET | 0 | 0 | 0 | 0 | 0 | 1 | 0 | 4 | 44
| P |  | Poznámka k položce: 10A/250V, kompletní, IP20, včetně instalace, zapojení a zprovoznění | [14 empty] | P | 1
23 | K | 741.3-1.008 | Zásuvka 16A/230V, IP20, zapuštěná, jednonásobná chráněná, s clonkami, s bezšroubovými svorkami, barva bílá (MDO) | ks | 187 |  | 0 | vlastní |  | základní |  | 0 | 0 | 0 | 0 | 0 | 4 | K | 1 | ROZPOCET | 0 | 0 | 0 | 0 | 0 | 1 | 0 | 4 | 46
| P |  | Poznámka k položce: pro instalaci pod omítku, do SDK vč.rámečku, instalační krabice a příslušenství - komplet | [14 empty] | P | 1
24 | K | 741.3-1.009 | Zásuvka 16A/230V, IP20, zapuštěná, jednonásobná chráněná, s clonkami, s bezšroubovými svorkami, barva bílá, přes přepětovou ochranu pro napájení PC, čitelně označená "SIS" a "MDO" (MDO) | ks | 76 |  | 0 | vlastní |  | základní |  | 0 | 0 | 0 | 0 | 0 | 4 | K | 1 | ROZPOCET | 0 | 0 | 0 | 0 | 0 | 1 | 0 | 4 | 48
| P |  | Poznámka k položce: pro instalaci pod omítku, do SDK vč.rámečku, instalační krabice a příslušenství - komplet | [14 empty] | P | 1
25 | K | 741.3-1.010 | Zásuvka 16A/230V, IP20, zapuštěná, jednonásobná chráněná, s clonkami, s bezšroubovými svorkami, barva zelená (DO) | ks | 28 |  | 0 | vlastní |  | základní |  | 0 | 0 | 0 | 0 | 0 | 4 | K | 1 | ROZPOCET | 0 | 0 | 0 | 0 | 0 | 1 | 0 | 4 | 50
| P |  | Poznámka k položce: pro instalaci pod omítku, do SDK vč.rámečku, instalační krabice a příslušenství - komplet | [14 empty] | P | 1
26 | K | 741.3-1.011 | Zásuvka 16A/230V, IP20, zapuštěná, jednonásobná s clonkami, se signalizací provozního stavu, bezšroubými svorkami, barva žlutá (ZIS) | ks | 15 |  | 0 | vlastní |  | základní |  | 0 | 0 | 0 | 0 | 0 | 4 | K | 1 | ROZPOCET | 0 | 0 | 0 | 0 | 0 | 1 | 0 | 4 | 52
| P |  | Poznámka k položce: pro instalaci pod omítku, do SDK vč.rámečku, instalační krabice a příslušenství - komplet | [14 empty] | P | 1
27 | K | 741.3-1.012 | Zásuvka 16A/230V, IP20, zapuštěná, jednonásobná s clonkami, se signalizací provozního stavu, bezšroubými svorkami, barva oranžová (VDO) | ks | 7 |  | 0 | vlastní |  | základní |  | 0 | 0 | 0 | 0 | 0 | 4 | K | 1 | ROZPOCET | 0 | 0 | 0 | 0 | 0 | 1 | 0 | 4 | 54
| P |  | Poznámka k položce: pro instalaci pod omítku, do SDK vč.rámečku, instalační krabice a příslušenství - komplet | [14 empty] | P | 1
28 | K | 741.3-1.013 | Zásuvka 16A/230V, IP20, zapuštěná, jednonásobná s clonkami, se signalizací provozního stavu, bezšroubými svorkami, barva červená (UPS) | ks | 1 |  | 0 | vlastní |  | základní |  | 0 | 0 | 0 | 0 | 0 | 4 | K | 1 | ROZPOCET | 0 | 0 | 0 | 0 | 0 | 1 | 0 | 4 | 56
| P |  | Poznámka k položce: pro instalaci pod omítku, do SDK vč.rámečku, instalační krabice a příslušenství - komplet | [14 empty] | P | 1
29 | K | 741.3-1.014 | Zásuvka 16A/230V, IP44, zapuštěná, jednonásobná s clonkami, se signalizací provozního stavu, bezšroubými svorkami, čitelně označená "RTG" , "MDO" (MDO) | ks | 3 |  | 0 | vlastní |  | základní |  | 0 | 0 | 0 | 0 | 0 | 4 | K | 1 | ROZPOCET | 0 | 0 | 0 | 0 | 0 | 1 | 0 | 4 | 58
| P |  | Poznámka k položce: pro instalaci pod omítku, do SDK vč.rámečku, instalační krabice a příslušenství - komplet | [14 empty] | P | 1
30 | K | 741.3-1.015 | Zásuvka 16A/400V, IP20, zapuštěná, jednonásobná s clonkami, se signalizací provozního stavu, bezšroubými svorkami (MDO) | ks | 3 |  | 0 | vlastní |  | základní |  | 0 | 0 | 0 | 0 | 0 | 4 | K | 1 | ROZPOCET | 0 | 0 | 0 | 0 | 0 | 1 | 0 | 4 | 60
| P |  | Poznámka k položce: pro instalaci pod omítku, do SDK vč.rámečku, instalační krabice a příslušenství - komplet | [14 empty] | P | 1
31 | K | 741.3-1.016 | Ukončení vývodu 1f 230V na zařízení nebo v elektroinstalační krabici | ks | 28 |  | 0 | vlastní |  | základní |  | 0 | 0 | 0 | 0 | 0 | 4 | K | 1 | ROZPOCET | 0 | 0 | 0 | 0 | 0 | 1 | 0 | 4 | 62
| D | 741.4 | Svítidla a světelné zdroje |  |  |  | 0 |  |  |  |  | 0 |  | 0 |  | 0 | 1 | D | 0 | ROZPOCET | [6 empty] | 0
| D | 741.4-1 | Hlavní osvětlení |  |  |  | 0 |  |  |  |  | 0 |  | 0 |  | 0 | 1 | D | 1 | ROZPOCET | [6 empty] | 0
32 | K | 741.4-1.001 | Svítidlo A1 | ks | 30 |  | 0 | vlastní |  | základní |  | 0 | 0 | 0 | 0 | 0 | 4 | K | 2 | ROZPOCET | 0 | 0 | 0 | 0 | 0 | 1 | 0 | 4 | 64
| P |  | Poznámka k položce: DO | [14 empty] | P | 2
33 | K | 741.4-1.003 | Svítidlo A2 | ks | 20 |  | 0 | vlastní |  | základní |  | 0 | 0 | 0 | 0 | 0 | 4 | K | 2 | ROZPOCET | 0 | 0 | 0 | 0 | 0 | 1 | 0 | 4 | 66
| P |  | Poznámka k položce: DO | [14 empty] | P | 2
34 | K | 741.4-1.004 | Svítidlo A3 | ks | 52 |  | 0 | vlastní |  | základní |  | 0 | 0 | 0 | 0 | 0 | 4 | K | 2 | ROZPOCET | 0 | 0 | 0 | 0 | 0 | 1 | 0 | 4 | 68
| P |  | Poznámka k položce: DO | [14 empty] | P | 2
35 | K | 741.4-1.029 | Svítidlo A5 | ks | 2 |  | 0 | vlastní |  | základní |  | 0 | 0 | 0 | 0 | 0 | 4 | K | 2 | ROZPOCET | 0 | 0 | 0 | 0 | 0 | 1 | 0 | 4 | 70
| P |  | Poznámka k položce: DO | [14 empty] | P | 2
36 | K | 741.4-1.030 | Svítidlo A8 | ks | 3 |  | 0 | vlastní |  | základní |  | 0 | 0 | 0 | 0 | 0 | 4 | K | 2 | ROZPOCET | 0 | 0 | 0 | 0 | 0 | 1 | 0 | 4 | 72
| P |  | Poznámka k položce: DO | [14 empty] | P | 2
37 | K | 741.4-1.031 | Svítidlo A9 | ks | 1 |  | 0 | vlastní |  | základní |  | 0 | 0 | 0 | 0 | 0 | 4 | K | 2 | ROZPOCET | 0 | 0 | 0 | 0 | 0 | 1 | 0 | 4 | 74
| P |  | Poznámka k položce: DO | [14 empty] | P | 2
38 | K | 741.4-1.032 | Svítidlo A11 | ks | 1 |  | 0 | vlastní |  | základní |  | 0 | 0 | 0 | 0 | 0 | 4 | K | 2 | ROZPOCET | 0 | 0 | 0 | 0 | 0 | 1 | 0 | 4 | 76
| P |  | Poznámka k položce: DO | [14 empty] | P | 2
39 | K | 741.4-1.033 | Svítidlo A13 | ks | 1 |  | 0 | vlastní |  | základní |  | 0 | 0 | 0 | 0 | 0 | 4 | K | 2 | ROZPOCET | 0 | 0 | 0 | 0 | 0 | 1 | 0 | 4 | 78
| P |  | Poznámka k položce: DO | [14 empty] | P | 2
40 | K | 741.4-1.034 | Svítidlo A14 | ks | 2 |  | 0 | vlastní |  | základní |  | 0 | 0 | 0 | 0 | 0 | 4 | K | 2 | ROZPOCET | 0 | 0 | 0 | 0 | 0 | 1 | 0 | 4 | 80
| P |  | Poznámka k položce: DO | [14 empty] | P | 2
41 | K | 741.4-1.005 | Svítidlo B1 | ks | 31 |  | 0 | vlastní |  | základní |  | 0 | 0 | 0 | 0 | 0 | 4 | K | 2 | ROZPOCET | 0 | 0 | 0 | 0 | 0 | 1 | 0 | 4 | 82
| P |  | Poznámka k položce: DO | [14 empty] | P | 2
42 | K | 741.4-1.006 | Svítidlo C1 | ks | 6 |  | 0 | vlastní |  | základní |  | 0 | 0 | 0 | 0 | 0 | 4 | K | 2 | ROZPOCET | 0 | 0 | 0 | 0 | 0 | 1 | 0 | 4 | 84
| P |  | Poznámka k položce: DO | [14 empty] | P | 2
43 | K | 741.4-1.007 | Svítidlo E1 | ks | 26 |  | 0 | vlastní |  | základní |  | 0 | 0 | 0 | 0 | 0 | 4 | K | 2 | ROZPOCET | 0 | 0 | 0 | 0 | 0 | 1 | 0 | 4 | 86
| P |  | Poznámka k položce: DO | [14 empty] | P | 2
44 | K | 741.4-1.008 | Svítidlo E2 | ks | 4 |  | 0 | vlastní |  | základní |  | 0 | 0 | 0 | 0 | 0 | 4 | K | 2 | ROZPOCET | 0 | 0 | 0 | 0 | 0 | 1 | 0 | 4 | 88
| P |  | Poznámka k položce: DO | [14 empty] | P | 2
45 | K | 741.4-1.009 | Svítidlo F | ks | 6 |  | 0 | vlastní |  | základní |  | 0 | 0 | 0 | 0 | 0 | 4 | K | 2 | ROZPOCET | 0 | 0 | 0 | 0 | 0 | 1 | 0 | 4 | 90
| P |  | Poznámka k položce: DO | [14 empty] | P | 2
46 | K | 741.4-1.018 | Svítidlo H | ks | 55 |  | 0 | vlastní |  | základní |  | 0 | 0 | 0 | 0 | 0 | 4 | K | 2 | ROZPOCET | 0 | 0 | 0 | 0 | 0 | 1 | 0 | 4 | 92
| P |  | Poznámka k položce: DO | [14 empty] | P | 2
47 | K | 741.4-1.023 | Svítidlo V1 | ks | 2 |  | 0 | vlastní |  | základní |  | 0 | 0 | 0 | 0 | 0 | 4 | K | 2 | ROZPOCET | 0 | 0 | 0 | 0 | 0 | 1 | 0 | 4 | 94
| P |  | Poznámka k položce: DO | [14 empty] | P | 2
48 | K | 741.4-1.024 | Svítidlo V2 1026 mm | ks | 1 |  | 0 | vlastní |  | základní |  | 0 | 0 | 0 | 0 | 0 | 4 | K | 2 | ROZPOCET | 0 | 0 | 0 | 0 | 0 | 1 | 0 | 4 | 96
| P |  | Poznámka k položce: DO | [14 empty] | P | 2
49 | K | 741.4-1.025 | Svítidlo V2 2026 mm | ks | 20 |  | 0 | vlastní |  | základní |  | 0 | 0 | 0 | 0 | 0 | 4 | K | 2 | ROZPOCET | 0 | 0 | 0 | 0 | 0 | 1 | 0 | 4 | 98
| P |  | Poznámka k položce: DO | [14 empty] | P | 2
50 | K | 741.4-1.026 | Svítidlo V2 2776 mm | ks | 1 |  | 0 | vlastní |  | základní |  | 0 | 0 | 0 | 0 | 0 | 4 | K | 2 | ROZPOCET | 0 | 0 | 0 | 0 | 0 | 1 | 0 | 4 | 100
| P |  | Poznámka k položce: DO | [14 empty] | P | 2
51 | K | 741.4-1.027 | Svítidlo V2 4776 mm | ks | 1 |  | 0 | vlastní |  | základní |  | 0 | 0 | 0 | 0 | 0 | 4 | K | 2 | ROZPOCET | 0 | 0 | 0 | 0 | 0 | 1 | 0 | 4 | 102
| P |  | Poznámka k položce: DO | [14 empty] | P | 2
52 | K | 741.4-1.028 | komponenty | ks | 1 |  | 0 | vlastní |  | základní |  | 0 | 0 | 0 | 0 | 0 | 4 | K | 2 | ROZPOCET | 0 | 0 | 0 | 0 | 0 | 1 | 0 | 4 | 104
| D | 741.5-1 | Nouzové osvětlení |  |  |  | 0 |  |  |  |  | 0 |  | 0 |  | 0 | 1 | D | 1 | ROZPOCET | [6 empty] | 0
53 | K | 741.5-1.001 | Svítidlo N1 | ks | 1 |  | 0 | vlastní |  | základní |  | 0 | 0 | 0 | 0 | 0 | 4 | K | 2 | ROZPOCET | 0 | 0 | 0 | 0 | 0 | 1 | 0 | 4 | 106
54 | K | 741.5-1.002 | Svítidlo N2 | ks | 14 |  | 0 | vlastní |  | základní |  | 0 | 0 | 0 | 0 | 0 | 4 | K | 2 | ROZPOCET | 0 | 0 | 0 | 0 | 0 | 1 | 0 | 4 | 108
55 | K | 741.5-1.003 | Svítidlo N3 | ks | 4 |  | 0 | vlastní |  | základní |  | 0 | 0 | 0 | 0 | 0 | 4 | K | 2 | ROZPOCET | 0 | 0 | 0 | 0 | 0 | 1 | 0 | 4 | 110
56 | K | 741.5-1.004 | Svítidlo N10 | ks | 10 |  | 0 | vlastní |  | základní |  | 0 | 0 | 0 | 0 | 0 | 4 | K | 2 | ROZPOCET | 0 | 0 | 0 | 0 | 0 | 1 | 0 | 4 | 112
57 | K | 741.5-1.005 | Svítidlo N11 | ks | 2 |  | 0 | vlastní |  | základní |  | 0 | 0 | 0 | 0 | 0 | 4 | K | 2 | ROZPOCET | 0 | 0 | 0 | 0 | 0 | 1 | 0 | 4 | 114
58 | K | 741.5-1.006 | Svítidlo N12 stěna | ks | 4 |  | 0 | vlastní |  | základní |  | 0 | 0 | 0 | 0 | 0 | 4 | K | 2 | ROZPOCET | 0 | 0 | 0 | 0 | 0 | 1 | 0 | 4 | 116
59 | K | 741.5-1.007 | Svítidlo N13 | ks | 3 |  | 0 | vlastní |  | základní |  | 0 | 0 | 0 | 0 | 0 | 4 | K | 2 | ROZPOCET | 0 | 0 | 0 | 0 | 0 | 1 | 0 | 4 | 118
60 | K | 741.5-1.008 | Svítidlo N14 | ks | 3 |  | 0 | vlastní |  | základní |  | 0 | 0 | 0 | 0 | 0 | 4 | K | 2 | ROZPOCET | 0 | 0 | 0 | 0 | 0 | 1 | 0 | 4 | 120
61 | K | 741.5-1.009 | komponenty | ks | 1 |  | 0 | vlastní |  | základní |  | 0 | 0 | 0 | 0 | 0 | 4 | K | 2 | ROZPOCET | 0 | 0 | 0 | 0 | 0 | 1 | 0 | 4 | 122
| P |  | Poznámka k položce: DO/RPO | [14 empty] | P | 2
| D | 741.5 | Hlavní trasy - Kabelové žebříky a žlaby |  |  |  | 0 |  |  |  |  | 0 |  | 0 |  | 0 | 1 | D | 0 | ROZPOCET | [6 empty] | 0
| D | D1 | Kabelové lávky bez funkční integrity |  |  |  | 0 |  |  |  |  | 0 |  | 0 |  | 0 | 1 | D | 1 | ROZPOCET | [6 empty] | 0
62 | K | 741.5-1.001.1 | KABELOVÝ ŽLAB 300x100 S INT.SPOJ., POZINKOVÁNO SENDZIMIR, kompletní, vč. konzol, spojek a úchytů | m | 70 |  | 0 | vlastní |  | základní |  | 0 | 0 | 0 | 0 | 0 | 4 | K | 2 | ROZPOCET | 0 | 0 | 0 | 0 | 0 | 1 | 0 | 4 | 124
63 | K | 741.5-1.002.1 | příchytka kabelová 14-28mm | ks | 250 |  | 0 | vlastní |  | základní |  | 0 | 0 | 0 | 0 | 0 | 4 | K | 2 | ROZPOCET | 0 | 0 | 0 | 0 | 0 | 1 | 0 | 4 | 126
64 | K | 741.5-1.003.1 | příchytka kabelová 29-40mm | ks | 40 |  | 0 | vlastní |  | základní |  | 0 | 0 | 0 | 0 | 0 | 4 | K | 2 | ROZPOCET | 0 | 0 | 0 | 0 | 0 | 1 | 0 | 4 | 128
65 | K | 741.5-1.004.1 | příchytka kabelová 41-54mm | ks | 5 |  | 0 | vlastní |  | základní |  | 0 | 0 | 0 | 0 | 0 | 4 | K | 2 | ROZPOCET | 0 | 0 | 0 | 0 | 0 | 1 | 0 | 4 | 130
| D | 741.5-2 | Kabelové lávky s funkční integritou |  |  |  | 0 |  |  |  |  | 0 |  | 0 |  | 0 | 1 | D | 1 | ROZPOCET | [6 empty] | 0
66 | K | 741.5-2.001 | příchytka kabelová 11-18mm s požární odolností | ks | 200 |  | 0 | vlastní |  | základní |  | 0 | 0 | 0 | 0 | 0 | 4 | K | 2 | ROZPOCET | 0 | 0 | 0 | 0 | 0 | 1 | 0 | 4 | 132
| D | 741.6 | Vodiče a kabely |  |  |  | 0 |  |  |  |  | 0 |  | 0 |  | 0 | 1 | D | 0 | ROZPOCET | [6 empty] | 0
| D | 741.6-1 | Zakončení kabeláže |  |  |  | 0 |  |  |  |  | 0 |  | 0 |  | 0 | 1 | D | 1 | ROZPOCET | [6 empty] | 0
67 | K | 741.6-1.001 | Ukončení vodič izolovaný do 2,5mm2 | soub. | 1 |  | 0 | vlastní |  | základní |  | 0 | 0 | 0 | 0 | 0 | 4 | K | 2 | ROZPOCET | 0 | 0 | 0 | 0 | 0 | 1 | 0 | 4 | 134
| P |  | Poznámka k položce: ukončeno v krabici, na zařízení nebo v rozvaděči, vč. Instalace, zapojení a zprovoznění | [14 empty] | P | 2
68 | K | 741.6-1.002 | Ukončení vodič izolovaný do 6 mm2 | soub. | 1 |  | 0 | vlastní |  | základní |  | 0 | 0 | 0 | 0 | 0 | 4 | K | 2 | ROZPOCET | 0 | 0 | 0 | 0 | 0 | 1 | 0 | 4 | 136
| P |  | Poznámka k položce: ukončeno v krabici, na zařízení nebo v rozvaděči, vč. Instalace, zapojení a zprovoznění | [14 empty] | P | 2
69 | K | 741.6-1.003 | Ukončení vodič izolovaný do 10 mm2 | soub. | 1 |  | 0 | vlastní |  | základní |  | 0 | 0 | 0 | 0 | 0 | 4 | K | 2 | ROZPOCET | 0 | 0 | 0 | 0 | 0 | 1 | 0 | 4 | 138
| P |  | Poznámka k položce: ukončeno v krabici, na zařízení nebo v rozvaděči, vč. Instalace, zapojení a zprovoznění | [14 empty] | P | 2
70 | K | 741.6-1.004 | Ukončení vodič izolovaný do 16 mm2 v | soub. | 1 |  | 0 | vlastní |  | základní |  | 0 | 0 | 0 | 0 | 0 | 4 | K | 2 | ROZPOCET | 0 | 0 | 0 | 0 | 0 | 1 | 0 | 4 | 140
| P |  | Poznámka k položce: ukončeno v krabici, na zařízení nebo v rozvaděči, vč. Instalace, zapojení a zprovoznění | [14 empty] | P | 2
71 | K | 741.6-1.005 | Ukončení vodič izolovaný do 25 mm2 | soub. | 1 |  | 0 | vlastní |  | základní |  | 0 | 0 | 0 | 0 | 0 | 4 | K | 2 | ROZPOCET | 0 | 0 | 0 | 0 | 0 | 1 | 0 | 4 | 142
| P |  | Poznámka k položce: ukončeno v krabici, na zařízení nebo v rozvaděči, vč. Instalace, zapojení a zprovoznění | [14 empty] | P | 2
72 | K | 741.6-1.008 | Ukončení vodič izolovaný do 120mm2 | soub. | 1 |  | 0 | vlastní |  | základní |  | 0 | 0 | 0 | 0 | 0 | 4 | K | 2 | ROZPOCET | 0 | 0 | 0 | 0 | 0 | 1 | 0 | 4 | 144
| P |  | Poznámka k položce: ukončeno v krabici, na zařízení nebo v rozvaděči, vč. Instalace, zapojení a zprovoznění | [14 empty] | P | 2
| D | 741.6-2 | Kabely bez funkční integrity |  |  |  | 0 |  |  |  |  | 0 |  | 0 |  | 0 | 1 | D | 1 | ROZPOCET | [6 empty] | 0
73 | K | 741.6-2.001 | CXKH-R 3x1,5 B2ca s1 d1 | m | 80 |  | 0 | vlastní |  | základní |  | 0 | 0 | 0 | 0 | 0 | 4 | K | 2 | ROZPOCET | 0 | 0 | 0 | 0 | 0 | 1 | 0 | 4 | 146
74 | K | 741.6-2.002 | CXKH-R 3x2,5 B2ca s1 d1 | m | 6135 |  | 0 | vlastní |  | základní |  | 0 | 0 | 0 | 0 | 0 | 4 | K | 2 | ROZPOCET | 0 | 0 | 0 | 0 | 0 | 1 | 0 | 4 | 148
75 | K | 741.6-2.004 | CXKH-R 5x1,5 B2ca s1 d1 | m | 120 |  | 0 | vlastní |  | základní |  | 0 | 0 | 0 | 0 | 0 | 4 | K | 2 | ROZPOCET | 0 | 0 | 0 | 0 | 0 | 1 | 0 | 4 | 150
76 | K | 741.6-2.005 | CXKH-R 5x2,5 B2ca s1 d1 | m | 155 |  | 0 | vlastní |  | základní |  | 0 | 0 | 0 | 0 | 0 | 4 | K | 2 | ROZPOCET | 0 | 0 | 0 | 0 | 0 | 1 | 0 | 4 | 152
77 | K | 741.6-2.006 | CXKH-R 5x4 B2ca s1 d1 | m | 55 |  | 0 | vlastní |  | základní |  | 0 | 0 | 0 | 0 | 0 | 4 | K | 2 | ROZPOCET | 0 | 0 | 0 | 0 | 0 | 1 | 0 | 4 | 154
78 | K | 741.6-2.007 | CXKH-R 5x6 B2ca s1 d1 | m | 200 |  | 0 | vlastní |  | základní |  | 0 | 0 | 0 | 0 | 0 | 4 | K | 2 | ROZPOCET | 0 | 0 | 0 | 0 | 0 | 1 | 0 | 4 | 156
79 | K | 741.6-2.008 | CXKH-R 5x10 B2ca s1 d1 | m | 200 |  | 0 | vlastní |  | základní |  | 0 | 0 | 0 | 0 | 0 | 4 | K | 2 | ROZPOCET | 0 | 0 | 0 | 0 | 0 | 1 | 0 | 4 | 158
80 | K | 741.6-2.009 | CXKH-R 5x16 B2ca s1 d1 | m | 150 |  | 0 | vlastní |  | základní |  | 0 | 0 | 0 | 0 | 0 | 4 | K | 2 | ROZPOCET | 0 | 0 | 0 | 0 | 0 | 1 | 0 | 4 | 160
81 | K | 741.6-2.010 | CXKH-R 5x25 B2ca s1 d1 | m | 100 |  | 0 | vlastní |  | základní |  | 0 | 0 | 0 | 0 | 0 | 4 | K | 2 | ROZPOCET | 0 | 0 | 0 | 0 | 0 | 1 | 0 | 4 | 162
82 | K | 741.6-2.011 | CXKH-R 5x35 B2ca s1 d1 | m | 100 |  | 0 | vlastní |  | základní |  | 0 | 0 | 0 | 0 | 0 | 4 | K | 2 | ROZPOCET | 0 | 0 | 0 | 0 | 0 | 1 | 0 | 4 | 164
83 | K | 741.6-2.012 | CXKH-R 5x50 B2ca s1 d1 | m | 100 |  | 0 | vlastní |  | základní |  | 0 | 0 | 0 | 0 | 0 | 4 | K | 2 | ROZPOCET | 0 | 0 | 0 | 0 | 0 | 1 | 0 | 4 | 166
84 | K | 741.6-2.013 | CXKH-R 5x70 B2ca s1 d1 | m | 100 |  | 0 | vlastní |  | základní |  | 0 | 0 | 0 | 0 | 0 | 4 | K | 2 | ROZPOCET | 0 | 0 | 0 | 0 | 0 | 1 | 0 | 4 | 168
| D | 741.6-3 | Kabely bez funkční integrity pro pospojení |  |  |  | 0 |  |  |  |  | 0 |  | 0 |  | 0 | 1 | D | 1 | ROZPOCET | [6 empty] | 0
85 | K | 741.6-3.001 | Vodič H07V-R 4 | m | 2829 |  | 0 | vlastní |  | základní |  | 0 | 0 | 0 | 0 | 0 | 4 | K | 2 | ROZPOCET | 0 | 0 | 0 | 0 | 0 | 1 | 0 | 4 | 170
86 | K | 741.6-3.002 | Vodič H07V-R 6 | m | 4071 |  | 0 | vlastní |  | základní |  | 0 | 0 | 0 | 0 | 0 | 4 | K | 2 | ROZPOCET | 0 | 0 | 0 | 0 | 0 | 1 | 0 | 4 | 172
87 | K | 741.6-3.003 | Vodič H07V-R 10 | m | 391 |  | 0 | vlastní |  | základní |  | 0 | 0 | 0 | 0 | 0 | 4 | K | 2 | ROZPOCET | 0 | 0 | 0 | 0 | 0 | 1 | 0 | 4 | 174
88 | K | 741.6-3.004 | Vodič H07V-R 16 | m | 92 |  | 0 | vlastní |  | základní |  | 0 | 0 | 0 | 0 | 0 | 4 | K | 2 | ROZPOCET | 0 | 0 | 0 | 0 | 0 | 1 | 0 | 4 | 176
89 | K | 741.6-3.005 | Vodič H07V-R 25 | m | 326 |  | 0 | vlastní |  | základní |  | 0 | 0 | 0 | 0 | 0 | 4 | K | 2 | ROZPOCET | 0 | 0 | 0 | 0 | 0 | 1 | 0 | 4 | 178
90 | K | 741.6-3.006 | Vodič H07V-R 120 | m | 159 |  | 0 | vlastní |  | základní |  | 0 | 0 | 0 | 0 | 0 | 4 | K | 2 | ROZPOCET | 0 | 0 | 0 | 0 | 0 | 1 | 0 | 4 | 180
| D | 741.6-4 | Kabely s funkční integritou |  |  |  | 0 |  |  |  |  | 0 |  | 0 |  | 0 | 1 | D | 1 | ROZPOCET | [6 empty] | 0
91 | K | 741.6-4.001 | CXKH-V P60-R 3x1,5 B2ca s1 d1 | m | 725 |  | 0 | vlastní |  | základní |  | 0 | 0 | 0 | 0 | 0 | 4 | K | 2 | ROZPOCET | 0 | 0 | 0 | 0 | 0 | 1 | 0 | 4 | 182
92 | K | 741.6-4.002 | CXKH-V P60-R 3x2,5 B2ca s1 d1 | m | 260 |  | 0 | vlastní |  | základní |  | 0 | 0 | 0 | 0 | 0 | 4 | K | 2 | ROZPOCET | 0 | 0 | 0 | 0 | 0 | 1 | 0 | 4 | 184
93 | K | 741.6-4.003 | CXKH-V P60-R 5x1,5 B2ca s1 d1 | m | 150 |  | 0 | vlastní |  | základní |  | 0 | 0 | 0 | 0 | 0 | 4 | K | 2 | ROZPOCET | 0 | 0 | 0 | 0 | 0 | 1 | 0 | 4 | 186
94 | K | 741.6-4.004 | CXKH-V P60-R 5x2,5 B2ca s1 d1 | m | 210 |  | 0 | vlastní |  | základní |  | 0 | 0 | 0 | 0 | 0 | 4 | K | 2 | ROZPOCET | 0 | 0 | 0 | 0 | 0 | 1 | 0 | 4 | 188
| D | 741.7 | Úložný material |  |  |  | 0 |  |  |  |  | 0 |  | 0 |  | 0 | 1 | D | 0 | ROZPOCET | [6 empty] | 0
| D | 741.7-1 | Úložný material |  |  |  | 0 |  |  |  |  | 0 |  | 0 |  | 0 | 1 | D | 1 | ROZPOCET | [6 empty] | 0
95 | K | 741.7-1.001 | lišta elektroinstalační hranatá bílá 20x20 | m | 400 |  | 0 | vlastní |  | základní |  | 0 | 0 | 0 | 0 | 0 | 4 | K | 2 | ROZPOCET | 0 | 0 | 0 | 0 | 0 | 1 | 0 | 4 | 190
96 | K | 741.7-1.002 | lišta elektroinstalační hranatá bílá 40x20 | m | 200 |  | 0 | vlastní |  | základní |  | 0 | 0 | 0 | 0 | 0 | 4 | K | 2 | ROZPOCET | 0 | 0 | 0 | 0 | 0 | 1 | 0 | 4 | 192
97 | K | 741.7-1.003 | lišta elektroinstalační hranatá bílá 40x40 | m | 150 |  | 0 | vlastní |  | základní |  | 0 | 0 | 0 | 0 | 0 | 4 | K | 2 | ROZPOCET | 0 | 0 | 0 | 0 | 0 | 1 | 0 | 4 | 194
98 | K | 741.7-1.004 | trubka elektroinstalační ohebná z PVC (EN) 2320 | m | 100 |  | 0 | vlastní |  | základní |  | 0 | 0 | 0 | 0 | 0 | 4 | K | 2 | ROZPOCET | 0 | 0 | 0 | 0 | 0 | 1 | 0 | 4 | 196
99 | K | 741.7-1.005 | trubka elektroinstalační ohebná z PVC (EN) 2325 | m | 150 |  | 0 | vlastní |  | základní |  | 0 | 0 | 0 | 0 | 0 | 4 | K | 2 | ROZPOCET | 0 | 0 | 0 | 0 | 0 | 1 | 0 | 4 | 198
100 | K | 741.7-1.006 | trubka elektroinstalační ohebná z PVC (EN) 2332 | m | 140 |  | 0 | vlastní |  | základní |  | 0 | 0 | 0 | 0 | 0 | 4 | K | 2 | ROZPOCET | 0 | 0 | 0 | 0 | 0 | 1 | 0 | 4 | 200
101 | K | 741.7-1.007 | trubka elektroinstalační ohebná z PVC (EN) 2340 | m | 90 |  | 0 | vlastní |  | základní |  | 0 | 0 | 0 | 0 | 0 | 4 | K | 2 | ROZPOCET | 0 | 0 | 0 | 0 | 0 | 1 | 0 | 4 | 202
102 | K | 741.7-1.008 | trubka elektroinstalační ohebná z PVC (EN) 2350 | m | 60 |  | 0 | vlastní |  | základní |  | 0 | 0 | 0 | 0 | 0 | 4 | K | 2 | ROZPOCET | 0 | 0 | 0 | 0 | 0 | 1 | 0 | 4 | 204
103 | K | 741.7-1.009 | KRABICE ODBOČNÁ S VÍČKEM vestavná | ks | 10 |  | 0 | vlastní |  | základní |  | 0 | 0 | 0 | 0 | 0 | 4 | K | 2 | ROZPOCET | 0 | 0 | 0 | 0 | 0 | 1 | 0 | 4 | 206
104 | K | 741.7-1.010 | KRABICE UNIVERZÁLNÍ 68mm S VÍČKEM A SVORKOVNICÍ | ks | 20 |  | 0 | vlastní |  | základní |  | 0 | 0 | 0 | 0 | 0 | 4 | K | 2 | ROZPOCET | 0 | 0 | 0 | 0 | 0 | 1 | 0 | 4 | 208
105 | K | 741.7-1.011 | KRABICE ROZVODNÁ 97mm, S VÍČKEM A SVORKOVNICÍ | ks | 15 |  | 0 | vlastní |  | základní |  | 0 | 0 | 0 | 0 | 0 | 4 | K | 2 | ROZPOCET | 0 | 0 | 0 | 0 | 0 | 1 | 0 | 4 | 210
106 | K | 741.7-1.012 | KRABICE PANCÉŘOVÁ, +VÍKO+PRŮCH.+SVORK./TM.ŠEDÁ (93x93x47mm) | ks | 200 |  | 0 | vlastní |  | základní |  | 0 | 0 | 0 | 0 | 0 | 4 | K | 2 | ROZPOCET | 0 | 0 | 0 | 0 | 0 | 1 | 0 | 4 | 212
107 | K | 741.7-1.013 | KRABICE PANCÉŘOVÁ, +VÍKO+PRŮCH.+SVORK./TM.ŠEDÁ (116+x116x50mm) | ks | 150 |  | 0 | vlastní |  | základní |  | 0 | 0 | 0 | 0 | 0 | 4 | K | 2 | ROZPOCET | 0 | 0 | 0 | 0 | 0 | 1 | 0 | 4 | 214
108 | K | 741.7-1.014 | Svazkový kabelový držák (60x30mm) včetně kotvy | ks | 900 |  | 0 | vlastní |  | základní |  | 0 | 0 | 0 | 0 | 0 | 4 | K | 2 | ROZPOCET | 0 | 0 | 0 | 0 | 0 | 1 | 0 | 4 | 216
| D | 741.7-2 | Úložný materiál s funkční integritou |  |  |  | 0 |  |  |  |  | 0 |  | 0 |  | 0 | 1 | D | 1 | ROZPOCET | [6 empty] | 0
109 | K | 741.7-2.001 | KRABICE S KRYTÍM IP54, POŽÁRNÍ ODOLNOST P90-R, RAL2004 (vč. kotev) | ks | 10 |  | 0 | vlastní |  | základní |  | 0 | 0 | 0 | 0 | 0 | 4 | K | 2 | ROZPOCET | 0 | 0 | 0 | 0 | 0 | 1 | 0 | 4 | 218
110 | K | 741.7-2.002 | PŘÍCHYTKA KABELOVÁ TYP OMEGA14÷17MM, POZINKOVÁNO, POŽÁRNÍ ODOLNOST, vč. kotvy | ks | 1300 |  | 0 | vlastní |  | základní |  | 0 | 0 | 0 | 0 | 0 | 4 | K | 2 | ROZPOCET | 0 | 0 | 0 | 0 | 0 | 1 | 0 | 4 | 220
| D | 741.8 | Ochranné pospojení |  |  |  | 0 |  |  |  |  | 0 |  | 0 |  | 0 | 1 | D | 0 | ROZPOCET | [6 empty] | 0
111 | K | 741.8-1.001 | Patrová ekvipotenciální svorkovnice | ks | 1 |  | 0 | vlastní |  | základní |  | 0 | 0 | 0 | 0 | 0 | 4 | K | 1 | ROZPOCET | 0 | 0 | 0 | 0 | 0 | 1 | 0 | 4 | 222
112 | K | 741.8-1.002 | Ekvipotencionální přípojnice v instalační krabici KT250 svorkovnicová skříň MX | ks | 19 |  | 0 | vlastní |  | základní |  | 0 | 0 | 0 | 0 | 0 | 4 | K | 1 | ROZPOCET | 0 | 0 | 0 | 0 | 0 | 1 | 0 | 4 | 224
113 | K | 741.8-1.003 | Sběrnice Cu 60x10 L=1000mm, izolovaná, atypická se závitem pro připojení vodiče přes vidlice do skříně MX | ks | 19 |  | 0 | vlastní |  | základní |  | 0 | 0 | 0 | 0 | 0 | 4 | K | 1 | ROZPOCET | 0 | 0 | 0 | 0 | 0 | 1 | 0 | 4 | 226
114 | K | 741.8-1.004 | Svorková skříň AP - krabice univerzální 68mm s víčkem a svorkovnicí pro napojení elektrostaticky vodivé podlahy, připojení vodičem H07V-U 6 | ks | 31 |  | 0 | vlastní |  | základní |  | 0 | 0 | 0 | 0 | 0 | 4 | K | 1 | ROZPOCET | 0 | 0 | 0 | 0 | 0 | 1 | 0 | 4 | 228
115 | K | 741.8-1.005 | UT - svorka pro napojení těles ústředního topení | ks | 39 |  | 0 | vlastní |  | základní |  | 0 | 0 | 0 | 0 | 0 | 4 | K | 1 | ROZPOCET | 0 | 0 | 0 | 0 | 0 | 1 | 0 | 4 | 230
116 | K | 741.8-1.006 | KZ -svorka pro napojení kovových zárubní | ks | 58 |  | 0 | vlastní |  | základní |  | 0 | 0 | 0 | 0 | 0 | 4 | K | 1 | ROZPOCET | 0 | 0 | 0 | 0 | 0 | 1 | 0 | 4 | 232
117 | K | 741.8-1.007 | ST - svorka pro napojení nerezových skříní | ks | 5 |  | 0 | vlastní |  | základní |  | 0 | 0 | 0 | 0 | 0 | 4 | K | 1 | ROZPOCET | 0 | 0 | 0 | 0 | 0 | 1 | 0 | 4 | 234
118 | K | 741.8-1.008 | VZ - svorka pro napojení potrubí VZT a konstrukvcí podhledu | ks | 17 |  | 0 | vlastní |  | základní |  | 0 | 0 | 0 | 0 | 0 | 4 | K | 1 | ROZPOCET | 0 | 0 | 0 | 0 | 0 | 1 | 0 | 4 | 236
119 | K | 741.8-1.009 | VJ - svorka pro napojení VZT jednotky | ks | 5 |  | 0 | vlastní |  | základní |  | 0 | 0 | 0 | 0 | 0 | 4 | K | 1 | ROZPOCET | 0 | 0 | 0 | 0 | 0 | 1 | 0 | 4 | 238
120 | K | 741.8-1.010 | ZT - svorka pro napojení zařízení zdravotnické technologie | ks | 11 |  | 0 | vlastní |  | základní |  | 0 | 0 | 0 | 0 | 0 | 4 | K | 1 | ROZPOCET | 0 | 0 | 0 | 0 | 0 | 1 | 0 | 4 | 240
121 | K | 741.8-1.011 | ZL - svorka pro napojení kabelových žlabů | ks | 6 |  | 0 | vlastní |  | základní |  | 0 | 0 | 0 | 0 | 0 | 4 | K | 1 | ROZPOCET | 0 | 0 | 0 | 0 | 0 | 1 | 0 | 4 | 242
122 | K | 741.8-1.012 | VB - svorka pro napojení vodovodní baterie | ks | 27 |  | 0 | vlastní |  | základní |  | 0 | 0 | 0 | 0 | 0 | 4 | K | 1 | ROZPOCET | 0 | 0 | 0 | 0 | 0 | 1 | 0 | 4 | 244
123 | K | 741.8-1.013 | DR - svorka pro napojení kovových dřezů na ochranné pospojování | ks | 10 |  | 0 | vlastní |  | základní |  | 0 | 0 | 0 | 0 | 0 | 4 | K | 1 | ROZPOCET | 0 | 0 | 0 | 0 | 0 | 1 | 0 | 4 | 246
124 | K | 741.8-1.014 | UZ - Uzemňovací zásuvka | ks | 21 |  | 0 | vlastní |  | základní |  | 0 | 0 | 0 | 0 | 0 | 4 | K | 1 | ROZPOCET | 0 | 0 | 0 | 0 | 0 | 1 | 0 | 4 | 248
125 | K | 741.8-1.015 | ED - svorka pro napojení elektrických dveří | ks | 18 |  | 0 | vlastní |  | základní |  | 0 | 0 | 0 | 0 | 0 | 4 | K | 1 | ROZPOCET | 0 | 0 | 0 | 0 | 0 | 1 | 0 | 4 | 250
126 | K | 741.8-1.016 | SK - svorka pro napojení ESL racku | ks | 1 |  | 0 | vlastní |  | základní |  | 0 | 0 | 0 | 0 | 0 | 4 | K | 1 | ROZPOCET | 0 | 0 | 0 | 0 | 0 | 1 | 0 | 4 | 252
127 | K | 741.8-1.017 | R - svorka pro napojení rozvaděčů | ks | 5 |  | 0 | vlastní |  | základní |  | 0 | 0 | 0 | 0 | 0 | 4 | K | 1 | ROZPOCET | 0 | 0 | 0 | 0 | 0 | 1 | 0 | 4 | 254
128 | K | 741.8-1.018 | RA - napojení lůžkové rampy / mostu | ks | 11 |  | 0 | vlastní |  | základní |  | 0 | 0 | 0 | 0 | 0 | 4 | K | 1 | ROZPOCET | 0 | 0 | 0 | 0 | 0 | 1 | 0 | 4 | 256
129 | K | 741.8-1.019 | ZP - Doplňkové pospojení k běžným SIL zásuvkám | ks | 103 |  | 0 | vlastní |  | základní |  | 0 | 0 | 0 | 0 | 0 | 4 | K | 1 | ROZPOCET | 0 | 0 | 0 | 0 | 0 | 1 | 0 | 4 | 258
130 | K | 741.8-1.020 | PP - svorka pro napojení potrubní pošty | ks | 1 |  | 0 | vlastní |  | základní |  | 0 | 0 | 0 | 0 | 0 | 4 | K | 1 | ROZPOCET | 0 | 0 | 0 | 0 | 0 | 1 | 0 | 4 | 260
131 | K | 741.8-1.021 | OK - napojení okenního rámu | ks | 13 |  | 0 | vlastní |  | základní |  | 0 | 0 | 0 | 0 | 0 | 4 | K | 1 | ROZPOCET | 0 | 0 | 0 | 0 | 0 | 1 | 0 | 4 | 262
132 | K | 741.8-1.022 | MP - napojení potrubí medicinálních plynů / skříně tlakových lahví | ks | 4 |  | 0 | vlastní |  | základní |  | 0 | 0 | 0 | 0 | 0 | 4 | K | 1 | ROZPOCET | 0 | 0 | 0 | 0 | 0 | 1 | 0 | 4 | 264
133 | K | 741.8-1.023 | KA - napojení panelu signalizace klinického alarmu | ks | 4 |  | 0 | vlastní |  | základní |  | 0 | 0 | 0 | 0 | 0 | 4 | K | 1 | ROZPOCET | 0 | 0 | 0 | 0 | 0 | 1 | 0 | 4 | 266
| D | 741.9 | Ostatní |  |  |  | 0 |  |  |  |  | 0 |  | 0 |  | 0 | 1 | D | 0 | ROZPOCET | [6 empty] | 0
134 | K | 741.9-1.001 | Geodetické zaměření za soubor | soub. | 1 |  | 0 | vlastní |  | základní |  | 0 | 0 | 0 | 0 | 0 | 4 | K | 1 | ROZPOCET | 0 | 0 | 0 | 0 | 0 | 1 | 0 | 4 | 268
135 | K | 741.9-1.002 | Stavební přípomoci | hod | 120 |  | 0 | vlastní |  | základní |  | 0 | 0 | 0 | 0 | 0 | 4 | K | 1 | ROZPOCET | 0 | 0 | 0 | 0 | 0 | 1 | 0 | 4 | 270
136 | M | 741.9-1.003 | Pomocný materiál | soub. | 1 |  | 0 | vlastní |  | základní |  | 0 | 0 | 0 | 0 | 0 | 8 | M | 1 | ROZPOCET | 0 | 0 | 0 | 0 | 0 | 1 | 0 | 4 | 272
| P |  | Poznámka k položce: Šrouby, svorky, silikon, drobný materiál, doprava | [14 empty] | P | 1
137 | K | 741.9-1.004 | Požární ucpávky | m2 | 225 |  | 0 | vlastní |  | základní |  | 0 | 0 | 0 | 0 | 0 | 4 | K | 1 | ROZPOCET | 0 | 0 | 0 | 0 | 0 | 1 | 0 | 4 | 274
138 | K | 741.9-1.005 | Zhotovení kabelových prostupů | m2 | 110 |  | 0 | vlastní |  | základní |  | 0 | 0 | 0 | 0 | 0 | 4 | K | 1 | ROZPOCET | 0 | 0 | 0 | 0 | 0 | 1 | 0 | 4 | 276
139 | K | 741.9-1.006 | Značení kabelové trasy, štítky s adresami NO modulům | m | 1120 |  | 0 | vlastní |  | základní |  | 0 | 0 | 0 | 0 | 0 | 4 | K | 1 | ROZPOCET | 0 | 0 | 0 | 0 | 0 | 1 | 0 | 4 | 278
140 | K | 741.9-1.007 | Komplexní zkoušky, zkušební provoz, měření a protokol | soub. | 1 |  | 0 | vlastní |  | základní |  | 0 | 0 | 0 | 0 | 0 | 4 | K | 1 | ROZPOCET | 0 | 0 | 0 | 0 | 0 | 1 | 0 | 4 | 280
141 | K | 741.9-1.008 | Kompletní výchozí revizní zpráva elektro | soub. | 1 |  | 0 | vlastní |  | základní |  | 0 | 0 | 0 | 0 | 0 | 4 | K | 1 | ROZPOCET | 0 | 0 | 0 | 0 | 0 | 1 | 0 | 4 | 282
142 | K | 741.9-1.009 | Zaškolení obsluhy a vypracování manuálu pro používání | hod | 10 |  | 0 | vlastní |  | základní |  | 0 | 0 | 0 | 0 | 0 | 4 | K | 1 | ROZPOCET | 0 | 0 | 0 | 0 | 0 | 1 | 0 | 4 | 284
| D | 998 | Přesun hmot |  |  |  | 0 |  |  |  |  | 0 |  | 0 |  | 0 | 1 | D | 0 | ROZPOCET | [6 empty] | 0
143 | K | 998741103 | Přesun hmot tonážní pro silnoproud v objektech v přes 12 do 24 m | t | 12.5 |  | 0 | CS ÚRS 2025 01 |  | základní |  | 0 | 0 | 0 | 0 | 0 | 4 | K | 1 | ROZPOCET | 0 | 0 | 0 | 0 | 0 | 1 | 0 | 4 | 286
| Online PSC |  | https://podminky.urs.cz/item/CS_URS_2025_01/998741103 | [14 empty] | Online PSC | 1

## D.1.14 - Slaboproudé rozv..._01
{6e732d45-c5f8-4bf4-8951-0a78b393e481}
2
| KRYCÍ LIST SOUPISU PRACÍ | [7 empty] | v --- níže se nacházejí doplnkové a pomocné údaje k sestavám --- v | [8 empty] | False
Stavba:
SO 7 Lůžkový pavilon s laboratořemi a urgentním příjmem Klatovské nemocnice
Objekt:
LS 02 - Pozemní stavební objekty
Soupis:
SO 7.1 - Urgentní příjem
Úroveň 3:
D.1.14 - Slaboproudé rozvody (SLP)
| KSO: |  |  |  |  | CC-CZ:
| Místo: |  | Klatovy |  |  | Datum: | 10. 2. 2026
| Zadavatel: |  |  |  |  | IČ: | 26360527
|  | Klatovská nemocnice a.s. |  |  |  | DIČ: | CZ699005333
| Uchazeč: |  |  |  |  | IČ: | Vyplň údaj
|  | Vyplň údaj |  |  |  | DIČ: | Vyplň údaj
| Projektant: |  |  |  |  | IČ: | 06943187
|  | SIEBERT + TALAŠ, spol. s r.o. |  |  |  | DIČ: | CZ06943187
| Zpracovatel: |  |  |  |  | IČ: | 06943187
|  | SIEBERT + TALAŠ, spol. s r.o. |  |  |  | DIČ:
Poznámka:
Soupis prací je sestaven za využití položek Cenové soustavy ÚRS. Cenové a technické podmínky položek CS ÚRS, které nejsou uvedeny v soupisu prací (tzv. úvodní části katalogů) jsou neomezeně dálkově k dispozici na www.cs-urs.cz. Položky soupisu prací, které nemají ve sloupci „Cenová soustava“ uveden žádný údaj, nepochází z Cenové soustavy ÚRS (takové položky soupisu prací mají Cenovou soustavu „VLASTNÍ“). Ocenění "vlastní" položky:na základě odborných znalostí a zkušeností projektanta při realizaci obdobných zakázek za období 5-ti let. nebo na základě CN). Nedílnou součástí soupisu prací je projektová dokumentace vč. textových příloh, na kterou se položky soupisu prací plně odkazují. (S ohledem na charekter stavby budou provedené práce odsouhlaseny a případně upřesněny v rámci realizace zástupcem objednatele).
| Cena bez DPH | [5 empty] | 0
|  |  | Základ daně |  |  | Sazba daně | Výše daně
| DPH | základní | 0 |  |  | 21% | 0
|  | snížená | 0 |  |  | 12% | 0
|  | zákl. přenesená | 0 |  |  | 21% | 0
|  | sníž. přenesená | 0 |  |  | 12% | 0
|  | nulová | 0 |  |  | 0% | 0
| Cena s DPH |  |  | v | CZK |  | 0
| Projektant |  |  | Zpracovatel
| Datum a podpis: |  | Razítko | Datum a podpis: |  |  | Razítko
| Objednavatel |  |  | Uchazeč
| Datum a podpis: |  | Razítko | Datum a podpis: |  |  | Razítko
REKAPITULACE ČLENĚNÍ SOUPISU PRACÍ
Stavba:
SO 7 Lůžkový pavilon s laboratořemi a urgentním příjmem Klatovské nemocnice
Objekt:
LS 02 - Pozemní stavební objekty
Soupis:
SO 7.1 - Urgentní příjem
Úroveň 3:
D.1.14 - Slaboproudé rozvody (SLP)
Místo: |  |  | Klatovy |  |  | Datum: | 10. 2. 2026
Zadavatel: |  |  | Klatovská nemocnice a.s. |  |  | Projektant: | SIEBERT + TALAŠ, spol. s r.o.
Uchazeč: |  |  | Vyplň údaj |  |  | Zpracovatel: | SIEBERT + TALAŠ, spol. s r.o.
Kód dílu - Popis | [6 empty] | Cena celkem [CZK]
Náklady ze soupisu prací | [6 empty] | 0 | [11 empty] | -1
| 1.14-1 - Strukturovaná kabeláž stavby | [5 empty] | 0
| 1.14-2 - Kamerový systém | [5 empty] | 0
| 1.14-3 - Poplachový zabezpečovací a tísňový systém | [5 empty] | 0
| 1.14-4 - Systém jednotného času | [5 empty] | 0
| 1.14-5 - Společná televizní anténa | [5 empty] | 0
| 1.14-6 - Vyvolávací systém | [5 empty] | 0
| 1.14-7 - Systém sestra pacient | [5 empty] | 0
| 998 - Přesun hmot | [5 empty] | 0
SOUPIS PRACÍ
Stavba:
SO 7 Lůžkový pavilon s laboratořemi a urgentním příjmem Klatovské nemocnice
Objekt:
LS 02 - Pozemní stavební objekty
Soupis:
SO 7.1 - Urgentní příjem
Úroveň 3:
D.1.14 - Slaboproudé rozvody (SLP)
Místo: |  |  | Klatovy |  |  | Datum: | 10. 2. 2026
Zadavatel: |  |  | Klatovská nemocnice a.s. |  |  | Projektant: | SIEBERT + TALAŠ, spol. s r.o.
Uchazeč: |  |  | Vyplň údaj |  |  | Zpracovatel: | SIEBERT + TALAŠ, spol. s r.o.
PČ | Typ | Kód | Popis | MJ | Množství | J.cena [CZK] | Cena celkem [CZK] | Cenová soustava |  | DPH | J. Nh [h] | Nh celkem [h] | J. hmotnost [t] | Hmotnost celkem [t] | J. suť [t] | Suť Celkem [t]
Náklady soupisu celkem | [6 empty] | 0 |  |  |  |  | 0 |  | 0 |  | 0 |  | D | -1 | [10 empty] | 0
| D | 1.14-1 | Strukturovaná kabeláž stavby |  |  |  | 0 |  |  |  |  | 0 |  | 0 |  | 0 | 1 | D | 0 |  |  |  | ROZPOCET | [6 empty] | 0
1 | K | 11401001 | D+M Stojanový 19" rozvaděč rozebíratelný, šířka 800 mm, hloubka 800 mm 42U (1970 mm) | kpl | 2 |  | 0 | vlastní |  | základní |  | 0 | 0 | 0 | 0 | 0 | 4 | K | 1 |  |  |  | ROZPOCET | 0 | 0 | 0 | 0 | 0 | 1 | 0 | 4 | 2
2 | K | 11401002 | D+M Ventilační jednotka spodní(horní) 230V/60W 4 ventil., termostat | ks | 2 |  | 0 | vlastní |  | základní |  | 0 | 0 | 0 | 0 | 0 | 4 | K | 1 |  |  |  | ROZPOCET | 0 | 0 | 0 | 0 | 0 | 1 | 0 | 4 | 4
3 | K | 11401003 | D+M Podstavec s filtrem 1x 800 mm 800 mm | ks | 2 |  | 0 | vlastní |  | základní |  | 0 | 0 | 0 | 0 | 0 | 4 | K | 1 |  |  |  | ROZPOCET | 0 | 0 | 0 | 0 | 0 | 1 | 0 | 4 | 6
4 | K | 11401004 | D+M Patrový přepínač 48-port PoE+ | ks | 5 |  | 0 | vlastní |  | základní |  | 0 | 0 | 0 | 0 | 0 | 4 | K | 1 |  |  |  | ROZPOCET | 0 | 0 | 0 | 0 | 0 | 1 | 0 | 4 | 8
5 | K | 11401005 | D+M Stohovací SFP modul 10GBASE-LR SFP Module | kpl | 1 |  | 0 | vlastní |  | základní |  | 0 | 0 | 0 | 0 | 0 | 4 | K | 1 |  |  |  | ROZPOCET | 0 | 0 | 0 | 0 | 0 | 1 | 0 | 4 | 10
6 | K | 11401006 | D+M Patch panel 24xRJ45/s, Cat.6A , LSOH, 1U - plně osazený | ks | 9 |  | 0 | vlastní |  | základní |  | 0 | 0 | 0 | 0 | 0 | 4 | K | 1 |  |  |  | ROZPOCET | 0 | 0 | 0 | 0 | 0 | 1 | 0 | 4 | 12
7 | K | 11401007 | D+M 19' vyvazovací panel 1U jednostranná plastová lišta | ks | 15 |  | 0 | vlastní |  | základní |  | 0 | 0 | 0 | 0 | 0 | 4 | K | 1 |  |  |  | ROZPOCET | 0 | 0 | 0 | 0 | 0 | 1 | 0 | 4 | 14
8 | K | 11401008 | D+M IP dveřní kamerová jednotka se čtyřmi tlačítky, s jmenovkou | kpl | 5 |  | 0 | vlastní |  | základní |  | 0 | 0 | 0 | 0 | 0 | 4 | K | 1 |  |  |  | ROZPOCET | 0 | 0 | 0 | 0 | 0 | 1 | 0 | 4 | 16
| P |  | Poznámka k položce: Provedení antivandal, TCP/IP komunikace, nastavování přes webové rozhraní, možnost rozšíření funkci jednotky licencemi, IP 69 K, IK 10 | [14 empty] | P | 1
9 | K | 11401009 | D+M Optická vana 24vl. kompletní (adapter, pigtail, ochrana sváru, kazety …) | kpl | 2 |  | 0 | vlastní |  | základní |  | 0 | 0 | 0 | 0 | 0 | 4 | K | 1 |  |  |  | ROZPOCET | 0 | 0 | 0 | 0 | 0 | 1 | 0 | 4 | 18
10 | K | 11401010 | D+M IP stolní telefon PoE, 2,7" černobílý LCD displej, rozlišení 192 x 64 px | kpl | 5 |  | 0 | vlastní |  | základní |  | 0 | 0 | 0 | 0 | 0 | 4 | K | 1 |  |  |  | ROZPOCET | 0 | 0 | 0 | 0 | 0 | 1 | 0 | 4 | 20
| P |  | Poznámka k položce: Podpora 6 SIP linek, 15 programovatelných tlačítek, možnost Hands-free, 2x Ethernet port s podporou PoE 802.3af, protokol SIP, vnitřní použití | [14 empty] | P | 1
11 | K | 11401011 | D+M WiFi Access Point s WiFi 6, 802.11s/b/g/n/ac/ax až 5370 Mb/s | kpl | 6 |  | 0 | vlastní |  | základní |  | 0 | 0 | 0 | 0 | 0 | 4 | K | 1 |  |  |  | ROZPOCET | 0 | 0 | 0 | 0 | 0 | 1 | 0 | 4 | 22
| P |  | Poznámka k položce: Dual-band (2,4 GHz 573,5 Mb/s + 5 GHz 4800 Mb/s ), WPA, WPA2, WPA-PSK, WPA-Enterprise a WPA3, PoE (Power over Ethernet), QoS (Quality of Service), Guest Zone a MU-MIMO | [14 empty] | P | 1
12 | K | 11401012 | D+M Datová zásuvka 2xRJ45 Cat.6A - kompletní, rámeček, maska - bez dat. Modulu | ks | 128 |  | 0 | vlastní |  | základní |  | 0 | 0 | 0 | 0 | 0 | 4 | K | 1 |  |  |  | ROZPOCET | 0 | 0 | 0 | 0 | 0 | 1 | 0 | 4 | 24
13 | K | 11401013 | D+M Datová zásuvka 1xRJ45 Cat.6A - kompletní, rámeček, maska - bez dat. Modulu | ks | 54 |  | 0 | vlastní |  | základní |  | 0 | 0 | 0 | 0 | 0 | 4 | K | 1 |  |  |  | ROZPOCET | 0 | 0 | 0 | 0 | 0 | 1 | 0 | 4 | 26
14 | K | 11401014 | D+M Popis portu zásuvky | ks | 310 |  | 0 | vlastní |  | základní |  | 0 | 0 | 0 | 0 | 0 | 4 | K | 1 |  |  |  | ROZPOCET | 0 | 0 | 0 | 0 | 0 | 1 | 0 | 4 | 28
| VV |  | "Datová zásuvka 1xRJ45 Cat.6A"54 |  | 54 | [12 empty] | VV | 1 | 2 | True | 0 | ROZPOCET
| VV |  | "Datová zásuvka 2xRJ45 Cat.6A " 2*128 |  | 256 | [12 empty] | VV | 1 | 2 | True | 0 | ROZPOCET
| VV |  | Součet |  | 310 | [12 empty] | VV | 1 | 4 | True | 1 | ROZPOCET
15 | K | 11401015 | D+M Datový modul RJ45 S/FTP Cat.6A | ks | 310 |  | 0 | vlastní |  | základní |  | 0 | 0 | 0 | 0 | 0 | 4 | K | 1 |  |  |  | ROZPOCET | 0 | 0 | 0 | 0 | 0 | 1 | 0 | 4 | 30
16 | K | 11401016 | Montáž optického kabelu univerzálního 24 vl. 9/125 OS2 LSOH U-DQ(ZN)BH Euroclass B2ca - s1, d1, a1 | m | 250 |  | 0 | vlastní |  | základní |  | 0 | 0 | 0 | 0 | 0 | 4 | K | 1 |  |  |  | ROZPOCET | 0 | 0 | 0 | 0 | 0 | 1 | 0 | 4 | 32
| VV |  | "Odměřeno elektronicky viz půdorysy slaboproudu" 250 |  | 250 | [12 empty] | VV | 1 | 2 | True | 0 | ROZPOCET
| VV |  | Součet |  | 250 | [12 empty] | VV | 1 | 4 | True | 1 | ROZPOCET
17 | M | 11401017 | Optický kabel univerzální 24 vl. 9/125 OS2 LSOH U-DQ(ZN)BH Euroclass B2ca - s1, d1, a1 | m | 275 |  | 0 | vlastní |  | základní |  | 0 | 0 | 0 | 0 | 0 | 8 | M | 1 |  |  |  | ROZPOCET | 0 | 0 | 0 | 0 | 0 | 1 | 0 | 4 | 34
| VV |  | "vynásobeno koeficientem množství" 250 * 1,1 |  | 275 | [12 empty] | VV | 1 | 2 | True | 0 | ROZPOCET
| VV |  | Součet |  | 275 | [12 empty] | VV | 1 | 4 | True | 1 | ROZPOCET
18 | K | 11401018 | Montáž instalačního datového kabelu Cat.6A STP LSOH 550MHz, Euroclass B2ca-s1,d1,a1 5 | m | 24500 |  | 0 | vlastní |  | základní |  | 0 | 0 | 0 | 0 | 0 | 4 | K | 1 |  |  |  | ROZPOCET | 0 | 0 | 0 | 0 | 0 | 1 | 0 | 4 | 36
| VV |  | "Odměřeno elektronicky viz půdorysy slaboproudu" 24500 |  | 24500 | [12 empty] | VV | 1 | 2 | True | 0 | ROZPOCET
| VV |  | Součet |  | 24500 | [12 empty] | VV | 1 | 4 | True | 1 | ROZPOCET
19 | M | 11401019 | Instalační datový kabel Cat.6A STP LSOH 550MHz, Euroclass B2ca-s1,d1,a1 5 | m | 26950 |  | 0 | vlastní |  | základní |  | 0 | 0 | 0 | 0 | 0 | 8 | M | 1 |  |  |  | ROZPOCET | 0 | 0 | 0 | 0 | 0 | 1 | 0 | 4 | 38
| VV |  | "vynásobeno koeficientem množství" 24500 * 1,1 |  | 26950 | [12 empty] | VV | 1 | 2 | True | 0 | ROZPOCET
| VV |  | Součet |  | 26950 | [12 empty] | VV | 1 | 4 | True | 1 | ROZPOCET
20 | K | 11401020 | Montáž elektroinstalační trubky tuhé, povrchová montáž pr. 20 vč. příslušenství a příchytek | m | 850 |  | 0 | vlastní |  | základní |  | 0 | 0 | 0 | 0 | 0 | 4 | K | 1 |  |  |  | ROZPOCET | 0 | 0 | 0 | 0 | 0 | 1 | 0 | 4 | 40
| VV |  | "Odměřeno elektronicky viz půdorysy slaboproudu" 850 |  | 850 | [12 empty] | VV | 1 | 2 | True | 0 | ROZPOCET
| VV |  | Součet |  | 850 | [12 empty] | VV | 1 | 4 | True | 1 | ROZPOCET
21 | M | 11401021 | Elektroinstalační trubka tuhá D20 | m | 935 |  | 0 | vlastní |  | základní |  | 0 | 0 | 0 | 0 | 0 | 8 | M | 1 |  |  |  | ROZPOCET | 0 | 0 | 0 | 0 | 0 | 1 | 0 | 4 | 42
| VV |  | "vynásobeno koeficientem množství" 850 * 1,1 |  | 935 | [12 empty] | VV | 1 | 2 | True | 0 | ROZPOCET
| VV |  | Součet |  | 935 | [12 empty] | VV | 1 | 4 | True | 1 | ROZPOCET
22 | K | 11401022 | Montáž elektroinstalační trubky tuhé, povrchová montáž pr. 32 vč. příslušenství a příchytek | m | 2800 |  | 0 | vlastní |  | základní |  | 0 | 0 | 0 | 0 | 0 | 4 | K | 1 |  |  |  | ROZPOCET | 0 | 0 | 0 | 0 | 0 | 1 | 0 | 4 | 44
| VV |  | "Odměřeno elektronicky viz půdorysy slaboproudu" 2800 |  | 2800 | [12 empty] | VV | 1 | 2 | True | 0 | ROZPOCET
| VV |  | Součet |  | 2800 | [12 empty] | VV | 1 | 4 | True | 1 | ROZPOCET
23 | M | 11401023 | Elektroinstalační trubka tuhá D32 | m | 3080 |  | 0 | vlastní |  | základní |  | 0 | 0 | 0 | 0 | 0 | 8 | M | 1 |  |  |  | ROZPOCET | 0 | 0 | 0 | 0 | 0 | 1 | 0 | 4 | 46
| VV |  | "vynásobeno koeficientem množství"2800 * 1,1 |  | 3080 | [12 empty] | VV | 1 | 2 | True | 0 | ROZPOCET
| VV |  | Součet |  | 3080 | [12 empty] | VV | 1 | 4 | True | 1 | ROZPOCET
24 | K | 11401024 | Montáž elektroinstalační trubky ohebné 2323/LPE2 - 23mm | m | 1900 |  | 0 | vlastní |  | základní |  | 0 | 0 | 0 | 0 | 0 | 4 | K | 1 |  |  |  | ROZPOCET | 0 | 0 | 0 | 0 | 0 | 1 | 0 | 4 | 48
| VV |  | "Odměřeno elektronicky viz půdorysy slaboproudu" 1900 |  | 1900 | [12 empty] | VV | 1 | 2 | True | 0 | ROZPOCET
| VV |  | Součet |  | 1900 | [12 empty] | VV | 1 | 4 | True | 1 | ROZPOCET
25 | M | 11401025 | Elektroinstalační trubka ohebná 2323/LPE2 - 23mm | m | 2090 |  | 0 | vlastní |  | základní |  | 0 | 0 | 0 | 0 | 0 | 8 | M | 1 |  |  |  | ROZPOCET | 0 | 0 | 0 | 0 | 0 | 1 | 0 | 4 | 50
| VV |  | "vynásobeno koeficientem množství" 1900* 1,1 |  | 2090 | [12 empty] | VV | 1 | 2 | True | 0 | ROZPOCET
| VV |  | Součet |  | 2090 | [12 empty] | VV | 1 | 4 | True | 1 | ROZPOCET
26 | K | 11401026 | D+M Drátěný žlab 60x400 mm | m | 70 |  | 0 | vlastní |  | základní |  | 0 | 0 | 0 | 0 | 0 | 4 | K | 1 |  |  |  | ROZPOCET | 0 | 0 | 0 | 0 | 0 | 1 | 0 | 4 | 52
27 | K | 11401027 | D+M Drátěný žlab 60x60 mm | m | 120 |  | 0 | vlastní |  | základní |  | 0 | 0 | 0 | 0 | 0 | 4 | K | 1 |  |  |  | ROZPOCET | 0 | 0 | 0 | 0 | 0 | 1 | 0 | 4 | 54
28 | K | 11401028 | D+M Profilová lišta | m | 35 |  | 0 | vlastní |  | základní |  | 0 | 0 | 0 | 0 | 0 | 4 | K | 1 |  |  |  | ROZPOCET | 0 | 0 | 0 | 0 | 0 | 1 | 0 | 4 | 56
29 | K | 11401029 | D+M Závitová tyč M8 | ks | 400 |  | 0 | vlastní |  | základní |  | 0 | 0 | 0 | 0 | 0 | 4 | K | 1 |  |  |  | ROZPOCET | 0 | 0 | 0 | 0 | 0 | 1 | 0 | 4 | 58
30 | K | 11401030 | D+M Kabelová lávka 110x300 | m | 5 |  | 0 | vlastní |  | základní |  | 0 | 0 | 0 | 0 | 0 | 4 | K | 1 |  |  |  | ROZPOCET | 0 | 0 | 0 | 0 | 0 | 1 | 0 | 4 | 60
31 | K | 11401031 | D+M Stěnový úchyt kabelové lávky | ks | 10 |  | 0 | vlastní |  | základní |  | 0 | 0 | 0 | 0 | 0 | 4 | K | 1 |  |  |  | ROZPOCET | 0 | 0 | 0 | 0 | 0 | 1 | 0 | 4 | 62
32 | M | 11401032 | Montážní materiál uložných konstrukcí | kpl | 1 |  | 0 | vlastní |  | základní |  | 0 | 0 | 0 | 0 | 0 | 8 | M | 1 |  |  |  | ROZPOCET | 0 | 0 | 0 | 0 | 0 | 1 | 0 | 4 | 64
33 | K | 11401033 | D+M Vyvázání STP kabelu v LAN skříni | ks | 168 |  | 0 | vlastní |  | základní |  | 0 | 0 | 0 | 0 | 0 | 4 | K | 1 |  |  |  | ROZPOCET | 0 | 0 | 0 | 0 | 0 | 1 | 0 | 4 | 66
34 | K | 11401034 | Montáž kabeláže, kabelových tras, instalace zásuvek | kpl | 1 |  | 0 | vlastní |  | základní |  | 0 | 0 | 0 | 0 | 0 | 4 | K | 1 |  |  |  | ROZPOCET | 0 | 0 | 0 | 0 | 0 | 1 | 0 | 4 | 68
35 | K | 11401035 | Montáž a osazení datového rozvaděče | kpl | 2 |  | 0 | vlastní |  | základní |  | 0 | 0 | 0 | 0 | 0 | 4 | K | 1 |  |  |  | ROZPOCET | 0 | 0 | 0 | 0 | 0 | 1 | 0 | 4 | 70
36 | K | 11401036 | D+M Nastavení a oživení datové sítě | hod | 8 |  | 0 | vlastní |  | základní |  | 0 | 0 | 0 | 0 | 0 | 4 | K | 1 |  |  |  | ROZPOCET | 0 | 0 | 0 | 0 | 0 | 1 | 0 | 4 | 72
37 | K | 11401037 | D+M Ukončení kabelu FTP | ks | 336 |  | 0 | vlastní |  | základní |  | 0 | 0 | 0 | 0 | 0 | 4 | K | 1 |  |  |  | ROZPOCET | 0 | 0 | 0 | 0 | 0 | 1 | 0 | 4 | 74
| VV |  | "Datový modul RJ45 S/FTP Cat.6A"168*2 |  | 336 | [12 empty] | VV | 1 | 2 | True | 0 | ROZPOCET
| VV |  | Součet |  | 336 | [12 empty] | VV | 1 | 4 | True | 1 | ROZPOCET
38 | K | 11401038 | D+M Měřeni na kabelu FTP | ks | 168 |  | 0 | vlastní |  | základní |  | 0 | 0 | 0 | 0 | 0 | 4 | K | 1 |  |  |  | ROZPOCET | 0 | 0 | 0 | 0 | 0 | 1 | 0 | 4 | 76
| VV |  | "Datový modul RJ45 S/FTP Cat.6A"168 |  | 168 | [12 empty] | VV | 1 | 2 | True | 0 | ROZPOCET
| VV |  | Součet |  | 168 | [12 empty] | VV | 1 | 4 | True | 1 | ROZPOCET
39 | K | 11401039 | Vystavení měřícího protokolu-zásuvka | ks | 168 |  | 0 | vlastní |  | základní |  | 0 | 0 | 0 | 0 | 0 | 4 | K | 1 |  |  |  | ROZPOCET | 0 | 0 | 0 | 0 | 0 | 1 | 0 | 4 | 78
40 | M | 11401040 | Drobný montážní a instalační materiál | kpl | 1 |  | 0 | vlastní |  | základní |  | 0 | 0 | 0 | 0 | 0 | 8 | M | 1 |  |  |  | ROZPOCET | 0 | 0 | 0 | 0 | 0 | 1 | 0 | 4 | 80
| D | 1.14-2 | Kamerový systém |  |  |  | 0 |  |  |  |  | 0 |  | 0 |  | 0 | 1 | D | 0 |  |  |  | ROZPOCET | [6 empty] | 0
41 | K | 11402001 | D+M Síťový videorekordér (NVR) - pro 64 kamer, prostor pro 8xHDD, základní analitické funkce. | kpl | 1 |  | 0 | vlastní |  | základní |  | 0 | 0 | 0 | 0 | 0 | 4 | K | 1 |  |  |  | ROZPOCET | 0 | 0 | 0 | 0 | 0 | 1 | 0 | 4 | 82
42 | K | 11402002 | D+M HDD 8TB, 24/7 | ks | 4 |  | 0 | vlastní |  | základní |  | 0 | 0 | 0 | 0 | 0 | 4 | K | 1 |  |  |  | ROZPOCET | 0 | 0 | 0 | 0 | 0 | 1 | 0 | 4 | 84
43 | K | 11402003 | D+M Licence | kpl | 1 |  | 0 | vlastní |  | základní |  | 0 | 0 | 0 | 0 | 0 | 4 | K | 1 |  |  |  | ROZPOCET | 0 | 0 | 0 | 0 | 0 | 1 | 0 | 4 | 86
44 | K | 11402004 | D+M IP bulet kamera 5Mpx. IK 10, IP 67, IR LED 40 m. motorický zoom objektiv 2,7–13,5 mm. PoE. - Exterier | ks | 9 |  | 0 | vlastní |  | základní |  | 0 | 0 | 0 | 0 | 0 | 4 | K | 1 |  |  |  | ROZPOCET | 0 | 0 | 0 | 0 | 0 | 1 | 0 | 4 | 88
45 | K | 11402005 | D+M IP dome kamera 5Mpx. IK 10, IP 67, IR LED 40 m. motorický zoom objektiv 2,7–13,5 mm. PoE. - Interier | ks | 9 |  | 0 | vlastní |  | základní |  | 0 | 0 | 0 | 0 | 0 | 4 | K | 1 |  |  |  | ROZPOCET | 0 | 0 | 0 | 0 | 0 | 1 | 0 | 4 | 90
46 | K | 11402006 | Nastavení kamerového systému, kamerové zkoušky | kpl | 18 |  | 0 | vlastní |  | základní |  | 0 | 0 | 0 | 0 | 0 | 4 | K | 1 |  |  |  | ROZPOCET | 0 | 0 | 0 | 0 | 0 | 1 | 0 | 4 | 92
| D | 1.14-3 | Poplachový zabezpečovací a tísňový systém |  |  |  | 0 |  |  |  |  | 0 |  | 0 |  | 0 | 1 | D | 0 |  |  |  | ROZPOCET | [6 empty] | 0
47 | K | 11403001 | D+M Klávesnice - dotykový ovládací panel, bílé provedení | ks | 1 |  | 0 | vlastní |  | základní |  | 0 | 0 | 0 | 0 | 0 | 4 | K | 1 |  |  |  | ROZPOCET | 0 | 0 | 0 | 0 | 0 | 1 | 0 | 4 | 94
48 | K | 11403002 | D+M Čtečka | ks | 21 |  | 0 | vlastní |  | základní |  | 0 | 0 | 0 | 0 | 0 | 4 | K | 1 |  |  |  | ROZPOCET | 0 | 0 | 0 | 0 | 0 | 1 | 0 | 4 | 96
49 | K | 11403003 | D+M Řídící jednotka dveří - dveřní modul, 2x čtečka, 2x relé, 4x vstup | ks | 21 |  | 0 | vlastní |  | základní |  | 0 | 0 | 0 | 0 | 0 | 4 | K | 1 |  |  |  | ROZPOCET | 0 | 0 | 0 | 0 | 0 | 1 | 0 | 4 | 98
50 | K | 11403005 | D+M Koncentrátor s oddělovačem, 8x vstup, 1x výstup | ks | 1 |  | 0 | vlastní |  | základní |  | 0 | 0 | 0 | 0 | 0 | 4 | K | 1 |  |  |  | ROZPOCET | 0 | 0 | 0 | 0 | 0 | 1 | 0 | 4 | 100
51 | K | 11403006 | D+M Montážní box pro 1x koncentrátor nebo ŘJ dveří | ks | 22 |  | 0 | vlastní |  | základní |  | 0 | 0 | 0 | 0 | 0 | 4 | K | 1 |  |  |  | ROZPOCET | 0 | 0 | 0 | 0 | 0 | 1 | 0 | 4 | 102
52 | K | 11403007 | D+M Systémový napájecí zdroj - montážní box se systémovým zdrojem 12V/5A a prostorem pro AKU 28 Ah | ks | 2 |  | 0 | vlastní |  | základní |  | 0 | 0 | 0 | 0 | 0 | 4 | K | 1 |  |  |  | ROZPOCET | 0 | 0 | 0 | 0 | 0 | 1 | 0 | 4 | 104
53 | K | 11403008 | D+M Akumulátor 12V / 28 Ah | ks | 2 |  | 0 | vlastní |  | základní |  | 0 | 0 | 0 | 0 | 0 | 4 | K | 1 |  |  |  | ROZPOCET | 0 | 0 | 0 | 0 | 0 | 1 | 0 | 4 | 106
54 | K | 11403009 | D+M Digitální duální (PIR+MW) detektor, dosah 15m (85°), antimasking, včetně instalačního příslušenství | ks | 1 |  | 0 | vlastní |  | základní |  | 0 | 0 | 0 | 0 | 0 | 4 | K | 1 |  |  |  | ROZPOCET | 0 | 0 | 0 | 0 | 0 | 1 | 0 | 4 | 108
55 | K | 11403010 | D+M Tísňové tlačítko | ks | 2 |  | 0 | vlastní |  | základní |  | 0 | 0 | 0 | 0 | 0 | 4 | K | 1 |  |  |  | ROZPOCET | 0 | 0 | 0 | 0 | 0 | 1 | 0 | 4 | 110
56 | K | 11403011 | D+M Magnetický kontakt | ks | 1 |  | 0 | vlastní |  | základní |  | 0 | 0 | 0 | 0 | 0 | 4 | K | 1 |  |  |  | ROZPOCET | 0 | 0 | 0 | 0 | 0 | 1 | 0 | 4 | 112
57 | K | 11403012 | D+M Montáž kabelu stíněného se zesílenými napájecími žilami 4x0,5+2x0,8 - detektory B2ca s1 d1 | m | 50 |  | 0 | vlastní |  | základní |  | 0 | 0 | 0 | 0 | 0 | 4 | K | 1 |  |  |  | ROZPOCET | 0 | 0 | 0 | 0 | 0 | 1 | 0 | 4 | 114
| VV |  | "Odměřeno elektronicky viz půdorysy slaboproudu" 50 |  | 50 | [12 empty] | VV | 1 | 2 | True | 0 | ROZPOCET
| VV |  | Součet |  | 50 | [12 empty] | VV | 1 | 4 | True | 1 | ROZPOCET
58 | M | 11403013 | Kabel stíněný se zesílenými napájecími žilami 4x0,5+2x0,8 - detektory B2ca s1 d1 | m | 50 |  | 0 | vlastní |  | základní |  | 0 | 0 | 0 | 0 | 0 | 8 | M | 1 |  |  |  | ROZPOCET | 0 | 0 | 0 | 0 | 0 | 1 | 0 | 4 | 116
59 | K | 11403014 | Montáž systémového stíněného kabelu 2x1mm + 2x2x0,5mm, zesílené napájecí žíly - sběrnice B2ca s1 d1 | m | 380 |  | 0 | vlastní |  | základní |  | 0 | 0 | 0 | 0 | 0 | 4 | K | 1 |  |  |  | ROZPOCET | 0 | 0 | 0 | 0 | 0 | 1 | 0 | 4 | 118
| VV |  | "Odměřeno elektronicky viz půdorysy slaboproudu" 380 |  | 380 | [12 empty] | VV | 1 | 2 | True | 0 | ROZPOCET
| VV |  | Součet |  | 380 | [12 empty] | VV | 1 | 4 | True | 1 | ROZPOCET
60 | M | 11403015 | Systémový stíněný kabel 2x1mm + 2x2x0,5mm, zesílené napájecí žíly - sběrnice B2ca s1 d1 | m | 380 |  | 0 | vlastní |  | základní |  | 0 | 0 | 0 | 0 | 0 | 8 | M | 1 |  |  |  | ROZPOCET | 0 | 0 | 0 | 0 | 0 | 1 | 0 | 4 | 120
61 | K | 11403016 | Montáž kabelu sdělovacího FTP Cat. 5e 4x2x0,5, B2ca s1 d1 | m | 1150 |  | 0 | vlastní |  | základní |  | 0 | 0 | 0 | 0 | 0 | 4 | K | 1 |  |  |  | ROZPOCET | 0 | 0 | 0 | 0 | 0 | 1 | 0 | 4 | 122
| VV |  | "Odměřeno elektronicky viz půdorysy slaboproudu" 1150 |  | 1150 | [12 empty] | VV | 1 | 2 | True | 0 | ROZPOCET
| VV |  | Součet |  | 1150 | [12 empty] | VV | 1 | 4 | True | 1 | ROZPOCET
62 | M | 11403017 | Kabel sdělovací FTP Cat. 5e 4x2x0,5, B2ca s1 d1 | m | 1150 |  | 0 | vlastní |  | základní |  | 0 | 0 | 0 | 0 | 0 | 8 | M | 1 |  |  |  | ROZPOCET | 0 | 0 | 0 | 0 | 0 | 1 | 0 | 4 | 124
63 | K | 11403018 | Montáž kabelu napájecího 2x1,5 B2ca s1 d1 | m | 980 |  | 0 | vlastní |  | základní |  | 0 | 0 | 0 | 0 | 0 | 4 | K | 1 |  |  |  | ROZPOCET | 0 | 0 | 0 | 0 | 0 | 1 | 0 | 4 | 126
| VV |  | "Odměřeno elektronicky viz půdorysy slaboproudu" 980 |  | 980 | [12 empty] | VV | 1 | 2 | True | 0 | ROZPOCET
| VV |  | Součet |  | 980 | [12 empty] | VV | 1 | 4 | True | 1 | ROZPOCET
64 | M | 11403019 | Kabel napájecí 2x1,5 B2ca s1 d1 | m | 980 |  | 0 | vlastní |  | základní |  | 0 | 0 | 0 | 0 | 0 | 8 | M | 1 |  |  |  | ROZPOCET | 0 | 0 | 0 | 0 | 0 | 1 | 0 | 4 | 128
65 | K | 11403020 | Montáž elektroinstalační trubky tuhé, povrchová montáž pr. 20 vč. příslušenství a příchytek | m | 350 |  | 0 | vlastní |  | základní |  | 0 | 0 | 0 | 0 | 0 | 4 | K | 1 |  |  |  | ROZPOCET | 0 | 0 | 0 | 0 | 0 | 1 | 0 | 4 | 130
| VV |  | "Odměřeno elektronicky viz půdorysy slaboproudu" 350 |  | 350 | [12 empty] | VV | 1 | 2 | True | 0 | ROZPOCET
| VV |  | Součet |  | 350 | [12 empty] | VV | 1 | 4 | True | 1 | ROZPOCET
66 | M | 11403021 | Elektroinstalační trubka tuhá D20 | m | 350 |  | 0 | vlastní |  | základní |  | 0 | 0 | 0 | 0 | 0 | 8 | M | 1 |  |  |  | ROZPOCET | 0 | 0 | 0 | 0 | 0 | 1 | 0 | 4 | 132
67 | K | 11403022 | Montáž elektroinstalační trubky ohebné 2323/LPE2 - 23mm, včetně příchytek | m | 120 |  | 0 | vlastní |  | základní |  | 0 | 0 | 0 | 0 | 0 | 4 | K | 1 |  |  |  | ROZPOCET | 0 | 0 | 0 | 0 | 0 | 1 | 0 | 4 | 134
| VV |  | "Odměřeno elektronicky viz půdorysy slaboproudu" 120 |  | 120 | [12 empty] | VV | 1 | 2 | True | 0 | ROZPOCET
| VV |  | Součet |  | 120 | [12 empty] | VV | 1 | 4 | True | 1 | ROZPOCET
68 | M | 11403023 | Elektroinstalační trubka ohebná 2323/LPE2 - 23mm | m | 120 |  | 0 | vlastní |  | základní |  | 0 | 0 | 0 | 0 | 0 | 8 | M | 1 |  |  |  | ROZPOCET | 0 | 0 | 0 | 0 | 0 | 1 | 0 | 4 | 136
69 | K | 11403024 | Kompletace systému PZTS | kpl | 1 |  | 0 | vlastní |  | základní |  | 0 | 0 | 0 | 0 | 0 | 4 | K | 1 |  |  |  | ROZPOCET | 0 | 0 | 0 | 0 | 0 | 1 | 0 | 4 | 138
70 | K | 11403025 | Programování, oživení, uvedení do provozu | hod | 8 |  | 0 | vlastní |  | základní |  | 0 | 0 | 0 | 0 | 0 | 4 | K | 1 |  |  |  | ROZPOCET | 0 | 0 | 0 | 0 | 0 | 1 | 0 | 4 | 140
71 | M | 11403026 | Drobný montážní a instalační materiál | kpl | 1 |  | 0 | vlastní |  | základní |  | 0 | 0 | 0 | 0 | 0 | 8 | M | 1 |  |  |  | ROZPOCET | 0 | 0 | 0 | 0 | 0 | 1 | 0 | 4 | 142
| D | 1.14-4 | Systém jednotného času |  |  |  | 0 |  |  |  |  | 0 |  | 0 |  | 0 | 1 | D | 0 |  |  |  | ROZPOCET | [6 empty] | 0
72 | K | 11404001 | D+M Hlavní hodiny, přijímač DCF | ks | 1 |  | 0 | vlastní |  | základní |  | 0 | 0 | 0 | 0 | 0 | 4 | K | 1 |  |  |  | ROZPOCET | 0 | 0 | 0 | 0 | 0 | 1 | 0 | 4 | 144
73 | K | 11404002 | D+M Interierové hodiny ručičkové | ks | 8 |  | 0 | vlastní |  | základní |  | 0 | 0 | 0 | 0 | 0 | 4 | K | 1 |  |  |  | ROZPOCET | 0 | 0 | 0 | 0 | 0 | 1 | 0 | 4 | 146
74 | K | 11404003 | D+M Interierové oboustranné hodiny ručičkové | ks | 2 |  | 0 | vlastní |  | základní |  | 0 | 0 | 0 | 0 | 0 | 4 | K | 1 |  |  |  | ROZPOCET | 0 | 0 | 0 | 0 | 0 | 1 | 0 | 4 | 148
75 | K | 11404004 | D+M Interierové hodiny digitální | ks | 5 |  | 0 | vlastní |  | základní |  | 0 | 0 | 0 | 0 | 0 | 4 | K | 1 |  |  |  | ROZPOCET | 0 | 0 | 0 | 0 | 0 | 1 | 0 | 4 | 150
76 | K | 11404005 | Montáž kabelu 1x2x0,8 B2ca s1 d1 | m | 550 |  | 0 | vlastní |  | základní |  | 0 | 0 | 0 | 0 | 0 | 4 | K | 1 |  |  |  | ROZPOCET | 0 | 0 | 0 | 0 | 0 | 1 | 0 | 4 | 152
| VV |  | "Odměřeno elektronicky viz půdorysy slaboproudu" 550 |  | 550 | [12 empty] | VV | 1 | 2 | True | 0 | ROZPOCET
| VV |  | Součet |  | 550 | [12 empty] | VV | 1 | 4 | True | 1 | ROZPOCET
77 | M | 11404006 | Kabel 1x2x0,8 B2ca s1 d1 | m | 605 |  | 0 | vlastní |  | základní |  | 0 | 0 | 0 | 0 | 0 | 8 | M | 1 |  |  |  | ROZPOCET | 0 | 0 | 0 | 0 | 0 | 1 | 0 | 4 | 154
| VV |  | "vynásobeno koeficientem množství" 550 * 1,1 |  | 605 | [12 empty] | VV | 1 | 2 | True | 0 | ROZPOCET
| VV |  | Součet |  | 605 | [12 empty] | VV | 1 | 4 | True | 1 | ROZPOCET
78 | K | 11404007 | Montáž elektroinstalační trubky tuhé, povrchová montáž pr. 20 vč. příslušenství a příchytek | m | 340 |  | 0 | vlastní |  | základní |  | 0 | 0 | 0 | 0 | 0 | 4 | K | 1 |  |  |  | ROZPOCET | 0 | 0 | 0 | 0 | 0 | 1 | 0 | 4 | 156
| VV |  | "Odměřeno elektronicky viz půdorysy slaboproudu" 340 |  | 340 | [12 empty] | VV | 1 | 2 | True | 0 | ROZPOCET
| VV |  | Součet |  | 340 | [12 empty] | VV | 1 | 4 | True | 1 | ROZPOCET
79 | M | 11404008 | Elektroinstalační trubka tuhá D20 | m | 340 |  | 0 | vlastní |  | základní |  | 0 | 0 | 0 | 0 | 0 | 8 | M | 1 |  |  |  | ROZPOCET | 0 | 0 | 0 | 0 | 0 | 1 | 0 | 4 | 158
80 | K | 11404009 | Montáž elektroinstalační trubky ohebné 2323/LPE2 - 23mm | m | 120 |  | 0 | vlastní |  | základní |  | 0 | 0 | 0 | 0 | 0 | 4 | K | 1 |  |  |  | ROZPOCET | 0 | 0 | 0 | 0 | 0 | 1 | 0 | 4 | 160
| VV |  | "Odměřeno elektronicky viz půdorysy slaboproudu" 120 |  | 120 | [12 empty] | VV | 1 | 2 | True | 0 | ROZPOCET
| VV |  | Součet |  | 120 | [12 empty] | VV | 1 | 4 | True | 1 | ROZPOCET
81 | M | 11404010 | Elektroinstalační trubka ohebná 2323/LPE2 - 23mm | m | 120 |  | 0 | vlastní |  | základní |  | 0 | 0 | 0 | 0 | 0 | 8 | M | 1 |  |  |  | ROZPOCET | 0 | 0 | 0 | 0 | 0 | 1 | 0 | 4 | 162
82 | K | 11404011 | Programování, oživení, uvedení do provozu | hod | 4 |  | 0 | vlastní |  | základní |  | 0 | 0 | 0 | 0 | 0 | 4 | K | 1 |  |  |  | ROZPOCET | 0 | 0 | 0 | 0 | 0 | 1 | 0 | 4 | 164
83 | M | 11404012 | Drobný montážní a instalační materiál | kpl | 1 |  | 0 | vlastní |  | základní |  | 0 | 0 | 0 | 0 | 0 | 8 | M | 1 |  |  |  | ROZPOCET | 0 | 0 | 0 | 0 | 0 | 1 | 0 | 4 | 166
84 | K | 11404013 | Technická příprava, úklid pracoviště, apod. | kpl | 1 |  | 0 | vlastní |  | základní |  | 0 | 0 | 0 | 0 | 0 | 4 | K | 1 |  |  |  | ROZPOCET | 0 | 0 | 0 | 0 | 0 | 1 | 0 | 4 | 168
| D | 1.14-5 | Společná televizní anténa |  |  |  | 0 |  |  |  |  | 0 |  | 0 |  | 0 | 1 | D | 0 |  |  |  | ROZPOCET | [6 empty] | 0
85 | K | 11405001 | D+M Rozvaděč R.STA patrový, oceloplechový, nástěnný, vel. 400x600x250mm, včetně rozbočovačů | kpl | 1 |  | 0 | vlastní |  | základní |  | 0 | 0 | 0 | 0 | 0 | 4 | K | 1 |  |  |  | ROZPOCET | 0 | 0 | 0 | 0 | 0 | 1 | 0 | 4 | 170
86 | K | 11405002 | D+M Koaxiální kabel 75 ohm pro SAT rozvody v trubce PVC ( certifikace pro distribuci datových přenosů 1 - GB) B2ca s1 d1 | m | 420 |  | 0 | vlastní |  | základní |  | 0 | 0 | 0 | 0 | 0 | 4 | K | 1 |  |  |  | ROZPOCET | 0 | 0 | 0 | 0 | 0 | 1 | 0 | 4 | 172
87 | K | 11405003 | D+M Ohebná elektroinstalační trubka SUPERFLEX pr. 20mm - střední mechanická odolnost | m | 50 |  | 0 | vlastní |  | základní |  | 0 | 0 | 0 | 0 | 0 | 4 | K | 1 |  |  |  | ROZPOCET | 0 | 0 | 0 | 0 | 0 | 1 | 0 | 4 | 174
88 | K | 11405004 | D+M Zásuvka STA | ks | 7 |  | 0 | vlastní |  | základní |  | 0 | 0 | 0 | 0 | 0 | 4 | K | 1 |  |  |  | ROZPOCET | 0 | 0 | 0 | 0 | 0 | 1 | 0 | 4 | 176
89 | K | 11405005 | D+M Protipožární ucpávky, max. EI-60, zpěňovací hmoty a minerální desky s protipožárním povlakem, - označovací štítky. Systémové řešení | kpl | 1 |  | 0 | vlastní |  | základní |  | 0 | 0 | 0 | 0 | 0 | 4 | K | 1 |  |  |  | ROZPOCET | 0 | 0 | 0 | 0 | 0 | 1 | 0 | 4 | 178
90 | K | 11405006 | Uvedení systému do trvalého provozu | kpl | 1 |  | 0 | vlastní |  | základní |  | 0 | 0 | 0 | 0 | 0 | 4 | K | 1 |  |  |  | ROZPOCET | 0 | 0 | 0 | 0 | 0 | 1 | 0 | 4 | 180
91 | K | 11405007 | Drobný montážní a instalační materiál | kpl | 1 |  | 0 | vlastní |  | základní |  | 0 | 0 | 0 | 0 | 0 | 4 | K | 1 |  |  |  | ROZPOCET | 0 | 0 | 0 | 0 | 0 | 1 | 0 | 4 | 182
92 | K | 11405008 | Technická příprava, úklid pracoviště, apod. | kpl | 1 |  | 0 | vlastní |  | základní |  | 0 | 0 | 0 | 0 | 0 | 4 | K | 1 |  |  |  | ROZPOCET | 0 | 0 | 0 | 0 | 0 | 1 | 0 | 4 | 184
| D | 1.14-6 | Vyvolávací systém |  |  |  | 0 |  |  |  |  | 0 |  | 0 |  | 0 | 1 | D | 0 |  |  |  | ROZPOCET | [6 empty] | 0
93 | K | 11406001 | D+M Řídící aplikace | ks | 1 |  | 0 | vlastní |  | základní |  | 0 | 0 | 0 | 0 | 0 | 4 | K | 1 |  |  |  | ROZPOCET | 0 | 0 | 0 | 0 | 0 | 1 | 0 | 4 | 186
94 | K | 11406002 | D+M SW - Konfigurační klient (monitor,statistiky,události,konfigurace ) | ks | 1 |  | 0 | vlastní |  | základní |  | 0 | 0 | 0 | 0 | 0 | 4 | K | 1 |  |  |  | ROZPOCET | 0 | 0 | 0 | 0 | 0 | 1 | 0 | 4 | 188
95 | K | 11406003 | D+M Licence přep. aplikace na 1 PC (13-19 instalací) | ks | 8 |  | 0 | vlastní |  | základní |  | 0 | 0 | 0 | 0 | 0 | 4 | K | 1 |  |  |  | ROZPOCET | 0 | 0 | 0 | 0 | 0 | 1 | 0 | 4 | 190
96 | K | 11406004 | D+M Přepážkový displej GRAPHIC (POE,485,K ) 60-100RGB | ks | 8 |  | 0 | vlastní |  | základní |  | 0 | 0 | 0 | 0 | 0 | 4 | K | 1 |  |  |  | ROZPOCET | 0 | 0 | 0 | 0 | 0 | 1 | 0 | 4 | 192
97 | K | 11406005 | D+M Hlavní displej GRAPHIC (ETH,485,Gong,Repro,K) 60-100RGB | ks | 8 |  | 0 | vlastní |  | základní |  | 0 | 0 | 0 | 0 | 0 | 4 | K | 1 |  |  |  | ROZPOCET | 0 | 0 | 0 | 0 | 0 | 1 | 0 | 4 | 194
98 | K | 11406006 | D+M Napájecí zdroj spínaný 24V/2,7A/65W desktop | kpl | 8 |  | 0 | vlastní |  | základní |  | 0 | 0 | 0 | 0 | 0 | 4 | K | 1 |  |  |  | ROZPOCET | 0 | 0 | 0 | 0 | 0 | 1 | 0 | 4 | 196
99 | K | 11406007 | D+M Tiskárna s TOUCH (LCD monitor 15", MiPC_RPi, read_KK, STOJAN) | ks | 2 |  | 0 | vlastní |  | základní |  | 0 | 0 | 0 | 0 | 0 | 4 | K | 1 |  |  |  | ROZPOCET | 0 | 0 | 0 | 0 | 0 | 1 | 0 | 4 | 198
100 | K | 11406008 | D+M Snímač kartičky zdravotní pojišťovny pro TS151 | ks | 2 |  | 0 | vlastní |  | základní |  | 0 | 0 | 0 | 0 | 0 | 4 | K | 1 |  |  |  | ROZPOCET | 0 | 0 | 0 | 0 | 0 | 1 | 0 | 4 | 200
101 | K | 11406009 | D+M Stojan tiskárny touch-small - kovový | ks | 2 |  | 0 | vlastní |  | základní |  | 0 | 0 | 0 | 0 | 0 | 4 | K | 1 |  |  |  | ROZPOCET | 0 | 0 | 0 | 0 | 0 | 1 | 0 | 4 | 202
102 | K | 11406010 | D+M Tiskárna TERMO - 4tlačítka, cutter, RS485, Ethernet | ks | 2 |  | 0 | vlastní |  | základní |  | 0 | 0 | 0 | 0 | 0 | 4 | K | 1 |  |  |  | ROZPOCET | 0 | 0 | 0 | 0 | 0 | 1 | 0 | 4 | 204
103 | K | 11406011 | D+M Napájecí zdroj spínaný 24V/5A/120W desktop | ks | 2 |  | 0 | vlastní |  | základní |  | 0 | 0 | 0 | 0 | 0 | 4 | K | 1 |  |  |  | ROZPOCET | 0 | 0 | 0 | 0 | 0 | 1 | 0 | 4 | 206
104 | K | 11406012 | D+M Řídící jednotka EZ - VS (pro 8-16 zámků, Eth, plné osazení - 16x ext. vstup, 16x ext. výstup) | ks | 1 |  | 0 | vlastní |  | základní |  | 0 | 0 | 0 | 0 | 0 | 4 | K | 1 |  |  |  | ROZPOCET | 0 | 0 | 0 | 0 | 0 | 1 | 0 | 4 | 208
105 | K | 11406013 | D+M Server Call250V | ks | 1 |  | 0 | vlastní |  | základní |  | 0 | 0 | 0 | 0 | 0 | 4 | K | 1 |  |  |  | ROZPOCET | 0 | 0 | 0 | 0 | 0 | 1 | 0 | 4 | 210
106 | K | 11406014 | D+M WS REST API - předávání údajů do NIS | kpl | 1 |  | 0 | vlastní |  | základní |  | 0 | 0 | 0 | 0 | 0 | 4 | K | 1 |  |  |  | ROZPOCET | 0 | 0 | 0 | 0 | 0 | 1 | 0 | 4 | 212
107 | K | 11406015 | Montáž koncových zařízení | kpl | 1 |  | 0 | vlastní |  | základní |  | 0 | 0 | 0 | 0 | 0 | 4 | K | 1 |  |  |  | ROZPOCET | 0 | 0 | 0 | 0 | 0 | 1 | 0 | 4 | 214
108 | K | 11406016 | Školení, měření, asistence, konfigurace | kpl | 1 |  | 0 | vlastní |  | základní |  | 0 | 0 | 0 | 0 | 0 | 4 | K | 1 |  |  |  | ROZPOCET | 0 | 0 | 0 | 0 | 0 | 1 | 0 | 4 | 216
109 | K | 11406017 | D+M Roční maintenance SW licence API NIS | kpl | 1 |  | 0 | vlastní |  | základní |  | 0 | 0 | 0 | 0 | 0 | 4 | K | 1 |  |  |  | ROZPOCET | 0 | 0 | 0 | 0 | 0 | 1 | 0 | 4 | 218
110 | M | 11406018 | Drobný montážní a instalační materiál | kpl | 1 |  | 0 | vlastní |  | základní |  | 0 | 0 | 0 | 0 | 0 | 8 | M | 1 |  |  |  | ROZPOCET | 0 | 0 | 0 | 0 | 0 | 1 | 0 | 4 | 220
111 | K | 11406019 | Technická příprava, úklid pracoviště, apod. | kpl | 1 |  | 0 | vlastní |  | základní |  | 0 | 0 | 0 | 0 | 0 | 4 | K | 1 |  |  |  | ROZPOCET | 0 | 0 | 0 | 0 | 0 | 1 | 0 | 4 | 222
| D | 1.14-7 | Systém sestra pacient |  |  |  | 0 |  |  |  |  | 0 |  | 0 |  | 0 | 1 | D | 0 |  |  |  | ROZPOCET | [6 empty] | 0
112 | K | 11407001 | D+M Datový rozvaděč nástěnný 19"/9U - nástěnný 600 x 500 x 395 mm, 16,5 kg | ks | 1 |  | 0 | vlastní |  | základní |  | 0 | 0 | 0 | 0 | 0 | 4 | K | 1 |  |  |  | ROZPOCET | 0 | 0 | 0 | 0 | 0 | 1 | 0 | 4 | 224
113 | K | 11407002 | D+M Napájecí zdroj + lokální server | ks | 1 |  | 0 | vlastní |  | základní |  | 0 | 0 | 0 | 0 | 0 | 4 | K | 1 |  |  |  | ROZPOCET | 0 | 0 | 0 | 0 | 0 | 1 | 0 | 4 | 226
114 | K | 11407003 | D+M Rozvodný panel 8x 230V 19"/2U | ks | 1 |  | 0 | vlastní |  | základní |  | 0 | 0 | 0 | 0 | 0 | 4 | K | 1 |  |  |  | ROZPOCET | 0 | 0 | 0 | 0 | 0 | 1 | 0 | 4 | 228
115 | K | 11407004 | SW - licence provozu účastníka | ks | 2 |  | 0 | vlastní |  | základní |  | 0 | 0 | 0 | 0 | 0 | 4 | K | 1 |  |  |  | ROZPOCET | 0 | 0 | 0 | 0 | 0 | 1 | 0 | 4 | 230
116 | K | 11407005 | D+M Datový switch 24 portů/19" (CZ) | ks | 1 |  | 0 | vlastní |  | základní |  | 0 | 0 | 0 | 0 | 0 | 4 | K | 1 |  |  |  | ROZPOCET | 0 | 0 | 0 | 0 | 0 | 1 | 0 | 4 | 232
117 | K | 11407006 | D+M Napájecí injektor 24 portů/19" | ks | 1 |  | 0 | vlastní |  | základní |  | 0 | 0 | 0 | 0 | 0 | 4 | K | 1 |  |  |  | ROZPOCET | 0 | 0 | 0 | 0 | 0 | 1 | 0 | 4 | 234
118 | K | 11407007 | D+M Svítidlo signalizační LED | ks | 4 |  | 0 | vlastní |  | základní |  | 0 | 0 | 0 | 0 | 0 | 4 | K | 1 |  |  |  | ROZPOCET | 0 | 0 | 0 | 0 | 0 | 1 | 0 | 4 | 236
119 | K | 11407008 | D+M Pokojový terminál hovorový | ks | 4 |  | 0 | vlastní |  | základní |  | 0 | 0 | 0 | 0 | 0 | 4 | K | 1 |  |  |  | ROZPOCET | 0 | 0 | 0 | 0 | 0 | 1 | 0 | 4 | 238
120 | K | 11407009 | D+M Pokojový terminál hovorový s displejem | ks | 2 |  | 0 | vlastní |  | základní |  | 0 | 0 | 0 | 0 | 0 | 4 | K | 1 |  |  |  | ROZPOCET | 0 | 0 | 0 | 0 | 0 | 1 | 0 | 4 | 240
121 | K | 11407010 | D+M Zásuvka pacienta s držákem a reproduktorem | ks | 2 |  | 0 | vlastní |  | základní |  | 0 | 0 | 0 | 0 | 0 | 4 | K | 1 |  |  |  | ROZPOCET | 0 | 0 | 0 | 0 | 0 | 1 | 0 | 4 | 242
122 | K | 11407011 | D+M Terminál pacienta s tlačítkem volání ošetřovatelky | ks | 2 |  | 0 | vlastní |  | základní |  | 0 | 0 | 0 | 0 | 0 | 4 | K | 1 |  |  |  | ROZPOCET | 0 | 0 | 0 | 0 | 0 | 1 | 0 | 4 | 244
123 | K | 11407012 | D+M Kabel vytrhávací - částečně kroucený pro terminál pacienta (PT) Provedena úprava proti poškození. | ks | 2 |  | 0 | vlastní |  | základní |  | 0 | 0 | 0 | 0 | 0 | 4 | K | 1 |  |  |  | ROZPOCET | 0 | 0 | 0 | 0 | 0 | 1 | 0 | 4 | 246
124 | K | 11407013 | D+M Držák kabelu na hrazdu | ks | 2 |  | 0 | vlastní |  | základní |  | 0 | 0 | 0 | 0 | 0 | 4 | K | 1 |  |  |  | ROZPOCET | 0 | 0 | 0 | 0 | 0 | 1 | 0 | 4 | 248
125 | K | 11407014 | D+M Táhlo nouzového volání | ks | 1 |  | 0 | vlastní |  | základní |  | 0 | 0 | 0 | 0 | 0 | 4 | K | 1 |  |  |  | ROZPOCET | 0 | 0 | 0 | 0 | 0 | 1 | 0 | 4 | 250
126 | K | 11407015 | D+M Táhlo a tlačítko nouzového volání | ks | 4 |  | 0 | vlastní |  | základní |  | 0 | 0 | 0 | 0 | 0 | 4 | K | 1 |  |  |  | ROZPOCET | 0 | 0 | 0 | 0 | 0 | 1 | 0 | 4 | 252
127 | K | 11407016 | D+M Patch kabel | ks | 10 |  | 0 | vlastní |  | základní |  | 0 | 0 | 0 | 0 | 0 | 4 | K | 1 |  |  |  | ROZPOCET | 0 | 0 | 0 | 0 | 0 | 1 | 0 | 4 | 254
128 | K | 11407017 | D+M Konektor RJ45 UTP CAT5e včetně ochrany a proměření | ks | 20 |  | 0 | vlastní |  | základní |  | 0 | 0 | 0 | 0 | 0 | 4 | K | 1 |  |  |  | ROZPOCET | 0 | 0 | 0 | 0 | 0 | 1 | 0 | 4 | 256
129 | K | 11407018 | Montáž sdělovacího kabelu FTP Cat. 5e 4x2x0,5, B2ca s1 d1 | m | 640 |  | 0 | vlastní |  | základní |  | 0 | 0 | 0 | 0 | 0 | 4 | K | 1 |  |  |  | ROZPOCET | 0 | 0 | 0 | 0 | 0 | 1 | 0 | 4 | 258
| VV |  | "Odměřeno elektronicky viz půdorysy slaboproudu" 640 |  | 640 | [12 empty] | VV | 1 | 2 | True | 0 | ROZPOCET
| VV |  | Součet |  | 640 | [12 empty] | VV | 1 | 4 | True | 1 | ROZPOCET
130 | M | 11407019 | Kabel sdělovací FTP Cat. 5e 4x2x0,5, B2ca s1 d1 | m | 704 |  | 0 | vlastní |  | základní |  | 0 | 0 | 0 | 0 | 0 | 8 | M | 1 |  |  |  | ROZPOCET | 0 | 0 | 0 | 0 | 0 | 1 | 0 | 4 | 260
| VV |  | "vynásobeno koeficientem množství" 640 * 1,1 |  | 704 | [12 empty] | VV | 1 | 2 | True | 0 | ROZPOCET
| VV |  | Součet |  | 704 | [12 empty] | VV | 1 | 4 | True | 1 | ROZPOCET
131 | K | 11407020 | Montáž napájecího kabelu 2x2,5 B2ca s1 d1 | m | 84 |  | 0 | vlastní |  | základní |  | 0 | 0 | 0 | 0 | 0 | 4 | K | 1 |  |  |  | ROZPOCET | 0 | 0 | 0 | 0 | 0 | 1 | 0 | 4 | 262
| VV |  | "Odměřeno elektronicky viz půdorysy slaboproudu" 84 |  | 84 | [12 empty] | VV | 1 | 2 | True | 0 | ROZPOCET
| VV |  | Součet |  | 84 | [12 empty] | VV | 1 | 4 | True | 1 | ROZPOCET
132 | M | 11407021 | Kabel napájecí 2x2,5 B2ca s1 d1 | m | 92.4 |  | 0 | vlastní |  | základní |  | 0 | 0 | 0 | 0 | 0 | 8 | M | 1 |  |  |  | ROZPOCET | 0 | 0 | 0 | 0 | 0 | 1 | 0 | 4 | 264
| VV |  | "vynásobeno koeficientem množství" 84 * 1,1 |  | 92.4 | [12 empty] | VV | 1 | 2 | True | 0 | ROZPOCET
| VV |  | Součet |  | 92.4 | [12 empty] | VV | 1 | 4 | True | 1 | ROZPOCET
133 | K | 11407022 | D+M Drátěný žlab rapid click 100x60 včetně konzolí/závitových tyčí a montážního materiálu | m | 80 |  | 0 | vlastní |  | základní |  | 0 | 0 | 0 | 0 | 0 | 4 | K | 1 |  |  |  | ROZPOCET | 0 | 0 | 0 | 0 | 0 | 1 | 0 | 4 | 266
134 | K | 11407023 | D+M Elektroinstalační trubka ohebná 2323/LPE2 - 23mm | m | 380 |  | 0 | vlastní |  | základní |  | 0 | 0 | 0 | 0 | 0 | 4 | K | 1 |  |  |  | ROZPOCET | 0 | 0 | 0 | 0 | 0 | 1 | 0 | 4 | 268
135 | M | 11407024 | Drobný instalační materiál | kpl | 1 |  | 0 | vlastní |  | základní |  | 0 | 0 | 0 | 0 | 0 | 8 | M | 1 |  |  |  | ROZPOCET | 0 | 0 | 0 | 0 | 0 | 1 | 0 | 4 | 270
136 | K | 11407025 | Instalace a konfigurace systému | ks | 1 |  | 0 | vlastní |  | základní |  | 0 | 0 | 0 | 0 | 0 | 4 | K | 1 |  |  |  | ROZPOCET | 0 | 0 | 0 | 0 | 0 | 1 | 0 | 4 | 272
137 | K | 11407026 | Koordinovaná funkční zkouška, zaškolení | ks | 1 |  | 0 | vlastní |  | základní |  | 0 | 0 | 0 | 0 | 0 | 4 | K | 1 |  |  |  | ROZPOCET | 0 | 0 | 0 | 0 | 0 | 1 | 0 | 4 | 274
138 | K | 11407027 | Výchozí funkční zkouška dorozumívacího zařízení | ks | 1 |  | 0 | vlastní |  | základní |  | 0 | 0 | 0 | 0 | 0 | 4 | K | 1 |  |  |  | ROZPOCET | 0 | 0 | 0 | 0 | 0 | 1 | 0 | 4 | 276
139 | K | 11407028 | Ekologická likvidace odpadu | ks | 1 |  | 0 | vlastní |  | základní |  | 0 | 0 | 0 | 0 | 0 | 4 | K | 1 |  |  |  | ROZPOCET | 0 | 0 | 0 | 0 | 0 | 1 | 0 | 4 | 278
| D | 998 | Přesun hmot |  |  |  | 0 |  |  |  |  | 0 |  | 0 |  | 0 | 1 | D | 0 |  |  |  | ROZPOCET | [6 empty] | 0
140 | K | 998742102 | Přesun hmot tonážní pro slaboproud v objektech v do 12 m | t | 3.2 |  | 0 | CS ÚRS 2025 01 |  | základní |  | 0 | 0 | 0 | 0 | 0 | 4 | K | 1 |  |  |  | ROZPOCET | 0 | 0 | 0 | 0 | 0 | 1 | 0 | 4 | 280
| Online PSC |  | https://podminky.urs.cz/item/CS_URS_2025_01/998742102 | [14 empty] | Online PSC | 1

## D.1.18 - Elektrická požár..._01
{e111b661-404e-4edb-a74f-5516c6393b89}
2
| KRYCÍ LIST SOUPISU PRACÍ | [7 empty] | v --- níže se nacházejí doplnkové a pomocné údaje k sestavám --- v | [8 empty] | False
Stavba:
SO 7 Lůžkový pavilon s laboratořemi a urgentním příjmem Klatovské nemocnice
Objekt:
LS 02 - Pozemní stavební objekty
Soupis:
SO 7.1 - Urgentní příjem
Úroveň 3:
D.1.18 - Elektrická požární signalizace a evakuační rozhlas (EPS, ER)
| KSO: |  |  |  |  | CC-CZ:
| Místo: |  | Klatovy |  |  | Datum: | 10. 2. 2026
| Zadavatel: |  |  |  |  | IČ: | 26360527
|  | Klatovská nemocnice a.s. |  |  |  | DIČ: | CZ699005333
| Uchazeč: |  |  |  |  | IČ: | Vyplň údaj
|  | Vyplň údaj |  |  |  | DIČ: | Vyplň údaj
| Projektant: |  |  |  |  | IČ: | 06943187
|  | SIEBERT + TALAŠ, spol. s r.o. |  |  |  | DIČ: | CZ06943187
| Zpracovatel: |  |  |  |  | IČ: | 06943187
|  | SIEBERT + TALAŠ, spol. s r.o. |  |  |  | DIČ:
Poznámka:
Soupis prací je sestaven za využití položek Cenové soustavy ÚRS. Cenové a technické podmínky položek CS ÚRS, které nejsou uvedeny v soupisu prací (tzv. úvodní části katalogů) jsou neomezeně dálkově k dispozici na www.cs-urs.cz. Položky soupisu prací, které nemají ve sloupci „Cenová soustava“ uveden žádný údaj, nepochází z Cenové soustavy ÚRS (takové položky soupisu prací mají Cenovou soustavu „VLASTNÍ“). Ocenění "vlastní" položky:na základě odborných znalostí a zkušeností projektanta při realizaci obdobných zakázek za období 5-ti let. nebo na základě CN). Nedílnou součástí soupisu prací je projektová dokumentace vč. textových příloh, na kterou se položky soupisu prací plně odkazují. (S ohledem na charekter stavby budou provedené práce odsouhlaseny a případně upřesněny v rámci realizace zástupcem objednatele).
| Cena bez DPH | [5 empty] | 0
|  |  | Základ daně |  |  | Sazba daně | Výše daně
| DPH | základní | 0 |  |  | 21% | 0
|  | snížená | 0 |  |  | 12% | 0
|  | zákl. přenesená | 0 |  |  | 21% | 0
|  | sníž. přenesená | 0 |  |  | 12% | 0
|  | nulová | 0 |  |  | 0% | 0
| Cena s DPH |  |  | v | CZK |  | 0
| Projektant |  |  | Zpracovatel
| Datum a podpis: |  | Razítko | Datum a podpis: |  |  | Razítko
| Objednavatel |  |  | Uchazeč
| Datum a podpis: |  | Razítko | Datum a podpis: |  |  | Razítko
REKAPITULACE ČLENĚNÍ SOUPISU PRACÍ
Stavba:
SO 7 Lůžkový pavilon s laboratořemi a urgentním příjmem Klatovské nemocnice
Objekt:
LS 02 - Pozemní stavební objekty
Soupis:
SO 7.1 - Urgentní příjem
Úroveň 3:
D.1.18 - Elektrická požární signalizace a evakuační rozhlas (EPS, ER)
Místo: |  |  | Klatovy |  |  | Datum: | 10. 2. 2026
Zadavatel: |  |  | Klatovská nemocnice a.s. |  |  | Projektant: | SIEBERT + TALAŠ, spol. s r.o.
Uchazeč: |  |  | Vyplň údaj |  |  | Zpracovatel: | SIEBERT + TALAŠ, spol. s r.o.
Kód dílu - Popis | [6 empty] | Cena celkem [CZK]
Náklady ze soupisu prací | [6 empty] | 0 | [11 empty] | -1
| 1.18-1 - Elektrická požární signalizace | [5 empty] | 0
| 1.18-2 - Evakuační rozhlas | [5 empty] | 0
| 998-1.18 - Přesun hmot | [5 empty] | 0
SOUPIS PRACÍ
Stavba:
SO 7 Lůžkový pavilon s laboratořemi a urgentním příjmem Klatovské nemocnice
Objekt:
LS 02 - Pozemní stavební objekty
Soupis:
SO 7.1 - Urgentní příjem
Úroveň 3:
D.1.18 - Elektrická požární signalizace a evakuační rozhlas (EPS, ER)
Místo: |  |  | Klatovy |  |  | Datum: | 10. 2. 2026
Zadavatel: |  |  | Klatovská nemocnice a.s. |  |  | Projektant: | SIEBERT + TALAŠ, spol. s r.o.
Uchazeč: |  |  | Vyplň údaj |  |  | Zpracovatel: | SIEBERT + TALAŠ, spol. s r.o.
PČ | Typ | Kód | Popis | MJ | Množství | J.cena [CZK] | Cena celkem [CZK] | Cenová soustava |  | DPH | J. Nh [h] | Nh celkem [h] | J. hmotnost [t] | Hmotnost celkem [t] | J. suť [t] | Suť Celkem [t]
Náklady soupisu celkem | [6 empty] | 0 |  |  |  |  | 0 |  | 0 |  | 0 |  | D | -1 | [10 empty] | 0
| D | 1.18-1 | Elektrická požární signalizace |  |  |  | 0 |  |  |  |  | 0 |  | 0 |  | 0 | 1 | D | 0 |  |  |  | ROZPOCET | [6 empty] | 0
1 | K | 11801001 | D+M Zálohovaný zdroj 24V, 5A, EN54 - VdS, 2x aku 12V max 18 Ah v kovovém boxu (bez AKU) | ks | 1 |  | 0 | vlastní |  | základní |  | 0 | 0 | 0 | 0 | 0 | 4 | K | 1 |  |  |  | ROZPOCET | 0 | 0 | 0 | 0 | 0 | 1 | 0 | 4 | 2
2 | K | 11801002 | D+M Akumulátor 12V / 17Ah; rozměry (šxhxv) 181x77x167; 4,9kg | ks | 2 |  | 0 | vlastní |  | základní |  | 0 | 0 | 0 | 0 | 0 | 4 | K | 1 |  |  |  | ROZPOCET | 0 | 0 | 0 | 0 | 0 | 1 | 0 | 4 | 4
3 | K | 11801003 | D+M Zobrazovací a ovládací panel | ks | 1 |  | 0 | vlastní |  | základní |  | 0 | 0 | 0 | 0 | 0 | 4 | K | 1 |  |  |  | ROZPOCET | 0 | 0 | 0 | 0 | 0 | 1 | 0 | 4 | 6
4 | K | 11801004 | D+M Vstupně výstupní modul, 4 IN, 2 OUT, izolátor | ks | 3 |  | 0 | vlastní |  | základní |  | 0 | 0 | 0 | 0 | 0 | 4 | K | 1 |  |  |  | ROZPOCET | 0 | 0 | 0 | 0 | 0 | 1 | 0 | 4 | 8
5 | K | 11801005 | D+M Vstupně výstupní modul, 12 Rel, izolátor | ks | 2 |  | 0 | vlastní |  | základní |  | 0 | 0 | 0 | 0 | 0 | 4 | K | 1 |  |  |  | ROZPOCET | 0 | 0 | 0 | 0 | 0 | 1 | 0 | 4 | 10
6 | K | 11801006 | D+M Boxy pro V/V moduly | ks | 5 |  | 0 | vlastní |  | základní |  | 0 | 0 | 0 | 0 | 0 | 4 | K | 1 |  |  |  | ROZPOCET | 0 | 0 | 0 | 0 | 0 | 1 | 0 | 4 | 12
| VV |  | "Vstupně výstupní modul, 4 IN, 2 OUT"3 |  | 3 | [12 empty] | VV | 1 | 2 | True | 0 | ROZPOCET
| VV |  | "Vstupně výstupní modul, 12 Rel"2 |  | 2 | [12 empty] | VV | 1 | 2 | True | 0 | ROZPOCET
| VV |  | Součet |  | 5 | [12 empty] | VV | 1 | 4 | True | 1 | ROZPOCET
7 | K | 11801007 | D+M Propojovací krabice s keramickou sorkovnicí s funkčností při požáru P60-R | ks | 5 |  | 0 | vlastní |  | základní |  | 0 | 0 | 0 | 0 | 0 | 4 | K | 1 |  |  |  | ROZPOCET | 0 | 0 | 0 | 0 | 0 | 1 | 0 | 4 | 14
8 | K | 11801008 | D+M Optickokouřový hlásič | ks | 150 |  | 0 | vlastní |  | základní |  | 0 | 0 | 0 | 0 | 0 | 4 | K | 1 |  |  |  | ROZPOCET | 0 | 0 | 0 | 0 | 0 | 1 | 0 | 4 | 16
9 | K | 11801009 | D+M OT multisenzorový hlásič | ks | 1 |  | 0 | vlastní |  | základní |  | 0 | 0 | 0 | 0 | 0 | 4 | K | 1 |  |  |  | ROZPOCET | 0 | 0 | 0 | 0 | 0 | 1 | 0 | 4 | 18
10 | K | 11801010 | D+M Standarrdní patice hlásiců | ks | 151 |  | 0 | vlastní |  | základní |  | 0 | 0 | 0 | 0 | 0 | 4 | K | 1 |  |  |  | ROZPOCET | 0 | 0 | 0 | 0 | 0 | 1 | 0 | 4 | 20
11 | K | 11801011 | D+M Adaptér pro montáž patice do podhledu | ks | 72 |  | 0 | vlastní |  | základní |  | 0 | 0 | 0 | 0 | 0 | 4 | K | 1 |  |  |  | ROZPOCET | 0 | 0 | 0 | 0 | 0 | 1 | 0 | 4 | 22
12 | K | 11801012 | D+M Paralelní signalizace | ks | 72 |  | 0 | vlastní |  | základní |  | 0 | 0 | 0 | 0 | 0 | 4 | K | 1 |  |  |  | ROZPOCET | 0 | 0 | 0 | 0 | 0 | 1 | 0 | 4 | 24
13 | K | 11801013 | D+M Modul elektroniky tlačítkového hlásiče | ks | 10 |  | 0 | vlastní |  | základní |  | 0 | 0 | 0 | 0 | 0 | 4 | K | 1 |  |  |  | ROZPOCET | 0 | 0 | 0 | 0 | 0 | 1 | 0 | 4 | 26
14 | K | 11801014 | D+M Kryt se sklem, červený, odstín odborný RAL 3020 | ks | 10 |  | 0 | vlastní |  | základní |  | 0 | 0 | 0 | 0 | 0 | 4 | K | 1 |  |  |  | ROZPOCET | 0 | 0 | 0 | 0 | 0 | 1 | 0 | 4 | 28
15 | K | 11801015 | D+M Folie pro popis velkých tlačítkových hlásičů, ABS | ks | 10 |  | 0 | vlastní |  | základní |  | 0 | 0 | 0 | 0 | 0 | 4 | K | 1 |  |  |  | ROZPOCET | 0 | 0 | 0 | 0 | 0 | 1 | 0 | 4 | 30
16 | K | 11801016 | Montáž kabelu 1x2x0,8 B2ca S1 D0 - hlásičová linka | m | 980 |  | 0 | vlastní |  | základní |  | 0 | 0 | 0 | 0 | 0 | 4 | K | 1 |  |  |  | ROZPOCET | 0 | 0 | 0 | 0 | 0 | 1 | 0 | 4 | 32
| VV |  | "Odměřeno elektronicky viz půdorysy slaboproudu" 980 |  | 980 | [12 empty] | VV | 1 | 2 | True | 0 | ROZPOCET
| VV |  | Součet |  | 980 | [12 empty] | VV | 1 | 4 | True | 1 | ROZPOCET
17 | M | 11801017 | Kabel 1x2x0,8 B2ca S1 D0 - hlásičová linka | m | 1078 |  | 0 | vlastní |  | základní |  | 0 | 0 | 0 | 0 | 0 | 8 | M | 1 |  |  |  | ROZPOCET | 0 | 0 | 0 | 0 | 0 | 1 | 0 | 4 | 34
| VV |  | "vynásobeno koeficientem množství" 980 * 1,1 |  | 1078 | [12 empty] | VV | 1 | 2 | True | 0 | ROZPOCET
| VV |  | Součet |  | 1078 | [12 empty] | VV | 1 | 4 | True | 1 | ROZPOCET
18 | K | 11801018 | Montáž kabelu 2x2x0,8, P30-R B2ca S1 D0 s požární odolností a funkční integritou"3610 | m | 515 |  | 0 | vlastní |  | základní |  | 0 | 0 | 0 | 0 | 0 | 4 | K | 1 |  |  |  | ROZPOCET | 0 | 0 | 0 | 0 | 0 | 1 | 0 | 4 | 36
| VV |  | "Odměřeno elektronicky viz půdorysy slaboproudu" 515 |  | 515 | [12 empty] | VV | 1 | 2 | True | 0 | ROZPOCET
| VV |  | Součet |  | 515 | [12 empty] | VV | 1 | 4 | True | 1 | ROZPOCET
19 | M | 11801019 | Kabel 2x2x0,8, P30-R B2ca S1 D0 s požární odolností a funkční integritou | m | 566.5 |  | 0 | vlastní |  | základní |  | 0 | 0 | 0 | 0 | 0 | 8 | M | 1 |  |  |  | ROZPOCET | 0 | 0 | 0 | 0 | 0 | 1 | 0 | 4 | 38
| VV |  | "vynásobeno koeficientem množství" 515 * 1,1 |  | 566.5 | [12 empty] | VV | 1 | 2 | True | 0 | ROZPOCET
| VV |  | Součet |  | 566.5 | [12 empty] | VV | 1 | 4 | True | 1 | ROZPOCET
20 | K | 11801020 | Monzáž kabelu 2x1,5, P60-R B2ca S1 D0 s požární odolností a funkční integritou | m | 210 |  | 0 | vlastní |  | základní |  | 0 | 0 | 0 | 0 | 0 | 4 | K | 1 |  |  |  | ROZPOCET | 0 | 0 | 0 | 0 | 0 | 1 | 0 | 4 | 40
| VV |  | "Odměřeno elektronicky viz půdorysy slaboproudu"210 |  | 210 | [12 empty] | VV | 1 | 2 | True | 0 | ROZPOCET
| VV |  | Součet |  | 210 | [12 empty] | VV | 1 | 4 | True | 1 | ROZPOCET
21 | M | 11801021 | Kabel 2x1,5, P60-R B2ca S1 D0 s požární odolností a funkční integritou | m | 231 |  | 0 | vlastní |  | základní |  | 0 | 0 | 0 | 0 | 0 | 8 | M | 1 |  |  |  | ROZPOCET | 0 | 0 | 0 | 0 | 0 | 1 | 0 | 4 | 42
| VV |  | "vynásobeno koeficientem množství"210* 1,1 |  | 231 | [12 empty] | VV | 1 | 2 | True | 0 | ROZPOCET
| VV |  | Součet |  | 231 | [12 empty] | VV | 1 | 4 | True | 1 | ROZPOCET
22 | K | 11801022 | Montáž elektroinstalační trubky tuhé, povrchová montáž pr. 20 vč. příslušenství a příchytek | m | 750 |  | 0 | vlastní |  | základní |  | 0 | 0 | 0 | 0 | 0 | 4 | K | 1 |  |  |  | ROZPOCET | 0 | 0 | 0 | 0 | 0 | 1 | 0 | 4 | 44
| VV |  | "Odměřeno elektronicky viz půdorysy slaboproudu" 750 |  | 750 | [12 empty] | VV | 1 | 2 | True | 0 | ROZPOCET
| VV |  | Součet |  | 750 | [12 empty] | VV | 1 | 4 | True | 1 | ROZPOCET
23 | M | 11801023 | Elektroinstalační trubka tuhá D 20 | m | 825 |  | 0 | vlastní |  | základní |  | 0 | 0 | 0 | 0 | 0 | 8 | M | 1 |  |  |  | ROZPOCET | 0 | 0 | 0 | 0 | 0 | 1 | 0 | 4 | 46
| VV |  | "vynásobeno koeficientem množství" 750 * 1,1 |  | 825 | [12 empty] | VV | 1 | 2 | True | 0 | ROZPOCET
| VV |  | Součet |  | 825 | [12 empty] | VV | 1 | 4 | True | 1 | ROZPOCET
24 | K | 11801024 | Montáž elektroinstalační trubly ohebné 2323/LPE2 - 23mm | m | 200 |  | 0 | vlastní |  | základní |  | 0 | 0 | 0 | 0 | 0 | 4 | K | 1 |  |  |  | ROZPOCET | 0 | 0 | 0 | 0 | 0 | 1 | 0 | 4 | 48
| VV |  | "Odměřeno elektronicky viz půdorysy slaboproudu"200 |  | 200 | [12 empty] | VV | 1 | 2 | True | 0 | ROZPOCET
| VV |  | Součet |  | 200 | [12 empty] | VV | 1 | 4 | True | 1 | ROZPOCET
25 | M | 11801025 | Elektroinstalační trubka ohebná 2323/LPE2 - 23mm | m | 220 |  | 0 | vlastní |  | základní |  | 0 | 0 | 0 | 0 | 0 | 8 | M | 1 |  |  |  | ROZPOCET | 0 | 0 | 0 | 0 | 0 | 1 | 0 | 4 | 50
| VV |  | "vynásobeno koeficientem množství" 200 * 1,1 |  | 220 | [12 empty] | VV | 1 | 2 | True | 0 | ROZPOCET
| VV |  | Součet |  | 220 | [12 empty] | VV | 1 | 4 | True | 1 | ROZPOCET
26 | K | 11801026 | D+M Kabelová příchytka pro 1 kabel, s funkční schopností při požáru | ks | 2400 |  | 0 | vlastní |  | základní |  | 0 | 0 | 0 | 0 | 0 | 4 | K | 1 |  |  |  | ROZPOCET | 0 | 0 | 0 | 0 | 0 | 1 | 0 | 4 | 52
27 | K | 11801027 | D+M Drátěný žlab 60x100 mm | m | 120 |  | 0 | vlastní |  | základní |  | 0 | 0 | 0 | 0 | 0 | 4 | K | 1 |  |  |  | ROZPOCET | 0 | 0 | 0 | 0 | 0 | 1 | 0 | 4 | 54
28 | K | 11801028 | D+M Profilová lišta | m | 110 |  | 0 | vlastní |  | základní |  | 0 | 0 | 0 | 0 | 0 | 4 | K | 1 |  |  |  | ROZPOCET | 0 | 0 | 0 | 0 | 0 | 1 | 0 | 4 | 56
29 | K | 11801029 | D+M Závitová tyč M8 | m | 220 |  | 0 | vlastní |  | základní |  | 0 | 0 | 0 | 0 | 0 | 4 | K | 1 |  |  |  | ROZPOCET | 0 | 0 | 0 | 0 | 0 | 1 | 0 | 4 | 58
30 | K | 11801030 | D+M Kabelová lávka 60x150 | m | 5 |  | 0 | vlastní |  | základní |  | 0 | 0 | 0 | 0 | 0 | 4 | K | 1 |  |  |  | ROZPOCET | 0 | 0 | 0 | 0 | 0 | 1 | 0 | 4 | 60
31 | K | 11801031 | D+M Stěnový úchyt kabelové lávky | ks | 12 |  | 0 | vlastní |  | základní |  | 0 | 0 | 0 | 0 | 0 | 4 | K | 1 |  |  |  | ROZPOCET | 0 | 0 | 0 | 0 | 0 | 1 | 0 | 4 | 62
32 | K | 11801032 | D+M Příchytka kabelů pro kabelové lávky | ks | 48 |  | 0 | vlastní |  | základní |  | 0 | 0 | 0 | 0 | 0 | 4 | K | 1 |  |  |  | ROZPOCET | 0 | 0 | 0 | 0 | 0 | 1 | 0 | 4 | 64
33 | M | 11801033 | Montážní materiál uložných konstrukcí | kpl | 1 |  | 0 | vlastní |  | základní |  | 0 | 0 | 0 | 0 | 0 | 8 | M | 1 |  |  |  | ROZPOCET | 0 | 0 | 0 | 0 | 0 | 1 | 0 | 4 | 66
34 | K | 11801034 | D+M Odlehčení v tahu | ks | 1 |  | 0 | vlastní |  | základní |  | 0 | 0 | 0 | 0 | 0 | 4 | K | 1 |  |  |  | ROZPOCET | 0 | 0 | 0 | 0 | 0 | 1 | 0 | 4 | 68
35 | K | 11801035 | D+M Požární ucpávky - Protipožární tmel | ks | 20 |  | 0 | vlastní |  | základní |  | 0 | 0 | 0 | 0 | 0 | 4 | K | 1 |  |  |  | ROZPOCET | 0 | 0 | 0 | 0 | 0 | 1 | 0 | 4 | 70
36 | K | 11801036 | Kompletace systému EPS | kpl | 1 |  | 0 | vlastní |  | základní |  | 0 | 0 | 0 | 0 | 0 | 4 | K | 1 |  |  |  | ROZPOCET | 0 | 0 | 0 | 0 | 0 | 1 | 0 | 4 | 72
37 | K | 11801037 | Programování, oživení, uvedení do provozu | hod | 4 |  | 0 | vlastní |  | základní |  | 0 | 0 | 0 | 0 | 0 | 4 | K | 1 |  |  |  | ROZPOCET | 0 | 0 | 0 | 0 | 0 | 1 | 0 | 4 | 74
38 | K | 11801038 | Funkční zkoušky | hod | 4 |  | 0 | vlastní |  | základní |  | 0 | 0 | 0 | 0 | 0 | 4 | K | 1 |  |  |  | ROZPOCET | 0 | 0 | 0 | 0 | 0 | 1 | 0 | 4 | 76
39 | K | 11801039 | Měření a výchozí revize | kpl | 1 |  | 0 | vlastní |  | základní |  | 0 | 0 | 0 | 0 | 0 | 4 | K | 1 |  |  |  | ROZPOCET | 0 | 0 | 0 | 0 | 0 | 1 | 0 | 4 | 78
40 | K | 11801040 | Ekologická likvidace odpadu | kpl | 1 |  | 0 | vlastní |  | základní |  | 0 | 0 | 0 | 0 | 0 | 4 | K | 1 |  |  |  | ROZPOCET | 0 | 0 | 0 | 0 | 0 | 1 | 0 | 4 | 80
41 | M | 11801041 | Drobný montážní a instalační materiál | kpl | 1 |  | 0 | vlastní |  | základní |  | 0 | 0 | 0 | 0 | 0 | 8 | M | 1 |  |  |  | ROZPOCET | 0 | 0 | 0 | 0 | 0 | 1 | 0 | 4 | 82
42 | K | 11801042 | Zavedení prvku do grafické nadstavby | ks | 155 |  | 0 | vlastní |  | základní |  | 0 | 0 | 0 | 0 | 0 | 4 | K | 1 |  |  |  | ROZPOCET | 0 | 0 | 0 | 0 | 0 | 1 | 0 | 4 | 84
43 | K | 11801043 | Zpracování grafických podkladů | ks | 1 |  | 0 | vlastní |  | základní |  | 0 | 0 | 0 | 0 | 0 | 4 | K | 1 |  |  |  | ROZPOCET | 0 | 0 | 0 | 0 | 0 | 1 | 0 | 4 | 86
| D | 1.18-2 | Evakuační rozhlas |  |  |  | 0 |  |  |  |  | 0 |  | 0 |  | 0 | 1 | D | 0 |  |  |  | ROZPOCET | [6 empty] | 0
44 | K | 11802001 | D+M Mikrofonní stanice s 10 tlačítky, "husí krk" plus rozšíření o 10 tlačítek | ks | 2 |  | 0 | vlastní |  | základní |  | 0 | 0 | 0 | 0 | 0 | 4 | K | 1 |  |  |  | ROZPOCET | 0 | 0 | 0 | 0 | 0 | 1 | 0 | 4 | 88
45 | K | 11802002 | D+M Reproduktor nástěnný bílý plastový, 6W, 70-100V, EN54-24 | ks | 10 |  | 0 | vlastní |  | základní |  | 0 | 0 | 0 | 0 | 0 | 4 | K | 1 |  |  |  | ROZPOCET | 0 | 0 | 0 | 0 | 0 | 1 | 0 | 4 | 90
46 | K | 11802003 | D+M Podhledový širokopásmový reproduktor, 6", 6W, EN 54-24, kovový kryt | ks | 61 |  | 0 | vlastní |  | základní |  | 0 | 0 | 0 | 0 | 0 | 4 | K | 1 |  |  |  | ROZPOCET | 0 | 0 | 0 | 0 | 0 | 1 | 0 | 4 | 92
47 | K | 11802004 | Montáž kabelu 2x1,5, B2ca s1 d1, P60-R | m | 920 |  | 0 | vlastní |  | základní |  | 0 | 0 | 0 | 0 | 0 | 4 | K | 1 |  |  |  | ROZPOCET | 0 | 0 | 0 | 0 | 0 | 1 | 0 | 4 | 94
| VV |  | "Odměřeno elektronicky viz půdorysy slaboproudu"920 |  | 920 | [12 empty] | VV | 1 | 2 | True | 0 | ROZPOCET
| VV |  | Součet |  | 920 | [12 empty] | VV | 1 | 4 | True | 1 | ROZPOCET
48 | M | 11802010 | Kabel 2x1,5, B2ca s1 d1, P60-R |  | 1012 |  | 0 | vlastní |  | základní |  | 0 | 0 | 0 | 0 | 0 | 8 | M | 1 |  |  |  | ROZPOCET | 0 | 0 | 0 | 0 | 0 | 1 | 0 | 4 | 96
| VV |  | "vynásobeno koeficientem množství" 920* 1,1 |  | 1012 | [12 empty] | VV | 1 | 2 | True | 0 | ROZPOCET
| VV |  | Součet |  | 1012 | [12 empty] | VV | 1 | 4 | True | 1 | ROZPOCET
49 | K | 11802005 | D+M Kabelová příchytka dvojitá, s funkční schopností při požáru | ks | 3000 |  | 0 | vlastní |  | základní |  | 0 | 0 | 0 | 0 | 0 | 4 | K | 1 |  |  |  | ROZPOCET | 0 | 0 | 0 | 0 | 0 | 1 | 0 | 4 | 98
50 | K | 11802006 | D+M Požární ucpávky - Protipožární tmel | ks | 5 |  | 0 | vlastní |  | základní |  | 0 | 0 | 0 | 0 | 0 | 4 | K | 1 |  |  |  | ROZPOCET | 0 | 0 | 0 | 0 | 0 | 1 | 0 | 4 | 100
51 | K | 11802007 | D+M Propojovací krabice s keramickou sorkovnicí s funkčností při požáru P60-R | ks | 5 |  | 0 | vlastní |  | základní |  | 0 | 0 | 0 | 0 | 0 | 4 | K | 1 |  |  |  | ROZPOCET | 0 | 0 | 0 | 0 | 0 | 1 | 0 | 4 | 102
52 | K | 11802009 | Kompletace systému ER | kpl | 1 |  | 0 | vlastní |  | základní |  | 0 | 0 | 0 | 0 | 0 | 4 | K | 1 |  |  |  | ROZPOCET | 0 | 0 | 0 | 0 | 0 | 1 | 0 | 4 | 104
53 | K | 11802010 | Programování, oživení, uvedení do provozu | hod | 4 |  | 0 | vlastní |  | základní |  | 0 | 0 | 0 | 0 | 0 | 4 | K | 1 |  |  |  | ROZPOCET | 0 | 0 | 0 | 0 | 0 | 1 | 0 | 4 | 106
54 | K | 11802011 | Funkční zkoušky | hod | 4 |  | 0 | vlastní |  | základní |  | 0 | 0 | 0 | 0 | 0 | 4 | K | 1 |  |  |  | ROZPOCET | 0 | 0 | 0 | 0 | 0 | 1 | 0 | 4 | 108
55 | K | 11802012 | Měření a výchozí revize | kpl | 1 |  | 0 | vlastní |  | základní |  | 0 | 0 | 0 | 0 | 0 | 4 | K | 1 |  |  |  | ROZPOCET | 0 | 0 | 0 | 0 | 0 | 1 | 0 | 4 | 110
56 | M | 11802013 | Drobný montážní a instalační materiál | kpl | 1 |  | 0 | vlastní |  | základní |  | 0 | 0 | 0 | 0 | 0 | 8 | M | 1 |  |  |  | ROZPOCET | 0 | 0 | 0 | 0 | 0 | 1 | 0 | 4 | 112
57 | K | 11802014 | Technická příprava, úklid pracoviště, apod. | kpl | 1 |  | 0 | vlastní |  | základní |  | 0 | 0 | 0 | 0 | 0 | 4 | K | 1 |  |  |  | ROZPOCET | 0 | 0 | 0 | 0 | 0 | 1 | 0 | 4 | 114
| D | 998-1.18 | Přesun hmot |  |  |  | 0 |  |  |  |  | 0 |  | 0 |  | 0 | 1 | D | 0 |  |  |  | ROZPOCET | [6 empty] | 0
58 | K | 998742102 | Přesun hmot tonážní pro slaboproud v objektech v do 12 m | t | 1.1 |  | 0 | CS ÚRS 2025 01 |  | základní |  | 0 | 0 | 0 | 0 | 0 | 4 | K | 1 |  |  |  | ROZPOCET | 0 | 0 | 0 | 0 | 0 | 1 | 0 | 4 | 116
| Online PSC |  | https://podminky.urs.cz/item/CS_URS_2025_01/998742102 | [14 empty] | Online PSC | 1

## D.1.40 - Informační systém_01
{daa56601-e2ad-4f8e-8a96-2de7c2fa7a4e}
2
| KRYCÍ LIST SOUPISU PRACÍ | [7 empty] | v --- níže se nacházejí doplnkové a pomocné údaje k sestavám --- v | [8 empty] | False
Stavba:
SO 7 Lůžkový pavilon s laboratořemi a urgentním příjmem Klatovské nemocnice
Objekt:
LS 02 - Pozemní stavební objekty
Soupis:
SO 7.1 - Urgentní příjem
Úroveň 3:
D.1.40 - Informační systém
| KSO: |  |  |  |  | CC-CZ:
| Místo: |  | Klatovy |  |  | Datum: | 10. 2. 2026
| Zadavatel: |  |  |  |  | IČ: | 26360527
|  | Klatovská nemocnice a.s. |  |  |  | DIČ: | CZ699005333
| Uchazeč: |  |  |  |  | IČ: | Vyplň údaj
|  | Vyplň údaj |  |  |  | DIČ: | Vyplň údaj
| Projektant: |  |  |  |  | IČ: | 06943187
|  | SIEBERT + TALAŠ, spol. s r.o. |  |  |  | DIČ: | CZ06943187
| Zpracovatel: |  |  |  |  | IČ: | 06943187
|  | SIEBERT + TALAŠ, spol. s r.o. |  |  |  | DIČ:
Poznámka:
Soupis prací je sestaven za využití položek Cenové soustavy ÚRS. Cenové a technické podmínky položek CS ÚRS, které nejsou uvedeny v soupisu prací (tzv. úvodní části katalogů) jsou neomezeně dálkově k dispozici na www.cs-urs.cz. Položky soupisu prací, které nemají ve sloupci „Cenová soustava“ uveden žádný údaj, nepochází z Cenové soustavy ÚRS (takové položky soupisu prací mají Cenovou soustavu „VLASTNÍ“). Ocenění "vlastní" položky:na základě odborných znalostí a zkušeností projektanta při realizaci obdobných zakázek za období 5-ti let. nebo na základě CN). Nedílnou součástí soupisu prací je projektová dokumentace vč. textových příloh, na kterou se položky soupisu prací plně odkazují. (S ohledem na charekter stavby budou provedené práce odsouhlaseny a případně upřesněny v rámci realizace zástupcem objednatele).
| Cena bez DPH | [5 empty] | 0
|  |  | Základ daně |  |  | Sazba daně | Výše daně
| DPH | základní | 0 |  |  | 21% | 0
|  | snížená | 0 |  |  | 12% | 0
|  | zákl. přenesená | 0 |  |  | 21% | 0
|  | sníž. přenesená | 0 |  |  | 12% | 0
|  | nulová | 0 |  |  | 0% | 0
| Cena s DPH |  |  | v | CZK |  | 0
| Projektant |  |  | Zpracovatel
| Datum a podpis: |  | Razítko | Datum a podpis: |  |  | Razítko
| Objednavatel |  |  | Uchazeč
| Datum a podpis: |  | Razítko | Datum a podpis: |  |  | Razítko
REKAPITULACE ČLENĚNÍ SOUPISU PRACÍ
Stavba:
SO 7 Lůžkový pavilon s laboratořemi a urgentním příjmem Klatovské nemocnice
Objekt:
LS 02 - Pozemní stavební objekty
Soupis:
SO 7.1 - Urgentní příjem
Úroveň 3:
D.1.40 - Informační systém
Místo: |  |  | Klatovy |  |  | Datum: | 10. 2. 2026
Zadavatel: |  |  | Klatovská nemocnice a.s. |  |  | Projektant: | SIEBERT + TALAŠ, spol. s r.o.
Uchazeč: |  |  | Vyplň údaj |  |  | Zpracovatel: | SIEBERT + TALAŠ, spol. s r.o.
Kód dílu - Popis | [6 empty] | Cena celkem [CZK]
Náklady ze soupisu prací | [6 empty] | 0 | [11 empty] | -1
| 02140007 - Informační systém | [5 empty] | 0
SOUPIS PRACÍ
Stavba:
SO 7 Lůžkový pavilon s laboratořemi a urgentním příjmem Klatovské nemocnice
Objekt:
LS 02 - Pozemní stavební objekty
Soupis:
SO 7.1 - Urgentní příjem
Úroveň 3:
D.1.40 - Informační systém
Místo: |  |  | Klatovy |  |  | Datum: | 10. 2. 2026
Zadavatel: |  |  | Klatovská nemocnice a.s. |  |  | Projektant: | SIEBERT + TALAŠ, spol. s r.o.
Uchazeč: |  |  | Vyplň údaj |  |  | Zpracovatel: | SIEBERT + TALAŠ, spol. s r.o.
PČ | Typ | Kód | Popis | MJ | Množství | J.cena [CZK] | Cena celkem [CZK] | Cenová soustava |  | DPH | J. Nh [h] | Nh celkem [h] | J. hmotnost [t] | Hmotnost celkem [t] | J. suť [t] | Suť Celkem [t]
Náklady soupisu celkem | [6 empty] | 0 |  |  |  |  | 0 |  | 0 |  | 0 |  | D | -1 | [10 empty] | 0
| D | 02140007 | Informační systém |  |  |  | 0 |  |  |  |  | 0 |  | 0 |  | 0 | 1 | D | 0 |  |  |  | ROZPOCET | [6 empty] | 0
1 | K | 021400070001 | D+M, IS.01 - Panel hlavní, 2000 x 2520 mm | ks | 1 |  | 0 | vlastní |  | základní |  | 0 | 0 | 0 | 0 | 0 | 4 | K | 1 |  |  |  | ROZPOCET | 0 | 0 | 0 | 0 | 0 | 1 | 0 | 4 | 2
| P |  | Poznámka k položce: materiál: sendvičové hliníkové desky s polyethylenovým jádrem (hdpe), oboustranně kryté leštěným hliníkovým plechem min. 0,3 mm texty: barva černá, jedná se o řezanou grafiku, písmo font montserrat Kompletní provedení dle specifikace PD a TZ vč. všech přímo souvisejících prací/činností, dodávek, příslušenství, doplňků a komponentů dle konkrétního výpisu prvků a výrobků. V jednotkové ceně započítáno: systémová dodávka, výroba, montáž/osazení/kotvení (vč.kotvících prvků), povrchová úprava, přesuny. Kompletní specifikace/rozsah viz výpis prvků a výrobků - tabulka informačního systému | [14 empty] | P | 1
| VV |  | "1.PP"1 |  | 1 | [12 empty] | VV | 1 | 2 | True | 0 | ROZPOCET
| VV |  | Součet |  | 1 | [12 empty] | VV | 1 | 4 | True | 1 | ROZPOCET
2 | K | 021400070002 | D+M, IS.02 - panel podlaží, 1000 x 2520 mm | ks | 2 |  | 0 | vlastní |  | základní |  | 0 | 0 | 0 | 0 | 0 | 4 | K | 1 |  |  |  | ROZPOCET | 0 | 0 | 0 | 0 | 0 | 1 | 0 | 4 | 4
| P |  | Poznámka k položce: materiál:sendvičové hlinikové desky s polyethylenovým jádrem (hdpe), oboustranně kryté leštěným hliníkovým plechem min. 0,3 mm texty: barva černá, jedná se o řezanou grafiku, písmo font montserrat Kompletní provedení dle specifikace PD a TZ vč. všech přímo souvisejících prací/činností, dodávek, příslušenství, doplňků a komponentů dle konkrétního výpisu prvků a výrobků. V jednotkové ceně započítáno: systémová dodávka, výroba, montáž/osazení/kotvení (vč.kotvících prvků), povrchová úprava, přesuny. Kompletní specifikace/rozsah viz výpis prvků a výrobků - tabulka informačního systému | [14 empty] | P | 1
| VV |  | "1.NP"2 |  | 2 | [12 empty] | VV | 1 | 2 | True | 0 | ROZPOCET
| VV |  | Součet |  | 2 | [12 empty] | VV | 1 | 4 | True | 1 | ROZPOCET
3 | K | 021400070003 | D+M, IS.03. - Číslo podlaží, výška 1000 mm | ks | 2 |  | 0 | vlastní |  | základní |  | 0 | 0 | 0 | 0 | 0 | 4 | K | 1 |  |  |  | ROZPOCET | 0 | 0 | 0 | 0 | 0 | 1 | 0 | 4 | 6
| P |  | Poznámka k položce: materiál:sendvičové hlinikové desky s polyethylenovým jádrem (hdpe), oboustranně kryté leštěným hliníkovým plechem min. 0,3 mm úprava: text barva černá, jedná se o řezanou grafiku, písmo font montserrat, desky jsou vyřezány do tvaru písma Kompletní provedení dle specifikace PD a TZ vč. všech přímo souvisejících prací/činností, dodávek, příslušenství, doplňků a komponentů dle konkrétního výpisu prvků a výrobků. V jednotkové ceně započítáno: systémová dodávka, výroba, montáž/osazení/kotvení (vč.kotvících prvků), povrchová úprava, přesuny. Kompletní specifikace/rozsah viz výpis prvků a výrobků - tabulka informačního systému | [14 empty] | P | 1
| VV |  | "1.NP"2 |  | 2 | [12 empty] | VV | 1 | 2 | True | 0 | ROZPOCET
| VV |  | Součet |  | 2 | [12 empty] | VV | 1 | 4 | True | 1 | ROZPOCET
4 | K | 021400070004 | D+M, IS. 04 - Označení oddělení | ks | 5 |  | 0 | vlastní |  | základní |  | 0 | 0 | 0 | 0 | 0 | 4 | K | 1 |  |  |  | ROZPOCET | 0 | 0 | 0 | 0 | 0 | 1 | 0 | 4 | 8
| P |  | Poznámka k položce: materiál: polepové fólie úprava: text barva tyrkysová, písmo font montserrat, jedná se o řezanou grafiku z polepových fólií bezpečtnostní pruh Kompletní provedení dle specifikace PD a TZ vč. všech přímo souvisejících prací/činností, dodávek, příslušenství, doplňků a komponentů dle konkrétního výpisu prvků a výrobků. V jednotkové ceně započítáno: systémová dodávka, výroba, montáž/osazení/kotvení (vč.kotvících prvků), povrchová úprava, přesuny. Kompletní specifikace/rozsah viz výpis prvků a výrobků - tabulka informačního systému | [14 empty] | P | 1
| VV |  | "1.NP"5 |  | 5 | [12 empty] | VV | 1 | 2 | True | 0 | ROZPOCET
| VV |  | Součet |  | 5 | [12 empty] | VV | 1 | 4 | True | 1 | ROZPOCET
5 | K | 021400070006 | D+M, IS. 06 - Označení specializovaných pracovišť (sál, rentgen, sonograf, CT, ordinace atd….) | ks | 11 |  | 0 | vlastní |  | základní |  | 0 | 0 | 0 | 0 | 0 | 4 | K | 1 |  |  |  | ROZPOCET | 0 | 0 | 0 | 0 | 0 | 1 | 0 | 4 | 10
| P |  | Poznámka k položce: materiál:polepové fólie úprava: text barva dle grafického vizuálu nemocnice PK, jedná se o řezanou grafiku z polepových fólií, zkratka složená ze tří písmen, Žlutá barva - podlaží 2,3,5 Tyrkysová barva - podlaží 0,1,4,6 Kompletní provedení dle specifikace PD a TZ vč. všech přímo souvisejících prací/činností, dodávek, příslušenství, doplňků a komponentů dle konkrétního výpisu prvků a výrobků. V jednotkové ceně započítáno: systémová dodávka, výroba, montáž/osazení/kotvení (vč.kotvících prvků), povrchová úprava, přesuny. Kompletní specifikace/rozsah viz výpis prvků a výrobků - tabulka informačního systému | [14 empty] | P | 1
| VV |  | "1.NP"11 |  | 11 | [12 empty] | VV | 1 | 2 | True | 0 | ROZPOCET
| VV |  | Součet |  | 11 | [12 empty] | VV | 1 | 4 | True | 1 | ROZPOCET
6 | K | 021400070008 | D+M, IS. 07 - Označení veřejné wc | ks | 10 |  | 0 | vlastní |  | základní |  | 0 | 0 | 0 | 0 | 0 | 4 | K | 1 |  |  |  | ROZPOCET | 0 | 0 | 0 | 0 | 0 | 1 | 0 | 4 | 12
| P |  | Poznámka k položce: materiál:polepové fólie úprava: černé obrysy piktogramu - označení wc muži, ženy, imobilní, společný vstup wc Kompletní provedení dle specifikace PD a TZ vč. všech přímo souvisejících prací/činností, dodávek, příslušenství, doplňků a komponentů dle konkrétního výpisu prvků a výrobků. V jednotkové ceně započítáno: systémová dodávka, výroba, montáž/osazení/kotvení (vč.kotvících prvků), povrchová úprava, přesuny. Kompletní specifikace/rozsah viz výpis prvků a výrobků - tabulka informačního systému | [14 empty] | P | 1
| VV |  | "1.NP"10 |  | 10 | [12 empty] | VV | 1 | 2 | True | 0 | ROZPOCET
| VV |  | Součet |  | 10 | [12 empty] | VV | 1 | 4 | True | 1 | ROZPOCET
7 | K | 021400070009 | D+M, IS. 08 - Štítek název místnosti, 150 x 150 mm - se jmenovkou, 1501 x 90 mm - bez jmenovky | ks | 187 |  | 0 | vlastní |  | základní |  | 0 | 0 | 0 | 0 | 0 | 4 | K | 1 |  |  |  | ROZPOCET | 0 | 0 | 0 | 0 | 0 | 1 | 0 | 4 | 14
| P |  | Poznámka k položce: materiál:hliníkové lišty boky, hliníkové profily úprava: dělící pruh - barva tyrkysová, písmo černé font monserrat Kompletní provedení dle specifikace PD a TZ vč. všech přímo souvisejících prací/činností, dodávek, příslušenství, doplňků a komponentů dle konkrétního výpisu prvků a výrobků. V jednotkové ceně započítáno: systémová dodávka, výroba, montáž/osazení/kotvení (vč.kotvících prvků), povrchová úprava, přesuny. Kompletní specifikace/rozsah viz výpis prvků a výrobků - tabulka informačního systému | [14 empty] | P | 1

## D.2.02 - Medicinální plyn..._01
{0e0aeb2f-6eea-4309-98e8-da113108a470}
2
| KRYCÍ LIST SOUPISU PRACÍ | [7 empty] | v --- níže se nacházejí doplnkové a pomocné údaje k sestavám --- v | [8 empty] | False
Stavba:
SO 7 Lůžkový pavilon s laboratořemi a urgentním příjmem Klatovské nemocnice
Objekt:
LS 02 - Pozemní stavební objekty
Soupis:
SO 7.1 - Urgentní příjem
Úroveň 3:
D.2.02 - Medicinální plyny (MED)
| KSO: |  |  |  |  | CC-CZ:
| Místo: |  | Klatovy |  |  | Datum: | 10. 2. 2026
| Zadavatel: |  |  |  |  | IČ: | 26360527
|  | Klatovská nemocnice a.s. |  |  |  | DIČ: | CZ699005333
| Uchazeč: |  |  |  |  | IČ: | Vyplň údaj
|  | Vyplň údaj |  |  |  | DIČ: | Vyplň údaj
| Projektant: |  |  |  |  | IČ: | 06943187
|  | SIEBERT + TALAŠ, spol. s r.o. |  |  |  | DIČ: | CZ06943187
| Zpracovatel: |  |  |  |  | IČ: | 06943187
|  | SIEBERT + TALAŠ, spol. s r.o. |  |  |  | DIČ:
Poznámka:
Soupis prací je sestaven za využití položek Cenové soustavy ÚRS. Cenové a technické podmínky položek CS ÚRS, které nejsou uvedeny v soupisu prací (tzv. úvodní části katalogů) jsou neomezeně dálkově k dispozici na www.cs-urs.cz. Položky soupisu prací, které nemají ve sloupci „Cenová soustava“ uveden žádný údaj, nepochází z Cenové soustavy ÚRS (takové položky soupisu prací mají Cenovou soustavu „VLASTNÍ“). Ocenění "vlastní" položky:na základě odborných znalostí a zkušeností projektanta při realizaci obdobných zakázek za období 5-ti let. nebo na základě CN). Nedílnou součástí soupisu prací je projektová dokumentace vč. textových příloh, na kterou se položky soupisu prací plně odkazují. (S ohledem na charekter stavby budou provedené práce odsouhlaseny a případně upřesněny v rámci realizace zástupcem objednatele).
| Cena bez DPH | [5 empty] | 0
|  |  | Základ daně |  |  | Sazba daně | Výše daně
| DPH | základní | 0 |  |  | 21% | 0
|  | snížená | 0 |  |  | 12% | 0
|  | zákl. přenesená | 0 |  |  | 21% | 0
|  | sníž. přenesená | 0 |  |  | 12% | 0
|  | nulová | 0 |  |  | 0% | 0
| Cena s DPH |  |  | v | CZK |  | 0
| Projektant |  |  | Zpracovatel
| Datum a podpis: |  | Razítko | Datum a podpis: |  |  | Razítko
| Objednavatel |  |  | Uchazeč
| Datum a podpis: |  | Razítko | Datum a podpis: |  |  | Razítko
REKAPITULACE ČLENĚNÍ SOUPISU PRACÍ
Stavba:
SO 7 Lůžkový pavilon s laboratořemi a urgentním příjmem Klatovské nemocnice
Objekt:
LS 02 - Pozemní stavební objekty
Soupis:
SO 7.1 - Urgentní příjem
Úroveň 3:
D.2.02 - Medicinální plyny (MED)
Místo: |  |  | Klatovy |  |  | Datum: | 10. 2. 2026
Zadavatel: |  |  | Klatovská nemocnice a.s. |  |  | Projektant: | SIEBERT + TALAŠ, spol. s r.o.
Uchazeč: |  |  | Vyplň údaj |  |  | Zpracovatel: | SIEBERT + TALAŠ, spol. s r.o.
Kód dílu - Popis | [6 empty] | Cena celkem [CZK]
Náklady ze soupisu prací | [6 empty] | 0 | [11 empty] | -1
| 2.02-1 - Rozvody medicinálních plynů | [5 empty] | 0
| 2.02-2 - Ukončovací prvky | [5 empty] | 0
| 2.02-3 - Ostatní společné náklady | [5 empty] | 0
| 998 - Přesun hmot | [5 empty] | 0
SOUPIS PRACÍ
Stavba:
SO 7 Lůžkový pavilon s laboratořemi a urgentním příjmem Klatovské nemocnice
Objekt:
LS 02 - Pozemní stavební objekty
Soupis:
SO 7.1 - Urgentní příjem
Úroveň 3:
D.2.02 - Medicinální plyny (MED)
Místo: |  |  | Klatovy |  |  | Datum: | 10. 2. 2026
Zadavatel: |  |  | Klatovská nemocnice a.s. |  |  | Projektant: | SIEBERT + TALAŠ, spol. s r.o.
Uchazeč: |  |  | Vyplň údaj |  |  | Zpracovatel: | SIEBERT + TALAŠ, spol. s r.o.
PČ | Typ | Kód | Popis | MJ | Množství | J.cena [CZK] | Cena celkem [CZK] | Cenová soustava |  | DPH | J. Nh [h] | Nh celkem [h] | J. hmotnost [t] | Hmotnost celkem [t] | J. suť [t] | Suť Celkem [t]
Náklady soupisu celkem | [6 empty] | 0 |  |  |  |  | 0 |  | 0 |  | 0 |  | D | -1 | [10 empty] | 0
| D | 2.02-1 | Rozvody medicinálních plynů |  |  |  | 0 |  |  |  |  | 0 |  | 0 |  | 0 | 1 | D | 0 |  |  |  | ROZPOCET | [6 empty] | 0
1 | K | 20201001 | Montáž vedení z měděných trubek 8x1 | m | 110 |  | 0 | vlastní |  | základní |  | 0 | 0 | 0 | 0 | 0 | 4 | K | 1 |  |  |  | ROZPOCET | 0 | 0 | 0 | 0 | 0 | 1 | 0 | 4 | 2
| VV |  | Odměřeno elektronicky viz 2023_014_CZ_DPS_D_7.1_2-2_003_PUD1NP_R00 | [14 empty] | VV | 1 | 1 | True | 0 | ROZPOCET
| VV |  | "1NP"110 |  | 110 | [12 empty] | VV | 1 | 2 | True | 0 | ROZPOCET
| VV |  | Součet |  | 110 | [12 empty] | VV | 1 | 4 | True | 1 | ROZPOCET
2 | M | 20201001M | Měděná trubka 8x1 | m | 115.5 |  | 0 |  |  | základní |  | 0 | 0 | 0 | 0 | 0 | 8 | M | 1 |  |  |  | ROZPOCET | 0 | 0 | 0 | 0 | 0 | 1 | 0 | 4 | 4
| VV |  | "vynásobeno koeficientem množství" 110 * 1,05 |  | 115.5 | [12 empty] | VV | 1 | 2 | True | 0 | ROZPOCET
| VV |  | Součet |  | 115.5 | [12 empty] | VV | 1 | 4 | True | 1 | ROZPOCET
3 | K | 20201002 | Montáž vedení z měděných trubek 12x1 | m | 345 |  | 0 | vlastní |  | základní |  | 0 | 0 | 0 | 0 | 0 | 4 | K | 1 |  |  |  | ROZPOCET | 0 | 0 | 0 | 0 | 0 | 1 | 0 | 4 | 6
| VV |  | Odměřeno elektronicky viz 2023_014_CZ_DPS_D_7.1_2-2_003_PUD1NP_R00 | [14 empty] | VV | 1 | 1 | True | 0 | ROZPOCET
| VV |  | "1NP"345 |  | 345 | [12 empty] | VV | 1 | 2 | True | 0 | ROZPOCET
| VV |  | Součet |  | 345 | [12 empty] | VV | 1 | 4 | True | 1 | ROZPOCET
4 | M | 20201002M | Měděná trubka 12x1 | m | 362.25 |  | 0 |  |  | základní |  | 0 | 0 | 0 | 0 | 0 | 8 | M | 1 |  |  |  | ROZPOCET | 0 | 0 | 0 | 0 | 0 | 1 | 0 | 4 | 8
| VV |  | "vynásobeno koeficientem množství" 345 * 1,05 |  | 362.25 | [12 empty] | VV | 1 | 2 | True | 0 | ROZPOCET
| VV |  | Součet |  | 362.25 | [12 empty] | VV | 1 | 4 | True | 1 | ROZPOCET
5 | K | 20201003 | Montáž vedení z měděných trubek 18x1 | m | 292 |  | 0 | vlastní |  | základní |  | 0 | 0 | 0 | 0 | 0 | 4 | K | 1 |  |  |  | ROZPOCET | 0 | 0 | 0 | 0 | 0 | 1 | 0 | 4 | 10
| VV |  | Odměřeno elektronicky viz 2023_014_CZ_DPS_D_7.1_2-2_003_PUD1NP_R00 | [14 empty] | VV | 1 | 1 | True | 0 | ROZPOCET
| VV |  | "1.NP"292 |  | 292 | [12 empty] | VV | 1 | 2 | True | 0 | ROZPOCET
| VV |  | Součet |  | 292 | [12 empty] | VV | 1 | 4 | True | 1 | ROZPOCET
6 | M | 20201003M | Měděná trubka 18x1 | m | 306.6 |  | 0 |  |  | základní |  | 0 | 0 | 0 | 0 | 0 | 8 | M | 1 |  |  |  | ROZPOCET | 0 | 0 | 0 | 0 | 0 | 1 | 0 | 4 | 12
| VV |  | "vynásobeno koeficientem množství" 292 * 1,05 |  | 306.6 | [12 empty] | VV | 1 | 2 | True | 0 | ROZPOCET
| VV |  | Součet |  | 306.6 | [12 empty] | VV | 1 | 4 | True | 1 | ROZPOCET
7 | K | 20201004 | Montáž vedení z měděných trubek 22x1 | m | 186 |  | 0 | vlastní |  | základní |  | 0 | 0 | 0 | 0 | 0 | 4 | K | 1 |  |  |  | ROZPOCET | 0 | 0 | 0 | 0 | 0 | 1 | 0 | 4 | 14
| VV |  | Odměřeno elektronicky viz 2023_014_CZ_DPS_D_7.1_2-2_003_PUD1NP_R00 | [14 empty] | VV | 1 | 1 | True | 0 | ROZPOCET
| VV |  | "1.NP"186 |  | 186 | [12 empty] | VV | 1 | 2 | True | 0 | ROZPOCET
| VV |  | Součet |  | 186 | [12 empty] | VV | 1 | 4 | True | 1 | ROZPOCET
8 | M | 20201004M | Měděná trubka 22x1 | m | 195.3 |  | 0 |  |  | základní |  | 0 | 0 | 0 | 0 | 0 | 8 | M | 1 |  |  |  | ROZPOCET | 0 | 0 | 0 | 0 | 0 | 1 | 0 | 4 | 16
| VV |  | "vynásobeno koeficientem množství" 186 * 1,05 |  | 195.3 | [12 empty] | VV | 1 | 2 | True | 0 | ROZPOCET
| VV |  | Součet |  | 195.3 | [12 empty] | VV | 1 | 4 | True | 1 | ROZPOCET
9 | K | 20201005 | Montáž vedení z měděných trubek 28x1 | m | 118 |  | 0 | vlastní |  | základní |  | 0 | 0 | 0 | 0 | 0 | 4 | K | 1 |  |  |  | ROZPOCET | 0 | 0 | 0 | 0 | 0 | 1 | 0 | 4 | 18
| VV |  | Odměřeno elektronicky viz 2023_014_CZ_DPS_D_7.1_2-2_003_PUD1NP_R00 | [14 empty] | VV | 1 | 1 | True | 0 | ROZPOCET
| VV |  | "1.NP"118 |  | 118 | [12 empty] | VV | 1 | 2 | True | 0 | ROZPOCET
| VV |  | Součet |  | 118 | [12 empty] | VV | 1 | 4 | True | 1 | ROZPOCET
10 | M | 20201005M | Měděná trubka 28x1 | m | 123.9 |  | 0 |  |  | základní |  | 0 | 0 | 0 | 0 | 0 | 8 | M | 1 |  |  |  | ROZPOCET | 0 | 0 | 0 | 0 | 0 | 1 | 0 | 4 | 20
| VV |  | "vynásobeno koeficientem množství" 118 * 1,05 |  | 123.9 | [12 empty] | VV | 1 | 2 | True | 0 | ROZPOCET
| VV |  | Součet |  | 123.9 | [12 empty] | VV | 1 | 4 | True | 1 | ROZPOCET
11 | K | 20201006 | Montáž vedení z měděných trubek 42x1,5 | m | 58 |  | 0 | vlastní |  | základní |  | 0 | 0 | 0 | 0 | 0 | 4 | K | 1 |  |  |  | ROZPOCET | 0 | 0 | 0 | 0 | 0 | 1 | 0 | 4 | 22
| VV |  | Odměřeno elektronicky viz 2023_014_CZ_DPS_D_7.1_2-2_003_PUD1NP_R00 | [14 empty] | VV | 1 | 1 | True | 0 | ROZPOCET
| VV |  | "1.NP"58 |  | 58 | [12 empty] | VV | 1 | 2 | True | 0 | ROZPOCET
| VV |  | Součet |  | 58 | [12 empty] | VV | 1 | 4 | True | 1 | ROZPOCET
12 | M | 20201006M | Měděná trubka 42x1,5 | m | 60.9 |  | 0 |  |  | základní |  | 0 | 0 | 0 | 0 | 0 | 8 | M | 1 |  |  |  | ROZPOCET | 0 | 0 | 0 | 0 | 0 | 1 | 0 | 4 | 24
| VV |  | "vynásobeno koeficientem množství" 58 * 1,05 |  | 60.9 | [12 empty] | VV | 1 | 2 | True | 0 | ROZPOCET
| VV |  | Součet |  | 60.9 | [12 empty] | VV | 1 | 4 | True | 1 | ROZPOCET
13 | K | 20201007 | D+M kabel J-Y (St) 2x2x0,8 | ks | 125 |  | 0 | vlastní |  | základní |  | 0 | 0 | 0 | 0 | 0 | 4 | K | 1 |  |  |  | ROZPOCET | 0 | 0 | 0 | 0 | 0 | 1 | 0 | 4 | 26
| VV |  | Odměřeno elektronicky viz 2023_014_CZ_DPS_D_7.1_2-2_003_PUD1NP_R00 | [14 empty] | VV | 1 | 1 | True | 0 | ROZPOCET
| VV |  | "1.NP"125 |  | 125 | [12 empty] | VV | 1 | 2 | True | 0 | ROZPOCET
| VV |  | Součet |  | 125 | [12 empty] | VV | 1 | 4 | True | 1 | ROZPOCET
14 | K | 20201008 | D+M Ag pájka 45+pasta | ks | 3480 |  | 0 | vlastní |  | základní |  | 0 | 0 | 0 | 0 | 0 | 4 | K | 1 |  |  |  | ROZPOCET | 0 | 0 | 0 | 0 | 0 | 1 | 0 | 4 | 28
| VV |  | Odměřeno elektronicky viz 2023_014_CZ_DPS_D_7.1_2-2_003_PUD1NP_R00 | [14 empty] | VV | 1 | 1 | True | 0 | ROZPOCET
| VV |  | "1.NP"3480 |  | 3480 | [12 empty] | VV | 1 | 2 | True | 0 | ROZPOCET
| VV |  | Součet |  | 3480 | [12 empty] | VV | 1 | 4 | True | 1 | ROZPOCET
15 | K | 20201010 | D+M Chránička potrubí-oc.trubka 26.9x2.6 (0,5m) | ks | 27 |  | 0 | vlastní |  | základní |  | 0 | 0 | 0 | 0 | 0 | 4 | K | 1 |  |  |  | ROZPOCET | 0 | 0 | 0 | 0 | 0 | 1 | 0 | 4 | 30
| VV |  | Odměřeno elektronicky viz 2023_014_CZ_DPS_D_7.1_2-2_003_PUD1NP_R00 | [14 empty] | VV | 1 | 1 | True | 0 | ROZPOCET
| VV |  | "1.NP"27 |  | 27 | [12 empty] | VV | 1 | 2 | True | 0 | ROZPOCET
| VV |  | Součet |  | 27 | [12 empty] | VV | 1 | 4 | True | 1 | ROZPOCET
16 | K | 20201011 | D+M Chránička potrubí-oc.trubka 31.8x2.6 (0,5m) | ks | 11 |  | 0 | vlastní |  | základní |  | 0 | 0 | 0 | 0 | 0 | 4 | K | 1 |  |  |  | ROZPOCET | 0 | 0 | 0 | 0 | 0 | 1 | 0 | 4 | 32
| VV |  | Odměřeno elektronicky viz 2023_014_CZ_DPS_D_7.1_2-2_003_PUD1NP_R00 | [14 empty] | VV | 1 | 1 | True | 0 | ROZPOCET
| VV |  | "1.NP"11 |  | 11 | [12 empty] | VV | 1 | 2 | True | 0 | ROZPOCET
| VV |  | Součet |  | 11 | [12 empty] | VV | 1 | 4 | True | 1 | ROZPOCET
17 | K | 20201012 | D+M Chránička potrubí-oc.trubka 44.5x3.2 (0,5m) | ks | 4 |  | 0 | vlastní |  | základní |  | 0 | 0 | 0 | 0 | 0 | 4 | K | 1 |  |  |  | ROZPOCET | 0 | 0 | 0 | 0 | 0 | 1 | 0 | 4 | 34
| VV |  | Odměřeno elektronicky viz 2023_014_CZ_DPS_D_7.1_2-2_003_PUD1NP_R00 | [14 empty] | VV | 1 | 1 | True | 0 | ROZPOCET
| VV |  | "1.NP"4 |  | 4 | [12 empty] | VV | 1 | 2 | True | 0 | ROZPOCET
| VV |  | Součet |  | 4 | [12 empty] | VV | 1 | 4 | True | 1 | ROZPOCET
18 | K | 20201013 | D+M Chránička potrubí-oc.trubka 57x3.2 (0,5m) | ks | 3 |  | 0 | vlastní |  | základní |  | 0 | 0 | 0 | 0 | 0 | 4 | K | 1 |  |  |  | ROZPOCET | 0 | 0 | 0 | 0 | 0 | 1 | 0 | 4 | 36
| VV |  | Odměřeno elektronicky viz 2023_014_CZ_DPS_D_7.1_2-2_003_PUD1NP_R00 | [14 empty] | VV | 1 | 1 | True | 0 | ROZPOCET
| VV |  | "1.NP"3 |  | 3 | [12 empty] | VV | 1 | 2 | True | 0 | ROZPOCET
| VV |  | Součet |  | 3 | [12 empty] | VV | 1 | 4 | True | 1 | ROZPOCET
19 | K | 20201014 | D+M Chránička potrubí-oc.trubka 76x3.2 (0,5m) | ks | 6 |  | 0 | vlastní |  | základní |  | 0 | 0 | 0 | 0 | 0 | 4 | K | 1 |  |  |  | ROZPOCET | 0 | 0 | 0 | 0 | 0 | 1 | 0 | 4 | 38
| VV |  | Odměřeno elektronicky viz 2023_014_CZ_DPS_D_7.1_2-2_003_PUD1NP_R00 | [14 empty] | VV | 1 | 1 | True | 0 | ROZPOCET
| VV |  | "1.NP"6 |  | 6 | [12 empty] | VV | 1 | 2 | True | 0 | ROZPOCET
| VV |  | Součet |  | 6 | [12 empty] | VV | 1 | 4 | True | 1 | ROZPOCET
20 | K | 20201015 | D+M Tvarovky Cu do pr.28 | ks | 242 |  | 0 | vlastní |  | základní |  | 0 | 0 | 0 | 0 | 0 | 4 | K | 1 |  |  |  | ROZPOCET | 0 | 0 | 0 | 0 | 0 | 1 | 0 | 4 | 40
| VV |  | Odměřeno elektronicky viz 2023_014_CZ_DPS_D_7.1_2-2_003_PUD1NP_R00 | [14 empty] | VV | 1 | 1 | True | 0 | ROZPOCET
| VV |  | "1.NP"242 |  | 242 | [12 empty] | VV | 1 | 2 | True | 0 | ROZPOCET
| VV |  | Součet |  | 242 | [12 empty] | VV | 1 | 4 | True | 1 | ROZPOCET
21 | K | 20201016 | D+M Tvarovky Cu pr.42 | ks | 28 |  | 0 | vlastní |  | základní |  | 0 | 0 | 0 | 0 | 0 | 4 | K | 1 |  |  |  | ROZPOCET | 0 | 0 | 0 | 0 | 0 | 1 | 0 | 4 | 42
| VV |  | Odměřeno elektronicky viz 2023_014_CZ_DPS_D_7.1_2-2_003_PUD1NP_R00 | [14 empty] | VV | 1 | 1 | True | 0 | ROZPOCET
| VV |  | "1.NP"28 |  | 28 | [12 empty] | VV | 1 | 2 | True | 0 | ROZPOCET
| VV |  | Součet |  | 28 | [12 empty] | VV | 1 | 4 | True | 1 | ROZPOCET
22 | K | 20201017 | D+M Konzole jednoduchá (pro 1 trubku) | ks | 34 |  | 0 | vlastní |  | základní |  | 0 | 0 | 0 | 0 | 0 | 4 | K | 1 |  |  |  | ROZPOCET | 0 | 0 | 0 | 0 | 0 | 1 | 0 | 4 | 44
| VV |  | Odměřeno elektronicky viz 2023_014_CZ_DPS_D_7.1_2-2_003_PUD1NP_R00 | [14 empty] | VV | 1 | 1 | True | 0 | ROZPOCET
| VV |  | "1.NP"34 |  | 34 | [12 empty] | VV | 1 | 2 | True | 0 | ROZPOCET
| VV |  | Součet |  | 34 | [12 empty] | VV | 1 | 4 | True | 1 | ROZPOCET
23 | K | 20201018 | D+M Konzole středně složitá (pro 2-3 trubky) | ks | 127 |  | 0 | vlastní |  | základní |  | 0 | 0 | 0 | 0 | 0 | 4 | K | 1 |  |  |  | ROZPOCET | 0 | 0 | 0 | 0 | 0 | 1 | 0 | 4 | 46
| VV |  | Odměřeno elektronicky viz 2023_014_CZ_DPS_D_7.1_2-2_003_PUD1NP_R00 | [14 empty] | VV | 1 | 1 | True | 0 | ROZPOCET
| VV |  | "1.NP" 127 |  | 127 | [12 empty] | VV | 1 | 2 | True | 0 | ROZPOCET
| VV |  | Součet |  | 127 | [12 empty] | VV | 1 | 4 | True | 1 | ROZPOCET
24 | K | 20201019 | D+M Konzole složitá (pro 4 trubky) | m | 11 |  | 0 | vlastní |  | základní |  | 0 | 0 | 0 | 0 | 0 | 4 | K | 1 |  |  |  | ROZPOCET | 0 | 0 | 0 | 0 | 0 | 1 | 0 | 4 | 48
| VV |  | Odměřeno elektronicky viz 2023_014_CZ_DPS_D_7.1_2-2_003_PUD1NP_R00 | [14 empty] | VV | 1 | 1 | True | 0 | ROZPOCET
| VV |  | "1.NP"11 |  | 11 | [12 empty] | VV | 1 | 2 | True | 0 | ROZPOCET
| VV |  | Součet |  | 11 | [12 empty] | VV | 1 | 4 | True | 1 | ROZPOCET
25 | K | 20201020 | D+M Značení potrubí | m | 1109 |  | 0 | vlastní |  | základní |  | 0 | 0 | 0 | 0 | 0 | 4 | K | 1 |  |  |  | ROZPOCET | 0 | 0 | 0 | 0 | 0 | 1 | 0 | 4 | 50
| VV |  | Odměřeno elektronicky viz 2023_014_CZ_DPS_D_7.1_2-2_003_PUD1NP_R00 | [14 empty] | VV | 1 | 1 | True | 0 | ROZPOCET
| VV |  | "1.NP"1109 |  | 1109 | [12 empty] | VV | 1 | 2 | True | 0 | ROZPOCET
| VV |  | Součet |  | 1109 | [12 empty] | VV | 1 | 4 | True | 1 | ROZPOCET
26 | M | 20201021 | Ochranný plyn pro pájení trubek | m | 1009 |  | 0 |  |  | základní |  | 0 | 0 | 0 | 0 | 0 | 8 | M | 1 |  |  |  | ROZPOCET | 0 | 0 | 0 | 0 | 0 | 1 | 0 | 4 | 52
| VV |  | Odměřeno elektronicky viz 2023_014_CZ_DPS_D_7.1_2-2_003_PUD1NP_R00 | [14 empty] | VV | 1 | 1 | True | 0 | ROZPOCET
| VV |  | "1.NP"1009 |  | 1009 | [12 empty] | VV | 1 | 2 | True | 0 | ROZPOCET
| VV |  | Součet |  | 1009 | [12 empty] | VV | 1 | 4 | True | 1 | ROZPOCET
27 | K | 20201022 | propláchnutí rozvodu dusíkem | ks | 1109 |  | 0 | vlastní |  | základní |  | 0 | 0 | 0 | 0 | 0 | 4 | K | 1 |  |  |  | ROZPOCET | 0 | 0 | 0 | 0 | 0 | 1 | 0 | 4 | 54
| VV |  | Odměřeno elektronicky viz 2023_014_CZ_DPS_D_7.1_2-2_003_PUD1NP_R00 | [14 empty] | VV | 1 | 1 | True | 0 | ROZPOCET
| VV |  | "1.NP"1109 |  | 1109 | [12 empty] | VV | 1 | 2 | True | 0 | ROZPOCET
| VV |  | Součet |  | 1109 | [12 empty] | VV | 1 | 4 | True | 1 | ROZPOCET
28 | K | 20201023 | úseková tlaková zkouška | ks | 21 |  | 0 | vlastní |  | základní |  | 0 | 0 | 0 | 0 | 0 | 4 | K | 1 |  |  |  | ROZPOCET | 0 | 0 | 0 | 0 | 0 | 1 | 0 | 4 | 56
| VV |  | Odměřeno elektronicky viz 2023_014_CZ_DPS_D_7.1_2-2_003_PUD1NP_R00 | [14 empty] | VV | 1 | 1 | True | 0 | ROZPOCET
| VV |  | "1.NP"21 |  | 21 | [12 empty] | VV | 1 | 2 | True | 0 | ROZPOCET
| VV |  | Součet |  | 21 | [12 empty] | VV | 1 | 4 | True | 1 | ROZPOCET
29 | K | 20201024 | závěrečná tlaková zkouška | ks | 3 |  | 0 | vlastní |  | základní |  | 0 | 0 | 0 | 0 | 0 | 4 | K | 1 |  |  |  | ROZPOCET | 0 | 0 | 0 | 0 | 0 | 1 | 0 | 4 | 58
| VV |  | Odměřeno elektronicky viz 2023_014_CZ_DPS_D_7.1_2-2_003_PUD1NP_R00 | [14 empty] | VV | 1 | 1 | True | 0 | ROZPOCET
| VV |  | "1.NP"3 |  | 3 | [12 empty] | VV | 1 | 2 | True | 0 | ROZPOCET
| VV |  | Součet |  | 3 | [12 empty] | VV | 1 | 4 | True | 1 | ROZPOCET
30 | K | 20201025 | D+M manometr pr.60 rozsah 0-1MPa | ks | 2 |  | 0 | vlastní |  | základní |  | 0 | 0 | 0 | 0 | 0 | 4 | K | 1 |  |  |  | ROZPOCET | 0 | 0 | 0 | 0 | 0 | 1 | 0 | 4 | 60
| VV |  | Odměřeno elektronicky viz 2023_014_CZ_DPS_D_7.1_2-2_003_PUD1NP_R00 | [14 empty] | VV | 1 | 1 | True | 0 | ROZPOCET
| VV |  | "1.NP"2 |  | 2 | [12 empty] | VV | 1 | 2 | True | 0 | ROZPOCET
| VV |  | Součet |  | 2 | [12 empty] | VV | 1 | 4 | True | 1 | ROZPOCET
31 | K | 20201026 | D+M vakuometr pr.60 rozsah 0--100kPa | ks | 1 |  | 0 | vlastní |  | základní |  | 0 | 0 | 0 | 0 | 0 | 4 | K | 1 |  |  |  | ROZPOCET | 0 | 0 | 0 | 0 | 0 | 1 | 0 | 4 | 62
| VV |  | Odměřeno elektronicky viz 2023_014_CZ_DPS_D_7.1_2-2_003_PUD1NP_R00 | [14 empty] | VV | 1 | 1 | True | 0 | ROZPOCET
| VV |  | "1.NP"1 |  | 1 | [12 empty] | VV | 1 | 2 | True | 0 | ROZPOCET
| VV |  | Součet |  | 1 | [12 empty] | VV | 1 | 4 | True | 1 | ROZPOCET
32 | K | 20201027 | D+M čidlo signalizace podtlak | ks | 1 |  | 0 | vlastní |  | základní |  | 0 | 0 | 0 | 0 | 0 | 4 | K | 1 |  |  |  | ROZPOCET | 0 | 0 | 0 | 0 | 0 | 1 | 0 | 4 | 64
| VV |  | Odměřeno elektronicky viz 2023_014_CZ_DPS_D_7.1_2-2_003_PUD1NP_R00 | [14 empty] | VV | 1 | 1 | True | 0 | ROZPOCET
| VV |  | "1.NP"1 |  | 1 | [12 empty] | VV | 1 | 2 | True | 0 | ROZPOCET
| VV |  | Součet |  | 1 | [12 empty] | VV | 1 | 4 | True | 1 | ROZPOCET
33 | K | 20201028 | D+M čidlo signalizace | ks | 2 |  | 0 | vlastní |  | základní |  | 0 | 0 | 0 | 0 | 0 | 4 | K | 1 |  |  |  | ROZPOCET | 0 | 0 | 0 | 0 | 0 | 1 | 0 | 4 | 66
| VV |  | Odměřeno elektronicky viz 2023_014_CZ_DPS_D_7.1_2-2_003_PUD1NP_R00 | [14 empty] | VV | 1 | 1 | True | 0 | ROZPOCET
| VV |  | "1.NP"2 |  | 2 | [12 empty] | VV | 1 | 2 | True | 0 | ROZPOCET
| VV |  | Součet |  | 2 | [12 empty] | VV | 1 | 4 | True | 1 | ROZPOCET
34 | K | 20201029 | D+M kulový kohout DN25 vč.šroubení | ks | 3 |  | 0 | vlastní |  | základní |  | 0 | 0 | 0 | 0 | 0 | 4 | K | 1 |  |  |  | ROZPOCET | 0 | 0 | 0 | 0 | 0 | 1 | 0 | 4 | 68
| VV |  | Odměřeno elektronicky viz 2023_014_CZ_DPS_D_7.1_2-2_003_PUD1NP_R00 | [14 empty] | VV | 1 | 1 | True | 0 | ROZPOCET
| VV |  | "1.NP"3 |  | 3 | [12 empty] | VV | 1 | 2 | True | 0 | ROZPOCET
| VV |  | Součet |  | 3 | [12 empty] | VV | 1 | 4 | True | 1 | ROZPOCET
35 | K | 20201030 | D+M lahvový uzavírací ventil | ks | 6 |  | 0 | vlastní |  | základní |  | 0 | 0 | 0 | 0 | 0 | 4 | K | 1 |  |  |  | ROZPOCET | 0 | 0 | 0 | 0 | 0 | 1 | 0 | 4 | 70
| VV |  | Odměřeno elektronicky viz 2023_014_CZ_DPS_D_7.1_2-2_003_PUD1NP_R00 | [14 empty] | VV | 1 | 1 | True | 0 | ROZPOCET
| VV |  | "1.NP"6 |  | 6 | [12 empty] | VV | 1 | 2 | True | 0 | ROZPOCET
| VV |  | Součet |  | 6 | [12 empty] | VV | 1 | 4 | True | 1 | ROZPOCET
36 | K | 20201031 | D+M monitorovací zařízení s dotykovým LCD displejem, instalace do zdi | ks | 3 |  | 0 | vlastní |  | základní |  | 0 | 0 | 0 | 0 | 0 | 4 | K | 1 |  |  |  | ROZPOCET | 0 | 0 | 0 | 0 | 0 | 1 | 0 | 4 | 72
| VV |  | Odměřeno elektronicky viz 2023_014_CZ_DPS_D_7.1_2-2_003_PUD1NP_R00 | [14 empty] | VV | 1 | 1 | True | 0 | ROZPOCET
| VV |  | "1.NP"3 |  | 3 | [12 empty] | VV | 1 | 2 | True | 0 | ROZPOCET
| VV |  | Součet |  | 3 | [12 empty] | VV | 1 | 4 | True | 1 | ROZPOCET
37 | K | 20201032 | D+M ventilová krabice pro 3 plyny vč. čidel, instalace pod omítku | ks | 4 |  | 0 | vlastní |  | základní |  | 0 | 0 | 0 | 0 | 0 | 4 | K | 1 |  |  |  | ROZPOCET | 0 | 0 | 0 | 0 | 0 | 1 | 0 | 4 | 74
| VV |  | Odměřeno elektronicky viz 2023_014_CZ_DPS_D_7.1_2-2_003_PUD1NP_R00 | [14 empty] | VV | 1 | 1 | True | 0 | ROZPOCET
| VV |  | "1.NP"4 |  | 4 | [12 empty] | VV | 1 | 2 | True | 0 | ROZPOCET
| VV |  | Součet |  | 4 | [12 empty] | VV | 1 | 4 | True | 1 | ROZPOCET
| D | 2.02-2 | Ukončovací prvky |  |  |  | 0 |  |  |  |  | 0 |  | 0 |  | 0 | 1 | D | 0 |  |  |  | ROZPOCET | [6 empty] | 0
38 | K | 20202001 | D+M lékařský nástěnný panel s terminální jednotkou do zdi | ks | 20 |  | 0 | vlastní |  | základní |  | 0 | 0 | 0 | 0 | 0 | 4 | K | 1 |  |  |  | ROZPOCET | 0 | 0 | 0 | 0 | 0 | 1 | 0 | 4 | 76
| VV |  | Odměřeno elektronicky viz 2023_014_CZ_DPS_D_7.1_2-2_003_PUD1NP_R00 | [14 empty] | VV | 1 | 1 | True | 0 | ROZPOCET
| VV |  | "1.NP" 20 |  | 20 | [12 empty] | VV | 1 | 2 | True | 0 | ROZPOCET
| VV |  | Součet |  | 20 | [12 empty] | VV | 1 | 4 | True | 1 | ROZPOCET
39 | K | 20202002 | D+M Otočný stropní dvouramenny sklopný stativ dvojtý | ks | 1 |  | 0 | vlastní |  | základní |  | 0 | 0 | 0 | 0 | 0 | 4 | K | 1 |  |  |  | ROZPOCET | 0 | 0 | 0 | 0 | 0 | 1 | 0 | 4 | 78
| P |  | Poznámka k položce: (Detail č. 7.1.11) | [14 empty] | P | 1
| VV |  | Odměřeno elektronicky viz 2023_014_CZ_DPS_D_7.1_2-2_003_PUD1NP_R00 | [14 empty] | VV | 1 | 1 | True | 0 | ROZPOCET
| VV |  | "1.NP" 1 |  | 1 | [12 empty] | VV | 1 | 2 | True | 0 | ROZPOCET
| VV |  | Součet |  | 1 | [12 empty] | VV | 1 | 4 | True | 1 | ROZPOCET
40 | K | 20202003 | D+M Zdrojový most pro 1 lůžka | ks | 3 |  | 0 | vlastní |  | základní |  | 0 | 0 | 0 | 0 | 0 | 4 | K | 1 |  |  |  | ROZPOCET | 0 | 0 | 0 | 0 | 0 | 1 | 0 | 4 | 80
| P |  | Poznámka k položce: (detail č.7.1.08) | [14 empty] | P | 1
| VV |  | Odměřeno elektronicky viz 2023_014_CZ_DPS_D_7.1_2-2_003_PUD1NP_R00 | [14 empty] | VV | 1 | 1 | True | 0 | ROZPOCET
| VV |  | "1.NP"3 |  | 3 | [12 empty] | VV | 1 | 2 | True | 0 | ROZPOCET
| VV |  | Součet |  | 3 | [12 empty] | VV | 1 | 4 | True | 1 | ROZPOCET
41 | K | 20202004 | D+M Zdrojový most pro 2 lůžka | ks | 1 |  | 0 | vlastní |  | základní |  | 0 | 0 | 0 | 0 | 0 | 4 | K | 1 |  |  |  | ROZPOCET | 0 | 0 | 0 | 0 | 0 | 1 | 0 | 4 | 82
| P |  | Poznámka k položce: (detail č.7.1.09) | [14 empty] | P | 1
| VV |  | Odměřeno elektronicky viz 2023_014_CZ_DPS_D_7.1_2-2_003_PUD1NP_R00 | [14 empty] | VV | 1 | 1 | True | 0 | ROZPOCET
| VV |  | "1.NP"1 |  | 1 | [12 empty] | VV | 1 | 2 | True | 0 | ROZPOCET
| VV |  | Součet |  | 1 | [12 empty] | VV | 1 | 4 | True | 1 | ROZPOCET
42 | K | 20202005 | D+M Zdrojový most pro 5 lůžka | ks | 1 |  | 0 | vlastní |  | základní |  | 0 | 0 | 0 | 0 | 0 | 4 | K | 1 |  |  |  | ROZPOCET | 0 | 0 | 0 | 0 | 0 | 1 | 0 | 4 | 84
| P |  | Poznámka k položce: (detail č.7.1.10) | [14 empty] | P | 1
| VV |  | Odměřeno elektronicky viz 2023_014_CZ_DPS_D_7.1_2-2_003_PUD1NP_R00 | [14 empty] | VV | 1 | 1 | True | 0 | ROZPOCET
| VV |  | "1.NP"1 |  | 1 | [12 empty] | VV | 1 | 2 | True | 0 | ROZPOCET
| VV |  | Součet |  | 1 | [12 empty] | VV | 1 | 4 | True | 1 | ROZPOCET
43 | K | 20202006 | D+M Pevný stativ | ks | 1 |  | 0 | vlastní |  | základní |  | 0 | 0 | 0 | 0 | 0 | 4 | K | 1 |  |  |  | ROZPOCET | 0 | 0 | 0 | 0 | 0 | 1 | 0 | 4 | 86
| P |  | Poznámka k položce: (detail č.7.1.12) | [14 empty] | P | 1
| VV |  | Odměřeno elektronicky viz 2023_014_CZ_DPS_D_7.1_2-2_003_PUD1NP_R00 | [14 empty] | VV | 1 | 1 | True | 0 | ROZPOCET
| VV |  | "1.NP"1 |  | 1 | [12 empty] | VV | 1 | 2 | True | 0 | ROZPOCET
| VV |  | Součet |  | 1 | [12 empty] | VV | 1 | 4 | True | 1 | ROZPOCET
44 | K | 20202007 | D+M Zdrojový sloup | ks | 1 |  | 0 | vlastní |  | základní |  | 0 | 0 | 0 | 0 | 0 | 4 | K | 1 |  |  |  | ROZPOCET | 0 | 0 | 0 | 0 | 0 | 1 | 0 | 4 | 88
| P |  | Poznámka k položce: (detail č.7.1.13) | [14 empty] | P | 1
| VV |  | Odměřeno elektronicky viz 2023_014_CZ_DPS_D_7.1_2-2_003_PUD1NP_R00 | [14 empty] | VV | 1 | 1 | True | 0 | ROZPOCET
| VV |  | "1.NP"1 |  | 1 | [12 empty] | VV | 1 | 2 | True | 0 | ROZPOCET
| VV |  | Součet |  | 1 | [12 empty] | VV | 1 | 4 | True | 1 | ROZPOCET
| D | 2.02-3 | Ostatní společné náklady |  |  |  | 0 |  |  |  |  | 0 |  | 0 |  | 0 | 1 | D | 0 |  |  |  | ROZPOCET | [6 empty] | 0
45 | K | 20203005 | LEK 15 - zkouška čistoty medic.stl.vzduchu dle čl.3.2 odst.b | ks | 1 |  | 0 | vlastní |  | základní |  | 0 | 0 | 0 | 0 | 0 | 4 | K | 1 |  |  |  | ROZPOCET | 0 | 0 | 0 | 0 | 0 | 1 | 0 | 4 | 90
46 | K | 20203006 | Provedení zkoušek a revizí (plynové + elektro) | ks | 1 |  | 0 | vlastní |  | základní |  | 0 | 0 | 0 | 0 | 0 | 4 | K | 1 |  |  |  | ROZPOCET | 0 | 0 | 0 | 0 | 0 | 1 | 0 | 4 | 92
| D | 998 | Přesun hmot |  |  |  | 0 |  |  |  |  | 0 |  | 0 |  | 0 | 1 | D | 0 |  |  |  | ROZPOCET | [6 empty] | 0
47 | K | 469981111 | Přesun hmot pro medicinální plyny | t | 1.1 |  | 0 | CS ÚRS 2025 01 |  | základní |  | 0 | 0 | 0 | 0 | 0 | 4 | K | 1 |  |  |  | ROZPOCET | 0 | 0 | 0 | 0 | 0 | 1 | 0 | 4 | 94
| Online PSC |  | https://podminky.urs.cz/item/CS_URS_2025_01/469981111 | [14 empty] | Online PSC | 1

## D.2.03 - Zdravotnická tec..._01
{46c6bb90-4c1f-4b13-9033-e35ccf56c703}
2
| KRYCÍ LIST SOUPISU PRACÍ | [7 empty] | v --- níže se nacházejí doplnkové a pomocné údaje k sestavám --- v | [8 empty] | False
Stavba:
SO 7 Lůžkový pavilon s laboratořemi a urgentním příjmem Klatovské nemocnice
Objekt:
LS 02 - Pozemní stavební objekty
Soupis:
SO 7.1 - Urgentní příjem
Úroveň 3:
D.2.03 - Zdravotnická technologie pevně spojená se stavbou (ZDTECH)
| KSO: |  |  |  |  | CC-CZ:
| Místo: |  | Klatovy |  |  | Datum: | 10. 2. 2026
| Zadavatel: |  |  |  |  | IČ: | 26360527
|  | Klatovská nemocnice a.s. |  |  |  | DIČ: | CZ699005333
| Uchazeč: |  |  |  |  | IČ: | Vyplň údaj
|  | Vyplň údaj |  |  |  | DIČ: | Vyplň údaj
| Projektant: |  |  |  |  | IČ: | 06943187
|  | SIEBERT + TALAŠ, spol. s r.o. |  |  |  | DIČ: | CZ06943187
| Zpracovatel: |  |  |  |  | IČ: | 06943187
|  | SIEBERT + TALAŠ, spol. s r.o. |  |  |  | DIČ:
Poznámka:
Soupis prací je sestaven za využití položek Cenové soustavy ÚRS. Cenové a technické podmínky položek CS ÚRS, které nejsou uvedeny v soupisu prací (tzv. úvodní části katalogů) jsou neomezeně dálkově k dispozici na www.cs-urs.cz. Položky soupisu prací, které nemají ve sloupci „Cenová soustava“ uveden žádný údaj, nepochází z Cenové soustavy ÚRS (takové položky soupisu prací mají Cenovou soustavu „VLASTNÍ“). Ocenění "vlastní" položky:na základě odborných znalostí a zkušeností projektanta při realizaci obdobných zakázek za období 5-ti let. nebo na základě CN). Nedílnou součástí soupisu prací je projektová dokumentace vč. textových příloh, na kterou se položky soupisu prací plně odkazují. (S ohledem na charekter stavby budou provedené práce odsouhlaseny a případně upřesněny v rámci realizace zástupcem objednatele).
| Cena bez DPH | [5 empty] | 0
|  |  | Základ daně |  |  | Sazba daně | Výše daně
| DPH | základní | 0 |  |  | 21% | 0
|  | snížená | 0 |  |  | 12% | 0
|  | zákl. přenesená | 0 |  |  | 21% | 0
|  | sníž. přenesená | 0 |  |  | 12% | 0
|  | nulová | 0 |  |  | 0% | 0
| Cena s DPH |  |  | v | CZK |  | 0
| Projektant |  |  | Zpracovatel
| Datum a podpis: |  | Razítko | Datum a podpis: |  |  | Razítko
| Objednavatel |  |  | Uchazeč
| Datum a podpis: |  | Razítko | Datum a podpis: |  |  | Razítko
REKAPITULACE ČLENĚNÍ SOUPISU PRACÍ
Stavba:
SO 7 Lůžkový pavilon s laboratořemi a urgentním příjmem Klatovské nemocnice
Objekt:
LS 02 - Pozemní stavební objekty
Soupis:
SO 7.1 - Urgentní příjem
Úroveň 3:
D.2.03 - Zdravotnická technologie pevně spojená se stavbou (ZDTECH)
Místo: |  |  | Klatovy |  |  | Datum: | 10. 2. 2026
Zadavatel: |  |  | Klatovská nemocnice a.s. |  |  | Projektant: | SIEBERT + TALAŠ, spol. s r.o.
Uchazeč: |  |  | Vyplň údaj |  |  | Zpracovatel: | SIEBERT + TALAŠ, spol. s r.o.
Kód dílu - Popis | [6 empty] | Cena celkem [CZK]
Náklady ze soupisu prací | [6 empty] | 0 | [11 empty] | -1
| 2.3 - Zdravotnická technologie | [5 empty] | 0
SOUPIS PRACÍ
Stavba:
SO 7 Lůžkový pavilon s laboratořemi a urgentním příjmem Klatovské nemocnice
Objekt:
LS 02 - Pozemní stavební objekty
Soupis:
SO 7.1 - Urgentní příjem
Úroveň 3:
D.2.03 - Zdravotnická technologie pevně spojená se stavbou (ZDTECH)
Místo: |  |  | Klatovy |  |  | Datum: | 10. 2. 2026
Zadavatel: |  |  | Klatovská nemocnice a.s. |  |  | Projektant: | SIEBERT + TALAŠ, spol. s r.o.
Uchazeč: |  |  | Vyplň údaj |  |  | Zpracovatel: | SIEBERT + TALAŠ, spol. s r.o.
PČ | Typ | Kód | Popis | MJ | Množství | J.cena [CZK] | Cena celkem [CZK] | Cenová soustava |  | DPH | J. Nh [h] | Nh celkem [h] | J. hmotnost [t] | Hmotnost celkem [t] | J. suť [t] | Suť Celkem [t]
Náklady soupisu celkem | [6 empty] | 0 |  |  |  |  | 0 |  | 0 |  | 0 |  | D | -1 | [10 empty] | 0
| D | 2.3 | Zdravotnická technologie |  |  |  | 0 |  |  |  |  | 0 |  | 0 |  | 0 | 1 | D | 0 |  |  |  | ROZPOCET | [6 empty] | 0
1 | K | 101112 | D + M automatizovaný externí defibrilátor (AED) | ks | 1 |  | 0 | vlastní |  | základní |  | 0 | 0 | 0 | 0 | 0 | 4 | K | 1 |  |  |  | ROZPOCET | 0 | 0 | 0 | 0 | 0 | 1 | 0 | 4 | 2
| P |  | Poznámka k položce: 1.002 SPOLEČNÉ PROSTORY UP ZT pevně spojená | [14 empty] | P | 1
| VV |  | 1 |  | 1 | [12 empty] | VV | 1 | 2 | True | 0 | ROZPOCET
| VV |  | Součet |  | 1 | [12 empty] | VV | 1 | 4 | True | 1 | ROZPOCET
2 | K | 138302 | D + M jímka na sádru | ks | 1 |  | 0 | vlastní |  | základní |  | 0 | 0 | 0 | 0 | 0 | 4 | K | 1 |  |  |  | ROZPOCET | 0 | 0 | 0 | 0 | 0 | 1 | 0 | 4 | 4
| P |  | Poznámka k položce: 1.016 SÁDROVNA ZT pevně spojená | [14 empty] | P | 1
| VV |  | 1 |  | 1 | [12 empty] | VV | 1 | 2 | True | 0 | ROZPOCET
| VV |  | Součet |  | 1 | [12 empty] | VV | 1 | 4 | True | 1 | ROZPOCET
3 | K | 199932 | D + M samostaný držák r.typ VESA, pro monitor CMS | ks | 2 |  | 0 | vlastní |  | základní |  | 0 | 0 | 0 | 0 | 0 | 4 | K | 1 |  |  |  | ROZPOCET | 0 | 0 | 0 | 0 | 0 | 1 | 0 | 4 | 6
| P |  | Poznámka k položce: 1.033 URGENTNÍ PŘÍJEM; 1.045 DENNÍ MÍSTNOST ZT pevně spojená | [14 empty] | P | 1
| VV |  | 1+1 |  | 2 | [12 empty] | VV | 1 | 2 | True | 0 | ROZPOCET
| VV |  | Součet |  | 2 | [12 empty] | VV | 1 | 4 | True | 1 | ROZPOCET
4 | K | 232121 | D + M svítidlo vyšetřovací, stropní | ks | 6 |  | 0 | vlastní |  | základní |  | 0 | 0 | 0 | 0 | 0 | 4 | K | 1 |  |  |  | ROZPOCET | 0 | 0 | 0 | 0 | 0 | 1 | 0 | 4 | 8
| P |  | Poznámka k položce: 1.012 INTERNÍ AMBULANCE; 1.013 NEUROLOGICKÁ AMBULANCE; 1.015 CHIRURGICKÁ AMBULANCE; 1.016 SÁDROVNA; 1.017 CHIRURGICKÁ AMBULANCE; 1.018 LPS AMBULANCE ZT pevně spojená | [14 empty] | P | 1
| VV |  | 1+1+1+1+1+1 |  | 6 | [12 empty] | VV | 1 | 2 | True | 0 | ROZPOCET
| VV |  | Součet |  | 6 | [12 empty] | VV | 1 | 4 | True | 1 | ROZPOCET
5 | K | 232124 | D + M svítidlo vyšetřovací, stropní | ks | 1 |  | 0 | vlastní |  | základní |  | 0 | 0 | 0 | 0 | 0 | 4 | K | 1 |  |  |  | ROZPOCET | 0 | 0 | 0 | 0 | 0 | 1 | 0 | 4 | 10
| P |  | Poznámka k položce: 1.052 PŘÍPRAVNA ZT pevně spojená | [14 empty] | P | 1
| VV |  | 1 |  | 1 | [12 empty] | VV | 1 | 2 | True | 0 | ROZPOCET
| VV |  | Součet |  | 1 | [12 empty] | VV | 1 | 4 | True | 1 | ROZPOCET
6 | K | 232286 | D + M svítidlo tříramenné operační, umožňující endoskopický a ambientní mód, stropní, třetí rameno vč. monitoru | ks | 1 |  | 0 | vlastní |  | základní |  | 0 | 0 | 0 | 0 | 0 | 4 | K | 1 |  |  |  | ROZPOCET | 0 | 0 | 0 | 0 | 0 | 1 | 0 | 4 | 12
| P |  | Poznámka k položce: 1.055 ZÁKROKOVÝ SÁL ZT pevně spojená | [14 empty] | P | 1
| VV |  | 1 |  | 1 | [12 empty] | VV | 1 | 2 | True | 0 | ROZPOCET
| VV |  | Součet |  | 1 | [12 empty] | VV | 1 | 4 | True | 1 | ROZPOCET
7 | K | 252004 | D + M desinfektor podložních mís s výlevkou | ks | 1 |  | 0 | vlastní |  | základní |  | 0 | 0 | 0 | 0 | 0 | 4 | K | 1 |  |  |  | ROZPOCET | 0 | 0 | 0 | 0 | 0 | 1 | 0 | 4 | 14
| P |  | Poznámka k položce: 1.047 ČISTÍCÍ MÍSTNOST ZT pevně spojená | [14 empty] | P | 1
| VV |  | 1 |  | 1 | [12 empty] | VV | 1 | 2 | True | 0 | ROZPOCET
| VV |  | Součet |  | 1 | [12 empty] | VV | 1 | 4 | True | 1 | ROZPOCET
8 | K | 315408 | D + M sloupec čtyř závěsný košů nástěnných | ks | 4 |  | 0 | vlastní |  | základní |  | 0 | 0 | 0 | 0 | 0 | 4 | K | 1 |  |  |  | ROZPOCET | 0 | 0 | 0 | 0 | 0 | 1 | 0 | 4 | 16
| P |  | Poznámka k položce: 1.039 PŘÍJMOVÁ VYŠETŘOVNA + CRASH ROOM; 1.052 PŘÍPRAVNA ZT pevně spojená | [14 empty] | P | 1
| VV |  | 3+1 |  | 4 | [12 empty] | VV | 1 | 2 | True | 0 | ROZPOCET
| VV |  | Součet |  | 4 | [12 empty] | VV | 1 | 4 | True | 1 | ROZPOCET
9 | K | 355699 | D + M směšovač dezinfekce nástěnný | ks | 2 |  | 0 | vlastní |  | základní |  | 0 | 0 | 0 | 0 | 0 | 4 | K | 1 |  |  |  | ROZPOCET | 0 | 0 | 0 | 0 | 0 | 1 | 0 | 4 | 18
| P |  | Poznámka k položce: 1.027 ÚKLID; 1.047 ČISTÍCÍ MÍSTNOST ZT pevně spojená | [14 empty] | P | 1
| VV |  | 1+1 |  | 2 | [12 empty] | VV | 1 | 2 | True | 0 | ROZPOCET
| VV |  | Součet |  | 2 | [12 empty] | VV | 1 | 4 | True | 1 | ROZPOCET
10 | K | 356711 | D + M skříň na zdravotnický materiál, policová, 600x450 mm, LTD | ks | 1 |  | 0 | vlastní |  | základní |  | 0 | 0 | 0 | 0 | 0 | 4 | K | 1 |  |  |  | ROZPOCET | 0 | 0 | 0 | 0 | 0 | 1 | 0 | 4 | 20
| P |  | Poznámka k položce: 1.025 PŘÍPRAVNA PACIENTŮ ZT pevně spojená | [14 empty] | P | 1
| VV |  | 1 |  | 1 | [12 empty] | VV | 1 | 2 | True | 0 | ROZPOCET
| VV |  | Součet |  | 1 | [12 empty] | VV | 1 | 4 | True | 1 | ROZPOCET
11 | K | 366694 | D + M věšák na operační RTG zástěry | ks | 1 |  | 0 | vlastní |  | základní |  | 0 | 0 | 0 | 0 | 0 | 4 | K | 1 |  |  |  | ROZPOCET | 0 | 0 | 0 | 0 | 0 | 1 | 0 | 4 | 22
| P |  | Poznámka k položce: 1.054 PŘÍSTROJOVÝ SKLAD ZT pevně spojená | [14 empty] | P | 1
| VV |  | 1 |  | 1 | [12 empty] | VV | 1 | 2 | True | 0 | ROZPOCET
| VV |  | Součet |  | 1 | [12 empty] | VV | 1 | 4 | True | 1 | ROZPOCET
12 | K | 368220 | D + M panel sprchový s dezinfekcí a klozetem | ks | 2 |  | 0 | vlastní |  | základní |  | 0 | 0 | 0 | 0 | 0 | 4 | K | 1 |  |  |  | ROZPOCET | 0 | 0 | 0 | 0 | 0 | 1 | 0 | 4 | 24
| P |  | Poznámka k položce: 1.009 OČISTA PACIENTA; 1.046 ASISTOVANÁ LÁZEŇ ZT pevně spojená | [14 empty] | P | 1
| VV |  | 1+1 |  | 2 | [12 empty] | VV | 1 | 2 | True | 0 | ROZPOCET
| VV |  | Součet |  | 2 | [12 empty] | VV | 1 | 4 | True | 1 | ROZPOCET
13 | K | 378011 | D + M myčka na operační obuv | ks | 1 |  | 0 | vlastní |  | základní |  | 0 | 0 | 0 | 0 | 0 | 4 | K | 1 |  |  |  | ROZPOCET | 0 | 0 | 0 | 0 | 0 | 1 | 0 | 4 | 26
| P |  | Poznámka k položce: 1.047 ČISTÍCÍ MÍSTNOST ZT pevně spojená | [14 empty] | P | 1
| VV |  | 1 |  | 1 | [12 empty] | VV | 1 | 2 | True | 0 | ROZPOCET
| VV |  | Součet |  | 1 | [12 empty] | VV | 1 | 4 | True | 1 | ROZPOCET
14 | K | 385311 | D + M skříň policová, pro textilie, kovová, rozměr [ŠxH]: 600x600 mm | ks | 1 |  | 0 | vlastní |  | základní |  | 0 | 0 | 0 | 0 | 0 | 4 | K | 1 |  |  |  | ROZPOCET | 0 | 0 | 0 | 0 | 0 | 1 | 0 | 4 | 28
| P |  | Poznámka k položce: 1.046 ASISTOVANÁ LÁZEŇ ZT pevně spojená | [14 empty] | P | 1
| VV |  | 1 |  | 1 | [12 empty] | VV | 1 | 2 | True | 0 | ROZPOCET
| VV |  | Součet |  | 1 | [12 empty] | VV | 1 | 4 | True | 1 | ROZPOCET
15 | K | 386213 | D + M skříň policová, rozměr ŠxH: 600x600 mm, LTD | ks | 10 |  | 0 | vlastní |  | základní |  | 0 | 0 | 0 | 0 | 0 | 4 | K | 1 |  |  |  | ROZPOCET | 0 | 0 | 0 | 0 | 0 | 1 | 0 | 4 | 30
| P |  | Poznámka k položce: 1.053 SKLAD SZM ZT pevně spojená | [14 empty] | P | 1
| VV |  | 10 |  | 10 | [12 empty] | VV | 1 | 2 | True | 0 | ROZPOCET
| VV |  | Součet |  | 10 | [12 empty] | VV | 1 | 4 | True | 1 | ROZPOCET
16 | K | 387161 | D + M háčky nerezové AISI304, 16 párů háčků | ks | 2 |  | 0 | vlastní |  | základní |  | 0 | 0 | 0 | 0 | 0 | 4 | K | 1 |  |  |  | ROZPOCET | 0 | 0 | 0 | 0 | 0 | 1 | 0 | 4 | 32
| P |  | Poznámka k položce: 1.054 PŘÍSTROJOVÝ SKLAD ZT pevně spojená | [14 empty] | P | 1
| VV |  | 2 |  | 2 | [12 empty] | VV | 1 | 2 | True | 0 | ROZPOCET
| VV |  | Součet |  | 2 | [12 empty] | VV | 1 | 4 | True | 1 | ROZPOCET
17 | K | 391014 | D + M linka pracovní s umývadlem a dřezem, skříňky dolní a horní, nerezová | ks | 1 |  | 0 | vlastní |  | základní |  | 0 | 0 | 0 | 0 | 0 | 4 | K | 1 |  |  |  | ROZPOCET | 0 | 0 | 0 | 0 | 0 | 1 | 0 | 4 | 34
| P |  | Poznámka k položce: 1.039 PŘÍJMOVÁ VYŠETŘOVNA + CRASH ROOM ZT pevně spojená | [14 empty] | P | 1
| VV |  | 1 |  | 1 | [12 empty] | VV | 1 | 2 | True | 0 | ROZPOCET
| VV |  | Součet |  | 1 | [12 empty] | VV | 1 | 4 | True | 1 | ROZPOCET
18 | K | 391017 | D + M linka pracovní s dřezem, skříňky dolní a horní, skříň vysoká, nerezová, celková délka 4100 mm | ks | 1 |  | 0 | vlastní |  | základní |  | 0 | 0 | 0 | 0 | 0 | 4 | K | 1 |  |  |  | ROZPOCET | 0 | 0 | 0 | 0 | 0 | 1 | 0 | 4 | 36
| P |  | Poznámka k položce: 1.016 SÁDROVNA ZT pevně spojená | [14 empty] | P | 1
| VV |  | 1 |  | 1 | [12 empty] | VV | 1 | 2 | True | 0 | ROZPOCET
| VV |  | Součet |  | 1 | [12 empty] | VV | 1 | 4 | True | 1 | ROZPOCET
19 | K | 404204 | D + M stůl mycí nerezový, podélný, dvě mycí vany o r.(ŠxHxV): 800x500x250 a 500x500x250 mm; délka stolu: 3000 mm | ks | 1 |  | 0 | vlastní |  | základní |  | 0 | 0 | 0 | 0 | 0 | 4 | K | 1 |  |  |  | ROZPOCET | 0 | 0 | 0 | 0 | 0 | 1 | 0 | 4 | 38
| P |  | Poznámka k položce: 1.047 ČISTÍCÍ MÍSTNOST ZT pevně spojená | [14 empty] | P | 1
| VV |  | 1 |  | 1 | [12 empty] | VV | 1 | 2 | True | 0 | ROZPOCET
| VV |  | Součet |  | 1 | [12 empty] | VV | 1 | 4 | True | 1 | ROZPOCET
20 | K | 422341 | D + M kovové skříňky horní na uskladnění desinfekčních prostředků a chemikálií; délka skříněk: 3800 mm | ks | 1 |  | 0 | vlastní |  | základní |  | 0 | 0 | 0 | 0 | 0 | 4 | K | 1 |  |  |  | ROZPOCET | 0 | 0 | 0 | 0 | 0 | 1 | 0 | 4 | 40
| P |  | Poznámka k položce: 1.047 ČISTÍCÍ MÍSTNOST ZT pevně spojená | [14 empty] | P | 1
| VV |  | 1 |  | 1 | [12 empty] | VV | 1 | 2 | True | 0 | ROZPOCET
| VV |  | Součet |  | 1 | [12 empty] | VV | 1 | 4 | True | 1 | ROZPOCET
21 | K | 485212 | D + M sestava čtyř skříní, do niky | ks | 1 |  | 0 | vlastní |  | základní |  | 0 | 0 | 0 | 0 | 0 | 4 | K | 1 |  |  |  | ROZPOCET | 0 | 0 | 0 | 0 | 0 | 1 | 0 | 4 | 42
| P |  | Poznámka k položce: 1.056 FILTR ZT pevně spojená | [14 empty] | P | 1
| VV |  | 1 |  | 1 | [12 empty] | VV | 1 | 2 | True | 0 | ROZPOCET
| VV |  | Součet |  | 1 | [12 empty] | VV | 1 | 4 | True | 1 | ROZPOCET
22 | K | 485232 | D + M skříň na úklidové protředky, standardní | ks | 1 |  | 0 | vlastní |  | základní |  | 0 | 0 | 0 | 0 | 0 | 4 | K | 1 |  |  |  | ROZPOCET | 0 | 0 | 0 | 0 | 0 | 1 | 0 | 4 | 44
| P |  | Poznámka k položce: 1.048 ÚKLID ZT pevně spojená | [14 empty] | P | 1
| VV |  | 1 |  | 1 | [12 empty] | VV | 1 | 2 | True | 0 | ROZPOCET
| VV |  | Součet |  | 1 | [12 empty] | VV | 1 | 4 | True | 1 | ROZPOCET
23 | K | 485233 | D + M skříň na úklidové protředky, velká | ks | 2 |  | 0 | vlastní |  | základní |  | 0 | 0 | 0 | 0 | 0 | 4 | K | 1 |  |  |  | ROZPOCET | 0 | 0 | 0 | 0 | 0 | 1 | 0 | 4 | 46
| P |  | Poznámka k položce: 1.027 ÚKLID; 1.028 CHODBA ZT pevně spojená | [14 empty] | P | 1
| VV |  | 1+1 |  | 2 | [12 empty] | VV | 1 | 2 | True | 0 | ROZPOCET
| VV |  | Součet |  | 2 | [12 empty] | VV | 1 | 4 | True | 1 | ROZPOCET
24 | K | 485241 | D + M skříň na mycí protředky, malá | ks | 2 |  | 0 | vlastní |  | základní |  | 0 | 0 | 0 | 0 | 0 | 4 | K | 1 |  |  |  | ROZPOCET | 0 | 0 | 0 | 0 | 0 | 1 | 0 | 4 | 48
| P |  | Poznámka k položce: 1.009 OČISTA PACIENTA; 1.046 ASISTOVANÁ LÁZEŇ ZT pevně spojená | [14 empty] | P | 1
| VV |  | 1+1 |  | 2 | [12 empty] | VV | 1 | 2 | True | 0 | ROZPOCET
| VV |  | Součet |  | 2 | [12 empty] | VV | 1 | 4 | True | 1 | ROZPOCET
25 | K | 502146 | D + M monitorovací systém fyzikálních veličin | ks | 2 |  | 0 | vlastní |  | základní |  | 0 | 0 | 0 | 0 | 0 | 4 | K | 1 |  |  |  | ROZPOCET | 0 | 0 | 0 | 0 | 0 | 1 | 0 | 4 | 50
| P |  | Poznámka k položce: 1.053 SKLAD SZM; 1.054 PŘÍSTROJOVÝ SKLAD ZT pevně spojená | [14 empty] | P | 1
| VV |  | 1+1 |  | 2 | [12 empty] | VV | 1 | 2 | True | 0 | ROZPOCET
| VV |  | Součet |  | 2 | [12 empty] | VV | 1 | 4 | True | 1 | ROZPOCET
26 | K | 505144 | D + M pracovní stanice PACS, vč. klávesnice a monitoru min. 27" | ks | 1 |  | 0 | vlastní |  | základní |  | 0 | 0 | 0 | 0 | 0 | 4 | K | 1 |  |  |  | ROZPOCET | 0 | 0 | 0 | 0 | 0 | 1 | 0 | 4 | 52
| P |  | Poznámka k položce: 1.055 ZÁKROKOVÝ SÁL ZT pevně spojená | [14 empty] | P | 1
| VV |  | 1 |  | 1 | [12 empty] | VV | 1 | 2 | True | 0 | ROZPOCET
| VV |  | Součet |  | 1 | [12 empty] | VV | 1 | 4 | True | 1 | ROZPOCET
27 | K | 514121 | D + M reproduktor stropní | ks | 2 |  | 0 | vlastní |  | základní |  | 0 | 0 | 0 | 0 | 0 | 4 | K | 1 |  |  |  | ROZPOCET | 0 | 0 | 0 | 0 | 0 | 1 | 0 | 4 | 54
| P |  | Poznámka k položce: 1.055 ZÁKROKOVÝ SÁL ZT pevně spojená | [14 empty] | P | 1
| VV |  | 2 |  | 2 | [12 empty] | VV | 1 | 2 | True | 0 | ROZPOCET
| VV |  | Součet |  | 2 | [12 empty] | VV | 1 | 4 | True | 1 | ROZPOCET
28 | K | 518511 | D + M kamera IP přehledová statická | ks | 1 |  | 0 | vlastní |  | základní |  | 0 | 0 | 0 | 0 | 0 | 4 | K | 1 |  |  |  | ROZPOCET | 0 | 0 | 0 | 0 | 0 | 1 | 0 | 4 | 56
| P |  | Poznámka k položce: 1.055 ZÁKROKOVÝ SÁL ZT pevně spojená | [14 empty] | P | 1
| VV |  | 1 |  | 1 | [12 empty] | VV | 1 | 2 | True | 0 | ROZPOCET
| VV |  | Součet |  | 1 | [12 empty] | VV | 1 | 4 | True | 1 | ROZPOCET
29 | K | 520212 | D + M čtečka zdravotnického materiálu | ks | 1 |  | 0 | vlastní |  | základní |  | 0 | 0 | 0 | 0 | 0 | 4 | K | 1 |  |  |  | ROZPOCET | 0 | 0 | 0 | 0 | 0 | 1 | 0 | 4 | 58
| P |  | Poznámka k položce: 1.052 PŘÍPRAVNA ZT pevně spojená | [14 empty] | P | 1
| VV |  | 1 |  | 1 | [12 empty] | VV | 1 | 2 | True | 0 | ROZPOCET
| VV |  | Součet |  | 1 | [12 empty] | VV | 1 | 4 | True | 1 | ROZPOCET
30 | K | 522501 | D + M rack pro videomanagement OS, vč. integrovaného odvětrání | ks | 1 |  | 0 | vlastní |  | základní |  | 0 | 0 | 0 | 0 | 0 | 4 | K | 1 |  |  |  | ROZPOCET | 0 | 0 | 0 | 0 | 0 | 1 | 0 | 4 | 60
| P |  | Poznámka k položce: 1.025 PŘÍPRAVNA PACIENTŮ ZT pevně spojená | [14 empty] | P | 1
| VV |  | 1 |  | 1 | [12 empty] | VV | 1 | 2 | True | 0 | ROZPOCET
| VV |  | Součet |  | 1 | [12 empty] | VV | 1 | 4 | True | 1 | ROZPOCET
31 | K | 525210 | D + M Ovládací panel sálu a řídící jednotka videomanagementu | ks | 1 |  | 0 | vlastní |  | základní |  | 0 | 0 | 0 | 0 | 0 | 4 | K | 1 |  |  |  | ROZPOCET | 0 | 0 | 0 | 0 | 0 | 1 | 0 | 4 | 62
| P |  | Poznámka k položce: 1.055 ZÁKROKOVÝ SÁL ZT pevně spojená Součást: anténa pro bezdrátový audio přenos - 1 kus videomanagement - kabeláž - 1 kus | [14 empty] | P | 1
| VV |  | 1 |  | 1 | [12 empty] | VV | 1 | 2 | True | 0 | ROZPOCET
| VV |  | Součet |  | 1 | [12 empty] | VV | 1 | 4 | True | 1 | ROZPOCET
32 | K | 623313 | D + M chladnička na léčiva cca 130l s monitoringem teploty, cirk.vzduchu, vestavná | ks | 1 |  | 0 | vlastní |  | základní |  | 0 | 0 | 0 | 0 | 0 | 4 | K | 1 |  |  |  | ROZPOCET | 0 | 0 | 0 | 0 | 0 | 1 | 0 | 4 | 64
| P |  | Poznámka k položce: 1.052 PŘÍPRAVNA ZT pevně spojená | [14 empty] | P | 1
| VV |  | 1 |  | 1 | [12 empty] | VV | 1 | 2 | True | 0 | ROZPOCET
| VV |  | Součet |  | 1 | [12 empty] | VV | 1 | 4 | True | 1 | ROZPOCET
33 | K | 696861 | D + M vestavba čistých prostor, zákrokový sál, vč. dveří a skříně na instrumentárium | ks | 1 |  | 0 | vlastní |  | základní |  | 0 | 0 | 0 | 0 | 0 | 4 | K | 1 |  |  |  | ROZPOCET | 0 | 0 | 0 | 0 | 0 | 1 | 0 | 4 | 66
| P |  | Poznámka k položce: 1.055 ZÁKROKOVÝ SÁL ZT pevně spojená | [14 empty] | P | 1
| VV |  | 1 |  | 1 | [12 empty] | VV | 1 | 2 | True | 0 | ROZPOCET
| VV |  | Součet |  | 1 | [12 empty] | VV | 1 | 4 | True | 1 | ROZPOCET
34 | K | 703121 | D + M žlab mycí spádový | ks | 1 |  | 0 | vlastní |  | základní |  | 0 | 0 | 0 | 0 | 0 | 4 | K | 1 |  |  |  | ROZPOCET | 0 | 0 | 0 | 0 | 0 | 1 | 0 | 4 | 68
| P |  | Poznámka k položce: 1.056 FILTR ZT pevně spojená | [14 empty] | P | 1
| VV |  | 1 |  | 1 | [12 empty] | VV | 1 | 2 | True | 0 | ROZPOCET
| VV |  | Součet |  | 1 | [12 empty] | VV | 1 | 4 | True | 1 | ROZPOCET
35 | K | 755112 | D + M trezor na opiáty, vestavný, objem 20l | ks | 1 |  | 0 | vlastní |  | základní |  | 0 | 0 | 0 | 0 | 0 | 4 | K | 1 |  |  |  | ROZPOCET | 0 | 0 | 0 | 0 | 0 | 1 | 0 | 4 | 70
| P |  | Poznámka k položce: 1.033 URGENTNÍ PŘÍJEM ZT pevně spojená | [14 empty] | P | 1
| VV |  | 1 |  | 1 | [12 empty] | VV | 1 | 2 | True | 0 | ROZPOCET
| VV |  | Součet |  | 1 | [12 empty] | VV | 1 | 4 | True | 1 | ROZPOCET
36 | K | 765411 | D + M úpravna vody | ks | 1 |  | 0 | vlastní |  | základní |  | 0 | 0 | 0 | 0 | 0 | 4 | K | 1 |  |  |  | ROZPOCET | 0 | 0 | 0 | 0 | 0 | 1 | 0 | 4 | 72
| P |  | Poznámka k položce: 1.047 ČISTÍCÍ MÍSTNOST ZT pevně spojená | [14 empty] | P | 1
| VV |  | 1 |  | 1 | [12 empty] | VV | 1 | 2 | True | 0 | ROZPOCET
| VV |  | Součet |  | 1 | [12 empty] | VV | 1 | 4 | True | 1 | ROZPOCET
37 | K | 801007 | D + M linka pracovní s umývadlem a dřezem, horní a dolní skříňky, ISO skříň, nika pro chladničku, nerezová | ks | 1 |  | 0 | vlastní |  | základní |  | 0 | 0 | 0 | 0 | 0 | 4 | K | 1 |  |  |  | ROZPOCET | 0 | 0 | 0 | 0 | 0 | 1 | 0 | 4 | 74
| P |  | Poznámka k položce: 1.052 PŘÍPRAVNA ZT pevně spojená | [14 empty] | P | 1
| VV |  | 1 |  | 1 | [12 empty] | VV | 1 | 2 | True | 0 | ROZPOCET
| VV |  | Součet |  | 1 | [12 empty] | VV | 1 | 4 | True | 1 | ROZPOCET

## D.2.04 - Potrubní pošta (..._01
{56676929-d528-4c9b-92a2-190504065fce}
2
| KRYCÍ LIST SOUPISU PRACÍ | [7 empty] | v --- níže se nacházejí doplnkové a pomocné údaje k sestavám --- v | [8 empty] | False
Stavba:
SO 7 Lůžkový pavilon s laboratořemi a urgentním příjmem Klatovské nemocnice
Objekt:
LS 02 - Pozemní stavební objekty
Soupis:
SO 7.1 - Urgentní příjem
Úroveň 3:
D.2.04 - Potrubní pošta (POP)
| KSO: |  |  |  |  | CC-CZ:
| Místo: |  | Klatovy |  |  | Datum: | 10. 2. 2026
| Zadavatel: |  |  |  |  | IČ: | 26360527
|  | Klatovská nemocnice a.s. |  |  |  | DIČ: | CZ699005333
| Uchazeč: |  |  |  |  | IČ: | Vyplň údaj
|  | Vyplň údaj |  |  |  | DIČ: | Vyplň údaj
| Projektant: |  |  |  |  | IČ: | 06943187
|  | SIEBERT + TALAŠ, spol. s r.o. |  |  |  | DIČ: | CZ06943187
| Zpracovatel: |  |  |  |  | IČ: | 06943187
|  | SIEBERT + TALAŠ, spol. s r.o. |  |  |  | DIČ:
Poznámka:
Soupis prací je sestaven za využití položek Cenové soustavy ÚRS. Cenové a technické podmínky položek CS ÚRS, které nejsou uvedeny v soupisu prací (tzv. úvodní části katalogů) jsou neomezeně dálkově k dispozici na www.cs-urs.cz. Položky soupisu prací, které nemají ve sloupci „Cenová soustava“ uveden žádný údaj, nepochází z Cenové soustavy ÚRS (takové položky soupisu prací mají Cenovou soustavu „VLASTNÍ“). Ocenění "vlastní" položky:na základě odborných znalostí a zkušeností projektanta při realizaci obdobných zakázek za období 5-ti let. nebo na základě CN). Nedílnou součástí soupisu prací je projektová dokumentace vč. textových příloh, na kterou se položky soupisu prací plně odkazují. (S ohledem na charekter stavby budou provedené práce odsouhlaseny a případně upřesněny v rámci realizace zástupcem objednatele).
| Cena bez DPH | [5 empty] | 0
|  |  | Základ daně |  |  | Sazba daně | Výše daně
| DPH | základní | 0 |  |  | 21% | 0
|  | snížená | 0 |  |  | 12% | 0
|  | zákl. přenesená | 0 |  |  | 21% | 0
|  | sníž. přenesená | 0 |  |  | 12% | 0
|  | nulová | 0 |  |  | 0% | 0
| Cena s DPH |  |  | v | CZK |  | 0
| Projektant |  |  | Zpracovatel
| Datum a podpis: |  | Razítko | Datum a podpis: |  |  | Razítko
| Objednavatel |  |  | Uchazeč
| Datum a podpis: |  | Razítko | Datum a podpis: |  |  | Razítko
REKAPITULACE ČLENĚNÍ SOUPISU PRACÍ
Stavba:
SO 7 Lůžkový pavilon s laboratořemi a urgentním příjmem Klatovské nemocnice
Objekt:
LS 02 - Pozemní stavební objekty
Soupis:
SO 7.1 - Urgentní příjem
Úroveň 3:
D.2.04 - Potrubní pošta (POP)
Místo: |  |  | Klatovy |  |  | Datum: | 10. 2. 2026
Zadavatel: |  |  | Klatovská nemocnice a.s. |  |  | Projektant: | SIEBERT + TALAŠ, spol. s r.o.
Uchazeč: |  |  | Vyplň údaj |  |  | Zpracovatel: | SIEBERT + TALAŠ, spol. s r.o.
Kód dílu - Popis | [6 empty] | Cena celkem [CZK]
Náklady ze soupisu prací | [6 empty] | 0 | [11 empty] | -1
| 1 - 1.NP | [5 empty] | 0
| 2 - Odesílací a přijímací stanice | [5 empty] | 0
| 998 - Přesun hmot | [5 empty] | 0
SOUPIS PRACÍ
Stavba:
SO 7 Lůžkový pavilon s laboratořemi a urgentním příjmem Klatovské nemocnice
Objekt:
LS 02 - Pozemní stavební objekty
Soupis:
SO 7.1 - Urgentní příjem
Úroveň 3:
D.2.04 - Potrubní pošta (POP)
Místo: |  |  | Klatovy |  |  | Datum: | 10. 2. 2026
Zadavatel: |  |  | Klatovská nemocnice a.s. |  |  | Projektant: | SIEBERT + TALAŠ, spol. s r.o.
Uchazeč: |  |  | Vyplň údaj |  |  | Zpracovatel: | SIEBERT + TALAŠ, spol. s r.o.
PČ | Typ | Kód | Popis | MJ | Množství | J.cena [CZK] | Cena celkem [CZK] | Cenová soustava |  | DPH | J. Nh [h] | Nh celkem [h] | J. hmotnost [t] | Hmotnost celkem [t] | J. suť [t] | Suť Celkem [t]
Náklady soupisu celkem | [6 empty] | 0 |  |  |  |  | 0 |  | 0 |  | 0 |  | D | -1 | [10 empty] | 0
| D | 1 | 1.NP |  |  |  | 0 |  |  |  |  | 0 |  | 0 |  | 0 | 1 | D | 0 |  |  |  | ROZPOCET | [6 empty] | 0
1 | K | 722174025 | Potrubí plastové PPR svar polyfúze PN 20 D 40x6,7 mm | m | 105 |  | 0 | CS ÚRS 2025 01 |  | základní |  | 0 | 0 | 0 | 0 | 0 | 4 | K | 1 |  |  |  | ROZPOCET | 0 | 0 | 0 | 0 | 0 | 1 | 0 | 4 | 2
| Online PSC |  | https://podminky.urs.cz/item/CS_URS_2025_01/722174025 | [14 empty] | Online PSC | 1
| VV |  | 105 "odměřeno elektronicky" |  | 105 | [12 empty] | VV | 1 | 2 | True | 0 | ROZPOCET
| VV |  | Součet |  | 105 | [12 empty] | VV | 1 | 4 | True | 1 | ROZPOCET
2 | K | 2020010R | D+M Systém přepravy vzorků | m | 1 |  | 0 | vlastní |  | základní |  | 0 | 0 | 0 | 0 | 0 | 4 | K | 1 |  |  |  | ROZPOCET | 0 | 0 | 0 | 0 | 0 | 1 | 0 | 4 | 4
3 | K | 20200102 | D+M Tvarovky PPR 40 (PN20) | ks | 21 |  | 0 | vlastní |  | základní |  | 0 | 0 | 0 | 0 | 0 | 4 | K | 1 |  |  |  | ROZPOCET | 0 | 0 | 0 | 0 | 0 | 1 | 0 | 4 | 6
4 | K | 20200103 | D+M Tvarovky PPR 40 (PN20) s kovovým závitem | ks | 25 |  | 0 | vlastní |  | základní |  | 0 | 0 | 0 | 0 | 0 | 4 | K | 1 |  |  |  | ROZPOCET | 0 | 0 | 0 | 0 | 0 | 1 | 0 | 4 | 8
5 | K | 20200104 | D+M Konzole a Uložení | ks | 65 |  | 0 | vlastní |  | základní |  | 0 | 0 | 0 | 0 | 0 | 4 | K | 1 |  |  |  | ROZPOCET | 0 | 0 | 0 | 0 | 0 | 1 | 0 | 4 | 10
6 | K | 20200105 | D+M Uzavírací ventil ke stanicím | ks | 2 |  | 0 | vlastní |  | základní |  | 0 | 0 | 0 | 0 | 0 | 4 | K | 1 |  |  |  | ROZPOCET | 0 | 0 | 0 | 0 | 0 | 1 | 0 | 4 | 12
7 | K | 20200106 | D+M Značení potrubí štítky | m | 105 |  | 0 | vlastní |  | základní |  | 0 | 0 | 0 | 0 | 0 | 4 | K | 1 |  |  |  | ROZPOCET | 0 | 0 | 0 | 0 | 0 | 1 | 0 | 4 | 14
8 | K | 20200108 | Drobný montážní materiál (těsnění, spojovací materiál, tmely,…) | kpl | 1 |  | 0 | vlastní |  | základní |  | 0 | 0 | 0 | 0 | 0 | 4 | K | 1 |  |  |  | ROZPOCET | 0 | 0 | 0 | 0 | 0 | 1 | 0 | 4 | 16
| D | 2 | Odesílací a přijímací stanice |  |  |  | 0 |  |  |  |  | 0 |  | 0 |  | 0 | 1 | D | 0 |  |  |  | ROZPOCET | [6 empty] | 0
9 | K | 20200202 | D+M Přídavné transportní potrubí s maximálním průměrem linky 25 mm a délce 200 m | ks | 380 |  | 0 | vlastní |  | základní |  | 0 | 0 | 0 | 0 | 0 | 4 | K | 1 |  |  |  | ROZPOCET | 0 | 0 | 0 | 0 | 0 | 1 | 0 | 4 | 18
| P |  | Poznámka k položce: bez nutnosti použití druhotných obalů k odeslání zkumavek | [14 empty] | P | 1
| VV |  | "1.NP" 30 |  | 30 | [12 empty] | VV | 1 | 2 | True | 0 | ROZPOCET
| VV |  | "1.NP příprava" 350 |  | 350 | [12 empty] | VV | 1 | 2 | True | 0 | ROZPOCET
| VV |  | Součet |  | 380 | [12 empty] | VV | 1 | 4 | True | 1 | ROZPOCET
| D | 998 | Přesun hmot |  |  |  | 0 |  |  |  |  | 0 |  | 0 |  | 0 | 1 | D | 0 |  |  |  | ROZPOCET | [6 empty] | 0
10 | K | 998721103 | Přesun hmot tonážní v objektech v přes 12 do 24 m | t | 4.5 |  | 0 | CS ÚRS 2025 01 |  | základní |  | 0 | 0 | 0 | 0 | 0 | 4 | K | 1 |  |  |  | ROZPOCET | 0 | 0 | 0 | 0 | 0 | 1 | 0 | 4 | 20
| Online PSC |  | https://podminky.urs.cz/item/CS_URS_2025_01/998721103 | [14 empty] | Online PSC | 1

## D.2.04.1 - Potrubní pošta..._01
{0b21bd1c-ebc1-45d8-8eab-389211ee5ef3}
2
| KRYCÍ LIST SOUPISU PRACÍ | [7 empty] | v --- níže se nacházejí doplnkové a pomocné údaje k sestavám --- v | [8 empty] | False
Stavba:
SO 7 Lůžkový pavilon s laboratořemi a urgentním příjmem Klatovské nemocnice
Objekt:
LS 02 - Pozemní stavební objekty
Soupis:
SO 7.1 - Urgentní příjem
Úroveň 3:
D.2.04.1 - Potrubní pošta - OPCE (POP)
| KSO: |  |  |  |  | CC-CZ:
| Místo: |  | Klatovy |  |  | Datum: | 10. 2. 2026
| Zadavatel: |  |  |  |  | IČ: | 26360527
|  | Klatovská nemocnice a.s. |  |  |  | DIČ: | CZ699005333
| Uchazeč: |  |  |  |  | IČ: | Vyplň údaj
|  | Vyplň údaj |  |  |  | DIČ: | Vyplň údaj
| Projektant: |  |  |  |  | IČ: | 06943187
|  | SIEBERT + TALAŠ, spol. s r.o. |  |  |  | DIČ: | CZ06943187
| Zpracovatel: |  |  |  |  | IČ: | 06943187
|  | SIEBERT + TALAŠ, spol. s r.o. |  |  |  | DIČ:
Poznámka:
Soupis prací je sestaven za využití položek Cenové soustavy ÚRS. Cenové a technické podmínky položek CS ÚRS, které nejsou uvedeny v soupisu prací (tzv. úvodní části katalogů) jsou neomezeně dálkově k dispozici na www.cs-urs.cz. Položky soupisu prací, které nemají ve sloupci „Cenová soustava“ uveden žádný údaj, nepochází z Cenové soustavy ÚRS (takové položky soupisu prací mají Cenovou soustavu „VLASTNÍ“). Ocenění "vlastní" položky:na základě odborných znalostí a zkušeností projektanta při realizaci obdobných zakázek za období 5-ti let. nebo na základě CN). Nedílnou součástí soupisu prací je projektová dokumentace vč. textových příloh, na kterou se položky soupisu prací plně odkazují. (S ohledem na charekter stavby budou provedené práce odsouhlaseny a případně upřesněny v rámci realizace zástupcem objednatele).
| Cena bez DPH | [5 empty] | 0
|  |  | Základ daně |  |  | Sazba daně | Výše daně
| DPH | základní | 0 |  |  | 21% | 0
|  | snížená | 0 |  |  | 12% | 0
|  | zákl. přenesená | 0 |  |  | 21% | 0
|  | sníž. přenesená | 0 |  |  | 12% | 0
|  | nulová | 0 |  |  | 0% | 0
| Cena s DPH |  |  | v | CZK |  | 0
| Projektant |  |  | Zpracovatel
| Datum a podpis: |  | Razítko | Datum a podpis: |  |  | Razítko
| Objednavatel |  |  | Uchazeč
| Datum a podpis: |  | Razítko | Datum a podpis: |  |  | Razítko
REKAPITULACE ČLENĚNÍ SOUPISU PRACÍ
Stavba:
SO 7 Lůžkový pavilon s laboratořemi a urgentním příjmem Klatovské nemocnice
Objekt:
LS 02 - Pozemní stavební objekty
Soupis:
SO 7.1 - Urgentní příjem
Úroveň 3:
D.2.04.1 - Potrubní pošta - OPCE (POP)
Místo: |  |  | Klatovy |  |  | Datum: | 10. 2. 2026
Zadavatel: |  |  | Klatovská nemocnice a.s. |  |  | Projektant: | SIEBERT + TALAŠ, spol. s r.o.
Uchazeč: |  |  | Vyplň údaj |  |  | Zpracovatel: | SIEBERT + TALAŠ, spol. s r.o.
Kód dílu - Popis | [6 empty] | Cena celkem [CZK]
Náklady ze soupisu prací | [6 empty] | 0 | [11 empty] | -1
| 3 - Opce | [5 empty] | 0
| 998 - Přesun hmot | [5 empty] | 0
SOUPIS PRACÍ
Stavba:
SO 7 Lůžkový pavilon s laboratořemi a urgentním příjmem Klatovské nemocnice
Objekt:
LS 02 - Pozemní stavební objekty
Soupis:
SO 7.1 - Urgentní příjem
Úroveň 3:
D.2.04.1 - Potrubní pošta - OPCE (POP)
Místo: |  |  | Klatovy |  |  | Datum: | 10. 2. 2026
Zadavatel: |  |  | Klatovská nemocnice a.s. |  |  | Projektant: | SIEBERT + TALAŠ, spol. s r.o.
Uchazeč: |  |  | Vyplň údaj |  |  | Zpracovatel: | SIEBERT + TALAŠ, spol. s r.o.
PČ | Typ | Kód | Popis | MJ | Množství | J.cena [CZK] | Cena celkem [CZK] | Cenová soustava |  | DPH | J. Nh [h] | Nh celkem [h] | J. hmotnost [t] | Hmotnost celkem [t] | J. suť [t] | Suť Celkem [t]
Náklady soupisu celkem | [6 empty] | 0 |  |  |  |  | 0 |  | 0 |  | 0 |  | D | -1 | [7 empty] | 0
| D | 3 | Opce |  |  |  | 0 |  |  |  |  | 0 |  | 0 |  | 0 | 1 | D | 0 | ROZPOCET | [6 empty] | 0
1 | K | 20200107 | Tlaková zkouška | ks | 7 |  | 0 | vlastní |  | základní |  | 0 | 0 | 0 | 0 | 0 | 4 | K | 1 | ROZPOCET | 0 | 0 | 0 | 0 | 0 | 1 | 0 | 4 | 2
| P |  | Poznámka k položce: NENACEŇOVAT! | [14 empty] | P | 1
2 | K | 20200111 | Předání, proškolení, zkoušky | kpl | 1 |  | 0 | vlastní |  | základní |  | 0 | 0 | 0 | 0 | 0 | 4 | K | 1 | ROZPOCET | 0 | 0 | 0 | 0 | 0 | 1 | 0 | 4 | 4
| P |  | Poznámka k položce: NENACEŇOVAT! | [14 empty] | P | 1
3 | K | 20200201 | D+M Zařízení k odeslání jednotlivých vzorků | ks | 1 |  | 0 | vlastní |  | základní |  | 0 | 0 | 0 | 0 | 0 | 4 | K | 1 | ROZPOCET | 0 | 0 | 0 | 0 | 0 | 1 | 0 | 4 | 6
| P |  | Poznámka k položce: bez nutnosti použití druhotných obalů k odeslání zkumavek. NENACEŇOVAT! | [14 empty] | P | 1
| D | 998 | Přesun hmot |  |  |  | 0 |  |  |  |  | 0 |  | 0 |  | 0 | 1 | D | 0 | ROZPOCET | [6 empty] | 0
4 | K | 998721103 | Přesun hmot tonážní v objektech v přes 12 do 24 m | t | 3.1 |  | 0 | CS ÚRS 2025 01 |  | základní |  | 0 | 0 | 0 | 0 | 0 | 4 | K | 1 | ROZPOCET | 0 | 0 | 0 | 0 | 0 | 1 | 0 | 4 | 8
| Online PSC |  | https://podminky.urs.cz/item/CS_URS_2025_01/998721103 | [14 empty] | Online PSC | 1
| P |  | Poznámka k položce: NENACEŇOVAT! | [14 empty] | P | 1

## D.2.05.4 - První vybavení_01
{db59df36-19c2-49b1-8b2f-82d3fae59510}
2
| KRYCÍ LIST SOUPISU PRACÍ | [7 empty] | v --- níže se nacházejí doplnkové a pomocné údaje k sestavám --- v | [8 empty] | False
Stavba:
SO 7 Lůžkový pavilon s laboratořemi a urgentním příjmem Klatovské nemocnice
Objekt:
LS 02 - Pozemní stavební objekty
Soupis:
SO 7.1 - Urgentní příjem
Úroveň 4:
D.2.05.4 - První vybavení
| KSO: |  |  |  |  | CC-CZ:
| Místo: |  | Klatovy |  |  | Datum: | 10. 2. 2026
| Zadavatel: |  |  |  |  | IČ: | 26360527
|  | Klatovská nemocnice a.s. |  |  |  | DIČ: | CZ699005333
| Uchazeč: |  |  |  |  | IČ: | Vyplň údaj
|  | Vyplň údaj |  |  |  | DIČ: | Vyplň údaj
| Projektant: |  |  |  |  | IČ: | 06943187
|  | SIEBERT + TALAŠ, spol. s r.o. |  |  |  | DIČ: | CZ06943187
| Zpracovatel: |  |  |  |  | IČ: | 06943187
|  | SIEBERT + TALAŠ, spol. s r.o. |  |  |  | DIČ:
Poznámka:
Soupis prací je sestaven za využití položek Cenové soustavy ÚRS. Cenové a technické podmínky položek CS ÚRS, které nejsou uvedeny v soupisu prací (tzv. úvodní části katalogů) jsou neomezeně dálkově k dispozici na www.cs-urs.cz. Položky soupisu prací, které nemají ve sloupci „Cenová soustava“ uveden žádný údaj, nepochází z Cenové soustavy ÚRS (takové položky soupisu prací mají Cenovou soustavu „VLASTNÍ“). Ocenění "vlastní" položky:na základě odborných znalostí a zkušeností projektanta při realizaci obdobných zakázek za období 5-ti let. nebo na základě CN). Nedílnou součástí soupisu prací je projektová dokumentace vč. textových příloh, na kterou se položky soupisu prací plně odkazují. (S ohledem na charekter stavby budou provedené práce odsouhlaseny a případně upřesněny v rámci realizace zástupcem objednatele).
| Cena bez DPH | [5 empty] | 0
|  |  | Základ daně |  |  | Sazba daně | Výše daně
| DPH | základní | 0 |  |  | 21% | 0
|  | snížená | 0 |  |  | 12% | 0
|  | zákl. přenesená | 0 |  |  | 21% | 0
|  | sníž. přenesená | 0 |  |  | 12% | 0
|  | nulová | 0 |  |  | 0% | 0
| Cena s DPH |  |  | v | CZK |  | 0
| Projektant |  |  | Zpracovatel
| Datum a podpis: |  | Razítko | Datum a podpis: |  |  | Razítko
| Objednavatel |  |  | Uchazeč
| Datum a podpis: |  | Razítko | Datum a podpis: |  |  | Razítko
REKAPITULACE ČLENĚNÍ SOUPISU PRACÍ
Stavba:
SO 7 Lůžkový pavilon s laboratořemi a urgentním příjmem Klatovské nemocnice
Objekt:
LS 02 - Pozemní stavební objekty
Soupis:
SO 7.1 - Urgentní příjem
Úroveň 4:
D.2.05.4 - První vybavení
Místo: |  |  | Klatovy |  |  | Datum: | 10. 2. 2026
Zadavatel: |  |  | Klatovská nemocnice a.s. |  |  | Projektant: | SIEBERT + TALAŠ, spol. s r.o.
Uchazeč: |  |  | Vyplň údaj |  |  | Zpracovatel: | SIEBERT + TALAŠ, spol. s r.o.
Kód dílu - Popis | [6 empty] | Cena celkem [CZK]
Náklady ze soupisu prací | [6 empty] | 0 | [11 empty] | -1
| 07120504 - První vybavení | [5 empty] | 0
SOUPIS PRACÍ
Stavba:
SO 7 Lůžkový pavilon s laboratořemi a urgentním příjmem Klatovské nemocnice
Objekt:
LS 02 - Pozemní stavební objekty
Soupis:
SO 7.1 - Urgentní příjem
Úroveň 4:
D.2.05.4 - První vybavení
Místo: |  |  | Klatovy |  |  | Datum: | 10. 2. 2026
Zadavatel: |  |  | Klatovská nemocnice a.s. |  |  | Projektant: | SIEBERT + TALAŠ, spol. s r.o.
Uchazeč: |  |  | Vyplň údaj |  |  | Zpracovatel: | SIEBERT + TALAŠ, spol. s r.o.
PČ | Typ | Kód | Popis | MJ | Množství | J.cena [CZK] | Cena celkem [CZK] | Cenová soustava |  | DPH | J. Nh [h] | Nh celkem [h] | J. hmotnost [t] | Hmotnost celkem [t] | J. suť [t] | Suť Celkem [t]
Náklady soupisu celkem | [6 empty] | 0 |  |  |  |  | 0 |  | 0 |  | 0 |  | D | -1 | [10 empty] | 0
| D | 07120504 | První vybavení |  |  |  | 0 |  |  |  |  | 0 |  | 0 |  | 0 | 1 | D | 0 |  |  |  | ROZPOCET | [6 empty] | 0
1 | K | 07120504001 | D+M PV.101 Sprchový závěs | ks | 1 |  | 0 | vlastní |  | základní |  | 0 | 0 | 0 | 0 | 0 | 4 | K | 1 |  |  |  | ROZPOCET | 0 | 0 | 0 | 0 | 0 | 1 | 0 | 4 | 2
| P |  | Poznámka k položce: Kompletní provedení dle specifikace PD a TZ vč. všech přímo souvisejících prací/činností, dodávek, příslušenství, doplňků a komponentů dle konkrétního výpisu prvků a výrobků. V jednotkové ceně započítáno: systémová dodávka, výroba, montáž/osazení/kotvení (vč.kotvících prvků), povrchová úprava, přesuny. Kompletní specifikace/rozsah viz výpis prvků a výrobků - tabulka prvního vybavení | [14 empty] | P | 1
| VV |  | "PV.101" | [14 empty] | VV | 1 | 1 | True | 0 | ROZPOCET
| VV |  | "1.NP" 1 |  | 1 | [12 empty] | VV | 1 | 2 | True | 0 | ROZPOCET
| VV |  | Součet |  | 1 | [12 empty] | VV | 1 | 4 | True | 1 | ROZPOCET
2 | K | 07120504002 | D+M PV.102 Přebalovací pult | ks | 2 |  | 0 | vlastní |  | základní |  | 0 | 0 | 0 | 0 | 0 | 4 | K | 1 |  |  |  | ROZPOCET | 0 | 0 | 0 | 0 | 0 | 1 | 0 | 4 | 4
| P |  | Poznámka k položce: Kompletní provedení dle specifikace PD a TZ vč. všech přímo souvisejících prací/činností, dodávek, příslušenství, doplňků a komponentů dle konkrétního výpisu prvků a výrobků. V jednotkové ceně započítáno: systémová dodávka, výroba, montáž/osazení/kotvení (vč.kotvících prvků), povrchová úprava, přesuny. Kompletní specifikace/rozsah viz výpis prvků a výrobků - tabulka prvního vybavení | [14 empty] | P | 1
| VV |  | "PV.102" | [14 empty] | VV | 1 | 1 | True | 0 | ROZPOCET
| VV |  | "1.NP" 2 |  | 2 | [12 empty] | VV | 1 | 2 | True | 0 | ROZPOCET
| VV |  | Součet |  | 2 | [12 empty] | VV | 1 | 4 | True | 1 | ROZPOCET
3 | K | 07120504003 | D+M PV.103 Koš odpadkový | ks | 22 |  | 0 | vlastní |  | základní |  | 0 | 0 | 0 | 0 | 0 | 4 | K | 1 |  |  |  | ROZPOCET | 0 | 0 | 0 | 0 | 0 | 1 | 0 | 4 | 6
| P |  | Poznámka k položce: Kompletní provedení dle specifikace PD a TZ vč. všech přímo souvisejících prací/činností, dodávek, příslušenství, doplňků a komponentů dle konkrétního výpisu prvků a výrobků. V jednotkové ceně započítáno: systémová dodávka, výroba, montáž/osazení/kotvení (vč.kotvících prvků), povrchová úprava, přesuny. Kompletní specifikace/rozsah viz výpis prvků a výrobků - tabulka prvního vybavení | [14 empty] | P | 1
| VV |  | "PV.103" | [14 empty] | VV | 1 | 1 | True | 0 | ROZPOCET
| VV |  | "1.NP" 22 |  | 22 | [12 empty] | VV | 1 | 2 | True | 0 | ROZPOCET
| VV |  | Součet |  | 22 | [12 empty] | VV | 1 | 4 | True | 1 | ROZPOCET
4 | K | 07120504004 | D+M PV.104 Koš odpadkový | ks | 5 |  | 0 | vlastní |  | základní |  | 0 | 0 | 0 | 0 | 0 | 4 | K | 1 |  |  |  | ROZPOCET | 0 | 0 | 0 | 0 | 0 | 1 | 0 | 4 | 8
| P |  | Poznámka k položce: Kompletní provedení dle specifikace PD a TZ vč. všech přímo souvisejících prací/činností, dodávek, příslušenství, doplňků a komponentů dle konkrétního výpisu prvků a výrobků. V jednotkové ceně započítáno: systémová dodávka, výroba, montáž/osazení/kotvení (vč.kotvících prvků), povrchová úprava, přesuny. Kompletní specifikace/rozsah viz výpis prvků a výrobků - tabulka prvního vybavení | [14 empty] | P | 1
| VV |  | "PV.104" | [14 empty] | VV | 1 | 1 | True | 0 | ROZPOCET
| VV |  | "1.NP" 5 |  | 5 | [12 empty] | VV | 1 | 2 | True | 0 | ROZPOCET
| VV |  | Součet |  | 5 | [12 empty] | VV | 1 | 4 | True | 1 | ROZPOCET
5 | K | 07120504006 | D+M PV.106 Koš na tříděný odpad | ks | 2 |  | 0 | vlastní |  | základní |  | 0 | 0 | 0 | 0 | 0 | 4 | K | 1 |  |  |  | ROZPOCET | 0 | 0 | 0 | 0 | 0 | 1 | 0 | 4 | 10
| P |  | Poznámka k položce: Kompletní provedení dle specifikace PD a TZ vč. všech přímo souvisejících prací/činností, dodávek, příslušenství, doplňků a komponentů dle konkrétního výpisu prvků a výrobků. V jednotkové ceně započítáno: systémová dodávka, výroba, montáž/osazení/kotvení (vč.kotvících prvků), povrchová úprava, přesuny. Kompletní specifikace/rozsah viz výpis prvků a výrobků - tabulka prvního vybavení | [14 empty] | P | 1
| VV |  | "PV.105" | [14 empty] | VV | 1 | 1 | True | 0 | ROZPOCET
| VV |  | "1.NP" 2 |  | 2 | [12 empty] | VV | 1 | 2 | True | 0 | ROZPOCET
| VV |  | Součet |  | 2 | [12 empty] | VV | 1 | 4 | True | 1 | ROZPOCET

## SO 301 - Areálový vodovod...
{71928e5b-aa88-49ec-a1b8-79111f3a7cd9}
2
| KRYCÍ LIST SOUPISU PRACÍ | [7 empty] | v --- níže se nacházejí doplnkové a pomocné údaje k sestavám --- v | [8 empty] | False
Stavba:
SO 7 Lůžkový pavilon s laboratořemi a urgentním příjmem Klatovské nemocnice
Objekt:
LS 03 - Vodovody a kanalizace
Soupis:
SO 301 - Areálový vodovod, přeložka vodovodu
| KSO: |  |  |  |  | CC-CZ:
| Místo: |  | Klatovy |  |  | Datum: | 10. 2. 2026
| Zadavatel: |  |  |  |  | IČ: | 26360527
|  | Klatovská nemocnice a.s. |  |  |  | DIČ: | CZ699005333
| Uchazeč: |  |  |  |  | IČ: | Vyplň údaj
|  | Vyplň údaj |  |  |  | DIČ: | Vyplň údaj
| Projektant: |  |  |  |  | IČ: | 06943187
|  | SIEBERT + TALAŠ, spol. s r.o. |  |  |  | DIČ: | CZ06943187
| Zpracovatel: |  |  |  |  | IČ: | 06943187
|  | SIEBERT + TALAŠ, spol. s r.o. |  |  |  | DIČ:
Poznámka:
Soupis prací je sestaven za využití položek Cenové soustavy ÚRS. Cenové a technické podmínky položek CS ÚRS, které nejsou uvedeny v soupisu prací (tzv. úvodní části katalogů) jsou neomezeně dálkově k dispozici na www.cs-urs.cz. Položky soupisu prací, které nemají ve sloupci „Cenová soustava“ uveden žádný údaj, nepochází z Cenové soustavy ÚRS (takové položky soupisu prací mají Cenovou soustavu „VLASTNÍ“). Ocenění "vlastní" položky:na základě odborných znalostí a zkušeností projektanta při realizaci obdobných zakázek za období 5-ti let. nebo na základě CN). Nedílnou součástí soupisu prací je projektová dokumentace vč. textových příloh, na kterou se položky soupisu prací plně odkazují. (S ohledem na charekter stavby budou provedené práce odsouhlaseny a případně upřesněny v rámci realizace zástupcem objednatele).
| Cena bez DPH | [5 empty] | 0
|  |  | Základ daně |  |  | Sazba daně | Výše daně
| DPH | základní | 0 |  |  | 21% | 0
|  | snížená | 0 |  |  | 12% | 0
|  | zákl. přenesená | 0 |  |  | 21% | 0
|  | sníž. přenesená | 0 |  |  | 12% | 0
|  | nulová | 0 |  |  | 0% | 0
| Cena s DPH |  |  | v | CZK |  | 0
| Projektant |  |  | Zpracovatel
| Datum a podpis: |  | Razítko | Datum a podpis: |  |  | Razítko
| Objednavatel |  |  | Uchazeč
| Datum a podpis: |  | Razítko | Datum a podpis: |  |  | Razítko
REKAPITULACE ČLENĚNÍ SOUPISU PRACÍ
Stavba:
SO 7 Lůžkový pavilon s laboratořemi a urgentním příjmem Klatovské nemocnice
Objekt:
LS 03 - Vodovody a kanalizace
Soupis:
SO 301 - Areálový vodovod, přeložka vodovodu
Místo: |  |  | Klatovy |  |  | Datum: | 10. 2. 2026
Zadavatel: |  |  | Klatovská nemocnice a.s. |  |  | Projektant: | SIEBERT + TALAŠ, spol. s r.o.
Uchazeč: |  |  | Vyplň údaj |  |  | Zpracovatel: | SIEBERT + TALAŠ, spol. s r.o.
Kód dílu - Popis | [6 empty] | Cena celkem [CZK]
Náklady ze soupisu prací | [6 empty] | 0 | [11 empty] | -1
| 1 - Zemní práce | [5 empty] | 0
| 8 - Trubní vedení | [5 empty] | 0
| 998 - Přesun hmot | [5 empty] | 0
SOUPIS PRACÍ
Stavba:
SO 7 Lůžkový pavilon s laboratořemi a urgentním příjmem Klatovské nemocnice
Objekt:
LS 03 - Vodovody a kanalizace
Soupis:
SO 301 - Areálový vodovod, přeložka vodovodu
Místo: |  |  | Klatovy |  |  | Datum: | 10. 2. 2026
Zadavatel: |  |  | Klatovská nemocnice a.s. |  |  | Projektant: | SIEBERT + TALAŠ, spol. s r.o.
Uchazeč: |  |  | Vyplň údaj |  |  | Zpracovatel: | SIEBERT + TALAŠ, spol. s r.o.
PČ | Typ | Kód | Popis | MJ | Množství | J.cena [CZK] | Cena celkem [CZK] | Cenová soustava |  | DPH | J. Nh [h] | Nh celkem [h] | J. hmotnost [t] | Hmotnost celkem [t] | J. suť [t] | Suť Celkem [t]
Náklady soupisu celkem | [6 empty] | 0 |  |  |  |  | 0 |  | 0 |  | 0 |  | D | -1 | [10 empty] | 0
| D | 1 | Zemní práce |  |  |  | 0 |  |  |  |  | 0 |  | 0 |  | 0 | 1 | D | 0 |  |  |  | ROZPOCET | [6 empty] | 0
1 | K | 122207119 | Odkopávky nebo prokopávky nezapažené hornina třídy 3, příplatek za lepivost | m3 | 46.631 |  | 0 | vlastní |  | základní |  | 0 | 0 | 0 | 0 | 0 | 4 | K | 1 |  |  |  | ROZPOCET | 0 | 0 | 0 | 0 | 0 | 1 | 0 | 4 | 2
| P |  | Poznámka k položce: při pozemkových úpravách, s přehozením výkopku na vzdálenost do 3 m nebo s naložením na dopravní prostředek, | [14 empty] | P | 1
| VV |  | 46,63100 |  | 46.631 | [12 empty] | VV | 1 | 2 | True | 0 | ROZPOCET
| VV |  | Součet |  | 46.631 | [12 empty] | VV | 1 | 4 | True | 1 | ROZPOCET
2 | K | 120001101 | Ztížené vykopávky v horninách jakékoliv třídy | m3 | 46.631 |  | 0 | vlastní |  | základní |  | 0 | 0 | 0 | 0 | 0 | 4 | K | 1 |  |  |  | ROZPOCET | 0 | 0 | 0 | 0 | 0 | 1 | 0 | 4 | 4
| VV |  | 46,63100 |  | 46.631 | [12 empty] | VV | 1 | 2 | True | 0 | ROZPOCET
| VV |  | Součet |  | 46.631 | [12 empty] | VV | 1 | 4 | True | 1 | ROZPOCET
3 | K | 131201113 | Hloubení nezapažených jam a zářezů do 10000 m3, v hornině 3, hloubení strojně | m3 | 81.1 |  | 0 | vlastní |  | základní |  | 0 | 0 | 0 | 0 | 0 | 4 | K | 1 |  |  |  | ROZPOCET | 0 | 0 | 0 | 0 | 0 | 1 | 0 | 4 | 6
| P |  | Poznámka k položce: kromě zářezů se šikmými stěnami pro podzemní vedení, s urovnáním dna do předepsaného profilu a spádu, s případným nutným přemístěním ve výkopišti a dále buď s přemístěním výkopku na přilehlém terénu na vzdálenost do 3 m od okraje jámy nebo s naložením na dopravní prostředek, | [14 empty] | P | 1
| VV |  | "Přeložka"81,1 |  | 81.1 | [12 empty] | VV | 1 | 2 | True | 0 | ROZPOCET
| VV |  | Součet |  | 81.1 | [12 empty] | VV | 1 | 4 | True | 1 | ROZPOCET
4 | K | 132201219 | Hloubení rýh šířky přes 60 do 200 cm příplatek za lepivost, v hornině 3 | m3 | 81.1 |  | 0 | vlastní |  | základní |  | 0 | 0 | 0 | 0 | 0 | 4 | K | 1 |  |  |  | ROZPOCET | 0 | 0 | 0 | 0 | 0 | 1 | 0 | 4 | 8
| P |  | Poznámka k položce: zapažených i nezapažených, s urovnáním dna do předepsaného profilu a spádu, s případně nutným přehozením výkopku na vzdálenost do 3 m ve výkopišti, s přehozením výkopku na přilehlém terénu na vzdálenost do 5 m od podélné osy rýhy nebo s naložením výkopku na dopravní prostředek. | [14 empty] | P | 1
| VV |  | 81,10000 |  | 81.1 | [12 empty] | VV | 1 | 2 | True | 0 | ROZPOCET
| VV |  | Součet |  | 81.1 | [12 empty] | VV | 1 | 4 | True | 1 | ROZPOCET
5 | K | 139601102 | Ruční výkop jam, rýh a šachet v hornině 3 | m3 | 46.631 |  | 0 | vlastní |  | základní |  | 0 | 0 | 0 | 0 | 0 | 4 | K | 1 |  |  |  | ROZPOCET | 0 | 0 | 0 | 0 | 0 | 1 | 0 | 4 | 10
| P |  | Poznámka k položce: s přehozením na vzdálenost do 5 m nebo s naložením na ruční dopravní prostředek | [14 empty] | P | 1
| VV |  | "Přeložka"13*2*1,61*0,85 |  | 35.581 | [12 empty] | VV | 1 | 2 | True | 0 | ROZPOCET
| VV |  | "Chránička "5*0,85*1,7 |  | 7.225 | [12 empty] | VV | 1 | 2 | True | 0 | ROZPOCET
| VV |  | "Hydrant" 1,5*1,5*1,7 |  | 3.825 | [12 empty] | VV | 1 | 2 | True | 0 | ROZPOCET
| VV |  | Součet |  | 46.631 | [12 empty] | VV | 1 | 4 | True | 1 | ROZPOCET
6 | K | 151101101 | Zřízení příložného pažení a rozepření stěn rýh hl do 2 m | m2 | 301.6 |  | 0 | CS ÚRS 2025 01 |  | základní |  | 0 | 0 | 0 | 0 | 0 | 4 | K | 1 |  |  |  | ROZPOCET | 0 | 0 | 0 | 0 | 0 | 1 | 0 | 4 | 12
| Online PSC |  | https://podminky.urs.cz/item/CS_URS_2025_01/151101101 | [14 empty] | Online PSC | 1
| P |  | Poznámka k položce: pro podzemní vedení pro všechny šířky rýhy, | [14 empty] | P | 1
| VV |  | "Přeložka" 274,4 |  | 274.4 | [12 empty] | VV | 1 | 2 | True | 0 | ROZPOCET
| VV |  | "hydrant"4*1,5*1,7 |  | 10.2 | [12 empty] | VV | 1 | 2 | True | 0 | ROZPOCET
| VV |  | "Chránička " 2*5*1,7 |  | 17 | [12 empty] | VV | 1 | 2 | True | 0 | ROZPOCET
| VV |  | Součet |  | 301.6 | [12 empty] | VV | 1 | 4 | True | 1 | ROZPOCET
7 | K | 151101111 | Odstranění příložného pažení a rozepření stěn rýh hl do 2 m | m2 | 301.6 |  | 0 | CS ÚRS 2025 01 |  | základní |  | 0 | 0 | 0 | 0 | 0 | 4 | K | 1 |  |  |  | ROZPOCET | 0 | 0 | 0 | 0 | 0 | 1 | 0 | 4 | 14
| Online PSC |  | https://podminky.urs.cz/item/CS_URS_2025_01/151101111 | [14 empty] | Online PSC | 1
| P |  | Poznámka k položce: pro podzemní vedení s uložením materiálu na vzdálenost do 3 m od kraje výkopu, | [14 empty] | P | 1
| VV |  | 301,60000 |  | 301.6 | [12 empty] | VV | 1 | 2 | True | 0 | ROZPOCET
| VV |  | Součet |  | 301.6 | [12 empty] | VV | 1 | 4 | True | 1 | ROZPOCET
8 | K | 161101101 | Svislé přemístění výkopku z horniny 1 až 4, při hloubce výkopu přes 1 do 2,5 m | m3 | 127.731 |  | 0 | vlastní |  | základní |  | 0 | 0 | 0 | 0 | 0 | 4 | K | 1 |  |  |  | ROZPOCET | 0 | 0 | 0 | 0 | 0 | 1 | 0 | 4 | 16
| P |  | Poznámka k položce: bez naložení do dopravní nádoby, ale s vyprázdněním dopravní nádoby na hromadu nebo na dopravní prostředek, | [14 empty] | P | 1
| VV |  | 81,10000 |  | 81.1 | [12 empty] | VV | 1 | 2 | True | 0 | ROZPOCET
| VV |  | 46,63100 |  | 46.631 | [12 empty] | VV | 1 | 2 | True | 0 | ROZPOCET
| VV |  | Součet |  | 127.731 | [12 empty] | VV | 1 | 4 | True | 1 | ROZPOCET
9 | K | 162201102 | Vodorovné přemístění výkopku z horniny 1 až 4, na vzdálenost přes 20 do 50 m | m3 | 127.731 |  | 0 | vlastní |  | základní |  | 0 | 0 | 0 | 0 | 0 | 4 | K | 1 |  |  |  | ROZPOCET | 0 | 0 | 0 | 0 | 0 | 1 | 0 | 4 | 18
| P |  | Poznámka k položce: po suchu, bez naložení výkopku, avšak se složením bez rozhrnutí, zpáteční cesta vozidla. | [14 empty] | P | 1
| VV |  | 46,63100 |  | 46.631 | [12 empty] | VV | 1 | 2 | True | 0 | ROZPOCET
| VV |  | 81,10000 |  | 81.1 | [12 empty] | VV | 1 | 2 | True | 0 | ROZPOCET
| VV |  | Součet |  | 127.731 | [12 empty] | VV | 1 | 4 | True | 1 | ROZPOCET
10 | K | 162701105 | Vodorovné přemístění výkopku z horniny 1 až 4, na vzdálenost přes 9 000 do 10 000 m | m3 | 77.069 |  | 0 | vlastní |  | základní |  | 0 | 0 | 0 | 0 | 0 | 4 | K | 1 |  |  |  | ROZPOCET | 0 | 0 | 0 | 0 | 0 | 1 | 0 | 4 | 20
| P |  | Poznámka k položce: po suchu, bez naložení výkopku, avšak se složením bez rozhrnutí, zpáteční cesta vozidla. | [14 empty] | P | 1
| VV |  | 7,65000 |  | 7.65 | [12 empty] | VV | 1 | 2 | True | 0 | ROZPOCET
| VV |  | 34,59500 |  | 34.595 | [12 empty] | VV | 1 | 2 | True | 0 | ROZPOCET
| VV |  | 62,68360*0,555555555555556 |  | 34.824 | [12 empty] | VV | 1 | 2 | True | 0 | ROZPOCET
| VV |  | Součet |  | 77.069 | [12 empty] | VV | 1 | 4 | True | 1 | ROZPOCET
11 | K | 167101102 | Nakládání, skládání, překládání neulehlého výkopku nakládání výkopku přes 100 m3, z horniny 1 až 4 | m3 | 255.462 |  | 0 | vlastní |  | základní |  | 0 | 0 | 0 | 0 | 0 | 4 | K | 1 |  |  |  | ROZPOCET | 0 | 0 | 0 | 0 | 0 | 1 | 0 | 4 | 22
| VV |  | 46,63100*2 |  | 93.262 | [12 empty] | VV | 1 | 2 | True | 0 | ROZPOCET
| VV |  | 81,10000*2 |  | 162.2 | [12 empty] | VV | 1 | 2 | True | 0 | ROZPOCET
| VV |  | Součet |  | 255.462 | [12 empty] | VV | 1 | 4 | True | 1 | ROZPOCET
12 | K | 171201101 | Uložení sypaniny do násypů nezhutněných | m3 | 204.801 |  | 0 | vlastní |  | základní |  | 0 | 0 | 0 | 0 | 0 | 4 | K | 1 |  |  |  | ROZPOCET | 0 | 0 | 0 | 0 | 0 | 1 | 0 | 4 | 24
| P |  | Poznámka k položce: Uložení sypaniny do násypů nebo na skládku s rozprostřením sypaniny ve vrstvách a s hrubým urovnáním. | [14 empty] | P | 1
| VV |  | 77,06950 |  | 77.07 | [12 empty] | VV | 1 | 2 | True | 0 | ROZPOCET
| VV |  | 127,73100 |  | 127.731 | [12 empty] | VV | 1 | 2 | True | 0 | ROZPOCET
| VV |  | Součet |  | 204.801 | [12 empty] | VV | 1 | 4 | True | 1 | ROZPOCET
13 | K | 174101101 | Zásyp sypaninou se zhutněním jam, šachet, rýh nebo kolem objektů v těchto vykopávkách | m3 | 85.486 |  | 0 | vlastní |  | základní |  | 0 | 0 | 0 | 0 | 0 | 4 | K | 1 |  |  |  | ROZPOCET | 0 | 0 | 0 | 0 | 0 | 1 | 0 | 4 | 26
| P |  | Poznámka k položce: z jakékoliv horniny s uložením výkopku po vrstvách, včetně strojního přemístění materiálu pro zásyp ze vzdálenosti do 10 m od okraje zásypu | [14 empty] | P | 1
| VV |  | 46,63100 |  | 46.631 | [12 empty] | VV | 1 | 2 | True | 0 | ROZPOCET
| VV |  | 81,10000 |  | 81.1 | [12 empty] | VV | 1 | 2 | True | 0 | ROZPOCET
| VV |  | 7,65000*(-1) |  | -7.65 | [12 empty] | VV | 1 | 2 | True | 0 | ROZPOCET
| VV |  | 34,59500*(-1) |  | -34.595 | [12 empty] | VV | 1 | 2 | True | 0 | ROZPOCET
| VV |  | Součet |  | 85.486 | [12 empty] | VV | 1 | 4 | True | 1 | ROZPOCET
14 | K | 175101101 | Obsyp potrubí bez prohození sypaniny, s dodáním štěrkopísku frakce 0 - 22 mm | m3 | 34.595 |  | 0 | vlastní |  | základní |  | 0 | 0 | 0 | 0 | 0 | 4 | K | 1 |  |  |  | ROZPOCET | 0 | 0 | 0 | 0 | 0 | 1 | 0 | 4 | 28
| P |  | Poznámka k položce: sypaninou z vhodných hornin tř. 1 - 4 nebo materiálem připraveným podél výkopu ve vzdálenosti do 3 m od jeho kraje, pro jakoukoliv hloubku výkopu a jakoukoliv míru zhutnění, | [14 empty] | P | 1
| VV |  | 86*0,45*0,85 |  | 32.895 | [12 empty] | VV | 1 | 2 | True | 0 | ROZPOCET
| VV |  | 4*0,5*0,85 |  | 1.7 | [12 empty] | VV | 1 | 2 | True | 0 | ROZPOCET
| VV |  | Součet |  | 34.595 | [12 empty] | VV | 1 | 4 | True | 1 | ROZPOCET
15 | K | 182001112 | Plošná úprava terénu při nerovnostech terénu přes 50 do 100 mm, na svahu přes 1:5 do 1:2 | m2 | 51.5 |  | 0 | vlastní |  | základní |  | 0 | 0 | 0 | 0 | 0 | 4 | K | 1 |  |  |  | ROZPOCET | 0 | 0 | 0 | 0 | 0 | 1 | 0 | 4 | 30
| P |  | Poznámka k položce: s urovnáním povrchu, bez doplnění ornice, v hornině 1 až 4, | [14 empty] | P | 1
| VV |  | 51,5*1 |  | 51.5 | [12 empty] | VV | 1 | 2 | True | 0 | ROZPOCET
| VV |  | Součet |  | 51.5 | [12 empty] | VV | 1 | 4 | True | 1 | ROZPOCET
16 | K | 199000005 | Poplatky za skládku zeminy 1- 4, skupina 17 05 04 z Katalogu odpadů | t | 138.725 |  | 0 | vlastní |  | základní |  | 0 | 0 | 0 | 0 | 0 | 4 | K | 1 |  |  |  | ROZPOCET | 0 | 0 | 0 | 0 | 0 | 1 | 0 | 4 | 32
| VV |  | 7,65*1,8 |  | 13.77 | [12 empty] | VV | 1 | 2 | True | 0 | ROZPOCET
| VV |  | 34,595*1,8 |  | 62.271 | [12 empty] | VV | 1 | 2 | True | 0 | ROZPOCET
| VV |  | 62,68410 |  | 62.684 | [12 empty] | VV | 1 | 2 | True | 0 | ROZPOCET
| VV |  | Součet |  | 138.725 | [12 empty] | VV | 1 | 4 | True | 1 | ROZPOCET
17 | K | 451572111 | Lože pod potrubí otevřený výkop z kameniva drobného těženého | m3 | 7.65 |  | 0 | CS ÚRS 2025 01 |  | základní |  | 0 | 0 | 0 | 0 | 0 | 4 | K | 1 |  |  |  | ROZPOCET | 0 | 0 | 0 | 0 | 0 | 1 | 0 | 4 | 34
| Online PSC |  | https://podminky.urs.cz/item/CS_URS_2025_01/451572111 | [14 empty] | Online PSC | 1
| P |  | Poznámka k položce: v otevřeném výkopu. | [14 empty] | P | 1
| VV |  | "Přeložka"86*0,85*0,1 |  | 7.31 | [12 empty] | VV | 1 | 2 | True | 0 | ROZPOCET
| VV |  | "Chránička "4*0,85*0,1 |  | 0.34 | [12 empty] | VV | 1 | 2 | True | 0 | ROZPOCET
| VV |  | Součet |  | 7.65 | [12 empty] | VV | 1 | 4 | True | 1 | ROZPOCET
18 | M | 583426831 | Kamenivo stanovené přírodní; drcené; 16/32; OH = 2,64 Mg/m3; droba | t | 62.684 |  | 0 | vlastní |  | základní |  | 0 | 0 | 0 | 0 | 0 | 8 | M | 1 |  |  |  | ROZPOCET | 0 | 0 | 0 | 0 | 0 | 1 | 0 | 4 | 36
| P |  | Poznámka k položce: zásyp pod ZP | [14 empty] | P | 1
| VV |  | "Přeložka "1,06*0,85*34,5*1,8 |  | 55.952 | [12 empty] | VV | 1 | 2 | True | 0 | ROZPOCET
| VV |  | "Chránička"1,1*0,85*4*1,8 |  | 6.732 | [12 empty] | VV | 1 | 2 | True | 0 | ROZPOCET
| VV |  | Součet |  | 62.684 | [12 empty] | VV | 1 | 4 | True | 1 | ROZPOCET
| D | 8 | Trubní vedení |  |  |  | 0 |  |  |  |  | 0 |  | 0 |  | 0 | 1 | D | 0 |  |  |  | ROZPOCET | [6 empty] | 0
19 | K | 213151121 | Montáž vsakovacích nádrží položení geotextílie | m2 | 4.335 |  | 0 | vlastní |  | základní |  | 0 | 0 | 0 | 0 | 0 | 4 | K | 1 |  |  |  | ROZPOCET | 0 | 0 | 0 | 0 | 0 | 1 | 0 | 4 | 38
| VV |  | 4,33500 |  | 4.335 | [12 empty] | VV | 1 | 2 | True | 0 | ROZPOCET
| VV |  | Součet |  | 4.335 | [12 empty] | VV | 1 | 4 | True | 1 | ROZPOCET
20 | K | 857242121 | Montáž litinových tvarovek na potrubí litinovém tlakovém jednoosých, na potrubí z trub přírubových v otevřeném výkopu, v otevřeném kanálu nebo v šachtě, DN 80 mm | ks | 1 |  | 0 | vlastní |  | základní |  | 0 | 0 | 0 | 0 | 0 | 4 | K | 1 |  |  |  | ROZPOCET | 0 | 0 | 0 | 0 | 0 | 1 | 0 | 4 | 40
| VV |  | 1,00000 |  | 1 | [12 empty] | VV | 1 | 2 | True | 0 | ROZPOCET
| VV |  | Součet |  | 1 | [12 empty] | VV | 1 | 4 | True | 1 | ROZPOCET
21 | K | 857262121 | Montáž litinových tvarovek na potrubí litinovém tlakovém jednoosých, na potrubí z trub přírubových v otevřeném výkopu, v otevřeném kanálu nebo v šachtě, DN 100 mm | ks | 6 |  | 0 | vlastní |  | základní |  | 0 | 0 | 0 | 0 | 0 | 4 | K | 1 |  |  |  | ROZPOCET | 0 | 0 | 0 | 0 | 0 | 1 | 0 | 4 | 42
| VV |  | 5,00000 |  | 5 | [12 empty] | VV | 1 | 2 | True | 0 | ROZPOCET
| VV |  | 1,00000 |  | 1 | [12 empty] | VV | 1 | 2 | True | 0 | ROZPOCET
| VV |  | Součet |  | 6 | [12 empty] | VV | 1 | 4 | True | 1 | ROZPOCET
22 | K | 857264121 | Montáž litinových tvarovek na potrubí litinovém tlakovém odbočných, na potrubí z trub přírubových v otevřeném výkopu, v otevřeném kanálu nebo v šachtě, DN 100 mm | ks | 1 |  | 0 | vlastní |  | základní |  | 0 | 0 | 0 | 0 | 0 | 4 | K | 1 |  |  |  | ROZPOCET | 0 | 0 | 0 | 0 | 0 | 1 | 0 | 4 | 44
| VV |  | 1,00000 |  | 1 | [12 empty] | VV | 1 | 2 | True | 0 | ROZPOCET
| VV |  | Součet |  | 1 | [12 empty] | VV | 1 | 4 | True | 1 | ROZPOCET
23 | K | 871261121 | Montáž potrubí z plastických hmot z tlakových trubek polyetylenových, vnějšího průměru 125 mm | m | 86 |  | 0 | vlastní |  | základní |  | 0 | 0 | 0 | 0 | 0 | 4 | K | 1 |  |  |  | ROZPOCET | 0 | 0 | 0 | 0 | 0 | 1 | 0 | 4 | 46
| P |  | Poznámka k položce: v otevřeném výkopu. | [14 empty] | P | 1
| VV |  | 86,00000 |  | 86 | [12 empty] | VV | 1 | 2 | True | 0 | ROZPOCET
| VV |  | Součet |  | 86 | [12 empty] | VV | 1 | 4 | True | 1 | ROZPOCET
24 | K | 892271111 | Tlaková zkouška vodou potrubí DN 100 nebo 125 | m | 86 |  | 0 | CS ÚRS 2025 01 |  | základní |  | 0 | 0 | 0 | 0 | 0 | 4 | K | 1 |  |  |  | ROZPOCET | 0 | 0 | 0 | 0 | 0 | 1 | 0 | 4 | 48
| Online PSC |  | https://podminky.urs.cz/item/CS_URS_2025_01/892271111 | [14 empty] | Online PSC | 1
| P |  | Poznámka k položce: přísun, montáže, demontáže a odsunu zkoušecího čerpadla, napuštění tlakovou vodou a dodání vody pro tlakovou zkoušku, | [14 empty] | P | 1
| VV |  | 86,00000 |  | 86 | [12 empty] | VV | 1 | 2 | True | 0 | ROZPOCET
| VV |  | Součet |  | 86 | [12 empty] | VV | 1 | 4 | True | 1 | ROZPOCET
25 | K | 899401112 | Osazení poklopů uličních litinových šoupátkových | ks | 2 |  | 0 | CS ÚRS 2025 01 |  | základní |  | 0 | 0 | 0 | 0 | 0 | 4 | K | 1 |  |  |  | ROZPOCET | 0 | 0 | 0 | 0 | 0 | 1 | 0 | 4 | 50
| Online PSC |  | https://podminky.urs.cz/item/CS_URS_2025_01/899401112 | [14 empty] | Online PSC | 1
| P |  | Poznámka k položce: včetně podezdění | [14 empty] | P | 1
| VV |  | 1,00000 |  | 1 | [12 empty] | VV | 1 | 2 | True | 0 | ROZPOCET
| VV |  | 1,00000 |  | 1 | [12 empty] | VV | 1 | 2 | True | 0 | ROZPOCET
| VV |  | Součet |  | 2 | [12 empty] | VV | 1 | 4 | True | 1 | ROZPOCET
26 | K | 899713111 | Orientační tabulky na sloupku betonovém nebo ocelovém | ks | 1 |  | 0 | CS ÚRS 2025 01 |  | základní |  | 0 | 0 | 0 | 0 | 0 | 4 | K | 1 |  |  |  | ROZPOCET | 0 | 0 | 0 | 0 | 0 | 1 | 0 | 4 | 52
| Online PSC |  | https://podminky.urs.cz/item/CS_URS_2025_01/899713111 | [14 empty] | Online PSC | 1
| P |  | Poznámka k položce: Včetně dodání a připevnění tabulky a osazení sloupků. | [14 empty] | P | 1
27 | K | 722290237 | Proplach a dezinfekce vodovodního potrubí DN přes 80 do 200 | m | 86 |  | 0 | CS ÚRS 2025 01 |  | základní |  | 0 | 0 | 0 | 0 | 0 | 4 | K | 1 |  |  |  | ROZPOCET | 0 | 0 | 0 | 0 | 0 | 1 | 0 | 4 | 54
| Online PSC |  | https://podminky.urs.cz/item/CS_URS_2025_01/722290237 | [14 empty] | Online PSC | 1
| P |  | Poznámka k položce: Včetně dodání desinfekčního prostředku. | [14 empty] | P | 1
| VV |  | 86,00000 |  | 86 | [12 empty] | VV | 1 | 2 | True | 0 | ROZPOCET
| VV |  | Součet |  | 86 | [12 empty] | VV | 1 | 4 | True | 1 | ROZPOCET
28 | K | 230220001 | Montáž zemní plynovodní soupravy pro šoupátka ON 13 6580 | ks | 1 |  | 0 | CS ÚRS 2025 01 |  | základní |  | 0 | 0 | 0 | 0 | 0 | 4 | K | 1 |  |  |  | ROZPOCET | 0 | 0 | 0 | 0 | 0 | 1 | 0 | 4 | 56
| Online PSC |  | https://podminky.urs.cz/item/CS_URS_2025_01/230220001 | [14 empty] | Online PSC | 1
29 | K | 230191035 | Uložení chráničky ve výkopu DN 200 | m | 4 |  | 0 | vlastní |  | základní |  | 0 | 0 | 0 | 0 | 0 | 4 | K | 1 |  |  |  | ROZPOCET | 0 | 0 | 0 | 0 | 0 | 1 | 0 | 4 | 58
30 | K | 338171122 | Osazení sloupků ocel. do 2,6 m, zabet.C 25/30 | ks | 1 |  | 0 | vlastní |  | základní |  | 0 | 0 | 0 | 0 | 0 | 4 | K | 1 |  |  |  | ROZPOCET | 0 | 0 | 0 | 0 | 0 | 1 | 0 | 4 | 60
31 | K | 8_R06 | Odstavení a vypuštění překládané větvě arálového vodovodu | ks | 1 |  | 0 | vlastní |  | základní |  | 0 | 0 | 0 | 0 | 0 | 4 | K | 1 |  |  |  | ROZPOCET | 0 | 0 | 0 | 0 | 0 | 1 | 0 | 4 | 62
32 | K | 8_R722130 | Řezání litinového potrubí DN 100 | ks | 2 |  | 0 | vlastní |  | základní |  | 0 | 0 | 0 | 0 | 0 | 4 | K | 1 |  |  |  | ROZPOCET | 0 | 0 | 0 | 0 | 0 | 1 | 0 | 4 | 64
33 | K | 822173940 | Provedení spoje plastového vodovodního potrubí, na tupo, D 125 mm | ks | 18 |  | 0 | vlastní |  | základní |  | 0 | 0 | 0 | 0 | 0 | 4 | K | 1 |  |  |  | ROZPOCET | 0 | 0 | 0 | 0 | 0 | 1 | 0 | 4 | 66
34 | K | 822173990 | Provedení spoje plastového vodovodního potrubí, elektrotvarovkami, D 125 mm | ks | 2 |  | 0 | vlastní |  | základní |  | 0 | 0 | 0 | 0 | 0 | 4 | K | 1 |  |  |  | ROZPOCET | 0 | 0 | 0 | 0 | 0 | 1 | 0 | 4 | 68
35 | K | 891247111 | Montáž zemní odvzdušnovací soupravy DN 50 | ks | 1 |  | 0 | vlastní |  | základní |  | 0 | 0 | 0 | 0 | 0 | 4 | K | 1 |  |  |  | ROZPOCET | 0 | 0 | 0 | 0 | 0 | 1 | 0 | 4 | 70
36 | K | 891247211 | Demontáž a zpětná montáž hydrantů nadzemních DN 80 | ks | 1 |  | 0 | vlastní |  | základní |  | 0 | 0 | 0 | 0 | 0 | 4 | K | 1 |  |  |  | ROZPOCET | 0 | 0 | 0 | 0 | 0 | 1 | 0 | 4 | 72
37 | M | 28314148R | fólie výstražná PE; pro vodu; bílá; š = 300,0 mm; tl. 0,09 mm; l = 250 m | m | 90 |  | 0 | vlastní |  | základní |  | 0 | 0 | 0 | 0 | 0 | 8 | M | 1 |  |  |  | ROZPOCET | 0 | 0 | 0 | 0 | 0 | 1 | 0 | 4 | 74
38 | M | 286134608 | Trubka plastová skladba: dvouvrstvá PE 100 RC; de = 125,0 mm; tl. stěny = 11,4 mm; PN 16; SDR 11,0 | m | 86 |  | 0 | vlastní |  | základní |  | 0 | 0 | 0 | 0 | 0 | 8 | M | 1 |  |  |  | ROZPOCET | 0 | 0 | 0 | 0 | 0 | 1 | 0 | 4 | 76
39 | M | 28653328. | Koleno plastové typ: jednoznačné; úhel = 90,0 °; materiál: PE 100; DN = 100; DN2 = 100; de = 160,0 mm; de2 = 160,0 mm; PN 16; SDR 11,0 | ks | 2 |  | 0 | vlastní |  | základní |  | 0 | 0 | 0 | 0 | 0 | 8 | M | 1 |  |  |  | ROZPOCET | 0 | 0 | 0 | 0 | 0 | 1 | 0 | 4 | 78
40 | M | 286536193 | Oblouk plastový typ: jednoznačný; úhel = 11,0 °; materiál: PE 100 RC; de = 125,0 mm; PN 16; SDR 11,0 | ks | 1 |  | 0 | vlastní |  | základní |  | 0 | 0 | 0 | 0 | 0 | 8 | M | 1 |  |  |  | ROZPOCET | 0 | 0 | 0 | 0 | 0 | 1 | 0 | 4 | 80
41 | M | 34142186R | Vodič CY 4 mm2 | m | 180 |  | 0 | vlastní |  | základní |  | 0 | 0 | 0 | 0 | 0 | 8 | M | 1 |  |  |  | ROZPOCET | 0 | 0 | 0 | 0 | 0 | 1 | 0 | 4 | 82
42 | M | 404459507 | příslušenství k dopr.značení sloupek Fe 70 pozinkovaný, délka 2500 mm | ks | 1 |  | 0 | vlastní |  | základní |  | 0 | 0 | 0 | 0 | 0 | 8 | M | 1 |  |  |  | ROZPOCET | 0 | 0 | 0 | 0 | 0 | 1 | 0 | 4 | 84
43 | M | 42200750R | poklop uliční typ šoupátkový; šedá litina; použití pro vodu; vnitř.pr.D = 127 mm; D = 270,0 mm; výška 265 mm; pro: šoupátka | ks | 1 |  | 0 | vlastní |  | základní |  | 0 | 0 | 0 | 0 | 0 | 8 | M | 1 |  |  |  | ROZPOCET | 0 | 0 | 0 | 0 | 0 | 1 | 0 | 4 | 86
44 | M | 42293250R | souprava zemní teleskopická šoupátková; pro šoupátka a combi armatury; DN 50-100; krycí hloubka 1,3 - 1,8 m | ks | 1 |  | 0 | vlastní |  | základní |  | 0 | 0 | 0 | 0 | 0 | 8 | M | 1 |  |  |  | ROZPOCET | 0 | 0 | 0 | 0 | 0 | 1 | 0 | 4 | 88
45 | M | 422935304 | spojka jištěná proti posuvu; provedení hrdlová; PN 16,0; hrdlo 1 DN = 100, hrdlo 2 DN = 100; L = 332 mm; médium pitná a neagresivní odpadní voda; těleso tvárná litina | ks | 5 |  | 0 | vlastní |  | základní |  | 0 | 0 | 0 | 0 | 0 | 8 | M | 1 |  |  |  | ROZPOCET | 0 | 0 | 0 | 0 | 0 | 1 | 0 | 4 | 90
46 | M | 42396013. | objímka středicí DN 125 mm | ks | 7 |  | 0 | vlastní |  | základní |  | 0 | 0 | 0 | 0 | 0 | 8 | M | 1 |  |  |  | ROZPOCET | 0 | 0 | 0 | 0 | 0 | 1 | 0 | 4 | 92
47 | M | 55259971R | koleno 45 °; PN 10; DN 100 mm; tvárná litina; přírubové; uvnitř práškový epoxid; vně práškový epoxid | ks | 1 |  | 0 | vlastní |  | základní |  | 0 | 0 | 0 | 0 | 0 | 8 | M | 1 |  |  |  | ROZPOCET | 0 | 0 | 0 | 0 | 0 | 1 | 0 | 4 | 94
48 | M | 552599941 | tvarovka přírubová s přírubovou odbočkou tvárná litina; DN 1 = 100 mm; DN 2 = 50 mm; povrch. úprava práškový epoxid | ks | 1 |  | 0 | vlastní |  | základní |  | 0 | 0 | 0 | 0 | 0 | 8 | M | 1 |  |  |  | ROZPOCET | 0 | 0 | 0 | 0 | 0 | 1 | 0 | 4 | 96
49 | M | 552702100 | Trubka litinová DN = 80; l = 100 mm; PN 25; povrchová úprava: vně i uvnitř epoxidová pryskyřice | ks | 1 |  | 0 | vlastní |  | základní |  | 0 | 0 | 0 | 0 | 0 | 8 | M | 1 |  |  |  | ROZPOCET | 0 | 0 | 0 | 0 | 0 | 1 | 0 | 4 | 98
50 | M | 69366198R | Geosyntetika typ: geotextilie; netkaná; materiál: PP; tl (2 kPa) = 2,9 mm; plošná hmotnost = 300 g/m2; Pevnost v tahu podélně = 20,0 kN/m; Pevnost v tahu příčně = 11,5 kN/m | m2 | 4.335 |  | 0 | vlastní |  | základní |  | 0 | 0 | 0 | 0 | 0 | 8 | M | 1 |  |  |  | ROZPOCET | 0 | 0 | 0 | 0 | 0 | 1 | 0 | 4 | 100
| VV |  | 0,85*0,85*6 |  | 4.335 | [12 empty] | VV | 1 | 2 | True | 0 | ROZPOCET
| VV |  | Součet |  | 4.335 | [12 empty] | VV | 1 | 4 | True | 1 | ROZPOCET
51 | M | 8_R01 | Odvzdušňovací a zavzdušnovací souprava podzemní DN 50 | ks | 1 |  | 0 | vlastní |  | základní |  | 0 | 0 | 0 | 0 | 0 | 8 | M | 1 |  |  |  | ROZPOCET | 0 | 0 | 0 | 0 | 0 | 1 | 0 | 4 | 102
52 | M | 8_R02 | Poklop litinový pro odvzdušňovací ventil | ks | 1 |  | 0 | vlastní |  | základní |  | 0 | 0 | 0 | 0 | 0 | 8 | M | 1 |  |  |  | ROZPOCET | 0 | 0 | 0 | 0 | 0 | 1 | 0 | 4 | 104
53 | M | 8_R03 | Drenážní blok pro hydranty DN 80 | ks | 1 |  | 0 | vlastní |  | základní |  | 0 | 0 | 0 | 0 | 0 | 8 | M | 1 |  |  |  | ROZPOCET | 0 | 0 | 0 | 0 | 0 | 1 | 0 | 4 | 106
54 | M | 8_R04 | Dvoudílná pozinkovaná ocelová chránička DN 200 | m | 4 |  | 0 | vlastní |  | základní |  | 0 | 0 | 0 | 0 | 0 | 8 | M | 1 |  |  |  | ROZPOCET | 0 | 0 | 0 | 0 | 0 | 1 | 0 | 4 | 108
55 | M | R_05 | Těsnící manžeta složená z elatomerového těsnění a 2 ocelových stahovatelných přírub, dn 200 | ks | 2 |  | 0 | vlastní |  | základní |  | 0 | 0 | 0 | 0 | 0 | 8 | M | 1 |  |  |  | ROZPOCET | 0 | 0 | 0 | 0 | 0 | 1 | 0 | 4 | 110
| P |  | Poznámka k položce: Z korozivzdorné oceli | [14 empty] | P | 1
| D | 998 | Přesun hmot |  |  |  | 0 |  |  |  |  | 0 |  | 0 |  | 0 | 1 | D | 0 |  |  |  | ROZPOCET | [6 empty] | 0
56 | K | 998276101 | Přesun hmot pro trubní vedení z trub z plastických hmot otevřený výkop | t | 15.806 |  | 0 | CS ÚRS 2025 01 |  | základní |  | 0 | 0 | 0 | 0 | 0 | 4 | K | 1 |  |  |  | ROZPOCET | 0 | 0 | 0 | 0 | 0 | 1 | 0 | 4 | 112
| Online PSC |  | https://podminky.urs.cz/item/CS_URS_2025_01/998276101 | [14 empty] | Online PSC | 1
| P |  | Poznámka k položce: vodovodu nebo kanalizace ražené nebo hloubené (827 1.1, 827 1.9, 827 2.1, 827 2.9), drobných objektů na vzdálenost 15 m od hrany výkopu nebo od okraje šachty | [14 empty] | P | 1

## SO 302 - Přeložka splaško...
{dcd47683-5cd1-4bef-af80-fc9c107bb419}
2
| KRYCÍ LIST SOUPISU PRACÍ | [7 empty] | v --- níže se nacházejí doplnkové a pomocné údaje k sestavám --- v | [8 empty] | False
Stavba:
SO 7 Lůžkový pavilon s laboratořemi a urgentním příjmem Klatovské nemocnice
Objekt:
LS 03 - Vodovody a kanalizace
Soupis:
SO 302 - Přeložka splaškové kanalizace
| KSO: |  |  |  |  | CC-CZ:
| Místo: |  | Klatovy |  |  | Datum: | 10. 2. 2026
| Zadavatel: |  |  |  |  | IČ: | 26360527
|  | Klatovská nemocnice a.s. |  |  |  | DIČ: | CZ699005333
| Uchazeč: |  |  |  |  | IČ: | Vyplň údaj
|  | Vyplň údaj |  |  |  | DIČ: | Vyplň údaj
| Projektant: |  |  |  |  | IČ: | 06943187
|  | SIEBERT + TALAŠ, spol. s r.o. |  |  |  | DIČ: | CZ06943187
| Zpracovatel: |  |  |  |  | IČ: | 06943187
|  | SIEBERT + TALAŠ, spol. s r.o. |  |  |  | DIČ:
Poznámka:
Soupis prací je sestaven za využití položek Cenové soustavy ÚRS. Cenové a technické podmínky položek CS ÚRS, které nejsou uvedeny v soupisu prací (tzv. úvodní části katalogů) jsou neomezeně dálkově k dispozici na www.cs-urs.cz. Položky soupisu prací, které nemají ve sloupci „Cenová soustava“ uveden žádný údaj, nepochází z Cenové soustavy ÚRS (takové položky soupisu prací mají Cenovou soustavu „VLASTNÍ“). Ocenění "vlastní" položky:na základě odborných znalostí a zkušeností projektanta při realizaci obdobných zakázek za období 5-ti let. nebo na základě CN). Nedílnou součástí soupisu prací je projektová dokumentace vč. textových příloh, na kterou se položky soupisu prací plně odkazují. (S ohledem na charekter stavby budou provedené práce odsouhlaseny a případně upřesněny v rámci realizace zástupcem objednatele).
| Cena bez DPH | [5 empty] | 0
|  |  | Základ daně |  |  | Sazba daně | Výše daně
| DPH | základní | 0 |  |  | 21% | 0
|  | snížená | 0 |  |  | 12% | 0
|  | zákl. přenesená | 0 |  |  | 21% | 0
|  | sníž. přenesená | 0 |  |  | 12% | 0
|  | nulová | 0 |  |  | 0% | 0
| Cena s DPH |  |  | v | CZK |  | 0
| Projektant |  |  | Zpracovatel
| Datum a podpis: |  | Razítko | Datum a podpis: |  |  | Razítko
| Objednavatel |  |  | Uchazeč
| Datum a podpis: |  | Razítko | Datum a podpis: |  |  | Razítko
REKAPITULACE ČLENĚNÍ SOUPISU PRACÍ
Stavba:
SO 7 Lůžkový pavilon s laboratořemi a urgentním příjmem Klatovské nemocnice
Objekt:
LS 03 - Vodovody a kanalizace
Soupis:
SO 302 - Přeložka splaškové kanalizace
Místo: |  |  | Klatovy |  |  | Datum: | 10. 2. 2026
Zadavatel: |  |  | Klatovská nemocnice a.s. |  |  | Projektant: | SIEBERT + TALAŠ, spol. s r.o.
Uchazeč: |  |  | Vyplň údaj |  |  | Zpracovatel: | SIEBERT + TALAŠ, spol. s r.o.
Kód dílu - Popis | [6 empty] | Cena celkem [CZK]
Náklady ze soupisu prací | [6 empty] | 0 | [11 empty] | -1
| 1 - Zemní práce | [5 empty] | 0
| 8 - Trubní vedení | [5 empty] | 0
| 99 - Staveništní přesun hmot | [5 empty] | 0
SOUPIS PRACÍ
Stavba:
SO 7 Lůžkový pavilon s laboratořemi a urgentním příjmem Klatovské nemocnice
Objekt:
LS 03 - Vodovody a kanalizace
Soupis:
SO 302 - Přeložka splaškové kanalizace
Místo: |  |  | Klatovy |  |  | Datum: | 10. 2. 2026
Zadavatel: |  |  | Klatovská nemocnice a.s. |  |  | Projektant: | SIEBERT + TALAŠ, spol. s r.o.
Uchazeč: |  |  | Vyplň údaj |  |  | Zpracovatel: | SIEBERT + TALAŠ, spol. s r.o.
PČ | Typ | Kód | Popis | MJ | Množství | J.cena [CZK] | Cena celkem [CZK] | Cenová soustava |  | DPH | J. Nh [h] | Nh celkem [h] | J. hmotnost [t] | Hmotnost celkem [t] | J. suť [t] | Suť Celkem [t]
Náklady soupisu celkem | [6 empty] | 0 |  |  |  |  | 0 |  | 0 |  | 0 |  | D | -1 | [10 empty] | 0
| D | 1 | Zemní práce |  |  |  | 0 |  |  |  |  | 0 |  | 0 |  | 0 | 1 | D | 0 |  |  |  | ROZPOCET | [6 empty] | 0
1 | K | 120001101 | Ztížené vykopávky v horninách jakékoliv třídy | m3 | 16.5 |  | 0 | vlastní |  | základní |  | 0 | 0 | 0 | 0 | 0 | 4 | K | 1 |  |  |  | ROZPOCET | 0 | 0 | 0 | 0 | 0 | 1 | 0 | 4 | 2
| P |  | Poznámka k položce: příplatek k cenám vykopávek za ztížení vykopávky v blízkosti podzemního vedení nebo výbušnin v horninách jakékoliv třídy, | [14 empty] | P | 1
| VV |  | 16,50000 |  | 16.5 | [12 empty] | VV | 1 | 2 | True | 0 | ROZPOCET
| VV |  | Součet |  | 16.5 | [12 empty] | VV | 1 | 4 | True | 1 | ROZPOCET
2 | K | 122207119 | Odkopávky nebo prokopávky nezapažené hornina třídy 3, příplatek za lepivost | m3 | 16.5 |  | 0 | vlastní |  | základní |  | 0 | 0 | 0 | 0 | 0 | 4 | K | 1 |  |  |  | ROZPOCET | 0 | 0 | 0 | 0 | 0 | 1 | 0 | 4 | 4
| P |  | Poznámka k položce: při pozemkových úpravách, s přehozením výkopku na vzdálenost do 3 m nebo s naložením na dopravní prostředek, | [14 empty] | P | 1
| VV |  | 16,50000 |  | 16.5 | [12 empty] | VV | 1 | 2 | True | 0 | ROZPOCET
| VV |  | Součet |  | 16.5 | [12 empty] | VV | 1 | 4 | True | 1 | ROZPOCET
3 | K | 139601102 | Ruční výkop jam, rýh a šachet v hornině 3 | m3 | 16.5 |  | 0 | vlastní |  | základní |  | 0 | 0 | 0 | 0 | 0 | 4 | K | 1 |  |  |  | ROZPOCET | 0 | 0 | 0 | 0 | 0 | 1 | 0 | 4 | 6
| P |  | Poznámka k položce: s přehozením na vzdálenost do 5 m nebo s naložením na ruční dopravní prostředek | [14 empty] | P | 1
| VV |  | 11*1,5*1 |  | 16.5 | [12 empty] | VV | 1 | 2 | True | 0 | ROZPOCET
| VV |  | Součet |  | 16.5 | [12 empty] | VV | 1 | 4 | True | 1 | ROZPOCET
4 | K | 151101101 | Zřízení příložného pažení a rozepření stěn rýh hl do 2 m | m2 | 33 |  | 0 | CS ÚRS 2025 01 |  | základní |  | 0 | 0 | 0 | 0 | 0 | 4 | K | 1 |  |  |  | ROZPOCET | 0 | 0 | 0 | 0 | 0 | 1 | 0 | 4 | 8
| Online PSC |  | https://podminky.urs.cz/item/CS_URS_2025_01/151101101 | [14 empty] | Online PSC | 1
| P |  | Poznámka k položce: pro podzemní vedení pro všechny šířky rýhy, | [14 empty] | P | 1
| VV |  | "RN1" 11*1,5*2 |  | 33 | [12 empty] | VV | 1 | 2 | True | 0 | ROZPOCET
| VV |  | Součet |  | 33 | [12 empty] | VV | 1 | 4 | True | 1 | ROZPOCET
5 | K | 151101111 | Odstranění příložného pažení a rozepření stěn rýh hl do 2 m | m2 | 33 |  | 0 | CS ÚRS 2025 01 |  | základní |  | 0 | 0 | 0 | 0 | 0 | 4 | K | 1 |  |  |  | ROZPOCET | 0 | 0 | 0 | 0 | 0 | 1 | 0 | 4 | 10
| Online PSC |  | https://podminky.urs.cz/item/CS_URS_2025_01/151101111 | [14 empty] | Online PSC | 1
| P |  | Poznámka k položce: pro podzemní vedení s uložením materiálu na vzdálenost do 3 m od kraje výkopu, | [14 empty] | P | 1
| VV |  | 33,00000 |  | 33 | [12 empty] | VV | 1 | 2 | True | 0 | ROZPOCET
| VV |  | Součet |  | 33 | [12 empty] | VV | 1 | 4 | True | 1 | ROZPOCET
6 | K | 161101101 | Svislé přemístění výkopku z horniny 1 až 4, při hloubce výkopu přes 1 do 2,5 m | m3 | 16.5 |  | 0 | vlastní |  | základní |  | 0 | 0 | 0 | 0 | 0 | 4 | K | 1 |  |  |  | ROZPOCET | 0 | 0 | 0 | 0 | 0 | 1 | 0 | 4 | 12
| P |  | Poznámka k položce: bez naložení do dopravní nádoby, ale s vyprázdněním dopravní nádoby na hromadu nebo na dopravní prostředek, | [14 empty] | P | 1
| VV |  | 16,50000 |  | 16.5 | [12 empty] | VV | 1 | 2 | True | 0 | ROZPOCET
| VV |  | Součet |  | 16.5 | [12 empty] | VV | 1 | 4 | True | 1 | ROZPOCET
7 | K | 162201102 | Vodorovné přemístění výkopku z horniny 1 až 4, na vzdálenost přes 20 do 50 m | m3 | 16.5 |  | 0 | vlastní |  | základní |  | 0 | 0 | 0 | 0 | 0 | 4 | K | 1 |  |  |  | ROZPOCET | 0 | 0 | 0 | 0 | 0 | 1 | 0 | 4 | 14
| P |  | Poznámka k položce: po suchu, bez naložení výkopku, avšak se složením bez rozhrnutí, zpáteční cesta vozidla. | [14 empty] | P | 1
| VV |  | 16,50000 |  | 16.5 | [12 empty] | VV | 1 | 2 | True | 0 | ROZPOCET
| VV |  | Součet |  | 16.5 | [12 empty] | VV | 1 | 4 | True | 1 | ROZPOCET
8 | K | 162701105 | Vodorovné přemístění výkopku z horniny 1 až 4, na vzdálenost přes 9 000 do 10 000 m | m3 | 16.5 |  | 0 | vlastní |  | základní |  | 0 | 0 | 0 | 0 | 0 | 4 | K | 1 |  |  |  | ROZPOCET | 0 | 0 | 0 | 0 | 0 | 1 | 0 | 4 | 16
| P |  | Poznámka k položce: po suchu, bez naložení výkopku, avšak se složením bez rozhrnutí, zpáteční cesta vozidla. | [14 empty] | P | 1
| VV |  | 1,10000 |  | 1.1 | [12 empty] | VV | 1 | 2 | True | 0 | ROZPOCET
| VV |  | 5,50000 |  | 5.5 | [12 empty] | VV | 1 | 2 | True | 0 | ROZPOCET
| VV |  | 17,81986*0,555555555555556 |  | 9.9 | [12 empty] | VV | 1 | 2 | True | 0 | ROZPOCET
| VV |  | Součet |  | 16.5 | [12 empty] | VV | 1 | 4 | True | 1 | ROZPOCET
9 | K | 167101102 | Nakládání, skládání, překládání neulehlého výkopku nakládání výkopku přes 100 m3, z horniny 1 až 4 | m3 | 33 |  | 0 | vlastní |  | základní |  | 0 | 0 | 0 | 0 | 0 | 4 | K | 1 |  |  |  | ROZPOCET | 0 | 0 | 0 | 0 | 0 | 1 | 0 | 4 | 18
| VV |  | 16,50000*2 |  | 33 | [12 empty] | VV | 1 | 2 | True | 0 | ROZPOCET
| VV |  | Součet |  | 33 | [12 empty] | VV | 1 | 4 | True | 1 | ROZPOCET
10 | K | 171201101 | Uložení sypaniny do násypů nezhutněných | m3 | 33 |  | 0 | vlastní |  | základní |  | 0 | 0 | 0 | 0 | 0 | 4 | K | 1 |  |  |  | ROZPOCET | 0 | 0 | 0 | 0 | 0 | 1 | 0 | 4 | 20
| P |  | Poznámka k položce: Uložení sypaniny do násypů nebo na skládku s rozprostřením sypaniny ve vrstvách a s hrubým urovnáním. | [14 empty] | P | 1
| VV |  | 16,50000 |  | 16.5 | [12 empty] | VV | 1 | 2 | True | 0 | ROZPOCET
| VV |  | 16,50000 |  | 16.5 | [12 empty] | VV | 1 | 2 | True | 0 | ROZPOCET
| VV |  | Součet |  | 33 | [12 empty] | VV | 1 | 4 | True | 1 | ROZPOCET
11 | K | 174101101 | Zásyp sypaninou se zhutněním jam, šachet, rýh nebo kolem objektů v těchto vykopávkách | m3 | 9.9 |  | 0 | vlastní |  | základní |  | 0 | 0 | 0 | 0 | 0 | 4 | K | 1 |  |  |  | ROZPOCET | 0 | 0 | 0 | 0 | 0 | 1 | 0 | 4 | 22
| P |  | Poznámka k položce: z jakékoliv horniny s uložením výkopku po vrstvách, včetně strojního přemístění materiálu pro zásyp ze vzdálenosti do 10 m od okraje zásypu | [14 empty] | P | 1
| VV |  | 16,50000 |  | 16.5 | [12 empty] | VV | 1 | 2 | True | 0 | ROZPOCET
| VV |  | 1,10000*(-1) |  | -1.1 | [12 empty] | VV | 1 | 2 | True | 0 | ROZPOCET
| VV |  | 5,50000*(-1) |  | -5.5 | [12 empty] | VV | 1 | 2 | True | 0 | ROZPOCET
| VV |  | Součet |  | 9.9 | [12 empty] | VV | 1 | 4 | True | 1 | ROZPOCET
12 | K | 175101101 | Obsyp potrubí bez prohození sypaniny, s dodáním štěrkopísku frakce 0 - 22 mm | m3 | 5.5 |  | 0 | vlastní |  | základní |  | 0 | 0 | 0 | 0 | 0 | 4 | K | 1 |  |  |  | ROZPOCET | 0 | 0 | 0 | 0 | 0 | 1 | 0 | 4 | 24
| P |  | Poznámka k položce: sypaninou z vhodných hornin tř. 1 - 4 nebo materiálem připraveným podél výkopu ve vzdálenosti do 3 m od jeho kraje, pro jakoukoliv hloubku výkopu a jakoukoliv míru zhutnění, | [14 empty] | P | 1
| VV |  | 11*1*0,5 |  | 5.5 | [12 empty] | VV | 1 | 2 | True | 0 | ROZPOCET
| VV |  | Součet |  | 5.5 | [12 empty] | VV | 1 | 4 | True | 1 | ROZPOCET
13 | K | 199000005 | Poplatky za skládku zeminy 1- 4, skupina 17 05 04 z Katalogu odpadů | t | 29.7 |  | 0 | vlastní |  | základní |  | 0 | 0 | 0 | 0 | 0 | 4 | K | 1 |  |  |  | ROZPOCET | 0 | 0 | 0 | 0 | 0 | 1 | 0 | 4 | 26
| VV |  | 1,10000*1,8 |  | 1.98 | [12 empty] | VV | 1 | 2 | True | 0 | ROZPOCET
| VV |  | 5,50000*1,8 |  | 9.9 | [12 empty] | VV | 1 | 2 | True | 0 | ROZPOCET
| VV |  | 17,82000 |  | 17.82 | [12 empty] | VV | 1 | 2 | True | 0 | ROZPOCET
| VV |  | Součet |  | 29.7 | [12 empty] | VV | 1 | 4 | True | 1 | ROZPOCET
14 | K | 451572111 | Lože pod potrubí otevřený výkop z kameniva drobného těženého | m3 | 1.1 |  | 0 | CS ÚRS 2025 01 |  | základní |  | 0 | 0 | 0 | 0 | 0 | 4 | K | 1 |  |  |  | ROZPOCET | 0 | 0 | 0 | 0 | 0 | 1 | 0 | 4 | 28
| Online PSC |  | https://podminky.urs.cz/item/CS_URS_2025_01/451572111 | [14 empty] | Online PSC | 1
| P |  | Poznámka k položce: v otevřeném výkopu, | [14 empty] | P | 1
| VV |  | 11*1*0,1 |  | 1.1 | [12 empty] | VV | 1 | 2 | True | 0 | ROZPOCET
| VV |  | Součet |  | 1.1 | [12 empty] | VV | 1 | 4 | True | 1 | ROZPOCET
15 | K | 583426831 | Kamenivo stanovené přírodní; drcené; 16/32; OH = 2,64 Mg/m3; droba | t | 17.82 |  | 0 | vlastní |  | základní |  | 0 | 0 | 0 | 0 | 0 | 4 | K | 1 |  |  |  | ROZPOCET | 0 | 0 | 0 | 0 | 0 | 1 | 0 | 4 | 30
| P |  | Poznámka k položce: zásyp pod ZP | [14 empty] | P | 1
| VV |  | 11*1*0,9*1,8 |  | 17.82 | [12 empty] | VV | 1 | 2 | True | 0 | ROZPOCET
| VV |  | Součet |  | 17.82 | [12 empty] | VV | 1 | 4 | True | 1 | ROZPOCET
| D | 8 | Trubní vedení |  |  |  | 0 |  |  |  |  | 0 |  | 0 |  | 0 | 1 | D | 0 |  |  |  | ROZPOCET | [6 empty] | 0
16 | K | 871393121 | Montáž kanalizačního potrubí hladkého plnostěnného SN 8 z PVC-U DN 400 | m | 11 |  | 0 | CS ÚRS 2025 01 |  | základní |  | 0 | 0 | 0 | 0 | 0 | 4 | K | 1 |  |  |  | ROZPOCET | 0 | 0 | 0 | 0 | 0 | 1 | 0 | 4 | 32
| Online PSC |  | https://podminky.urs.cz/item/CS_URS_2025_01/871393121 | [14 empty] | Online PSC | 1
| P |  | Poznámka k položce: v otevřeném výkopu ve sklonu do 20 %, | [14 empty] | P | 1
17 | K | 892591111 | Zkoušky těsnosti kanalizačního potrubí zkouška těsnosti kanalizačního potrubí vodou do DN 400 mm | m | 11 |  | 0 | vlastní |  | základní |  | 0 | 0 | 0 | 0 | 0 | 4 | K | 1 |  |  |  | ROZPOCET | 0 | 0 | 0 | 0 | 0 | 1 | 0 | 4 | 34
| P |  | Poznámka k položce: vodou nebo vzduchem, | [14 empty] | P | 1
18 | K | 892601153 | Čištění kanalizace do DN 500, do 100 m | m | 80 |  | 0 | vlastní |  | základní |  | 0 | 0 | 0 | 0 | 0 | 4 | K | 1 |  |  |  | ROZPOCET | 0 | 0 | 0 | 0 | 0 | 1 | 0 | 4 | 36
19 | K | 892855113 | Kamerové prohlídky potrubí do 100 m | m | 80 |  | 0 | vlastní |  | základní |  | 0 | 0 | 0 | 0 | 0 | 4 | K | 1 |  |  |  | ROZPOCET | 0 | 0 | 0 | 0 | 0 | 1 | 0 | 4 | 38
20 | K | 894422111 | Osazení betonových dílců pro šachty podle DIN 4034 skruže přechodové, pro jakoukoliv hmotnost | kus | 8 |  | 0 | vlastní |  | základní |  | 0 | 0 | 0 | 0 | 0 | 4 | K | 1 |  |  |  | ROZPOCET | 0 | 0 | 0 | 0 | 0 | 1 | 0 | 4 | 40
| P |  | Poznámka k položce: na kroužek, | [14 empty] | P | 1
| VV |  | 2,00000 |  | 2 | [12 empty] | VV | 1 | 2 | True | 0 | ROZPOCET
| VV |  | 4,00000 |  | 4 | [12 empty] | VV | 1 | 2 | True | 0 | ROZPOCET
| VV |  | 2,00000 |  | 2 | [12 empty] | VV | 1 | 2 | True | 0 | ROZPOCET
| VV |  | Součet |  | 8 | [12 empty] | VV | 1 | 4 | True | 1 | ROZPOCET
21 | K | 894432112 | Osazení plastových šachet revizních průměr 425 mm | kus | 3 |  | 0 | vlastní |  | základní |  | 0 | 0 | 0 | 0 | 0 | 4 | K | 1 |  |  |  | ROZPOCET | 0 | 0 | 0 | 0 | 0 | 1 | 0 | 4 | 42
22 | K | 899102111 | Osazení poklopů litinových a ocelových o hmotnost jednotlivě přes 50 do 100 kg | kus | 3 |  | 0 | vlastní |  | základní |  | 0 | 0 | 0 | 0 | 0 | 4 | K | 1 |  |  |  | ROZPOCET | 0 | 0 | 0 | 0 | 0 | 1 | 0 | 4 | 44
23 | K | 899103111 | Osazení poklopů litinových a ocelových o hmotnost jednotlivě přes 100 do 150 kg | kus | 2 |  | 0 | vlastní |  | základní |  | 0 | 0 | 0 | 0 | 0 | 4 | K | 1 |  |  |  | ROZPOCET | 0 | 0 | 0 | 0 | 0 | 1 | 0 | 4 | 46
| VV |  | 2,00000 |  | 2 | [12 empty] | VV | 1 | 2 | True | 0 | ROZPOCET
| VV |  | Součet |  | 2 | [12 empty] | VV | 1 | 4 | True | 1 | ROZPOCET
24 | K | 460490012 | Fólie výstražná z PVC, šířka 33 cm | m | 11 |  | 0 | vlastní |  | základní |  | 0 | 0 | 0 | 0 | 0 | 4 | K | 1 |  |  |  | ROZPOCET | 0 | 0 | 0 | 0 | 0 | 1 | 0 | 4 | 48
25 | K | 28611260. | Trubka kanalizační KGEM SN 12 PVC 160 | m | 3 |  | 0 | vlastní |  | základní |  | 0 | 0 | 0 | 0 | 0 | 4 | K | 1 |  |  |  | ROZPOCET | 0 | 0 | 0 | 0 | 0 | 1 | 0 | 4 | 50
26 | K | 28611263. | Trubka kanalizační KGEM SN 12 PVC 200 | m | 8 |  | 0 | vlastní |  | základní |  | 0 | 0 | 0 | 0 | 0 | 4 | K | 1 |  |  |  | ROZPOCET | 0 | 0 | 0 | 0 | 0 | 1 | 0 | 4 | 52
27 | K | 286971402 | Díl plastový šachtový - roura korugovaná bez hrdla; materiál: PP; tvar: kruhový; dl = 1 500 mm; průměr = 425 mm | kus | 3 |  | 0 | vlastní |  | základní |  | 0 | 0 | 0 | 0 | 0 | 4 | K | 1 |  |  |  | ROZPOCET | 0 | 0 | 0 | 0 | 0 | 1 | 0 | 4 | 54
28 | K | 286971412 | Příslušenství šachty - adptér teleskopický pro šachtovou rouru, včetně těsnění, d = 425 , h = 375 mm | kus | 3 |  | 0 | vlastní |  | základní |  | 0 | 0 | 0 | 0 | 0 | 4 | K | 1 |  |  |  | ROZPOCET | 0 | 0 | 0 | 0 | 0 | 1 | 0 | 4 | 56
29 | K | 286971678 | Díl plastový šachtový - dno výkyvné průtočné 0°, pro KG DN 200, 1x vtok 1x výtok; materiál: PP; tvar: kruhový; průměr = 425 mm; v = 638 mm | kus | 3 |  | 0 | vlastní |  | základní |  | 0 | 0 | 0 | 0 | 0 | 4 | K | 1 |  |  |  | ROZPOCET | 0 | 0 | 0 | 0 | 0 | 1 | 0 | 4 | 58
30 | K | 55243064. | Poklop šachtový materiál: litina; rozměr otvoru: 425 mm; zatížení: D 400 | kus | 3 |  | 0 | vlastní |  | základní |  | 0 | 0 | 0 | 0 | 0 | 4 | K | 1 |  |  |  | ROZPOCET | 0 | 0 | 0 | 0 | 0 | 1 | 0 | 4 | 60
31 | K | 55243346R | Poklop šachtový materiál: litina; zatížení: D 400 | kus | 2 |  | 0 | vlastní |  | základní |  | 0 | 0 | 0 | 0 | 0 | 4 | K | 1 |  |  |  | ROZPOCET | 0 | 0 | 0 | 0 | 0 | 1 | 0 | 4 | 62
| VV |  | 2,00000 |  | 2 | [12 empty] | VV | 1 | 2 | True | 0 | ROZPOCET
| VV |  | Součet |  | 2 | [12 empty] | VV | 1 | 4 | True | 1 | ROZPOCET
32 | K | 59224353. | konus šachetní; železobetonový; TBR; d = 1 240,0 mm; DN = 1 000,0 mm; DN 2 = 625 mm; h = 580 mm; počet stupadel 2; ocelové s PE povlakem, kapsové | kus | 2 |  | 0 | vlastní |  | základní |  | 0 | 0 | 0 | 0 | 0 | 4 | K | 1 |  |  |  | ROZPOCET | 0 | 0 | 0 | 0 | 0 | 1 | 0 | 4 | 64
33 | K | 59224364. | skruž železobetonová TBS; DN = 1 000,0 mm; h = 1 000,0 mm; s = 120,00 mm; počet stupadel 4; ocelové s PE povlakem; beton C 40/50 | kus | 4 |  | 0 | vlastní |  | základní |  | 0 | 0 | 0 | 0 | 0 | 4 | K | 1 |  |  |  | ROZPOCET | 0 | 0 | 0 | 0 | 0 | 1 | 0 | 4 | 66
34 | K | 59224366. | dno šachetní přímé; železobeton; TBZ; DN = 1 000,0 mm; D odtoku do 400 mm; h = 600 mm; t = 150 mm; beton C 40/50 | kus | 2 |  | 0 | vlastní |  | základní |  | 0 | 0 | 0 | 0 | 0 | 4 | K | 1 |  |  |  | ROZPOCET | 0 | 0 | 0 | 0 | 0 | 1 | 0 | 4 | 68
| D | 99 | Staveništní přesun hmot |  |  |  | 0 |  |  |  |  | 0 |  | 0 |  | 0 | 1 | D | 0 |  |  |  | ROZPOCET | [6 empty] | 0
35 | K | 998276101 | Přesun hmot pro trubní vedení z trub z plastických hmot otevřený výkop | t | 11.003 |  | 0 | CS ÚRS 2025 01 |  | základní |  | 0 | 0 | 0 | 0 | 0 | 4 | K | 1 |  |  |  | ROZPOCET | 0 | 0 | 0 | 0 | 0 | 1 | 0 | 4 | 70
| Online PSC |  | https://podminky.urs.cz/item/CS_URS_2025_01/998276101 | [14 empty] | Online PSC | 1
| P |  | Poznámka k položce: vodovodu nebo kanalizace ražené nebo hloubené (827 1.1, 827 1.9, 827 2.1, 827 2.9), drobných objektů | [14 empty] | P | 1

## SO 303 - Vsakovací objekty
{028810de-778b-4933-86e2-785b456c3799}
2
| KRYCÍ LIST SOUPISU PRACÍ | [7 empty] | v --- níže se nacházejí doplnkové a pomocné údaje k sestavám --- v | [8 empty] | False
Stavba:
SO 7 Lůžkový pavilon s laboratořemi a urgentním příjmem Klatovské nemocnice
Objekt:
LS 03 - Vodovody a kanalizace
Soupis:
SO 303 - Vsakovací objekty
| KSO: |  |  |  |  | CC-CZ:
| Místo: |  | Klatovy |  |  | Datum: | 10. 2. 2026
| Zadavatel: |  |  |  |  | IČ: | 26360527
|  | Klatovská nemocnice a.s. |  |  |  | DIČ: | CZ699005333
| Uchazeč: |  |  |  |  | IČ: | Vyplň údaj
|  | Vyplň údaj |  |  |  | DIČ: | Vyplň údaj
| Projektant: |  |  |  |  | IČ: | 06943187
|  | SIEBERT + TALAŠ, spol. s r.o. |  |  |  | DIČ: | CZ06943187
| Zpracovatel: |  |  |  |  | IČ: | 06943187
|  | SIEBERT + TALAŠ, spol. s r.o. |  |  |  | DIČ:
Poznámka:
Soupis prací je sestaven za využití položek Cenové soustavy ÚRS. Cenové a technické podmínky položek CS ÚRS, které nejsou uvedeny v soupisu prací (tzv. úvodní části katalogů) jsou neomezeně dálkově k dispozici na www.cs-urs.cz. Položky soupisu prací, které nemají ve sloupci „Cenová soustava“ uveden žádný údaj, nepochází z Cenové soustavy ÚRS (takové položky soupisu prací mají Cenovou soustavu „VLASTNÍ“). Ocenění "vlastní" položky:na základě odborných znalostí a zkušeností projektanta při realizaci obdobných zakázek za období 5-ti let. nebo na základě CN). Nedílnou součástí soupisu prací je projektová dokumentace vč. textových příloh, na kterou se položky soupisu prací plně odkazují. (S ohledem na charekter stavby budou provedené práce odsouhlaseny a případně upřesněny v rámci realizace zástupcem objednatele).
| Cena bez DPH | [5 empty] | 0
|  |  | Základ daně |  |  | Sazba daně | Výše daně
| DPH | základní | 0 |  |  | 21% | 0
|  | snížená | 0 |  |  | 12% | 0
|  | zákl. přenesená | 0 |  |  | 21% | 0
|  | sníž. přenesená | 0 |  |  | 12% | 0
|  | nulová | 0 |  |  | 0% | 0
| Cena s DPH |  |  | v | CZK |  | 0
| Projektant |  |  | Zpracovatel
| Datum a podpis: |  | Razítko | Datum a podpis: |  |  | Razítko
| Objednavatel |  |  | Uchazeč
| Datum a podpis: |  | Razítko | Datum a podpis: |  |  | Razítko
REKAPITULACE ČLENĚNÍ SOUPISU PRACÍ
Stavba:
SO 7 Lůžkový pavilon s laboratořemi a urgentním příjmem Klatovské nemocnice
Objekt:
LS 03 - Vodovody a kanalizace
Soupis:
SO 303 - Vsakovací objekty
Místo: |  |  | Klatovy |  |  | Datum: | 10. 2. 2026
Zadavatel: |  |  | Klatovská nemocnice a.s. |  |  | Projektant: | SIEBERT + TALAŠ, spol. s r.o.
Uchazeč: |  |  | Vyplň údaj |  |  | Zpracovatel: | SIEBERT + TALAŠ, spol. s r.o.
Kód dílu - Popis | [6 empty] | Cena celkem [CZK]
Náklady ze soupisu prací | [6 empty] | 0 | [11 empty] | -1
| 1 - Zemní práce | [5 empty] | 0
| 8_1 - Retenční nádrž RN1 | [5 empty] | 0
| 8_2 - Retenční nádrž RN2 | [5 empty] | 0
| 99 - Staveništní přesun hmot | [5 empty] | 0
SOUPIS PRACÍ
Stavba:
SO 7 Lůžkový pavilon s laboratořemi a urgentním příjmem Klatovské nemocnice
Objekt:
LS 03 - Vodovody a kanalizace
Soupis:
SO 303 - Vsakovací objekty
Místo: |  |  | Klatovy |  |  | Datum: | 10. 2. 2026
Zadavatel: |  |  | Klatovská nemocnice a.s. |  |  | Projektant: | SIEBERT + TALAŠ, spol. s r.o.
Uchazeč: |  |  | Vyplň údaj |  |  | Zpracovatel: | SIEBERT + TALAŠ, spol. s r.o.
PČ | Typ | Kód | Popis | MJ | Množství | J.cena [CZK] | Cena celkem [CZK] | Cenová soustava |  | DPH | J. Nh [h] | Nh celkem [h] | J. hmotnost [t] | Hmotnost celkem [t] | J. suť [t] | Suť Celkem [t]
Náklady soupisu celkem | [6 empty] | 0 |  |  |  |  | 0 |  | 0 |  | 0 |  | D | -1 | [10 empty] | 0
| D | 1 | Zemní práce |  |  |  | 0 |  |  |  |  | 0 |  | 0 |  | 0 | 1 | D | 0 |  |  |  | ROZPOCET | [6 empty] | 0
1 | K | 131201113 | Hloubení nezapažených jam a zářezů do 10000 m3, v hornině 3, hloubení strojně | m3 | 406.12 |  | 0 | vlastní |  | základní |  | 0 | 0 | 0 | 0 | 0 | 4 | K | 1 |  |  |  | ROZPOCET | 0 | 0 | 0 | 0 | 0 | 1 | 0 | 4 | 2
| P |  | Poznámka k položce: kromě zářezů se šikmými stěnami pro podzemní vedení, s urovnáním dna do předepsaného profilu a spádu, s případným nutným přemístěním ve výkopišti a dále buď s přemístěním výkopku na přilehlém terénu na vzdálenost do 3 m od okraje jámy nebo s naložením na dopravní prostředek, | [14 empty] | P | 1
| VV |  | "RN1"1,63*10,4*6,8 |  | 115.274 | [12 empty] | VV | 1 | 2 | True | 0 | ROZPOCET
| VV |  | 10,27*5,9*4,8 |  | 290.846 | [12 empty] | VV | 1 | 2 | True | 0 | ROZPOCET
| VV |  | Součet |  | 406.12 | [12 empty] | VV | 1 | 4 | True | 1 | ROZPOCET
2 | K | 132201219 | Hloubení rýh šířky přes 60 do 200 cm příplatek za lepivost, v hornině 3, | m3 | 406.12 |  | 0 | vlastní |  | základní |  | 0 | 0 | 0 | 0 | 0 | 4 | K | 1 |  |  |  | ROZPOCET | 0 | 0 | 0 | 0 | 0 | 1 | 0 | 4 | 4
| P |  | Poznámka k položce: zapažených i nezapažených, s urovnáním dna do předepsaného profilu a spádu, s případně nutným přehozením výkopku na vzdálenost do 3 m ve výkopišti, s přehozením výkopku na přilehlém terénu na vzdálenost do 5 m od podélné osy rýhy nebo s naložením výkopku na dopravní prostředek. | [14 empty] | P | 1
| VV |  | 406,12000 |  | 406.12 | [12 empty] | VV | 1 | 2 | True | 0 | ROZPOCET
| VV |  | Součet |  | 406.12 | [12 empty] | VV | 1 | 4 | True | 1 | ROZPOCET
3 | K | 151401202 | Zřízení pažení stěn výkopu bez rozepření, vzepření ze štětovnic, hnané, hloubky do 8 m | m2 | 226.704 |  | 0 | vlastní |  | základní |  | 0 | 0 | 0 | 0 | 0 | 4 | K | 1 |  |  |  | ROZPOCET | 0 | 0 | 0 | 0 | 0 | 1 | 0 | 4 | 6
| P |  | Poznámka k položce: doprava štětovnic na stavbu, zapatkování jeřábu, nastražení, zaberanění a dodávka štětovnic. | [14 empty] | P | 1
| VV |  | 34,4*1,5 |  | 51.6 | [12 empty] | VV | 1 | 2 | True | 0 | ROZPOCET
| VV |  | 36,48*4,8 |  | 175.104 | [12 empty] | VV | 1 | 2 | True | 0 | ROZPOCET
| VV |  | Součet |  | 226.704 | [12 empty] | VV | 1 | 4 | True | 1 | ROZPOCET
4 | K | 151401212 | Odstranění pažení stěn výkopu ze štětovnic, hnané, hloubky do 8 m | m2 | 226.704 |  | 0 | vlastní |  | základní |  | 0 | 0 | 0 | 0 | 0 | 4 | K | 1 |  |  |  | ROZPOCET | 0 | 0 | 0 | 0 | 0 | 1 | 0 | 4 | 8
| P |  | Poznámka k položce: s uložením pažin na vzdálenost do 3 m od okraje výkopu, | [14 empty] | P | 1
| VV |  | 226,70400 |  | 226.704 | [12 empty] | VV | 1 | 2 | True | 0 | ROZPOCET
| VV |  | Součet |  | 226.704 | [12 empty] | VV | 1 | 4 | True | 1 | ROZPOCET
5 | K | 161101101 | Svislé přemístění výkopku z horniny 1 až 4, při hloubce výkopu přes 1 do 2,5 m | m3 | 406.12 |  | 0 | vlastní |  | základní |  | 0 | 0 | 0 | 0 | 0 | 4 | K | 1 |  |  |  | ROZPOCET | 0 | 0 | 0 | 0 | 0 | 1 | 0 | 4 | 10
| P |  | Poznámka k položce: bez naložení do dopravní nádoby, ale s vyprázdněním dopravní nádoby na hromadu nebo na dopravní prostředek, | [14 empty] | P | 1
| VV |  | 406,12000 |  | 406.12 | [12 empty] | VV | 1 | 2 | True | 0 | ROZPOCET
| VV |  | Součet |  | 406.12 | [12 empty] | VV | 1 | 4 | True | 1 | ROZPOCET
6 | K | 162201102 | Vodorovné přemístění výkopku z horniny 1 až 4, na vzdálenost přes 20 do 50 m | m3 | 406.12 |  | 0 | vlastní |  | základní |  | 0 | 0 | 0 | 0 | 0 | 4 | K | 1 |  |  |  | ROZPOCET | 0 | 0 | 0 | 0 | 0 | 1 | 0 | 4 | 12
| P |  | Poznámka k položce: po suchu, bez naložení výkopku, avšak se složením bez rozhrnutí, zpáteční cesta vozidla. | [14 empty] | P | 1
| VV |  | 406,12000 |  | 406.12 | [12 empty] | VV | 1 | 2 | True | 0 | ROZPOCET
| VV |  | Součet |  | 406.12 | [12 empty] | VV | 1 | 4 | True | 1 | ROZPOCET
7 | K | 162701105 | Vodorovné přemístění výkopku z horniny 1 až 4, na vzdálenost přes 9 000 do 10 000 m | m3 | 237.726 |  | 0 | vlastní |  | základní |  | 0 | 0 | 0 | 0 | 0 | 4 | K | 1 |  |  |  | ROZPOCET | 0 | 0 | 0 | 0 | 0 | 1 | 0 | 4 | 14
| P |  | Poznámka k položce: po suchu, bez naložení výkopku, avšak se složením bez rozhrnutí, zpáteční cesta vozidla. | [14 empty] | P | 1
| VV |  | 369,42886*0,555555555555556 |  | 205.238 | [12 empty] | VV | 1 | 2 | True | 0 | ROZPOCET
| VV |  | 18,54705*0,555555555555556 |  | 10.304 | [12 empty] | VV | 1 | 2 | True | 0 | ROZPOCET
| VV |  | 39,93095*0,555555555555556 |  | 22.184 | [12 empty] | VV | 1 | 2 | True | 0 | ROZPOCET
| VV |  | Součet |  | 237.726 | [12 empty] | VV | 1 | 4 | True | 1 | ROZPOCET
8 | K | 167101102 | Nakládání, skládání, překládání neulehlého výkopku nakládání výkopku přes 100 m3, z horniny 1 až 4 | m3 | 812.24 |  | 0 | vlastní |  | základní |  | 0 | 0 | 0 | 0 | 0 | 4 | K | 1 |  |  |  | ROZPOCET | 0 | 0 | 0 | 0 | 0 | 1 | 0 | 4 | 16
| VV |  | 406,12000*2 |  | 812.24 | [12 empty] | VV | 1 | 2 | True | 0 | ROZPOCET
| VV |  | Součet |  | 812.24 | [12 empty] | VV | 1 | 4 | True | 1 | ROZPOCET
9 | K | 171201101 | Uložení sypaniny do násypů nezhutněných | m3 | 643.848 |  | 0 | vlastní |  | základní |  | 0 | 0 | 0 | 0 | 0 | 4 | K | 1 |  |  |  | ROZPOCET | 0 | 0 | 0 | 0 | 0 | 1 | 0 | 4 | 18
| P |  | Poznámka k položce: Uložení sypaniny do násypů nebo na skládku s rozprostřením sypaniny ve vrstvách a s hrubým urovnáním. | [14 empty] | P | 1
| VV |  | 237,72794 |  | 237.728 | [12 empty] | VV | 1 | 2 | True | 0 | ROZPOCET
| VV |  | 406,12000 |  | 406.12 | [12 empty] | VV | 1 | 2 | True | 0 | ROZPOCET
| VV |  | Součet |  | 643.848 | [12 empty] | VV | 1 | 4 | True | 1 | ROZPOCET
10 | K | 174101101 | Zásyp sypaninou se zhutněním jam, šachet, rýh nebo kolem objektů v těchto vykopávkách | m3 | 291.788 |  | 0 | vlastní |  | základní |  | 0 | 0 | 0 | 0 | 0 | 4 | K | 1 |  |  |  | ROZPOCET | 0 | 0 | 0 | 0 | 0 | 1 | 0 | 4 | 20
| P |  | Poznámka k položce: z jakékoliv horniny s uložením výkopku po vrstvách, včetně strojního přemístění materiálu pro zásyp ze vzdálenosti do 10 m od okraje zásypu | [14 empty] | P | 1
| VV |  | 406,12000 |  | 406.12 | [12 empty] | VV | 1 | 2 | True | 0 | ROZPOCET
| VV |  | "Vsakovcí objekt"10,04*2,65*3,6*-1 |  | -95.782 | [12 empty] | VV | 1 | 2 | True | 0 | ROZPOCET
| VV |  | "Akumulační nádrž" -18,55 |  | -18.55 | [12 empty] | VV | 1 | 2 | True | 0 | ROZPOCET
| VV |  | Součet |  | 291.788 | [12 empty] | VV | 1 | 4 | True | 1 | ROZPOCET
11 | K | 182001112 | Plošná úprava terénu při nerovnostech terénu přes 50 do 100 mm, na svahu přes 1:5 do 1:2 | m2 | 25 |  | 0 | vlastní |  | základní |  | 0 | 0 | 0 | 0 | 0 | 4 | K | 1 |  |  |  | ROZPOCET | 0 | 0 | 0 | 0 | 0 | 1 | 0 | 4 | 22
| P |  | Poznámka k položce: s urovnáním povrchu, bez doplnění ornice, v hornině 1 až 4, | [14 empty] | P | 1
12 | K | 199000005 | Poplatky za skládku zeminy 1- 4, skupina 17 05 04 z Katalogu odpadů | t | 427.91 |  | 0 | vlastní |  | základní |  | 0 | 0 | 0 | 0 | 0 | 4 | K | 1 |  |  |  | ROZPOCET | 0 | 0 | 0 | 0 | 0 | 1 | 0 | 4 | 24
| VV |  | 369,43182 |  | 369.432 | [12 empty] | VV | 1 | 2 | True | 0 | ROZPOCET
| VV |  | 18,54720 |  | 18.547 | [12 empty] | VV | 1 | 2 | True | 0 | ROZPOCET
| VV |  | 39,93128 |  | 39.931 | [12 empty] | VV | 1 | 2 | True | 0 | ROZPOCET
| VV |  | Součet |  | 427.91 | [12 empty] | VV | 1 | 4 | True | 1 | ROZPOCET
13 | K | 583324831 | Kamenivo stanovené přírodní; těžené; 4/8; OH = 2,63 Mg/m3; štěrkopísek | t | 39.931 |  | 0 | vlastní |  | základní |  | 0 | 0 | 0 | 0 | 0 | 4 | K | 1 |  |  |  | ROZPOCET | 0 | 0 | 0 | 0 | 0 | 1 | 0 | 4 | 26
| VV |  | 0,71*5,2*8,8*1,8 |  | 58.481 | [12 empty] | VV | 1 | 2 | True | 0 | ROZPOCET
| VV |  | -18,55 |  | -18.55 | [12 empty] | VV | 1 | 2 | True | 0 | ROZPOCET
| VV |  | Součet |  | 39.931 | [12 empty] | VV | 1 | 4 | True | 1 | ROZPOCET
14 | K | 583324831.1 | Kamenivo těžené 4/16 | t | 18.547 |  | 0 | vlastní |  | základní |  | 0 | 0 | 0 | 0 | 0 | 4 | K | 1 |  |  |  | ROZPOCET | 0 | 0 | 0 | 0 | 0 | 1 | 0 | 4 | 28
| VV |  | 9,2*5,6*0,2*1,8 |  | 18.547 | [12 empty] | VV | 1 | 2 | True | 0 | ROZPOCET
| VV |  | Součet |  | 18.547 | [12 empty] | VV | 1 | 4 | True | 1 | ROZPOCET
15 | K | 583426831 | Kamenivo stanovené přírodní; drcené; 16/32; OH = 2,64 Mg/m3; droba | t | 369.432 |  | 0 | vlastní |  | základní |  | 0 | 0 | 0 | 0 | 0 | 4 | K | 1 |  |  |  | ROZPOCET | 0 | 0 | 0 | 0 | 0 | 1 | 0 | 4 | 30
| VV |  | "RN2" 6,75*5,9*4,7*1,8 |  | 336.92 | [12 empty] | VV | 1 | 2 | True | 0 | ROZPOCET
| VV |  | -5,6*3,6*2,65*1,8 |  | -96.163 | [12 empty] | VV | 1 | 2 | True | 0 | ROZPOCET
| VV |  | 4,6*3,6*0,3*1,8 |  | 8.942 | [12 empty] | VV | 1 | 2 | True | 0 | ROZPOCET
| VV |  | "RN1 "10,4*1,4*6,8*1,8 |  | 178.214 | [12 empty] | VV | 1 | 2 | True | 0 | ROZPOCET
| VV |  | -0,71*5,2*8,8*1,8 |  | -58.481 | [12 empty] | VV | 1 | 2 | True | 0 | ROZPOCET
| VV |  | Součet |  | 369.432 | [12 empty] | VV | 1 | 4 | True | 1 | ROZPOCET
| D | 8_1 | Retenční nádrž RN1 |  |  |  | 0 |  |  |  |  | 0 |  | 0 |  | 0 | 1 | D | 0 |  |  |  | ROZPOCET | [6 empty] | 0
16 | K | 213151111 | Montáž vsakovacích nádrží blok nebo tunel do V 450 l | kus | 336 |  | 0 | vlastní |  | základní |  | 0 | 0 | 0 | 0 | 0 | 4 | K | 1 |  |  |  | ROZPOCET | 0 | 0 | 0 | 0 | 0 | 1 | 0 | 4 | 32
| VV |  | 336,00000 |  | 336 | [12 empty] | VV | 1 | 2 | True | 0 | ROZPOCET
| VV |  | Součet |  | 336 | [12 empty] | VV | 1 | 4 | True | 1 | ROZPOCET
17 | K | 213151121 | Montáž vsakovacích nádrží položení geotextílie | m2 | 222.72 |  | 0 | vlastní |  | základní |  | 0 | 0 | 0 | 0 | 0 | 4 | K | 1 |  |  |  | ROZPOCET | 0 | 0 | 0 | 0 | 0 | 1 | 0 | 4 | 34
| VV |  | 111,36000 |  | 111.36 | [12 empty] | VV | 1 | 2 | True | 0 | ROZPOCET
| VV |  | 111,36000 |  | 111.36 | [12 empty] | VV | 1 | 2 | True | 0 | ROZPOCET
| VV |  | Součet |  | 222.72 | [12 empty] | VV | 1 | 4 | True | 1 | ROZPOCET
18 | K | 894432112 | Osazení plastových šachet revizních průměr 425 mm | kus | 3 |  | 0 | vlastní |  | základní |  | 0 | 0 | 0 | 0 | 0 | 4 | K | 1 |  |  |  | ROZPOCET | 0 | 0 | 0 | 0 | 0 | 1 | 0 | 4 | 36
19 | K | 815134001 | Provedení izolace, šachet, fóliemi lepenými | m2 | 111.36 |  | 0 | vlastní |  | základní |  | 0 | 0 | 0 | 0 | 0 | 4 | K | 1 |  |  |  | ROZPOCET | 0 | 0 | 0 | 0 | 0 | 1 | 0 | 4 | 38
| VV |  | 111,36000 |  | 111.36 | [12 empty] | VV | 1 | 2 | True | 0 | ROZPOCET
| VV |  | Součet |  | 111.36 | [12 empty] | VV | 1 | 4 | True | 1 | ROZPOCET
20 | K | 27244150. | Fólie hladká hydroizolační tl = 1,14 mm; materiál: EPDM | m2 | 111.36 |  | 0 | vlastní |  | základní |  | 0 | 0 | 0 | 0 | 0 | 4 | K | 1 |  |  |  | ROZPOCET | 0 | 0 | 0 | 0 | 0 | 1 | 0 | 4 | 40
21 | K | 28651813. | Spojka plastová pro venkovní kanalizaci typ: přesuvná, jednoznačná; spoj: hrdlový; materiál: PVC-U; povrch: hladký; DN = 200; těsnění: elastomerní; SDR 41,0; SN 8 | kus | 3 |  | 0 | vlastní |  | základní |  | 0 | 0 | 0 | 0 | 0 | 4 | K | 1 |  |  |  | ROZPOCET | 0 | 0 | 0 | 0 | 0 | 1 | 0 | 4 | 42
22 | K | 286971402 | Díl plastový šachtový - roura korugovaná bez hrdla; materiál: PP; tvar: kruhový; dl = 1 500 mm; průměr = 425 mm | kus | 3 |  | 0 | vlastní |  | základní |  | 0 | 0 | 0 | 0 | 0 | 4 | K | 1 |  |  |  | ROZPOCET | 0 | 0 | 0 | 0 | 0 | 1 | 0 | 4 | 44
23 | K | 286971413 | Příslušenství šachty - adptér teleskopický pro šachtovou rouru, včetně těsnění, d = 425 , h = 750 mm | kus | 3 |  | 0 | vlastní |  | základní |  | 0 | 0 | 0 | 0 | 0 | 4 | K | 1 |  |  |  | ROZPOCET | 0 | 0 | 0 | 0 | 0 | 1 | 0 | 4 | 46
24 | K | 286981041 | Box akumulační/vsakovací 1200x600x400 PP | kus | 336 |  | 0 | vlastní |  | základní |  | 0 | 0 | 0 | 0 | 0 | 4 | K | 1 |  |  |  | ROZPOCET | 0 | 0 | 0 | 0 | 0 | 1 | 0 | 4 | 48
25 | K | 286981046 | Deska boční vsakovacího boxu PP | kus | 80 |  | 0 | vlastní |  | základní |  | 0 | 0 | 0 | 0 | 0 | 4 | K | 1 |  |  |  | ROZPOCET | 0 | 0 | 0 | 0 | 0 | 1 | 0 | 4 | 50
26 | K | 55243064. | Poklop šachtový materiál: litina; rozměr otvoru: 425 mm; zatížení: D 400 | kus | 3 |  | 0 | vlastní |  | základní |  | 0 | 0 | 0 | 0 | 0 | 4 | K | 1 |  |  |  | ROZPOCET | 0 | 0 | 0 | 0 | 0 | 1 | 0 | 4 | 52
27 | K | 69366198R | Geosyntetika typ: geotextilie; netkaná; materiál: PP; tl (2 kPa) = 2,9 mm; plošná hmotnost = 300 g/m2; Pevnost v tahu podélně = 20,0 kN/m; Pevnost v tahu příčně = 11,5 kN/m | m2 | 111.36 |  | 0 | vlastní |  | základní |  | 0 | 0 | 0 | 0 | 0 | 4 | K | 1 |  |  |  | ROZPOCET | 0 | 0 | 0 | 0 | 0 | 1 | 0 | 4 | 54
| VV |  | 92,8*1,2 |  | 111.36 | [12 empty] | VV | 1 | 2 | True | 0 | ROZPOCET
| VV |  | Součet |  | 111.36 | [12 empty] | VV | 1 | 4 | True | 1 | ROZPOCET
28 | K | 69366199R | Geosyntetika typ: geotextilie; netkaná; materiál: PP; tl (2 kPa) = 4,0 mm; plošná hmotnost = 500 g/m2; Pevnost v tahu podélně = 33,0 kN/m; Pevnost v tahu příčně = 19,0 kN/m | m2 | 111.36 |  | 0 | vlastní |  | základní |  | 0 | 0 | 0 | 0 | 0 | 4 | K | 1 |  |  |  | ROZPOCET | 0 | 0 | 0 | 0 | 0 | 1 | 0 | 4 | 56
| VV |  | 92,8*1,2 |  | 111.36 | [12 empty] | VV | 1 | 2 | True | 0 | ROZPOCET
| VV |  | Součet |  | 111.36 | [12 empty] | VV | 1 | 4 | True | 1 | ROZPOCET
29 | K | 8_1_R04 | Vstupní hrdlo vsakovacího boxu 200/315 | ks | 3 |  | 0 | vlastní |  | základní |  | 0 | 0 | 0 | 0 | 0 | 4 | K | 1 |  |  |  | ROZPOCET | 0 | 0 | 0 | 0 | 0 | 1 | 0 | 4 | 58
30 | K | 8_1_R05 | Šachtový adaptér 425 | ks | 3 |  | 0 | vlastní |  | základní |  | 0 | 0 | 0 | 0 | 0 | 4 | K | 1 |  |  |  | ROZPOCET | 0 | 0 | 0 | 0 | 0 | 1 | 0 | 4 | 60
| D | 8_2 | Retenční nádrž RN2 |  |  |  | 0 |  |  |  |  | 0 |  | 0 |  | 0 | 1 | D | 0 |  |  |  | ROZPOCET | [6 empty] | 0
31 | K | 273321711 | Základové desky ze ŽB bez zvýšených nároků na prostředí tř. C 35/45 | m3 | 5.584 |  | 0 | CS ÚRS 2025 01 |  | základní |  | 0 | 0 | 0 | 0 | 0 | 4 | K | 1 |  |  |  | ROZPOCET | 0 | 0 | 0 | 0 | 0 | 1 | 0 | 4 | 62
| Online PSC |  | https://podminky.urs.cz/item/CS_URS_2025_01/273321711 | [14 empty] | Online PSC | 1
| P |  | Poznámka k položce: bez dodávky a uložení výztuže | [14 empty] | P | 1
| VV |  | 10,34*3,6*0,15 |  | 5.584 | [12 empty] | VV | 1 | 2 | True | 0 | ROZPOCET
| VV |  | Součet |  | 5.584 | [12 empty] | VV | 1 | 4 | True | 1 | ROZPOCET
32 | K | 273361921 | Uložení výztuže základových desek ze svařovaných sítí průměr drátu 8 mm, velikost oka 100/100 mm | t | 0.294 |  | 0 | vlastní |  | základní |  | 0 | 0 | 0 | 0 | 0 | 4 | K | 1 |  |  |  | ROZPOCET | 0 | 0 | 0 | 0 | 0 | 1 | 0 | 4 | 64
| P |  | Poznámka k položce: včetně distančních prvků | [14 empty] | P | 1
| VV |  | 7,9*10,34*3,6*0,001 |  | 0.294 | [12 empty] | VV | 1 | 2 | True | 0 | ROZPOCET
| VV |  | Součet |  | 0.294 | [12 empty] | VV | 1 | 4 | True | 1 | ROZPOCET
33 | K | 289970111 | Geotextílie separační, filtrační, zpevňující polypropylén, 300 g/m2 | m2 | 36 |  | 0 | vlastní |  | základní |  | 0 | 0 | 0 | 0 | 0 | 4 | K | 1 |  |  |  | ROZPOCET | 0 | 0 | 0 | 0 | 0 | 1 | 0 | 4 | 66
| VV |  | 36,00000 |  | 36 | [12 empty] | VV | 1 | 2 | True | 0 | ROZPOCET
| VV |  | Součet |  | 36 | [12 empty] | VV | 1 | 4 | True | 1 | ROZPOCET
34 | K | 711541164 | Provedení hydroizolace potrubí přitavením pásu NAIP | m2 | 36 |  | 0 | CS ÚRS 2025 01 |  | základní |  | 0 | 0 | 0 | 0 | 0 | 4 | K | 1 |  |  |  | ROZPOCET | 0 | 0 | 0 | 0 | 0 | 1 | 0 | 4 | 68
| Online PSC |  | https://podminky.urs.cz/item/CS_URS_2025_01/711541164 | [14 empty] | Online PSC | 1
| VV |  | 36,00000 |  | 36 | [12 empty] | VV | 1 | 2 | True | 0 | ROZPOCET
| VV |  | Součet |  | 36 | [12 empty] | VV | 1 | 4 | True | 1 | ROZPOCET
35 | K | 711823121 | Ochrana konstrukcí nopovou fólií svisle, výška nopu 20 mm, včetně dodávky fólie | m2 | 36 |  | 0 | vlastní |  | základní |  | 0 | 0 | 0 | 0 | 0 | 4 | K | 1 |  |  |  | ROZPOCET | 0 | 0 | 0 | 0 | 0 | 1 | 0 | 4 | 70
| VV |  | 36,00000 |  | 36 | [12 empty] | VV | 1 | 2 | True | 0 | ROZPOCET
| VV |  | Součet |  | 36 | [12 empty] | VV | 1 | 4 | True | 1 | ROZPOCET
36 | K | 8_3_R01 | Železobetonová jímka - prefabrikovaná; objem 72,4 | ks | 1 |  | 0 | vlastní |  | základní |  | 0 | 0 | 0 | 0 | 0 | 4 | K | 1 |  |  |  | ROZPOCET | 0 | 0 | 0 | 0 | 0 | 1 | 0 | 4 | 72
| P |  | Poznámka k položce: Jímka je vyrobena z prefabrikovaného železobetonu složená s dílců, s hladkými vnějšími a vnitřními stěnami. Konstrukce je odolná vůči zatížení a vlhkosti, vhodná pro použití jako nádrž na odpadní vody, retenční nádrž nebo žumpy. Zatížení jímky D400. Nutno staticky ověřit zatížení zeminou. Součástí jímky jsou dva vlezy o minimálním rozměru 600x600. Rozměry jímky 10040 × 3600 × 2650 mm (po souhlasu projektanta lze zaměnit za předpokladu dodržení základních parametrů (např. únostnost,objem...). Jímka bude vybavena stupadly. Vhodná pro uložení pod úroveň hladiny spodní vody. Součástí dodávky je vírový ventil, prostupy potrubí a vlezové šachty. | [14 empty] | P | 1
37 | K | 8_3_R03 | Doprava jímky | ks | 1 |  | 0 | vlastní |  | základní |  | 0 | 0 | 0 | 0 | 0 | 4 | K | 1 |  |  |  | ROZPOCET | 0 | 0 | 0 | 0 | 0 | 1 | 0 | 4 | 74
38 | K | 8_3_R04 | Montáž jímky | ks | 1 |  | 0 | vlastní |  | základní |  | 0 | 0 | 0 | 0 | 0 | 4 | K | 1 |  |  |  | ROZPOCET | 0 | 0 | 0 | 0 | 0 | 1 | 0 | 4 | 76
39 | K | 62852265R | Pás hydroizolační asfaltový tl = 4,0 mm; funkce: protiradonová, parobrzdná; nosná vložka: skelná tkanina; asfalt: modifikovaný; horní strana: minerální posyp; spodní strana: spalitelná fólie | m2 | 36 |  | 0 | vlastní |  | základní |  | 0 | 0 | 0 | 0 | 0 | 4 | K | 1 |  |  |  | ROZPOCET | 0 | 0 | 0 | 0 | 0 | 1 | 0 | 4 | 78
| VV |  | 28+4+4 |  | 36 | [12 empty] | VV | 1 | 2 | True | 0 | ROZPOCET
| VV |  | Součet |  | 36 | [12 empty] | VV | 1 | 4 | True | 1 | ROZPOCET
40 | K | 171156018 | Jeřáb automobilní GROWE TMS 475 | Sh | 8 |  | 0 | vlastní |  | základní |  | 0 | 0 | 0 | 0 | 0 | 4 | K | 1 |  |  |  | ROZPOCET | 0 | 0 | 0 | 0 | 0 | 1 | 0 | 4 | 80
| P |  | Poznámka k položce: dosah 29 m | [14 empty] | P | 1
| D | 99 | Staveništní přesun hmot |  |  |  | 0 |  |  |  |  | 0 |  | 0 |  | 0 | 1 | D | 0 |  |  |  | ROZPOCET | [6 empty] | 0
41 | K | 998276101 | Přesun hmot pro trubní vedení z trub z plastických hmot otevřený výkop | t | 111.052 |  | 0 | CS ÚRS 2025 01 |  | základní |  | 0 | 0 | 0 | 0 | 0 | 4 | K | 1 |  |  |  | ROZPOCET | 0 | 0 | 0 | 0 | 0 | 1 | 0 | 4 | 82
| Online PSC |  | https://podminky.urs.cz/item/CS_URS_2025_01/998276101 | [14 empty] | Online PSC | 1
| P |  | Poznámka k položce: vodovodu nebo kanalizace ražené nebo hloubené (827 1.1, 827 1.9, 827 2.1, 827 2.9), drobných objektů na vzdálenost 15 m od hrany výkopu nebo od okraje šachty | [14 empty] | P | 1

## SO 304 - Areálové rozvody...
{b51fa219-38e0-48b9-9818-f083e47481a6}
2
| KRYCÍ LIST SOUPISU PRACÍ | [7 empty] | v --- níže se nacházejí doplnkové a pomocné údaje k sestavám --- v | [8 empty] | False
Stavba:
SO 7 Lůžkový pavilon s laboratořemi a urgentním příjmem Klatovské nemocnice
Objekt:
LS 03 - Vodovody a kanalizace
Soupis:
SO 304 - Areálové rozvody dešťové kanalizace
| KSO: |  |  |  |  | CC-CZ:
| Místo: |  | Klatovy |  |  | Datum: | 10. 2. 2026
| Zadavatel: |  |  |  |  | IČ: | 26360527
|  | Klatovská nemocnice a.s. |  |  |  | DIČ: | CZ699005333
| Uchazeč: |  |  |  |  | IČ: | Vyplň údaj
|  | Vyplň údaj |  |  |  | DIČ: | Vyplň údaj
| Projektant: |  |  |  |  | IČ: | 06943187
|  | SIEBERT + TALAŠ, spol. s r.o. |  |  |  | DIČ: | CZ06943187
| Zpracovatel: |  |  |  |  | IČ: | 06943187
|  | SIEBERT + TALAŠ, spol. s r.o. |  |  |  | DIČ:
Poznámka:
Soupis prací je sestaven za využití položek Cenové soustavy ÚRS. Cenové a technické podmínky položek CS ÚRS, které nejsou uvedeny v soupisu prací (tzv. úvodní části katalogů) jsou neomezeně dálkově k dispozici na www.cs-urs.cz. Položky soupisu prací, které nemají ve sloupci „Cenová soustava“ uveden žádný údaj, nepochází z Cenové soustavy ÚRS (takové položky soupisu prací mají Cenovou soustavu „VLASTNÍ“). Ocenění "vlastní" položky:na základě odborných znalostí a zkušeností projektanta při realizaci obdobných zakázek za období 5-ti let. nebo na základě CN). Nedílnou součástí soupisu prací je projektová dokumentace vč. textových příloh, na kterou se položky soupisu prací plně odkazují. (S ohledem na charekter stavby budou provedené práce odsouhlaseny a případně upřesněny v rámci realizace zástupcem objednatele).
| Cena bez DPH | [5 empty] | 0
|  |  | Základ daně |  |  | Sazba daně | Výše daně
| DPH | základní | 0 |  |  | 21% | 0
|  | snížená | 0 |  |  | 12% | 0
|  | zákl. přenesená | 0 |  |  | 21% | 0
|  | sníž. přenesená | 0 |  |  | 12% | 0
|  | nulová | 0 |  |  | 0% | 0
| Cena s DPH |  |  | v | CZK |  | 0
| Projektant |  |  | Zpracovatel
| Datum a podpis: |  | Razítko | Datum a podpis: |  |  | Razítko
| Objednavatel |  |  | Uchazeč
| Datum a podpis: |  | Razítko | Datum a podpis: |  |  | Razítko
REKAPITULACE ČLENĚNÍ SOUPISU PRACÍ
Stavba:
SO 7 Lůžkový pavilon s laboratořemi a urgentním příjmem Klatovské nemocnice
Objekt:
LS 03 - Vodovody a kanalizace
Soupis:
SO 304 - Areálové rozvody dešťové kanalizace
Místo: |  |  | Klatovy |  |  | Datum: | 10. 2. 2026
Zadavatel: |  |  | Klatovská nemocnice a.s. |  |  | Projektant: | SIEBERT + TALAŠ, spol. s r.o.
Uchazeč: |  |  | Vyplň údaj |  |  | Zpracovatel: | SIEBERT + TALAŠ, spol. s r.o.
Kód dílu - Popis | [6 empty] | Cena celkem [CZK]
Náklady ze soupisu prací | [6 empty] | 0 | [11 empty] | -1
| 1 - Zemní práce | [5 empty] | 0
| 46 - Zpevněné plochy | [5 empty] | 0
| 8 - Trubní vedení | [5 empty] | 0
| 99 - Staveništní přesun hmot | [5 empty] | 0
SOUPIS PRACÍ
Stavba:
SO 7 Lůžkový pavilon s laboratořemi a urgentním příjmem Klatovské nemocnice
Objekt:
LS 03 - Vodovody a kanalizace
Soupis:
SO 304 - Areálové rozvody dešťové kanalizace
Místo: |  |  | Klatovy |  |  | Datum: | 10. 2. 2026
Zadavatel: |  |  | Klatovská nemocnice a.s. |  |  | Projektant: | SIEBERT + TALAŠ, spol. s r.o.
Uchazeč: |  |  | Vyplň údaj |  |  | Zpracovatel: | SIEBERT + TALAŠ, spol. s r.o.
PČ | Typ | Kód | Popis | MJ | Množství | J.cena [CZK] | Cena celkem [CZK] | Cenová soustava |  | DPH | J. Nh [h] | Nh celkem [h] | J. hmotnost [t] | Hmotnost celkem [t] | J. suť [t] | Suť Celkem [t]
Náklady soupisu celkem | [6 empty] | 0 |  |  |  |  | 0 |  | 0 |  | 0 |  | D | -1 | [10 empty] | 0
| D | 1 | Zemní práce |  |  |  | 0 |  |  |  |  | 0 |  | 0 |  | 0 | 1 | D | 0 |  |  |  | ROZPOCET | [6 empty] | 0
1 | K | 120001101 | Ztížené vykopávky v horninách jakékoliv třídy | m3 | 111.5 |  | 0 | vlastní |  | základní |  | 0 | 0 | 0 | 0 | 0 | 4 | K | 1 |  |  |  | ROZPOCET | 0 | 0 | 0 | 0 | 0 | 1 | 0 | 4 | 2
| P |  | Poznámka k položce: příplatek k cenám vykopávek za ztížení vykopávky v blízkosti podzemního vedení nebo výbušnin v horninách jakékoliv třídy, | [14 empty] | P | 1
| VV |  | 111,5 |  | 111.5 | [12 empty] | VV | 1 | 2 | True | 0 | ROZPOCET
| VV |  | Součet |  | 111.5 | [12 empty] | VV | 1 | 4 | True | 1 | ROZPOCET
2 | K | 122207119 | Odkopávky nebo prokopávky nezapažené hornina třídy 3, příplatek za lepivost | m3 | 111.5 |  | 0 | vlastní |  | základní |  | 0 | 0 | 0 | 0 | 0 | 4 | K | 1 |  |  |  | ROZPOCET | 0 | 0 | 0 | 0 | 0 | 1 | 0 | 4 | 4
| P |  | Poznámka k položce: při pozemkových úpravách, s přehozením výkopku na vzdálenost do 3 m nebo s naložením na dopravní prostředek, | [14 empty] | P | 1
| VV |  | 111,5 |  | 111.5 | [12 empty] | VV | 1 | 2 | True | 0 | ROZPOCET
| VV |  | Součet |  | 111.5 | [12 empty] | VV | 1 | 4 | True | 1 | ROZPOCET
3 | K | 131201113 | Hloubení nezapažených jam a zářezů do 10000 m3, v hornině 3, hloubení strojně | m3 | 520.51 |  | 0 | vlastní |  | základní |  | 0 | 0 | 0 | 0 | 0 | 4 | K | 1 |  |  |  | ROZPOCET | 0 | 0 | 0 | 0 | 0 | 1 | 0 | 4 | 6
| P |  | Poznámka k položce: kromě zářezů se šikmými stěnami pro podzemní vedení, s urovnáním dna do předepsaného profilu a spádu, s případným nutným přemístěním ve výkopišti a dále buď s přemístěním výkopku na přilehlém terénu na vzdálenost do 3 m od okraje jámy nebo s naložením na dopravní prostředek, | [14 empty] | P | 1
| VV |  | 111,5*(-1) |  | -111.5 | [12 empty] | VV | 1 | 2 | True | 0 | ROZPOCET
| VV |  | "RN1"209 |  | 209 | [12 empty] | VV | 1 | 2 | True | 0 | ROZPOCET
| VV |  | "RN2" 42,6+3,1+32,9+97,4+164,8 |  | 340.8 | [12 empty] | VV | 1 | 2 | True | 0 | ROZPOCET
| VV |  | "Uliční vpusti"26*1*2,5 |  | 65 | [12 empty] | VV | 1 | 2 | True | 0 | ROZPOCET
| VV |  | 1,7*1*1,3 |  | 2.21 | [12 empty] | VV | 1 | 2 | True | 0 | ROZPOCET
| VV |  | 6*2,5*1 |  | 15 | [12 empty] | VV | 1 | 2 | True | 0 | ROZPOCET
| VV |  | Součet |  | 520.51 | [12 empty] | VV | 1 | 4 | True | 1 | ROZPOCET
4 | K | 132201219 | Hloubení rýh šířky přes 60 do 200 cm příplatek za lepivost, v hornině 3, | m3 | 520.51 |  | 0 | vlastní |  | základní |  | 0 | 0 | 0 | 0 | 0 | 4 | K | 1 |  |  |  | ROZPOCET | 0 | 0 | 0 | 0 | 0 | 1 | 0 | 4 | 8
| P |  | Poznámka k položce: zapažených i nezapažených, s urovnáním dna do předepsaného profilu a spádu, s případně nutným přehozením výkopku na vzdálenost do 3 m ve výkopišti, s přehozením výkopku na přilehlém terénu na vzdálenost do 5 m od podélné osy rýhy nebo s naložením výkopku na dopravní prostředek. | [14 empty] | P | 1
| VV |  | 520,510 |  | 520.51 | [12 empty] | VV | 1 | 2 | True | 0 | ROZPOCET
| VV |  | Součet |  | 520.51 | [12 empty] | VV | 1 | 4 | True | 1 | ROZPOCET
5 | K | 139601102 | Ruční výkop jam, rýh a šachet v hornině 3 | m3 | 111.5 |  | 0 | vlastní |  | základní |  | 0 | 0 | 0 | 0 | 0 | 4 | K | 1 |  |  |  | ROZPOCET | 0 | 0 | 0 | 0 | 0 | 1 | 0 | 4 | 10
| P |  | Poznámka k položce: s přehozením na vzdálenost do 5 m nebo s naložením na ruční dopravní prostředek | [14 empty] | P | 1
| VV |  | "Uliíční vpusti"10*1*2,5 |  | 25 | [12 empty] | VV | 1 | 2 | True | 0 | ROZPOCET
| VV |  | "RN1"24*1,5*1 |  | 36 | [12 empty] | VV | 1 | 2 | True | 0 | ROZPOCET
| VV |  | 19*2*1 |  | 38 | [12 empty] | VV | 1 | 2 | True | 0 | ROZPOCET
| VV |  | "Vpusť + žlab" 5*2,5*1 |  | 12.5 | [12 empty] | VV | 1 | 2 | True | 0 | ROZPOCET
| VV |  | Součet |  | 111.5 | [12 empty] | VV | 1 | 4 | True | 1 | ROZPOCET
6 | K | 151101101 | Zřízení příložného pažení a rozepření stěn rýh hl do 2 m | m2 | 363.1 |  | 0 | CS ÚRS 2025 01 |  | základní |  | 0 | 0 | 0 | 0 | 0 | 4 | K | 1 |  |  |  | ROZPOCET | 0 | 0 | 0 | 0 | 0 | 1 | 0 | 4 | 12
| Online PSC |  | https://podminky.urs.cz/item/CS_URS_2025_01/151101101 | [14 empty] | Online PSC | 1
| P |  | Poznámka k položce: pro podzemní vedení pro všechny šířky rýhy, | [14 empty] | P | 1
| VV |  | "RN1"291,4 |  | 291.4 | [12 empty] | VV | 1 | 2 | True | 0 | ROZPOCET
| VV |  | "RN2"71,7 |  | 71.7 | [12 empty] | VV | 1 | 2 | True | 0 | ROZPOCET
| VV |  | Součet |  | 363.1 | [12 empty] | VV | 1 | 4 | True | 1 | ROZPOCET
7 | K | 151201102 | Zřízení zátažného pažení a rozepření stěn rýh hl přes 2 do 4 m | m2 | 333.2 |  | 0 | CS ÚRS 2025 01 |  | základní |  | 0 | 0 | 0 | 0 | 0 | 4 | K | 1 |  |  |  | ROZPOCET | 0 | 0 | 0 | 0 | 0 | 1 | 0 | 4 | 14
| Online PSC |  | https://podminky.urs.cz/item/CS_URS_2025_01/151201102 | [14 empty] | Online PSC | 1
| P |  | Poznámka k položce: pro podzemní vedení pro všechny šířky rýhy, | [14 empty] | P | 1
| VV |  | "RN2"148,2 |  | 148.2 | [12 empty] | VV | 1 | 2 | True | 0 | ROZPOCET
| VV |  | 26*2*2,5 |  | 130 | [12 empty] | VV | 1 | 2 | True | 0 | ROZPOCET
| VV |  | 11*2*2,5 |  | 55 | [12 empty] | VV | 1 | 2 | True | 0 | ROZPOCET
| VV |  | Součet |  | 333.2 | [12 empty] | VV | 1 | 4 | True | 1 | ROZPOCET
8 | K | 151201103 | Zřízení zátažného pažení a rozepření stěn rýh hl přes 4 do 8 m | m2 | 126.7 |  | 0 | CS ÚRS 2025 01 |  | základní |  | 0 | 0 | 0 | 0 | 0 | 4 | K | 1 |  |  |  | ROZPOCET | 0 | 0 | 0 | 0 | 0 | 1 | 0 | 4 | 16
| Online PSC |  | https://podminky.urs.cz/item/CS_URS_2025_01/151201103 | [14 empty] | Online PSC | 1
| P |  | Poznámka k položce: pro podzemní vedení pro všechny šířky rýhy, | [14 empty] | P | 1
| VV |  | "RN2 "126,7 |  | 126.7 | [12 empty] | VV | 1 | 2 | True | 0 | ROZPOCET
| VV |  | Součet |  | 126.7 | [12 empty] | VV | 1 | 4 | True | 1 | ROZPOCET
9 | K | 151101111 | Odstranění příložného pažení a rozepření stěn rýh hl do 2 m | m2 | 363.1 |  | 0 | CS ÚRS 2025 01 |  | základní |  | 0 | 0 | 0 | 0 | 0 | 4 | K | 1 |  |  |  | ROZPOCET | 0 | 0 | 0 | 0 | 0 | 1 | 0 | 4 | 18
| Online PSC |  | https://podminky.urs.cz/item/CS_URS_2025_01/151101111 | [14 empty] | Online PSC | 1
| P |  | Poznámka k položce: pro podzemní vedení s uložením materiálu na vzdálenost do 3 m od kraje výkopu, | [14 empty] | P | 1
| VV |  | 363,10000 |  | 363.1 | [12 empty] | VV | 1 | 2 | True | 0 | ROZPOCET
| VV |  | Součet |  | 363.1 | [12 empty] | VV | 1 | 4 | True | 1 | ROZPOCET
10 | K | 151201112 | Odstranění zátažného pažení a rozepření stěn rýh hl přes 2 do 4 m | m2 | 333.2 |  | 0 | CS ÚRS 2025 01 |  | základní |  | 0 | 0 | 0 | 0 | 0 | 4 | K | 1 |  |  |  | ROZPOCET | 0 | 0 | 0 | 0 | 0 | 1 | 0 | 4 | 20
| Online PSC |  | https://podminky.urs.cz/item/CS_URS_2025_01/151201112 | [14 empty] | Online PSC | 1
| P |  | Poznámka k položce: pro podzemní vedení s uložením materiálu na vzdálenost do 3 m od kraje výkopu, | [14 empty] | P | 1
| VV |  | 333,2 |  | 333.2 | [12 empty] | VV | 1 | 2 | True | 0 | ROZPOCET
| VV |  | Součet |  | 333.2 | [12 empty] | VV | 1 | 4 | True | 1 | ROZPOCET
11 | K | 151201113 | Odstranění zátažného pažení a rozepření stěn rýh hl přes 4 do 8 m | m2 | 126.7 |  | 0 | CS ÚRS 2025 01 |  | základní |  | 0 | 0 | 0 | 0 | 0 | 4 | K | 1 |  |  |  | ROZPOCET | 0 | 0 | 0 | 0 | 0 | 1 | 0 | 4 | 22
| Online PSC |  | https://podminky.urs.cz/item/CS_URS_2025_01/151201113 | [14 empty] | Online PSC | 1
| P |  | Poznámka k položce: pro podzemní vedení s uložením materiálu na vzdálenost do 3 m od kraje výkopu, | [14 empty] | P | 1
| VV |  | 126,70000 |  | 126.7 | [12 empty] | VV | 1 | 2 | True | 0 | ROZPOCET
| VV |  | Součet |  | 126.7 | [12 empty] | VV | 1 | 4 | True | 1 | ROZPOCET
12 | K | 161101101 | Svislé přemístění výkopku z horniny 1 až 4, při hloubce výkopu přes 1 do 2,5 m | m3 | 632.01 |  | 0 | vlastní |  | základní |  | 0 | 0 | 0 | 0 | 0 | 4 | K | 1 |  |  |  | ROZPOCET | 0 | 0 | 0 | 0 | 0 | 1 | 0 | 4 | 24
| P |  | Poznámka k položce: bez naložení do dopravní nádoby, ale s vyprázdněním dopravní nádoby na hromadu nebo na dopravní prostředek, | [14 empty] | P | 1
| VV |  | 520,51 |  | 520.51 | [12 empty] | VV | 1 | 2 | True | 0 | ROZPOCET
| VV |  | 111,5 |  | 111.5 | [12 empty] | VV | 1 | 2 | True | 0 | ROZPOCET
| VV |  | Součet |  | 632.01 | [12 empty] | VV | 1 | 4 | True | 1 | ROZPOCET
13 | K | 162201102 | Vodorovné přemístění výkopku z horniny 1 až 4, na vzdálenost přes 20 do 50 m | m3 | 632.01 |  | 0 | vlastní |  | základní |  | 0 | 0 | 0 | 0 | 0 | 4 | K | 1 |  |  |  | ROZPOCET | 0 | 0 | 0 | 0 | 0 | 1 | 0 | 4 | 26
| P |  | Poznámka k položce: po suchu, bez naložení výkopku, avšak se složením bez rozhrnutí, zpáteční cesta vozidla. | [14 empty] | P | 1
| VV |  | 111,5 |  | 111.5 | [12 empty] | VV | 1 | 2 | True | 0 | ROZPOCET
| VV |  | 520,51 |  | 520.51 | [12 empty] | VV | 1 | 2 | True | 0 | ROZPOCET
| VV |  | Součet |  | 632.01 | [12 empty] | VV | 1 | 4 | True | 1 | ROZPOCET
14 | K | 162701105 | Vodorovné přemístění výkopku z horniny 1 až 4, na vzdálenost přes 9 000 do 10 000 m | m3 | 369.558 |  | 0 | vlastní |  | základní |  | 0 | 0 | 0 | 0 | 0 | 4 | K | 1 |  |  |  | ROZPOCET | 0 | 0 | 0 | 0 | 0 | 1 | 0 | 4 | 28
| P |  | Poznámka k položce: po suchu, bez naložení výkopku, avšak se složením bez rozhrnutí, zpáteční cesta vozidla. | [14 empty] | P | 1
| VV |  | 25,26 |  | 25.26 | [12 empty] | VV | 1 | 2 | True | 0 | ROZPOCET
| VV |  | 133,4 |  | 133.4 | [12 empty] | VV | 1 | 2 | True | 0 | ROZPOCET
| VV |  | 379,61696*0,555555555555556 |  | 210.898 | [12 empty] | VV | 1 | 2 | True | 0 | ROZPOCET
| VV |  | Součet |  | 369.558 | [12 empty] | VV | 1 | 4 | True | 1 | ROZPOCET
15 | K | 167101102 | Nakládání, skládání, překládání neulehlého výkopku nakládání výkopku přes 100 m3, z horniny 1 až 4 | m3 | 1264.02 |  | 0 | vlastní |  | základní |  | 0 | 0 | 0 | 0 | 0 | 4 | K | 1 |  |  |  | ROZPOCET | 0 | 0 | 0 | 0 | 0 | 1 | 0 | 4 | 30
| VV |  | 111,5*2 |  | 223 | [12 empty] | VV | 1 | 2 | True | 0 | ROZPOCET
| VV |  | 520,51*2 |  | 1041.02 | [12 empty] | VV | 1 | 2 | True | 0 | ROZPOCET
| VV |  | Součet |  | 1264.02 | [12 empty] | VV | 1 | 4 | True | 1 | ROZPOCET
16 | K | 171201101 | Uložení sypaniny do násypů nezhutněných | m3 | 1001.57 |  | 0 | vlastní |  | základní |  | 0 | 0 | 0 | 0 | 0 | 4 | K | 1 |  |  |  | ROZPOCET | 0 | 0 | 0 | 0 | 0 | 1 | 0 | 4 | 32
| P |  | Poznámka k položce: Uložení sypaniny do násypů nebo na skládku s rozprostřením sypaniny ve vrstvách a s hrubým urovnáním. | [14 empty] | P | 1
| VV |  | 369,56 |  | 369.56 | [12 empty] | VV | 1 | 2 | True | 0 | ROZPOCET
| VV |  | 632,01 |  | 632.01 | [12 empty] | VV | 1 | 2 | True | 0 | ROZPOCET
| VV |  | Součet |  | 1001.57 | [12 empty] | VV | 1 | 4 | True | 1 | ROZPOCET
17 | K | 174101101 | Zásyp sypaninou se zhutněním jam, šachet, rýh nebo kolem objektů v těchto vykopávkách | m3 | 473.35 |  | 0 | vlastní |  | základní |  | 0 | 0 | 0 | 0 | 0 | 4 | K | 1 |  |  |  | ROZPOCET | 0 | 0 | 0 | 0 | 0 | 1 | 0 | 4 | 34
| P |  | Poznámka k položce: z jakékoliv horniny s uložením výkopku po vrstvách, včetně strojního přemístění materiálu pro zásyp ze vzdálenosti do 10 m od okraje zásypu | [14 empty] | P | 1
| VV |  | 111,5 |  | 111.5 | [12 empty] | VV | 1 | 2 | True | 0 | ROZPOCET
| VV |  | 520,51 |  | 520.51 | [12 empty] | VV | 1 | 2 | True | 0 | ROZPOCET
| VV |  | 25,26*(-1) |  | -25.26 | [12 empty] | VV | 1 | 2 | True | 0 | ROZPOCET
| VV |  | 133,4*(-1) |  | -133.4 | [12 empty] | VV | 1 | 2 | True | 0 | ROZPOCET
| VV |  | Součet |  | 473.35 | [12 empty] | VV | 1 | 4 | True | 1 | ROZPOCET
18 | K | 175101101 | Obsyp potrubí bez prohození sypaniny, s dodáním štěrkopísku frakce 0 - 22 mm | m3 | 133.4 |  | 0 | vlastní |  | základní |  | 0 | 0 | 0 | 0 | 0 | 4 | K | 1 |  |  |  | ROZPOCET | 0 | 0 | 0 | 0 | 0 | 1 | 0 | 4 | 36
| P |  | Poznámka k položce: sypaninou z vhodných hornin tř. 1 - 4 nebo materiálem připraveným podél výkopu ve vzdálenosti do 3 m od jeho kraje, pro jakoukoliv hloubku výkopu a jakoukoliv míru zhutnění, | [14 empty] | P | 1
| VV |  | 169,6*1*0,5 |  | 84.8 | [12 empty] | VV | 1 | 2 | True | 0 | ROZPOCET
| VV |  | 3,1*1*0,5 |  | 1.55 | [12 empty] | VV | 1 | 2 | True | 0 | ROZPOCET
| VV |  | 17,1*1*0,5 |  | 8.55 | [12 empty] | VV | 1 | 2 | True | 0 | ROZPOCET
| VV |  | 3,5*1*0,55 |  | 1.925 | [12 empty] | VV | 1 | 2 | True | 0 | ROZPOCET
| VV |  | 46,7*1*0,65 |  | 30.355 | [12 empty] | VV | 1 | 2 | True | 0 | ROZPOCET
| VV |  | 1,6*1*0,45 |  | 0.72 | [12 empty] | VV | 1 | 2 | True | 0 | ROZPOCET
| VV |  | 11*1*0,5 |  | 5.5 | [12 empty] | VV | 1 | 2 | True | 0 | ROZPOCET
| VV |  | Součet |  | 133.4 | [12 empty] | VV | 1 | 4 | True | 1 | ROZPOCET
19 | K | 182001112 | Plošná úprava terénu při nerovnostech terénu přes 50 do 100 mm, na svahu přes 1:5 do 1:2 | m2 | 26 |  | 0 | vlastní |  | základní |  | 0 | 0 | 0 | 0 | 0 | 4 | K | 1 |  |  |  | ROZPOCET | 0 | 0 | 0 | 0 | 0 | 1 | 0 | 4 | 38
| P |  | Poznámka k položce: s urovnáním povrchu, bez doplnění ornice, v hornině 1 až 4, | [14 empty] | P | 1
| VV |  | 14*1,5 |  | 21 | [12 empty] | VV | 1 | 2 | True | 0 | ROZPOCET
| VV |  | 2,5*2 |  | 5 | [12 empty] | VV | 1 | 2 | True | 0 | ROZPOCET
| VV |  | Součet |  | 26 | [12 empty] | VV | 1 | 4 | True | 1 | ROZPOCET
20 | K | 199000005 | Poplatky za skládku zeminy 1- 4, skupina 17 05 04 z Katalogu odpadů | t | 665.388 |  | 0 | vlastní |  | základní |  | 0 | 0 | 0 | 0 | 0 | 4 | K | 1 |  |  |  | ROZPOCET | 0 | 0 | 0 | 0 | 0 | 1 | 0 | 4 | 40
| VV |  | 25,26*1,8 |  | 45.468 | [12 empty] | VV | 1 | 2 | True | 0 | ROZPOCET
| VV |  | 133,5*1,8 |  | 240.3 | [12 empty] | VV | 1 | 2 | True | 0 | ROZPOCET
| VV |  | 379,62 |  | 379.62 | [12 empty] | VV | 1 | 2 | True | 0 | ROZPOCET
| VV |  | Součet |  | 665.388 | [12 empty] | VV | 1 | 4 | True | 1 | ROZPOCET
21 | K | 451572111 | Lože pod potrubí otevřený výkop z kameniva drobného těženého | m3 | 25.26 |  | 0 | CS ÚRS 2025 01 |  | základní |  | 0 | 0 | 0 | 0 | 0 | 4 | K | 1 |  |  |  | ROZPOCET | 0 | 0 | 0 | 0 | 0 | 1 | 0 | 4 | 42
| Online PSC |  | https://podminky.urs.cz/item/CS_URS_2025_01/451572111 | [14 empty] | Online PSC | 1
| P |  | Poznámka k položce: v otevřeném výkopu, | [14 empty] | P | 1
| VV |  | 240*1*0,1 |  | 24 | [12 empty] | VV | 1 | 2 | True | 0 | ROZPOCET
| VV |  | 1,6*1*0,1 |  | 0.16 | [12 empty] | VV | 1 | 2 | True | 0 | ROZPOCET
| VV |  | 11*1*0,1 |  | 1.1 | [12 empty] | VV | 1 | 2 | True | 0 | ROZPOCET
| VV |  | Součet |  | 25.26 | [12 empty] | VV | 1 | 4 | True | 1 | ROZPOCET
22 | K | 583426831 | Kamenivo stanovené přírodní; drcené; 16/32; OH = 2,64 Mg/m3; droba | t | 379.62 |  | 0 | vlastní |  | základní |  | 0 | 0 | 0 | 0 | 0 | 4 | K | 1 |  |  |  | ROZPOCET | 0 | 0 | 0 | 0 | 0 | 1 | 0 | 4 | 44
| P |  | Poznámka k položce: zásyp pod ZP | [14 empty] | P | 1
| VV |  | "Uliční vpusti"26*1*1,9*1,8 |  | 88.92 | [12 empty] | VV | 1 | 2 | True | 0 | ROZPOCET
| VV |  | "RN1" 110*1*0,6*1,8 |  | 118.8 | [12 empty] | VV | 1 | 2 | True | 0 | ROZPOCET
| VV |  | 73,4*1*1,8 |  | 132.12 | [12 empty] | VV | 1 | 2 | True | 0 | ROZPOCET
| VV |  | 1,6*1*0,75*1,8 |  | 2.16 | [12 empty] | VV | 1 | 2 | True | 0 | ROZPOCET
| VV |  | 1,9*1*11*1,8 |  | 37.62 | [12 empty] | VV | 1 | 2 | True | 0 | ROZPOCET
| VV |  | Součet |  | 379.62 | [12 empty] | VV | 1 | 4 | True | 1 | ROZPOCET
| D | 46 | Zpevněné plochy |  |  |  | 0 |  |  |  |  | 0 |  | 0 |  | 0 | 1 | D | 0 |  |  |  | ROZPOCET | [6 empty] | 0
23 | K | 597101113 | Montáž odvodňovacího žlabu - beton D 400, včetně beton. lože C16/20,zatížení C 250, D 400 kN | m | 33.2 |  | 0 | vlastní |  | základní |  | 0 | 0 | 0 | 0 | 0 | 4 | K | 1 |  |  |  | ROZPOCET | 0 | 0 | 0 | 0 | 0 | 1 | 0 | 4 | 46
| VV |  | 33,20000 |  | 33.2 | [12 empty] | VV | 1 | 2 | True | 0 | ROZPOCET
| VV |  | Součet |  | 33.2 | [12 empty] | VV | 1 | 4 | True | 1 | ROZPOCET
24 | K | 597101113.1 | Montáž odvodňovacího žlabu - kompozit D 400, včetně beton. lože C16/20,zatížení C 250, D 400 kN | m | 40 |  | 0 | vlastní |  | základní |  | 0 | 0 | 0 | 0 | 0 | 4 | K | 1 |  |  |  | ROZPOCET | 0 | 0 | 0 | 0 | 0 | 1 | 0 | 4 | 48
25 | K | 28698005R | Žlab odvodňovací plastový bez krytu; zatížení: D 400; l = 1 000 mm; b = 142 mm; h = 100 mm; hrana z pozinku | kus | 40 |  | 0 | vlastní |  | základní |  | 0 | 0 | 0 | 0 | 0 | 4 | K | 1 |  |  |  | ROZPOCET | 0 | 0 | 0 | 0 | 0 | 1 | 0 | 4 | 50
26 | K | 59227441R | Žlab betonový do dlažby PRESBETON TBO 1-30 průběžný | m | 33.2 |  | 0 | vlastní |  | základní |  | 0 | 0 | 0 | 0 | 0 | 4 | K | 1 |  |  |  | ROZPOCET | 0 | 0 | 0 | 0 | 0 | 1 | 0 | 4 | 52
| D | 8 | Trubní vedení |  |  |  | 0 |  |  |  |  | 0 |  | 0 |  | 0 | 1 | D | 0 |  |  |  | ROZPOCET | [6 empty] | 0
27 | K | 871393121 | Montáž kanalizačního potrubí hladkého plnostěnného SN 8 z PVC-U DN 400 | m | 253.5 |  | 0 | CS ÚRS 2025 01 |  | základní |  | 0 | 0 | 0 | 0 | 0 | 4 | K | 1 |  |  |  | ROZPOCET | 0 | 0 | 0 | 0 | 0 | 1 | 0 | 4 | 54
| Online PSC |  | https://podminky.urs.cz/item/CS_URS_2025_01/871393121 | [14 empty] | Online PSC | 1
| P |  | Poznámka k položce: v otevřeném výkopu ve sklonu do 20 %, | [14 empty] | P | 1
| VV |  | 253,5 |  | 253.5 | [12 empty] | VV | 1 | 2 | True | 0 | ROZPOCET
| VV |  | Součet |  | 253.5 | [12 empty] | VV | 1 | 4 | True | 1 | ROZPOCET
28 | K | 892591111 | Zkoušky těsnosti kanalizačního potrubí zkouška těsnosti kanalizačního potrubí vodou do DN 400 mm | m | 253.5 |  | 0 | vlastní |  | základní |  | 0 | 0 | 0 | 0 | 0 | 4 | K | 1 |  |  |  | ROZPOCET | 0 | 0 | 0 | 0 | 0 | 1 | 0 | 4 | 56
| P |  | Poznámka k položce: vodou nebo vzduchem, | [14 empty] | P | 1
| VV |  | 186,2 |  | 186.2 | [12 empty] | VV | 1 | 2 | True | 0 | ROZPOCET
| VV |  | 17,10000 |  | 17.1 | [12 empty] | VV | 1 | 2 | True | 0 | ROZPOCET
| VV |  | 3,50000 |  | 3.5 | [12 empty] | VV | 1 | 2 | True | 0 | ROZPOCET
| VV |  | 46,70000 |  | 46.7 | [12 empty] | VV | 1 | 2 | True | 0 | ROZPOCET
| VV |  | Součet |  | 253.5 | [12 empty] | VV | 1 | 4 | True | 1 | ROZPOCET
29 | K | 894422111 | Osazení betonových dílců pro šachty podle DIN 4034 skruže přechodové, pro jakoukoliv hmotnost | kus | 15 |  | 0 | vlastní |  | základní |  | 0 | 0 | 0 | 0 | 0 | 4 | K | 1 |  |  |  | ROZPOCET | 0 | 0 | 0 | 0 | 0 | 1 | 0 | 4 | 58
| P |  | Poznámka k položce: na kroužek, | [14 empty] | P | 1
| VV |  | 1,00000 |  | 1 | [12 empty] | VV | 1 | 2 | True | 0 | ROZPOCET
| VV |  | 1,00000 |  | 1 | [12 empty] | VV | 1 | 2 | True | 0 | ROZPOCET
| VV |  | 2,00000 |  | 2 | [12 empty] | VV | 1 | 2 | True | 0 | ROZPOCET
| VV |  | 4,00000 |  | 4 | [12 empty] | VV | 1 | 2 | True | 0 | ROZPOCET
| VV |  | 2,00000 |  | 2 | [12 empty] | VV | 1 | 2 | True | 0 | ROZPOCET
| VV |  | 1,00000 |  | 1 | [12 empty] | VV | 1 | 2 | True | 0 | ROZPOCET
| VV |  | 4,00000 |  | 4 | [12 empty] | VV | 1 | 2 | True | 0 | ROZPOCET
| VV |  | Součet |  | 15 | [12 empty] | VV | 1 | 4 | True | 1 | ROZPOCET
30 | K | 894432112 | Osazení plastových šachet revizních průměr 425 mm | kus | 7 |  | 0 | vlastní |  | základní |  | 0 | 0 | 0 | 0 | 0 | 4 | K | 1 |  |  |  | ROZPOCET | 0 | 0 | 0 | 0 | 0 | 1 | 0 | 4 | 60
31 | K | 895941311 | Zřízení vpusti kanalizační uliční z betonových dílců včetně dodávky dílců pro uliční vpusti TBV pro typ UVB-50 | kus | 16 |  | 0 | vlastní |  | základní |  | 0 | 0 | 0 | 0 | 0 | 4 | K | 1 |  |  |  | ROZPOCET | 0 | 0 | 0 | 0 | 0 | 1 | 0 | 4 | 62
| P |  | Poznámka k položce: včetně zřízení lože ze štěrkopísku, | [14 empty] | P | 1
| VV |  | 16 |  | 16 | [12 empty] | VV | 1 | 2 | True | 0 | ROZPOCET
| VV |  | Součet |  | 16 | [12 empty] | VV | 1 | 4 | True | 1 | ROZPOCET
32 | K | 899101111 | Osazení poklopů litinových a ocelových o hmotnost jednotlivě do 50 kg | kus | 7 |  | 0 | vlastní |  | základní |  | 0 | 0 | 0 | 0 | 0 | 4 | K | 1 |  |  |  | ROZPOCET | 0 | 0 | 0 | 0 | 0 | 1 | 0 | 4 | 64
33 | K | 899103111 | Osazení poklopů litinových a ocelových o hmotnost jednotlivě přes 100 do 150 kg | kus | 4 |  | 0 | vlastní |  | základní |  | 0 | 0 | 0 | 0 | 0 | 4 | K | 1 |  |  |  | ROZPOCET | 0 | 0 | 0 | 0 | 0 | 1 | 0 | 4 | 66
| VV |  | 4,00000 |  | 4 | [12 empty] | VV | 1 | 2 | True | 0 | ROZPOCET
| VV |  | Součet |  | 4 | [12 empty] | VV | 1 | 4 | True | 1 | ROZPOCET
34 | M | 460490012 | Fólie výstražná z PVC, šířka 33 cm | m | 253.5 |  | 0 | vlastní |  | základní |  | 0 | 0 | 0 | 0 | 0 | 8 | M | 1 |  |  |  | ROZPOCET | 0 | 0 | 0 | 0 | 0 | 1 | 0 | 4 | 68
| VV |  | 186,2 |  | 186.2 | [12 empty] | VV | 1 | 2 | True | 0 | ROZPOCET
| VV |  | 17,1 |  | 17.1 | [12 empty] | VV | 1 | 2 | True | 0 | ROZPOCET
| VV |  | 3,5 |  | 3.5 | [12 empty] | VV | 1 | 2 | True | 0 | ROZPOCET
| VV |  | 46,7 |  | 46.7 | [12 empty] | VV | 1 | 2 | True | 0 | ROZPOCET
| VV |  | Součet |  | 253.5 | [12 empty] | VV | 1 | 4 | True | 1 | ROZPOCET
35 | K | 28611260 | Trubka kanalizační KGEM SN 12 PVC 160 | m | 186.2 |  | 0 | vlastní |  | základní |  | 0 | 0 | 0 | 0 | 0 | 4 | K | 1 |  |  |  | ROZPOCET | 0 | 0 | 0 | 0 | 0 | 1 | 0 | 4 | 70
| VV |  | 186,2 |  | 186.2 | [12 empty] | VV | 1 | 2 | True | 0 | ROZPOCET
| VV |  | Součet |  | 186.2 | [12 empty] | VV | 1 | 4 | True | 1 | ROZPOCET
36 | K | 28611263 | Trubka kanalizační KGEM SN 12 PVC 200 | m | 17.1 |  | 0 | vlastní |  | základní |  | 0 | 0 | 0 | 0 | 0 | 4 | K | 1 |  |  |  | ROZPOCET | 0 | 0 | 0 | 0 | 0 | 1 | 0 | 4 | 72
37 | K | 28611266 | Trubka kanalizační KGEM SN 12 PVC 250 | m | 3.5 |  | 0 | vlastní |  | základní |  | 0 | 0 | 0 | 0 | 0 | 4 | K | 1 |  |  |  | ROZPOCET | 0 | 0 | 0 | 0 | 0 | 1 | 0 | 4 | 74
38 | K | 28611270 | Trubka kanalizační KGEM SN 12 PVC 315 | m | 46.7 |  | 0 | vlastní |  | základní |  | 0 | 0 | 0 | 0 | 0 | 4 | K | 1 |  |  |  | ROZPOCET | 0 | 0 | 0 | 0 | 0 | 1 | 0 | 4 | 76
39 | K | 286971402 | Díl plastový šachtový - roura korugovaná bez hrdla; materiál: PP; tvar: kruhový; dl = 1 500 mm; průměr = 425 mm | kus | 7 |  | 0 | vlastní |  | základní |  | 0 | 0 | 0 | 0 | 0 | 4 | K | 1 |  |  |  | ROZPOCET | 0 | 0 | 0 | 0 | 0 | 1 | 0 | 4 | 78
40 | K | 286971412 | Příslušenství šachty - adptér teleskopický pro šachtovou rouru, včetně těsnění, d = 425 , h = 375 mm | kus | 7 |  | 0 | vlastní |  | základní |  | 0 | 0 | 0 | 0 | 0 | 4 | K | 1 |  |  |  | ROZPOCET | 0 | 0 | 0 | 0 | 0 | 1 | 0 | 4 | 80
41 | K | 286971677 | Díl plastový šachtový - dno výkyvné sběrné 90°, pro KG DN 160, 3x vtok 1x výtok; materiál: PP; tvar: kruhový; průměr = 425 mm; v = 611 mm | kus | 7 |  | 0 | vlastní |  | základní |  | 0 | 0 | 0 | 0 | 0 | 4 | K | 1 |  |  |  | ROZPOCET | 0 | 0 | 0 | 0 | 0 | 1 | 0 | 4 | 82
42 | K | 55243065R | Poklop šachtový materiál: litina; rozměr otvoru: 425 mm; zatížení: D 400 | kus | 7 |  | 0 | vlastní |  | základní |  | 0 | 0 | 0 | 0 | 0 | 4 | K | 1 |  |  |  | ROZPOCET | 0 | 0 | 0 | 0 | 0 | 1 | 0 | 4 | 84
43 | K | 55340323R | Poklop šachtový materiál: litina; zatížení: D 400 | kus | 4 |  | 0 | vlastní |  | základní |  | 0 | 0 | 0 | 0 | 0 | 4 | K | 1 |  |  |  | ROZPOCET | 0 | 0 | 0 | 0 | 0 | 1 | 0 | 4 | 86
| VV |  | 4,00000 |  | 4 | [12 empty] | VV | 1 | 2 | True | 0 | ROZPOCET
| VV |  | Součet |  | 4 | [12 empty] | VV | 1 | 4 | True | 1 | ROZPOCET
44 | K | 59224348. | prstenec vyrovnávací šachetní; betonový; TBW; DN = 625,0 mm; h = 80,0 mm; s = 120,00 mm | kus | 1 |  | 0 | vlastní |  | základní |  | 0 | 0 | 0 | 0 | 0 | 4 | K | 1 |  |  |  | ROZPOCET | 0 | 0 | 0 | 0 | 0 | 1 | 0 | 4 | 88
45 | K | 59224349. | prstenec vyrovnávací šachetní; betonový; TBW; DN = 625,0 mm; h = 100,0 mm; s = 120,00 mm | kus | 1 |  | 0 | vlastní |  | základní |  | 0 | 0 | 0 | 0 | 0 | 4 | K | 1 |  |  |  | ROZPOCET | 0 | 0 | 0 | 0 | 0 | 1 | 0 | 4 | 90
46 | K | 59224349R | prstenec vyrovnávací šachetní; betonový; TBW; DN = 625,0 mm; h = 120,0 mm; s = 120,00 mm | kus | 2 |  | 0 | vlastní |  | základní |  | 0 | 0 | 0 | 0 | 0 | 4 | K | 1 |  |  |  | ROZPOCET | 0 | 0 | 0 | 0 | 0 | 1 | 0 | 4 | 92
47 | K | 59224353. | konus šachetní; železobetonový; TBR; d = 1 240,0 mm; DN = 1 000,0 mm; DN 2 = 625 mm; h = 580 mm; počet stupadel 2; ocelové s PE povlakem, kapsové | kus | 4 |  | 0 | vlastní |  | základní |  | 0 | 0 | 0 | 0 | 0 | 4 | K | 1 |  |  |  | ROZPOCET | 0 | 0 | 0 | 0 | 0 | 1 | 0 | 4 | 94
48 | K | 59224358. | skruž železobetonová TBS; DN = 1 000,0 mm; h = 250,0 mm; s = 120,00 mm; počet stupadel 1; ocelové s PE povlakem; beton C 40/50 | kus | 2 |  | 0 | vlastní |  | základní |  | 0 | 0 | 0 | 0 | 0 | 4 | K | 1 |  |  |  | ROZPOCET | 0 | 0 | 0 | 0 | 0 | 1 | 0 | 4 | 96
49 | K | 59224364. | skruž železobetonová TBS; DN = 1 000,0 mm; h = 1 000,0 mm; s = 120,00 mm; počet stupadel 4; ocelové s PE povlakem; beton C 40/50 | kus | 1 |  | 0 | vlastní |  | základní |  | 0 | 0 | 0 | 0 | 0 | 4 | K | 1 |  |  |  | ROZPOCET | 0 | 0 | 0 | 0 | 0 | 1 | 0 | 4 | 98
50 | K | 59224366. | dno šachetní přímé; železobeton; TBZ; DN = 1 000,0 mm; D odtoku do 400 mm; h = 600 mm; t = 150 mm; beton C 40/50 | kus | 4 |  | 0 | vlastní |  | základní |  | 0 | 0 | 0 | 0 | 0 | 4 | K | 1 |  |  |  | ROZPOCET | 0 | 0 | 0 | 0 | 0 | 1 | 0 | 4 | 100
51 | K | 59224373. | Příslušenství šachty - těsnění elastomerové DN 1000 | kus | 7 |  | 0 | vlastní |  | základní |  | 0 | 0 | 0 | 0 | 0 | 4 | K | 1 |  |  |  | ROZPOCET | 0 | 0 | 0 | 0 | 0 | 1 | 0 | 4 | 102
| D | 99 | Staveništní přesun hmot |  |  |  | 0 |  |  |  |  | 0 |  | 0 |  | 0 | 1 | D | 0 |  |  |  | ROZPOCET | [6 empty] | 0
52 | K | 998276101 | Přesun hmot pro trubní vedení z trub z plastických hmot otevřený výkop | t | 131.131 |  | 0 | CS ÚRS 2025 01 |  | základní |  | 0 | 0 | 0 | 0 | 0 | 4 | K | 1 |  |  |  | ROZPOCET | 0 | 0 | 0 | 0 | 0 | 1 | 0 | 4 | 104
| Online PSC |  | https://podminky.urs.cz/item/CS_URS_2025_01/998276101 | [14 empty] | Online PSC | 1
| P |  | Poznámka k položce: vodovodu nebo kanalizace ražené nebo hloubené (827 1.1, 827 1.9, 827 2.1, 827 2.9), drobných objektů na vzdálenost 15 m od hrany výkopu nebo od okraje šachty | [14 empty] | P | 1

## SO 305 - Vodovodní přípojka
{376418ee-6f42-4823-94e2-c4d155ccf7eb}
2
| KRYCÍ LIST SOUPISU PRACÍ | [7 empty] | v --- níže se nacházejí doplnkové a pomocné údaje k sestavám --- v | [8 empty] | False
Stavba:
SO 7 Lůžkový pavilon s laboratořemi a urgentním příjmem Klatovské nemocnice
Objekt:
LS 03 - Vodovody a kanalizace
Soupis:
SO 305 - Vodovodní přípojka
| KSO: |  |  |  |  | CC-CZ:
| Místo: |  | Klatovy |  |  | Datum: | 10. 2. 2026
| Zadavatel: |  |  |  |  | IČ: | 26360527
|  | Klatovská nemocnice a.s. |  |  |  | DIČ: | CZ699005333
| Uchazeč: |  |  |  |  | IČ: | Vyplň údaj
|  | Vyplň údaj |  |  |  | DIČ: | Vyplň údaj
| Projektant: |  |  |  |  | IČ: | 06943187
|  | SIEBERT + TALAŠ, spol. s r.o. |  |  |  | DIČ: | CZ06943187
| Zpracovatel: |  |  |  |  | IČ: | 06943187
|  | SIEBERT + TALAŠ, spol. s r.o. |  |  |  | DIČ:
Poznámka:
Soupis prací je sestaven za využití položek Cenové soustavy ÚRS. Cenové a technické podmínky položek CS ÚRS, které nejsou uvedeny v soupisu prací (tzv. úvodní části katalogů) jsou neomezeně dálkově k dispozici na www.cs-urs.cz. Položky soupisu prací, které nemají ve sloupci „Cenová soustava“ uveden žádný údaj, nepochází z Cenové soustavy ÚRS (takové položky soupisu prací mají Cenovou soustavu „VLASTNÍ“). Ocenění "vlastní" položky:na základě odborných znalostí a zkušeností projektanta při realizaci obdobných zakázek za období 5-ti let. nebo na základě CN). Nedílnou součástí soupisu prací je projektová dokumentace vč. textových příloh, na kterou se položky soupisu prací plně odkazují. (S ohledem na charekter stavby budou provedené práce odsouhlaseny a případně upřesněny v rámci realizace zástupcem objednatele).
| Cena bez DPH | [5 empty] | 0
|  |  | Základ daně |  |  | Sazba daně | Výše daně
| DPH | základní | 0 |  |  | 21% | 0
|  | snížená | 0 |  |  | 12% | 0
|  | zákl. přenesená | 0 |  |  | 21% | 0
|  | sníž. přenesená | 0 |  |  | 12% | 0
|  | nulová | 0 |  |  | 0% | 0
| Cena s DPH |  |  | v | CZK |  | 0
| Projektant |  |  | Zpracovatel
| Datum a podpis: |  | Razítko | Datum a podpis: |  |  | Razítko
| Objednavatel |  |  | Uchazeč
| Datum a podpis: |  | Razítko | Datum a podpis: |  |  | Razítko
REKAPITULACE ČLENĚNÍ SOUPISU PRACÍ
Stavba:
SO 7 Lůžkový pavilon s laboratořemi a urgentním příjmem Klatovské nemocnice
Objekt:
LS 03 - Vodovody a kanalizace
Soupis:
SO 305 - Vodovodní přípojka
Místo: |  |  | Klatovy |  |  | Datum: | 10. 2. 2026
Zadavatel: |  |  | Klatovská nemocnice a.s. |  |  | Projektant: | SIEBERT + TALAŠ, spol. s r.o.
Uchazeč: |  |  | Vyplň údaj |  |  | Zpracovatel: | SIEBERT + TALAŠ, spol. s r.o.
Kód dílu - Popis | [6 empty] | Cena celkem [CZK]
Náklady ze soupisu prací | [6 empty] | 0 | [11 empty] | -1
| 1 - Zemní práce | [5 empty] | 0
| 8 - Trubní vedení | [5 empty] | 0
| 998 - Přesun hmot | [5 empty] | 0
SOUPIS PRACÍ
Stavba:
SO 7 Lůžkový pavilon s laboratořemi a urgentním příjmem Klatovské nemocnice
Objekt:
LS 03 - Vodovody a kanalizace
Soupis:
SO 305 - Vodovodní přípojka
Místo: |  |  | Klatovy |  |  | Datum: | 10. 2. 2026
Zadavatel: |  |  | Klatovská nemocnice a.s. |  |  | Projektant: | SIEBERT + TALAŠ, spol. s r.o.
Uchazeč: |  |  | Vyplň údaj |  |  | Zpracovatel: | SIEBERT + TALAŠ, spol. s r.o.
PČ | Typ | Kód | Popis | MJ | Množství | J.cena [CZK] | Cena celkem [CZK] | Cenová soustava |  | DPH | J. Nh [h] | Nh celkem [h] | J. hmotnost [t] | Hmotnost celkem [t] | J. suť [t] | Suť Celkem [t]
Náklady soupisu celkem | [6 empty] | 0 |  |  |  |  | 0 |  | 0 |  | 0 |  | D | -1 | [10 empty] | 0
| D | 1 | Zemní práce |  |  |  | 0 |  |  |  |  | 0 |  | 0 |  | 0 | 1 | D | 0 |  |  |  | ROZPOCET | [6 empty] | 0
1 | K | 122207119 | Odkopávky nebo prokopávky nezapažené hornina třídy 3, příplatek za lepivost | m3 | 2.656 |  | 0 | vlastní |  | základní |  | 0 | 0 | 0 | 0 | 0 | 4 | K | 1 |  |  |  | ROZPOCET | 0 | 0 | 0 | 0 | 0 | 1 | 0 | 4 | 2
| P |  | Poznámka k položce: při pozemkových úpravách, s přehozením výkopku na vzdálenost do 3 m nebo s naložením na dopravní prostředek, | [14 empty] | P | 1
| VV |  | 2,65600 |  | 2.656 | [12 empty] | VV | 1 | 2 | True | 0 | ROZPOCET
| VV |  | Součet |  | 2.656 | [12 empty] | VV | 1 | 4 | True | 1 | ROZPOCET
2 | K | 120001101 | Příplatek k cenám vykopávek za ztížení vykopávky v blízkosti podzemního vedení | m3 | 2.656 |  | 0 | vlastní |  | základní |  | 0 | 0 | 0 | 0 | 0 | 4 | K | 1 |  |  |  | ROZPOCET | 0 | 0 | 0 | 0 | 0 | 1 | 0 | 4 | 4
| VV |  | 2,65600 |  | 2.656 | [12 empty] | VV | 1 | 2 | True | 0 | ROZPOCET
| VV |  | Součet |  | 2.656 | [12 empty] | VV | 1 | 4 | True | 1 | ROZPOCET
3 | K | 131201113 | Hloubení nezapažených jam a zářezů do 10000 m3, v hornině 3, hloubení strojně | m3 | 1.992 |  | 0 | vlastní |  | základní |  | 0 | 0 | 0 | 0 | 0 | 4 | K | 1 |  |  |  | ROZPOCET | 0 | 0 | 0 | 0 | 0 | 1 | 0 | 4 | 6
| P |  | Poznámka k položce: kromě zářezů se šikmými stěnami pro podzemní vedení, s urovnáním dna do předepsaného profilu a spádu, s případným nutným přemístěním ve výkopišti a dále buď s přemístěním výkopku na přilehlém terénu na vzdálenost do 3 m od okraje jámy nebo s naložením na dopravní prostředek, | [14 empty] | P | 1
| VV |  | 1,992 |  | 1.992 | [12 empty] | VV | 1 | 2 | True | 0 | ROZPOCET
| VV |  | Součet |  | 1.992 | [12 empty] | VV | 1 | 4 | True | 1 | ROZPOCET
4 | K | 132201219 | Hloubení rýh šířky přes 60 do 200 cm příplatek za lepivost, v hornině 3, | m3 | 1.992 |  | 0 | vlastní |  | základní |  | 0 | 0 | 0 | 0 | 0 | 4 | K | 1 |  |  |  | ROZPOCET | 0 | 0 | 0 | 0 | 0 | 1 | 0 | 4 | 8
| P |  | Poznámka k položce: zapažených i nezapažených, s urovnáním dna do předepsaného profilu a spádu, s případně nutným přehozením výkopku na vzdálenost do 3 m ve výkopišti, s přehozením výkopku na přilehlém terénu na vzdálenost do 5 m od podélné osy rýhy nebo s naložením výkopku na dopravní prostředek. | [14 empty] | P | 1
| VV |  | 1,99200 |  | 1.992 | [12 empty] | VV | 1 | 2 | True | 0 | ROZPOCET
| VV |  | Součet |  | 1.992 | [12 empty] | VV | 1 | 4 | True | 1 | ROZPOCET
5 | K | 139601102 | Ruční výkop jam, rýh a šachet v hornině 3 | m3 | 2.656 |  | 0 | vlastní |  | základní |  | 0 | 0 | 0 | 0 | 0 | 4 | K | 1 |  |  |  | ROZPOCET | 0 | 0 | 0 | 0 | 0 | 1 | 0 | 4 | 10
| P |  | Poznámka k položce: s přehozením na vzdálenost do 5 m nebo s naložením na ruční dopravní prostředek | [14 empty] | P | 1
| VV |  | 1,66*0,8*2 |  | 2.656 | [12 empty] | VV | 1 | 2 | True | 0 | ROZPOCET
| VV |  | Součet |  | 2.656 | [12 empty] | VV | 1 | 4 | True | 1 | ROZPOCET
6 | K | 151101101 | Zřízení příložného pažení a rozepření stěn rýh hl do 2 m | m2 | 10.5 |  | 0 | CS ÚRS 2025 01 |  | základní |  | 0 | 0 | 0 | 0 | 0 | 4 | K | 1 |  |  |  | ROZPOCET | 0 | 0 | 0 | 0 | 0 | 1 | 0 | 4 | 12
| Online PSC |  | https://podminky.urs.cz/item/CS_URS_2025_01/151101101 | [14 empty] | Online PSC | 1
| P |  | Poznámka k položce: pro podzemní vedení pro všechny šířky rýhy, | [14 empty] | P | 1
| VV |  | 10,5 |  | 10.5 | [12 empty] | VV | 1 | 2 | True | 0 | ROZPOCET
| VV |  | Součet |  | 10.5 | [12 empty] | VV | 1 | 4 | True | 1 | ROZPOCET
7 | K | 151101111 | Odstranění příložného pažení a rozepření stěn rýh hl do 2 m | m2 | 10.5 |  | 0 | CS ÚRS 2025 01 |  | základní |  | 0 | 0 | 0 | 0 | 0 | 4 | K | 1 |  |  |  | ROZPOCET | 0 | 0 | 0 | 0 | 0 | 1 | 0 | 4 | 14
| Online PSC |  | https://podminky.urs.cz/item/CS_URS_2025_01/151101111 | [14 empty] | Online PSC | 1
| P |  | Poznámka k položce: pro podzemní vedení s uložením materiálu na vzdálenost do 3 m od kraje výkopu, | [14 empty] | P | 1
| VV |  | 10,50000 |  | 10.5 | [12 empty] | VV | 1 | 2 | True | 0 | ROZPOCET
| VV |  | Součet |  | 10.5 | [12 empty] | VV | 1 | 4 | True | 1 | ROZPOCET
8 | K | 161101101 | Svislé přemístění výkopku z horniny 1 až 4, při hloubce výkopu přes 1 do 2,5 m | m3 | 4.648 |  | 0 | vlastní |  | základní |  | 0 | 0 | 0 | 0 | 0 | 4 | K | 1 |  |  |  | ROZPOCET | 0 | 0 | 0 | 0 | 0 | 1 | 0 | 4 | 16
| P |  | Poznámka k položce: bez naložení do dopravní nádoby, ale s vyprázdněním dopravní nádoby na hromadu nebo na dopravní prostředek, | [14 empty] | P | 1
| VV |  | 1,99200 |  | 1.992 | [12 empty] | VV | 1 | 2 | True | 0 | ROZPOCET
| VV |  | 2,65600 |  | 2.656 | [12 empty] | VV | 1 | 2 | True | 0 | ROZPOCET
| VV |  | Součet |  | 4.648 | [12 empty] | VV | 1 | 4 | True | 1 | ROZPOCET
9 | K | 162201102 | Vodorovné přemístění výkopku z horniny 1 až 4, na vzdálenost přes 20 do 50 m | m3 | 4.648 |  | 0 | vlastní |  | základní |  | 0 | 0 | 0 | 0 | 0 | 4 | K | 1 |  |  |  | ROZPOCET | 0 | 0 | 0 | 0 | 0 | 1 | 0 | 4 | 18
| P |  | Poznámka k položce: po suchu, bez naložení výkopku, avšak se složením bez rozhrnutí, zpáteční cesta vozidla. | [14 empty] | P | 1
| VV |  | 2,65600 |  | 2.656 | [12 empty] | VV | 1 | 2 | True | 0 | ROZPOCET
| VV |  | 1,99200 |  | 1.992 | [12 empty] | VV | 1 | 2 | True | 0 | ROZPOCET
| VV |  | Součet |  | 4.648 | [12 empty] | VV | 1 | 4 | True | 1 | ROZPOCET
10 | K | 162701105 | Vodorovné přemístění výkopku z horniny 1 až 4, na vzdálenost přes 9 000 do 10 000 m | m3 | 3.204 |  | 0 | vlastní |  | základní |  | 0 | 0 | 0 | 0 | 0 | 4 | K | 1 |  |  |  | ROZPOCET | 0 | 0 | 0 | 0 | 0 | 1 | 0 | 4 | 20
| P |  | Poznámka k položce: po suchu, bez naložení výkopku, avšak se složením bez rozhrnutí, zpáteční cesta vozidla. | [14 empty] | P | 1
| VV |  | 0,28000 |  | 0.28 | [12 empty] | VV | 1 | 2 | True | 0 | ROZPOCET
| VV |  | 1,12000 |  | 1.12 | [12 empty] | VV | 1 | 2 | True | 0 | ROZPOCET
| VV |  | 3,24797*0,5555555556 |  | 1.804 | [12 empty] | VV | 1 | 2 | True | 0 | ROZPOCET
| VV |  | Součet |  | 3.204 | [12 empty] | VV | 1 | 4 | True | 1 | ROZPOCET
11 | K | 167101102 | Nakládání, skládání, překládání neulehlého výkopku nakládání výkopku přes 100 m3, z horniny 1 až 4 | m3 | 9.296 |  | 0 | vlastní |  | základní |  | 0 | 0 | 0 | 0 | 0 | 4 | K | 1 |  |  |  | ROZPOCET | 0 | 0 | 0 | 0 | 0 | 1 | 0 | 4 | 22
| VV |  | 2,65600*2 |  | 5.312 | [12 empty] | VV | 1 | 2 | True | 0 | ROZPOCET
| VV |  | 1,99200*2 |  | 3.984 | [12 empty] | VV | 1 | 2 | True | 0 | ROZPOCET
| VV |  | Součet |  | 9.296 | [12 empty] | VV | 1 | 4 | True | 1 | ROZPOCET
12 | K | 171201101 | Uložení sypaniny do násypů nezhutněných | m3 | 7.852 |  | 0 | vlastní |  | základní |  | 0 | 0 | 0 | 0 | 0 | 4 | K | 1 |  |  |  | ROZPOCET | 0 | 0 | 0 | 0 | 0 | 1 | 0 | 4 | 24
| P |  | Poznámka k položce: Uložení sypaniny do násypů nebo na skládku s rozprostřením sypaniny ve vrstvách a s hrubým urovnáním. | [14 empty] | P | 1
| VV |  | 3,20444 |  | 3.204 | [12 empty] | VV | 1 | 2 | True | 0 | ROZPOCET
| VV |  | 4,64800 |  | 4.648 | [12 empty] | VV | 1 | 2 | True | 0 | ROZPOCET
| VV |  | Součet |  | 7.852 | [12 empty] | VV | 1 | 4 | True | 1 | ROZPOCET
13 | K | 174101101 | Zásyp sypaninou se zhutněním jam, šachet, rýh nebo kolem objektů v těchto vykopávkách | m3 | 3.248 |  | 0 | vlastní |  | základní |  | 0 | 0 | 0 | 0 | 0 | 4 | K | 1 |  |  |  | ROZPOCET | 0 | 0 | 0 | 0 | 0 | 1 | 0 | 4 | 26
| P |  | Poznámka k položce: z jakékoliv horniny s uložením výkopku po vrstvách, včetně strojního přemístění materiálu pro zásyp ze vzdálenosti do 10 m od okraje zásypu | [14 empty] | P | 1
| VV |  | 2,65600 |  | 2.656 | [12 empty] | VV | 1 | 2 | True | 0 | ROZPOCET
| VV |  | 1,99200 |  | 1.992 | [12 empty] | VV | 1 | 2 | True | 0 | ROZPOCET
| VV |  | 0,28*(-1) |  | -0.28 | [12 empty] | VV | 1 | 2 | True | 0 | ROZPOCET
| VV |  | 1,12*(-1) |  | -1.12 | [12 empty] | VV | 1 | 2 | True | 0 | ROZPOCET
| VV |  | Součet |  | 3.248 | [12 empty] | VV | 1 | 4 | True | 1 | ROZPOCET
14 | K | 175101101 | Obsyp potrubí bez prohození sypaniny, s dodáním štěrkopísku frakce 0 - 22 mm | m3 | 1.12 |  | 0 | vlastní |  | základní |  | 0 | 0 | 0 | 0 | 0 | 4 | K | 1 |  |  |  | ROZPOCET | 0 | 0 | 0 | 0 | 0 | 1 | 0 | 4 | 28
| P |  | Poznámka k položce: sypaninou z vhodných hornin tř. 1 - 4 nebo materiálem připraveným podél výkopu ve vzdálenosti do 3 m od jeho kraje, pro jakoukoliv hloubku výkopu a jakoukoliv míru zhutnění, | [14 empty] | P | 1
| VV |  | 0,4*3,5*0,8 |  | 1.12 | [12 empty] | VV | 1 | 2 | True | 0 | ROZPOCET
| VV |  | Součet |  | 1.12 | [12 empty] | VV | 1 | 4 | True | 1 | ROZPOCET
15 | K | 182001112 | Plošná úprava terénu při nerovnostech terénu přes 50 do 100 mm, na svahu přes 1:5 do 1:2 | m2 | 4 |  | 0 | vlastní |  | základní |  | 0 | 0 | 0 | 0 | 0 | 4 | K | 1 |  |  |  | ROZPOCET | 0 | 0 | 0 | 0 | 0 | 1 | 0 | 4 | 30
| P |  | Poznámka k položce: s urovnáním povrchu, bez doplnění ornice, v hornině 1 až 4, | [14 empty] | P | 1
| VV |  | 4*1 |  | 4 | [12 empty] | VV | 1 | 2 | True | 0 | ROZPOCET
| VV |  | Součet |  | 4 | [12 empty] | VV | 1 | 4 | True | 1 | ROZPOCET
16 | K | 199000005 | Poplatky za skládku zeminy 1- 4, skupina 17 05 04 z Katalogu odpadů | t | 5.768 |  | 0 | vlastní |  | základní |  | 0 | 0 | 0 | 0 | 0 | 4 | K | 1 |  |  |  | ROZPOCET | 0 | 0 | 0 | 0 | 0 | 1 | 0 | 4 | 32
| VV |  | 0,28*1,8 |  | 0.504 | [12 empty] | VV | 1 | 2 | True | 0 | ROZPOCET
| VV |  | 1,12*1,8 |  | 2.016 | [12 empty] | VV | 1 | 2 | True | 0 | ROZPOCET
| VV |  | 3,24800 |  | 3.248 | [12 empty] | VV | 1 | 2 | True | 0 | ROZPOCET
| VV |  | Součet |  | 5.768 | [12 empty] | VV | 1 | 4 | True | 1 | ROZPOCET
17 | K | 451572111 | Lože pod potrubí otevřený výkop z kameniva drobného těženého | m3 | 0.28 |  | 0 | CS ÚRS 2025 01 |  | základní |  | 0 | 0 | 0 | 0 | 0 | 4 | K | 1 |  |  |  | ROZPOCET | 0 | 0 | 0 | 0 | 0 | 1 | 0 | 4 | 34
| Online PSC |  | https://podminky.urs.cz/item/CS_URS_2025_01/451572111 | [14 empty] | Online PSC | 1
| P |  | Poznámka k položce: v otevřeném výkopu, | [14 empty] | P | 1
| VV |  | 0,1*3,5*0,8 |  | 0.28 | [12 empty] | VV | 1 | 2 | True | 0 | ROZPOCET
| VV |  | Součet |  | 0.28 | [12 empty] | VV | 1 | 4 | True | 1 | ROZPOCET
18 | M | 583426831 | Kamenivo stanovené přírodní; drcené; 16/32; OH = 2,64 Mg/m3; droba | t | 3.248 |  | 0 | vlastní |  | základní |  | 0 | 0 | 0 | 0 | 0 | 8 | M | 1 |  |  |  | ROZPOCET | 0 | 0 | 0 | 0 | 0 | 1 | 0 | 4 | 36
| P |  | Poznámka k položce: zásyp pod ZP | [14 empty] | P | 1
| VV |  | 1,16*3,5*0,8 |  | 3.248 | [12 empty] | VV | 1 | 2 | True | 0 | ROZPOCET
| VV |  | Součet |  | 3.248 | [12 empty] | VV | 1 | 4 | True | 1 | ROZPOCET
| D | 8 | Trubní vedení |  |  |  | 0 |  |  |  |  | 0 |  | 0 |  | 0 | 1 | D | 0 |  |  |  | ROZPOCET | [6 empty] | 0
19 | K | 857242121 | Montáž litinových tvarovek na potrubí litinovém tlakovém jednoosých, na potrubí z trub přírubových v otevřeném výkopu, v otevřeném kanálu nebo v šachtě, DN 80 mm | kus | 1 |  | 0 | vlastní |  | základní |  | 0 | 0 | 0 | 0 | 0 | 4 | K | 1 |  |  |  | ROZPOCET | 0 | 0 | 0 | 0 | 0 | 1 | 0 | 4 | 38
20 | K | 871251121 | Montáž potrubí z plastických hmot z tlakových trubek polyetylenových, vnějšího průměru 110 mm | m | 3.5 |  | 0 | vlastní |  | základní |  | 0 | 0 | 0 | 0 | 0 | 4 | K | 1 |  |  |  | ROZPOCET | 0 | 0 | 0 | 0 | 0 | 1 | 0 | 4 | 40
| P |  | Poznámka k položce: v otevřeném výkopu, | [14 empty] | P | 1
| VV |  | 3,50000 |  | 3.5 | [12 empty] | VV | 1 | 2 | True | 0 | ROZPOCET
| VV |  | Součet |  | 3.5 | [12 empty] | VV | 1 | 4 | True | 1 | ROZPOCET
21 | K | 891241111 | Montáž vodovodních armatur na potrubí šoupátek v otevřeném výkopu nebo v šachtách s osazením zemní soupravy (bez poklopů), DN 80 mm | kus | 1 |  | 0 | vlastní |  | základní |  | 0 | 0 | 0 | 0 | 0 | 4 | K | 1 |  |  |  | ROZPOCET | 0 | 0 | 0 | 0 | 0 | 1 | 0 | 4 | 42
22 | K | 891249111 | Montáž navrtávacích pasů na potrubí z jakýchkoli trub DN 80 | kus | 1 |  | 0 | CS ÚRS 2025 01 |  | základní |  | 0 | 0 | 0 | 0 | 0 | 4 | K | 1 |  |  |  | ROZPOCET | 0 | 0 | 0 | 0 | 0 | 1 | 0 | 4 | 44
| Online PSC |  | https://podminky.urs.cz/item/CS_URS_2025_01/891249111 | [14 empty] | Online PSC | 1
23 | K | 892271111 | Tlaková zkouška vodou potrubí DN 100 nebo 125 | m | 3.5 |  | 0 | CS ÚRS 2025 01 |  | základní |  | 0 | 0 | 0 | 0 | 0 | 4 | K | 1 |  |  |  | ROZPOCET | 0 | 0 | 0 | 0 | 0 | 1 | 0 | 4 | 46
| Online PSC |  | https://podminky.urs.cz/item/CS_URS_2025_01/892271111 | [14 empty] | Online PSC | 1
| P |  | Poznámka k položce: přísun, montáže, demontáže a odsunu zkoušecího čerpadla, napuštění tlakovou vodou a dodání vody pro tlakovou zkoušku, | [14 empty] | P | 1
| VV |  | 3,50000 |  | 3.5 | [12 empty] | VV | 1 | 2 | True | 0 | ROZPOCET
| VV |  | Součet |  | 3.5 | [12 empty] | VV | 1 | 4 | True | 1 | ROZPOCET
24 | K | 899401112 | Osazení poklopů uličních litinových šoupátkových | kus | 1 |  | 0 | CS ÚRS 2025 01 |  | základní |  | 0 | 0 | 0 | 0 | 0 | 4 | K | 1 |  |  |  | ROZPOCET | 0 | 0 | 0 | 0 | 0 | 1 | 0 | 4 | 48
| Online PSC |  | https://podminky.urs.cz/item/CS_URS_2025_01/899401112 | [14 empty] | Online PSC | 1
| P |  | Poznámka k položce: včetně podezdění | [14 empty] | P | 1
25 | K | 899713111 | Orientační tabulky na sloupku betonovém nebo ocelovém | kus | 1 |  | 0 | CS ÚRS 2025 01 |  | základní |  | 0 | 0 | 0 | 0 | 0 | 4 | K | 1 |  |  |  | ROZPOCET | 0 | 0 | 0 | 0 | 0 | 1 | 0 | 4 | 50
| Online PSC |  | https://podminky.urs.cz/item/CS_URS_2025_01/899713111 | [14 empty] | Online PSC | 1
| P |  | Poznámka k položce: Včetně dodání a připevnění tabulky a osazení sloupků. | [14 empty] | P | 1
26 | K | 722290237 | Proplach a dezinfekce vodovodního potrubí DN přes 80 do 200 | m | 3.5 |  | 0 | CS ÚRS 2025 01 |  | základní |  | 0 | 0 | 0 | 0 | 0 | 4 | K | 1 |  |  |  | ROZPOCET | 0 | 0 | 0 | 0 | 0 | 1 | 0 | 4 | 52
| Online PSC |  | https://podminky.urs.cz/item/CS_URS_2025_01/722290237 | [14 empty] | Online PSC | 1
| P |  | Poznámka k položce: Včetně dodání desinfekčního prostředku. | [14 empty] | P | 1
| VV |  | 3,50000 |  | 3.5 | [12 empty] | VV | 1 | 2 | True | 0 | ROZPOCET
| VV |  | Součet |  | 3.5 | [12 empty] | VV | 1 | 4 | True | 1 | ROZPOCET
27 | K | 230220001 | Montáž zemní plynovodní soupravy pro šoupátka ON 13 6580 | kus | 1 |  | 0 | CS ÚRS 2025 01 |  | základní |  | 0 | 0 | 0 | 0 | 0 | 4 | K | 1 |  |  |  | ROZPOCET | 0 | 0 | 0 | 0 | 0 | 1 | 0 | 4 | 54
| Online PSC |  | https://podminky.urs.cz/item/CS_URS_2025_01/230220001 | [14 empty] | Online PSC | 1
28 | K | 230120171 | Montáž ucpávek průchod potrubí zdí nebo průchodkou DN 300 | kus | 1 |  | 0 | CS ÚRS 2025 01 |  | základní |  | 0 | 0 | 0 | 0 | 0 | 4 | K | 1 |  |  |  | ROZPOCET | 0 | 0 | 0 | 0 | 0 | 1 | 0 | 4 | 56
| Online PSC |  | https://podminky.urs.cz/item/CS_URS_2025_01/230120171 | [14 empty] | Online PSC | 1
29 | K | 338171122 | Osazení sloupků ocel. do 2,6 m, zabet.C 25/30 | kus | 1 |  | 0 | vlastní |  | základní |  | 0 | 0 | 0 | 0 | 0 | 4 | K | 1 |  |  |  | ROZPOCET | 0 | 0 | 0 | 0 | 0 | 1 | 0 | 4 | 58
30 | M | 27350003R | Vložka prostupová nedělená, s pryžovým segmentem a nerezovými přítlačnými kroužky; průměr potrubí 70 až 111 mm; vnější d = 150 mm; dl = 40 mm | kus | 1 |  | 0 | vlastní |  | základní |  | 0 | 0 | 0 | 0 | 0 | 8 | M | 1 |  |  |  | ROZPOCET | 0 | 0 | 0 | 0 | 0 | 1 | 0 | 4 | 60
31 | M | 28314148R | fólie výstražná PE; pro vodu; bílá; š = 300,0 mm; tl. 0,09 mm; l = 250 m | m | 4 |  | 0 | vlastní |  | základní |  | 0 | 0 | 0 | 0 | 0 | 8 | M | 1 |  |  |  | ROZPOCET | 0 | 0 | 0 | 0 | 0 | 1 | 0 | 4 | 62
32 | M | 286134606 | Trubka plastová skladba: dvouvrstvá PE 100 RC; de = 90,0 mm; tl. stěny = 8,2 mm; PN 16; SDR 11,0 | m | 3.5 |  | 0 | vlastní |  | základní |  | 0 | 0 | 0 | 0 | 0 | 8 | M | 1 |  |  |  | ROZPOCET | 0 | 0 | 0 | 0 | 0 | 1 | 0 | 4 | 64
33 | M | 34142186R | Vodič CY 4 mm2 | m | 8 |  | 0 | vlastní |  | základní |  | 0 | 0 | 0 | 0 | 0 | 8 | M | 1 |  |  |  | ROZPOCET | 0 | 0 | 0 | 0 | 0 | 1 | 0 | 4 | 66
34 | M | 351015008 | Pas navrtávací přírubový výstup, 150-80 | ks | 1 |  | 0 | vlastní |  | základní |  | 0 | 0 | 0 | 0 | 0 | 8 | M | 1 |  |  |  | ROZPOCET | 0 | 0 | 0 | 0 | 0 | 1 | 0 | 4 | 68
35 | M | 400108000 | Šoupě přírubové krátké E1 CZ, 80 | KS | 1 |  | 0 | vlastní |  | základní |  | 0 | 0 | 0 | 0 | 0 | 8 | M | 1 |  |  |  | ROZPOCET | 0 | 0 | 0 | 0 | 0 | 1 | 0 | 4 | 70
36 | M | 404459507 | příslušenství k dopr.značení sloupek Fe 70 pozinkovaný, délka 2500 mm | kus | 1 |  | 0 | vlastní |  | základní |  | 0 | 0 | 0 | 0 | 0 | 8 | M | 1 |  |  |  | ROZPOCET | 0 | 0 | 0 | 0 | 0 | 1 | 0 | 4 | 72
37 | M | 42200750R | poklop uliční typ šoupátkový; šedá litina; použití pro vodu; vnitř.pr.D = 127 mm; D = 270,0 mm; výška 265 mm; pro: šoupátka | kus | 1 |  | 0 | vlastní |  | základní |  | 0 | 0 | 0 | 0 | 0 | 8 | M | 1 |  |  |  | ROZPOCET | 0 | 0 | 0 | 0 | 0 | 1 | 0 | 4 | 74
38 | M | 42293250R | souprava zemní teleskopická šoupátková; pro šoupátka a combi armatury; DN 50-100; krycí hloubka 1,3 - 1,8 m | kus | 1 |  | 0 | vlastní |  | základní |  | 0 | 0 | 0 | 0 | 0 | 8 | M | 1 |  |  |  | ROZPOCET | 0 | 0 | 0 | 0 | 0 | 1 | 0 | 4 | 76
39 | M | 422935303 | spojka jištěná proti posuvu; provedení hrdlová; PN 16,0; hrdlo 1 DN = 80, hrdlo 2 DN = 80; L = 270 mm; médium pitná a neagresivní odpadní voda; těleso tvárná litina | kus | 1 |  | 0 | vlastní |  | základní |  | 0 | 0 | 0 | 0 | 0 | 8 | M | 1 |  |  |  | ROZPOCET | 0 | 0 | 0 | 0 | 0 | 1 | 0 | 4 | 78
| D | 998 | Přesun hmot |  |  |  | 0 |  |  |  |  | 0 |  | 0 |  | 0 | 1 | D | 0 |  |  |  | ROZPOCET | [6 empty] | 0
40 | K | 998276101 | Přesun hmot pro trubní vedení z trub z plastických hmot otevřený výkop | t | 0.863 |  | 0 | CS ÚRS 2025 01 |  | základní |  | 0 | 0 | 0 | 0 | 0 | 4 | K | 1 |  |  |  | ROZPOCET | 0 | 0 | 0 | 0 | 0 | 1 | 0 | 4 | 80
| Online PSC |  | https://podminky.urs.cz/item/CS_URS_2025_01/998276101 | [14 empty] | Online PSC | 1
| P |  | Poznámka k položce: vodovodu nebo kanalizace ražené nebo hloubené (827 1.1, 827 1.9, 827 2.1, 827 2.9), drobných objektů na vzdálenost 15 m od hrany výkopu nebo od okraje šachty | [14 empty] | P | 1

## SO 401 - Areálové rozvody...
{cf79b6ee-a514-43c9-910e-1b67bafa44a1}
2
| KRYCÍ LIST SOUPISU PRACÍ | [7 empty] | v --- níže se nacházejí doplnkové a pomocné údaje k sestavám --- v | [8 empty] | False
Stavba:
SO 7 Lůžkový pavilon s laboratořemi a urgentním příjmem Klatovské nemocnice
Objekt:
LS 04 - Kabelové rozvody
Soupis:
SO 401 - Areálové rozvody NN, přeložka
| KSO: |  |  |  |  | CC-CZ:
| Místo: |  | Klatovy |  |  | Datum: | 10. 2. 2026
| Zadavatel: |  |  |  |  | IČ: | 26360527
|  | Klatovská nemocnice a.s. |  |  |  | DIČ: | CZ699005333
| Uchazeč: |  |  |  |  | IČ: | Vyplň údaj
|  | Vyplň údaj |  |  |  | DIČ: | Vyplň údaj
| Projektant: |  |  |  |  | IČ: | 06943187
|  | SIEBERT + TALAŠ, spol. s r.o. |  |  |  | DIČ: | CZ06943187
| Zpracovatel: |  |  |  |  | IČ: | 06943187
|  | SIEBERT + TALAŠ, spol. s r.o. |  |  |  | DIČ:
Poznámka:
Soupis prací je sestaven za využití položek Cenové soustavy ÚRS. Cenové a technické podmínky položek CS ÚRS, které nejsou uvedeny v soupisu prací (tzv. úvodní části katalogů) jsou neomezeně dálkově k dispozici na www.cs-urs.cz. Položky soupisu prací, které nemají ve sloupci „Cenová soustava“ uveden žádný údaj, nepochází z Cenové soustavy ÚRS (takové položky soupisu prací mají Cenovou soustavu „VLASTNÍ“). Ocenění "vlastní" položky:na základě odborných znalostí a zkušeností projektanta při realizaci obdobných zakázek za období 5-ti let. nebo na základě CN). Nedílnou součástí soupisu prací je projektová dokumentace vč. textových příloh, na kterou se položky soupisu prací plně odkazují. (S ohledem na charekter stavby budou provedené práce odsouhlaseny a případně upřesněny v rámci realizace zástupcem objednatele).
| Cena bez DPH | [5 empty] | 0
|  |  | Základ daně |  |  | Sazba daně | Výše daně
| DPH | základní | 0 |  |  | 21% | 0
|  | snížená | 0 |  |  | 12% | 0
|  | zákl. přenesená | 0 |  |  | 21% | 0
|  | sníž. přenesená | 0 |  |  | 12% | 0
|  | nulová | 0 |  |  | 0% | 0
| Cena s DPH |  |  | v | CZK |  | 0
| Projektant |  |  | Zpracovatel
| Datum a podpis: |  | Razítko | Datum a podpis: |  |  | Razítko
| Objednavatel |  |  | Uchazeč
| Datum a podpis: |  | Razítko | Datum a podpis: |  |  | Razítko
REKAPITULACE ČLENĚNÍ SOUPISU PRACÍ
Stavba:
SO 7 Lůžkový pavilon s laboratořemi a urgentním příjmem Klatovské nemocnice
Objekt:
LS 04 - Kabelové rozvody
Soupis:
SO 401 - Areálové rozvody NN, přeložka
Místo: |  |  | Klatovy |  |  | Datum: | 10. 2. 2026
Zadavatel: |  |  | Klatovská nemocnice a.s. |  |  | Projektant: | SIEBERT + TALAŠ, spol. s r.o.
Uchazeč: |  |  | Vyplň údaj |  |  | Zpracovatel: | SIEBERT + TALAŠ, spol. s r.o.
Kód dílu - Popis | [6 empty] | Cena celkem [CZK]
Náklady ze soupisu prací | [6 empty] | 0 | [11 empty] | -1
| 1 - Zemní práce | [5 empty] | 0
| 741-1 - Rozvody NN | [5 empty] | 0
| 741-9 - Ostatní | [5 empty] | 0
| 997 - Přesun sutě | [5 empty] | 0
| 998 - Přesun hmot | [5 empty] | 0
SOUPIS PRACÍ
Stavba:
SO 7 Lůžkový pavilon s laboratořemi a urgentním příjmem Klatovské nemocnice
Objekt:
LS 04 - Kabelové rozvody
Soupis:
SO 401 - Areálové rozvody NN, přeložka
Místo: |  |  | Klatovy |  |  | Datum: | 10. 2. 2026
Zadavatel: |  |  | Klatovská nemocnice a.s. |  |  | Projektant: | SIEBERT + TALAŠ, spol. s r.o.
Uchazeč: |  |  | Vyplň údaj |  |  | Zpracovatel: | SIEBERT + TALAŠ, spol. s r.o.
PČ | Typ | Kód | Popis | MJ | Množství | J.cena [CZK] | Cena celkem [CZK] | Cenová soustava |  | DPH | J. Nh [h] | Nh celkem [h] | J. hmotnost [t] | Hmotnost celkem [t] | J. suť [t] | Suť Celkem [t]
Náklady soupisu celkem | [6 empty] | 0 |  |  |  |  | 0 |  | 0 |  | 0 |  | D | -1 | [10 empty] | 0
| D | 1 | Zemní práce |  |  |  | 0 |  |  |  |  | 0 |  | 0 |  | 0 | 1 | D | 0 |  |  |  | ROZPOCET | [6 empty] | 0
1 | K | 132251104 | Hloubení rýh nezapažených š do 800 mm v hornině třídy těžitelnosti I skupiny 3 objem přes 100 m3 strojně | m3 | 2 |  | 0 | CS ÚRS 2025 01 |  | základní |  | 0 | 0 | 0 | 0 | 0 | 4 | K | 1 |  |  |  | ROZPOCET | 0 | 0 | 0 | 0 | 0 | 1 | 0 | 4 | 2
| Online PSC |  | https://podminky.urs.cz/item/CS_URS_2025_01/132251104 | [14 empty] | Online PSC | 1
2 | K | 114.441.2-007 | Vyhledání a identifikace stávajících kabelových vedení v místě záboru, ruční obkopání | hod | 16 |  | 0 | vlastní |  | základní |  | 0 | 0 | 0 | 0 | 0 | 4 | K | 1 |  |  |  | ROZPOCET | 0 | 0 | 0 | 0 | 0 | 1 | 0 | 4 | 4
3 | K | 460661111 | Kabelové lože z písku pro kabely nn bez zakrytí š lože do 35 cm | m | 85.5 |  | 0 | CS ÚRS 2025 01 |  | základní |  | 0 | 0 | 0 | 0 | 0 | 4 | K | 1 |  |  |  | ROZPOCET | 0 | 0 | 0 | 0 | 0 | 1 | 0 | 4 | 6
| Online PSC |  | https://podminky.urs.cz/item/CS_URS_2025_01/460661111 | [14 empty] | Online PSC | 1
4 | K | 114.441.1-028 | D+M Kabelová chránička průměr 110mm | m | 85.5 |  | 0 | vlastní |  | základní |  | 0 | 0 | 0 | 0 | 0 | 4 | K | 1 |  |  |  | ROZPOCET | 0 | 0 | 0 | 0 | 0 | 1 | 0 | 4 | 8
5 | K | 174251101 | Zásyp jam, šachet rýh nebo kolem objektů sypaninou bez zhutnění | m3 | 23.94 |  | 0 | CS ÚRS 2025 01 |  | základní |  | 0 | 0 | 0 | 0 | 0 | 4 | K | 1 |  |  |  | ROZPOCET | 0 | 0 | 0 | 0 | 0 | 1 | 0 | 4 | 10
| Online PSC |  | https://podminky.urs.cz/item/CS_URS_2025_01/174251101 | [14 empty] | Online PSC | 1
| VV |  | 0,8*0,35*85,5 |  | 23.94 | [12 empty] | VV | 1 | 2 | True | 0 | ROZPOCET
| VV |  | Součet |  | 23.94 | [12 empty] | VV | 1 | 4 | True | 1 | ROZPOCET
6 | K | 181311103 | Rozprostření ornice tl vrstvy do 200 mm v rovině nebo ve svahu do 1:5 ručně | m2 | 29.925 |  | 0 | CS ÚRS 2025 01 |  | základní |  | 0 | 0 | 0 | 0 | 0 | 4 | K | 1 |  |  |  | ROZPOCET | 0 | 0 | 0 | 0 | 0 | 1 | 0 | 4 | 12
| Online PSC |  | https://podminky.urs.cz/item/CS_URS_2025_01/181311103 | [14 empty] | Online PSC | 1
| VV |  | 0,35*85,5 |  | 29.925 | [12 empty] | VV | 1 | 2 | True | 0 | ROZPOCET
| VV |  | Součet |  | 29.925 | [12 empty] | VV | 1 | 4 | True | 1 | ROZPOCET
7 | K | 181311103 | Rozprostření ornice tl vrstvy do 200 mm v rovině nebo ve svahu do 1:5 ručně | m2 | 29.925 |  | 0 | CS ÚRS 2025 01 |  | základní |  | 0 | 0 | 0 | 0 | 0 | 4 | K | 1 |  |  |  | ROZPOCET | 0 | 0 | 0 | 0 | 0 | 1 | 0 | 4 | 14
| Online PSC |  | https://podminky.urs.cz/item/CS_URS_2025_01/181311103 | [14 empty] | Online PSC | 1
| VV |  | 0,35*85,5 |  | 29.925 | [12 empty] | VV | 1 | 2 | True | 0 | ROZPOCET
| VV |  | Součet |  | 29.925 | [12 empty] | VV | 1 | 4 | True | 1 | ROZPOCET
8 | K | 180405111 | Založení trávníku ve vegetačních prefabrikátech výsevem semene v rovině a ve svahu do 1:5 | m2 | 29.925 |  | 0 | CS ÚRS 2025 01 |  | základní |  | 0 | 0 | 0 | 0 | 0 | 4 | K | 1 |  |  |  | ROZPOCET | 0 | 0 | 0 | 0 | 0 | 1 | 0 | 4 | 16
| Online PSC |  | https://podminky.urs.cz/item/CS_URS_2025_01/180405111 | [14 empty] | Online PSC | 1
9 | M | 00572410 | osivo směs travní parková | kg | 0.599 |  | 0 | CS ÚRS 2025 01 |  | základní |  | 0 | 0 | 0 | 0 | 0 | 8 | M | 1 |  |  |  | ROZPOCET | 0 | 0 | 0 | 0 | 0 | 1 | 0 | 4 | 18
| VV |  | "Přepočtené koeficientem množství" 29,925*0,02 |  | 0.599 | [12 empty] | VV | 1 | 2 | True | 0 | ROZPOCET
| VV |  | Součet |  | 0.599 | [12 empty] | VV | 1 | 4 | True | 1 | ROZPOCET
| D | 741-1 | Rozvody NN |  |  |  | 0 |  |  |  |  | 0 |  | 0 |  | 0 | 1 | D | 0 |  |  |  | ROZPOCET | [6 empty] | 0
10 | K | 741-1.1001 | Položení kabelu CYKY-J 5 x 25 | m | 100 |  | 0 | vlastní |  | základní |  | 0 | 0 | 0 | 0 | 0 | 4 | K | 1 |  |  |  | ROZPOCET | 0 | 0 | 0 | 0 | 0 | 1 | 0 | 4 | 20
| VV |  | "Odměřeno elektronicky, viz situace SO 401" 100 |  | 100 | [12 empty] | VV | 1 | 2 | True | 0 | ROZPOCET
| VV |  | Součet |  | 100 | [12 empty] | VV | 1 | 4 | True | 1 | ROZPOCET
11 | M | 741-1.1002 | Kabel CYKY-J 5 x 25 | m | 110 |  | 0 | vlastní |  | základní |  | 0 | 0 | 0 | 0 | 0 | 8 | M | 1 |  |  |  | ROZPOCET | 0 | 0 | 0 | 0 | 0 | 1 | 0 | 4 | 22
| VV |  | "vynásobeno koeficientem množství" 100 * 1,1 |  | 110 | [12 empty] | VV | 1 | 2 | True | 0 | ROZPOCET
| VV |  | Součet |  | 110 | [12 empty] | VV | 1 | 4 | True | 1 | ROZPOCET
12 | K | 741-1.1003 | Přepojení kabelu NN CYKY-J 5 x 25 | ks | 2 |  | 0 | vlastní |  | základní |  | 0 | 0 | 0 | 0 | 0 | 4 | K | 1 |  |  |  | ROZPOCET | 0 | 0 | 0 | 0 | 0 | 1 | 0 | 4 | 24
| P |  | Poznámka k položce: na obou přípojných bodech | [14 empty] | P | 1
13 | K | 741-1.1004 | Odpojení vedení na stávajíích stožárech, či přípojných bodech | kpl | 1 |  | 0 | vlastní |  | základní |  | 0 | 0 | 0 | 0 | 0 | 4 | K | 1 |  |  |  | ROZPOCET | 0 | 0 | 0 | 0 | 0 | 1 | 0 | 4 | 26
14 | K | 741-1.1005 | Spojka kabelu 5 x 25 do země - vodotěsná | ks | 2 |  | 0 | vlastní |  | základní |  | 0 | 0 | 0 | 0 | 0 | 4 | K | 1 |  |  |  | ROZPOCET | 0 | 0 | 0 | 0 | 0 | 1 | 0 | 4 | 28
15 | K | 741-1.1006 | Zakončení odpojené kabeláže | kpl | 1 |  | 0 | vlastní |  | základní |  | 0 | 0 | 0 | 0 | 0 | 4 | K | 1 |  |  |  | ROZPOCET | 0 | 0 | 0 | 0 | 0 | 1 | 0 | 4 | 30
16 | K | 741-1.1007 | Zapojení kabeláže na nových bodech, včetně zakončení a uložení | kpl | 1 |  | 0 | vlastní |  | základní |  | 0 | 0 | 0 | 0 | 0 | 4 | K | 1 |  |  |  | ROZPOCET | 0 | 0 | 0 | 0 | 0 | 1 | 0 | 4 | 32
17 | K | 741-1.1008 | Odstranění původního kabelu během zemních prací na objektu SO 7 | m | 80 |  | 0 | vlastní |  | základní |  | 0 | 0 | 0 | 0 | 0 | 4 | K | 1 |  |  |  | ROZPOCET | 0 | 0 | 0 | 0 | 0 | 1 | 0 | 4 | 34
| P |  | Poznámka k položce: včetně ekologické likvidace | [14 empty] | P | 1
| D | 741-9 | Ostatní |  |  |  | 0 |  |  |  |  | 0 |  | 0 |  | 0 | 1 | D | 0 |  |  |  | ROZPOCET | [6 empty] | 0
18 | K | 741-9.9001 | Geodetické zaměření nové trasy kabelu | m | 100 |  | 0 | vlastní |  | základní |  | 0 | 0 | 0 | 0 | 0 | 4 | K | 1 |  |  |  | ROZPOCET | 0 | 0 | 0 | 0 | 0 | 1 | 0 | 4 | 36
| VV |  | "Odměřeno elektronicky, viz situace SO 401" 100 |  | 100 | [12 empty] | VV | 1 | 2 | True | 0 | ROZPOCET
| VV |  | Součet |  | 100 | [12 empty] | VV | 1 | 4 | True | 1 | ROZPOCET
19 | K | 741-9.9004 | Uvedení do provozu | kpl | 1 |  | 0 | vlastní |  | základní |  | 0 | 0 | 0 | 0 | 0 | 4 | K | 1 |  |  |  | ROZPOCET | 0 | 0 | 0 | 0 | 0 | 1 | 0 | 4 | 38
20 | K | 741-9.9005 | Výchozí revize | kpl | 1 |  | 0 | vlastní |  | základní |  | 0 | 0 | 0 | 0 | 0 | 4 | K | 1 |  |  |  | ROZPOCET | 0 | 0 | 0 | 0 | 0 | 1 | 0 | 4 | 40
21 | K | 741-9.9006 | Revize elektrického zařízení dle ČSN a požadavků správce | kpl | 1 |  | 0 | vlastní |  | základní |  | 0 | 0 | 0 | 0 | 0 | 4 | K | 1 |  |  |  | ROZPOCET | 0 | 0 | 0 | 0 | 0 | 1 | 0 | 4 | 42
| D | 997 | Přesun sutě |  |  |  | 0 |  |  |  |  | 0 |  | 0 |  | 0 | 1 | D | 0 |  |  |  | ROZPOCET | [6 empty] | 0
22 | K | 997221611 | Nakládání suti na dopravní prostředky pro vodorovnou dopravu | t | 5.985 |  | 0 | CS ÚRS 2025 01 |  | základní |  | 0 | 0 | 0 | 0 | 0 | 4 | K | 1 |  |  |  | ROZPOCET | 0 | 0 | 0 | 0 | 0 | 1 | 0 | 4 | 44
| Online PSC |  | https://podminky.urs.cz/item/CS_URS_2025_01/997221611 | [14 empty] | Online PSC | 1
| VV |  | 0,2*0,35*85,5 |  | 5.985 | [12 empty] | VV | 1 | 2 | True | 0 | ROZPOCET
| VV |  | Součet |  | 5.985 | [12 empty] | VV | 1 | 4 | True | 1 | ROZPOCET
23 | K | 997221551 | Vodorovná doprava suti ze sypkých materiálů do 1 km | t | 5.985 |  | 0 | CS ÚRS 2025 01 |  | základní |  | 0 | 0 | 0 | 0 | 0 | 4 | K | 1 |  |  |  | ROZPOCET | 0 | 0 | 0 | 0 | 0 | 1 | 0 | 4 | 46
| Online PSC |  | https://podminky.urs.cz/item/CS_URS_2025_01/997221551 | [14 empty] | Online PSC | 1
| VV |  | 0,2*0,35*85,5 |  | 5.985 | [12 empty] | VV | 1 | 2 | True | 0 | ROZPOCET
| VV |  | Součet |  | 5.985 | [12 empty] | VV | 1 | 4 | True | 1 | ROZPOCET
24 | K | 997221559 | Příplatek ZKD 1 km u vodorovné dopravy suti ze sypkých materiálů | t | 113.715 |  | 0 | CS ÚRS 2025 01 |  | základní |  | 0 | 0 | 0 | 0 | 0 | 4 | K | 1 |  |  |  | ROZPOCET | 0 | 0 | 0 | 0 | 0 | 1 | 0 | 4 | 48
| Online PSC |  | https://podminky.urs.cz/item/CS_URS_2025_01/997221559 | [14 empty] | Online PSC | 1
| VV |  | 0,2*0,35*85,5*19 |  | 113.715 | [12 empty] | VV | 1 | 2 | True | 0 | ROZPOCET
| VV |  | Součet |  | 113.715 | [12 empty] | VV | 1 | 4 | True | 1 | ROZPOCET
25 | K | 997221873 | Poplatek za uložení na recyklační skládce (skládkovné) stavebního odpadu zeminy a kamení zatříděného do Katalogu odpadů pod kódem 17 05 04 | t | 5.985 |  | 0 | CS ÚRS 2025 01 |  | základní |  | 0 | 0 | 0 | 0 | 0 | 4 | K | 1 |  |  |  | ROZPOCET | 0 | 0 | 0 | 0 | 0 | 1 | 0 | 4 | 50
| Online PSC |  | https://podminky.urs.cz/item/CS_URS_2025_01/997221873 | [14 empty] | Online PSC | 1
| D | 998 | Přesun hmot |  |  |  | 0 |  |  |  |  | 0 |  | 0 |  | 0 | 1 | D | 0 |  |  |  | ROZPOCET | [6 empty] | 0
26 | K | 469981111 | Přesun hmot pro pomocné stavební práce při elektromotážích | t | 6.3 |  | 0 | CS ÚRS 2025 01 |  | základní |  | 0 | 0 | 0 | 0 | 0 | 4 | K | 1 |  |  |  | ROZPOCET | 0 | 0 | 0 | 0 | 0 | 1 | 0 | 4 | 52
| Online PSC |  | https://podminky.urs.cz/item/CS_URS_2025_01/469981111 | [14 empty] | Online PSC | 1

## SO 402 - Areálové rozvody...
{4c72c81e-620b-4a2e-96da-369657258469}
2
| KRYCÍ LIST SOUPISU PRACÍ | [7 empty] | v --- níže se nacházejí doplnkové a pomocné údaje k sestavám --- v | [8 empty] | False
Stavba:
SO 7 Lůžkový pavilon s laboratořemi a urgentním příjmem Klatovské nemocnice
Objekt:
LS 04 - Kabelové rozvody
Soupis:
SO 402 - Areálové rozvody VO, přeložka
| KSO: |  |  |  |  | CC-CZ:
| Místo: |  | Klatovy |  |  | Datum: | 10. 2. 2026
| Zadavatel: |  |  |  |  | IČ: | 26360527
|  | Klatovská nemocnice a.s. |  |  |  | DIČ: | CZ699005333
| Uchazeč: |  |  |  |  | IČ: | Vyplň údaj
|  | Vyplň údaj |  |  |  | DIČ: | Vyplň údaj
| Projektant: |  |  |  |  | IČ: | 06943187
|  | SIEBERT + TALAŠ, spol. s r.o. |  |  |  | DIČ: | CZ06943187
| Zpracovatel: |  |  |  |  | IČ: | 06943187
|  | SIEBERT + TALAŠ, spol. s r.o. |  |  |  | DIČ:
Poznámka:
Soupis prací je sestaven za využití položek Cenové soustavy ÚRS. Cenové a technické podmínky položek CS ÚRS, které nejsou uvedeny v soupisu prací (tzv. úvodní části katalogů) jsou neomezeně dálkově k dispozici na www.cs-urs.cz. Položky soupisu prací, které nemají ve sloupci „Cenová soustava“ uveden žádný údaj, nepochází z Cenové soustavy ÚRS (takové položky soupisu prací mají Cenovou soustavu „VLASTNÍ“). Ocenění "vlastní" položky:na základě odborných znalostí a zkušeností projektanta při realizaci obdobných zakázek za období 5-ti let. nebo na základě CN). Nedílnou součástí soupisu prací je projektová dokumentace vč. textových příloh, na kterou se položky soupisu prací plně odkazují. (S ohledem na charekter stavby budou provedené práce odsouhlaseny a případně upřesněny v rámci realizace zástupcem objednatele).
| Cena bez DPH | [5 empty] | 0
|  |  | Základ daně |  |  | Sazba daně | Výše daně
| DPH | základní | 0 |  |  | 21% | 0
|  | snížená | 0 |  |  | 12% | 0
|  | zákl. přenesená | 0 |  |  | 21% | 0
|  | sníž. přenesená | 0 |  |  | 12% | 0
|  | nulová | 0 |  |  | 0% | 0
| Cena s DPH |  |  | v | CZK |  | 0
| Projektant |  |  | Zpracovatel
| Datum a podpis: |  | Razítko | Datum a podpis: |  |  | Razítko
| Objednavatel |  |  | Uchazeč
| Datum a podpis: |  | Razítko | Datum a podpis: |  |  | Razítko
REKAPITULACE ČLENĚNÍ SOUPISU PRACÍ
Stavba:
SO 7 Lůžkový pavilon s laboratořemi a urgentním příjmem Klatovské nemocnice
Objekt:
LS 04 - Kabelové rozvody
Soupis:
SO 402 - Areálové rozvody VO, přeložka
Místo: |  |  | Klatovy |  |  | Datum: | 10. 2. 2026
Zadavatel: |  |  | Klatovská nemocnice a.s. |  |  | Projektant: | SIEBERT + TALAŠ, spol. s r.o.
Uchazeč: |  |  | Vyplň údaj |  |  | Zpracovatel: | SIEBERT + TALAŠ, spol. s r.o.
Kód dílu - Popis | [6 empty] | Cena celkem [CZK]
Náklady ze soupisu prací | [6 empty] | 0 | [11 empty] | -1
| 74137-1 - Rozvody pro VO | [5 empty] | 0
| 74137-9 - Ostatní | [5 empty] | 0
| 997 - Přesun sutě | [5 empty] | 0
| 998 - Přesun hmot | [5 empty] | 0
SOUPIS PRACÍ
Stavba:
SO 7 Lůžkový pavilon s laboratořemi a urgentním příjmem Klatovské nemocnice
Objekt:
LS 04 - Kabelové rozvody
Soupis:
SO 402 - Areálové rozvody VO, přeložka
Místo: |  |  | Klatovy |  |  | Datum: | 10. 2. 2026
Zadavatel: |  |  | Klatovská nemocnice a.s. |  |  | Projektant: | SIEBERT + TALAŠ, spol. s r.o.
Uchazeč: |  |  | Vyplň údaj |  |  | Zpracovatel: | SIEBERT + TALAŠ, spol. s r.o.
PČ | Typ | Kód | Popis | MJ | Množství | J.cena [CZK] | Cena celkem [CZK] | Cenová soustava |  | DPH | J. Nh [h] | Nh celkem [h] | J. hmotnost [t] | Hmotnost celkem [t] | J. suť [t] | Suť Celkem [t]
Náklady soupisu celkem | [6 empty] | 0 |  |  |  |  | 0 |  | 0 |  | 0 |  | D | -1 | [10 empty] | 0
| D | 74137-1 | Rozvody pro VO |  |  |  | 0 |  |  |  |  | 0 |  | 0 |  | 0 | 1 | D | 0 |  |  |  | ROZPOCET | [6 empty] | 0
1 | K | 741371.1001 | Odpojení vedení na stávajíích stožárech, či přípojných bodech | kpl | 1 |  | 0 | vlastní |  | základní |  | 0 | 0 | 0 | 0 | 0 | 4 | K | 1 |  |  |  | ROZPOCET | 0 | 0 | 0 | 0 | 0 | 1 | 0 | 4 | 2
2 | K | 741371.1002 | Zakončení odpojené kabeláže | kpl | 1 |  | 0 | vlastní |  | základní |  | 0 | 0 | 0 | 0 | 0 | 4 | K | 1 |  |  |  | ROZPOCET | 0 | 0 | 0 | 0 | 0 | 1 | 0 | 4 | 4
3 | K | 741371.1003 | Zapojení kabeláže na nových bodech, včetně zakončení a uložení | kpl | 1 |  | 0 | vlastní |  | základní |  | 0 | 0 | 0 | 0 | 0 | 4 | K | 1 |  |  |  | ROZPOCET | 0 | 0 | 0 | 0 | 0 | 1 | 0 | 4 | 6
4 | K | 741371.1004 | Odstranění původního kabelu během zemních prací na objektu SO 7 | m | 80 |  | 0 | vlastní |  | základní |  | 0 | 0 | 0 | 0 | 0 | 4 | K | 1 |  |  |  | ROZPOCET | 0 | 0 | 0 | 0 | 0 | 1 | 0 | 4 | 8
| P |  | Poznámka k položce: včetně ekologické likvidace | [14 empty] | P | 1
| D | 74137-9 | Ostatní |  |  |  | 0 |  |  |  |  | 0 |  | 0 |  | 0 | 1 | D | 0 |  |  |  | ROZPOCET | [6 empty] | 0
5 | K | 741379.9001 | Geodetické zaměření nové trasy kabelu | m | 228.8 |  | 0 | vlastní |  | základní |  | 0 | 0 | 0 | 0 | 0 | 4 | K | 1 |  |  |  | ROZPOCET | 0 | 0 | 0 | 0 | 0 | 1 | 0 | 4 | 10
| VV |  | "Odměřeno elektronicky, viz situace SO 402" 228,8 |  | 228.8 | [12 empty] | VV | 1 | 2 | True | 0 | ROZPOCET
| VV |  | Součet |  | 228.8 | [12 empty] | VV | 1 | 4 | True | 1 | ROZPOCET
6 | K | Pol1 | Protokol měření intenzity osvětlení | kpl | 1 |  | 0 | vlastní |  | základní |  | 0 | 0 | 0 | 0 | 0 | 4 | K | 1 |  |  |  | ROZPOCET | 0 | 0 | 0 | 0 | 0 | 1 | 0 | 4 | 12
| D | 997 | Přesun sutě |  |  |  | 0 |  |  |  |  | 0 |  | 0 |  | 0 | 1 | D | 0 |  |  |  | ROZPOCET | [6 empty] | 0
7 | K | 997221611 | Nakládání suti na dopravní prostředky pro vodorovnou dopravu | t | 16.016 |  | 0 | CS ÚRS 2025 01 |  | základní |  | 0 | 0 | 0 | 0 | 0 | 4 | K | 1 |  |  |  | ROZPOCET | 0 | 0 | 0 | 0 | 0 | 1 | 0 | 4 | 14
| Online PSC |  | https://podminky.urs.cz/item/CS_URS_2025_01/997221611 | [14 empty] | Online PSC | 1
| VV |  | 0,2*0,35*228,8 |  | 16.016 | [12 empty] | VV | 1 | 2 | True | 0 | ROZPOCET
| VV |  | Součet |  | 16.016 | [12 empty] | VV | 1 | 4 | True | 1 | ROZPOCET
8 | K | 997221551 | Vodorovná doprava suti ze sypkých materiálů do 1 km | t | 16.016 |  | 0 | CS ÚRS 2025 01 |  | základní |  | 0 | 0 | 0 | 0 | 0 | 4 | K | 1 |  |  |  | ROZPOCET | 0 | 0 | 0 | 0 | 0 | 1 | 0 | 4 | 16
| Online PSC |  | https://podminky.urs.cz/item/CS_URS_2025_01/997221551 | [14 empty] | Online PSC | 1
| VV |  | 0,2*0,35*228,8 |  | 16.016 | [12 empty] | VV | 1 | 2 | True | 0 | ROZPOCET
| VV |  | Součet |  | 16.016 | [12 empty] | VV | 1 | 4 | True | 1 | ROZPOCET
9 | K | 997221559 | Příplatek ZKD 1 km u vodorovné dopravy suti ze sypkých materiálů | t | 16.016 |  | 0 | CS ÚRS 2025 01 |  | základní |  | 0 | 0 | 0 | 0 | 0 | 4 | K | 1 |  |  |  | ROZPOCET | 0 | 0 | 0 | 0 | 0 | 1 | 0 | 4 | 18
| Online PSC |  | https://podminky.urs.cz/item/CS_URS_2025_01/997221559 | [14 empty] | Online PSC | 1
| VV |  | 0,2*0,35*228,8 |  | 16.016 | [12 empty] | VV | 1 | 2 | True | 0 | ROZPOCET
| VV |  | Součet |  | 16.016 | [12 empty] | VV | 1 | 4 | True | 1 | ROZPOCET
10 | K | 997221873 | Poplatek za uložení na recyklační skládce (skládkovné) stavebního odpadu zeminy a kamení zatříděného do Katalogu odpadů pod kódem 17 05 04 | t | 5.4 |  | 0 | CS ÚRS 2025 01 |  | základní |  | 0 | 0 | 0 | 0 | 0 | 4 | K | 1 |  |  |  | ROZPOCET | 0 | 0 | 0 | 0 | 0 | 1 | 0 | 4 | 20
| Online PSC |  | https://podminky.urs.cz/item/CS_URS_2025_01/997221873 | [14 empty] | Online PSC | 1
| D | 998 | Přesun hmot |  |  |  | 0 |  |  |  |  | 0 |  | 0 |  | 0 | 1 | D | 0 |  |  |  | ROZPOCET | [6 empty] | 0
11 | K | 469981111 | Přesun hmot pro pomocné stavební práce při elektromotážích | t | 5.4 |  | 0 | CS ÚRS 2025 01 |  | základní |  | 0 | 0 | 0 | 0 | 0 | 4 | K | 1 |  |  |  | ROZPOCET | 0 | 0 | 0 | 0 | 0 | 1 | 0 | 4 | 22
| Online PSC |  | https://podminky.urs.cz/item/CS_URS_2025_01/469981111 | [14 empty] | Online PSC | 1

## SO 403 - Přípojka slabopr...
{74d8aed9-c979-4bba-b98c-2536c9974bae}
2
| KRYCÍ LIST SOUPISU PRACÍ | [7 empty] | v --- níže se nacházejí doplnkové a pomocné údaje k sestavám --- v | [8 empty] | False
Stavba:
SO 7 Lůžkový pavilon s laboratořemi a urgentním příjmem Klatovské nemocnice
Objekt:
LS 04 - Kabelové rozvody
Soupis:
SO 403 - Přípojka slaboproudu
| KSO: |  |  |  |  | CC-CZ:
| Místo: |  | Klatovy |  |  | Datum: | 10. 2. 2026
| Zadavatel: |  |  |  |  | IČ: | 26360527
|  | Klatovská nemocnice a.s. |  |  |  | DIČ: | CZ699005333
| Uchazeč: |  |  |  |  | IČ: | Vyplň údaj
|  | Vyplň údaj |  |  |  | DIČ: | Vyplň údaj
| Projektant: |  |  |  |  | IČ: | 06943187
|  | SIEBERT + TALAŠ, spol. s r.o. |  |  |  | DIČ: | CZ06943187
| Zpracovatel: |  |  |  |  | IČ: | 06943187
|  | SIEBERT + TALAŠ, spol. s r.o. |  |  |  | DIČ:
Poznámka:
Soupis prací je sestaven za využití položek Cenové soustavy ÚRS. Cenové a technické podmínky položek CS ÚRS, které nejsou uvedeny v soupisu prací (tzv. úvodní části katalogů) jsou neomezeně dálkově k dispozici na www.cs-urs.cz. Položky soupisu prací, které nemají ve sloupci „Cenová soustava“ uveden žádný údaj, nepochází z Cenové soustavy ÚRS (takové položky soupisu prací mají Cenovou soustavu „VLASTNÍ“). Ocenění "vlastní" položky:na základě odborných znalostí a zkušeností projektanta při realizaci obdobných zakázek za období 5-ti let. nebo na základě CN). Nedílnou součástí soupisu prací je projektová dokumentace vč. textových příloh, na kterou se položky soupisu prací plně odkazují. (S ohledem na charekter stavby budou provedené práce odsouhlaseny a případně upřesněny v rámci realizace zástupcem objednatele).
| Cena bez DPH | [5 empty] | 0
|  |  | Základ daně |  |  | Sazba daně | Výše daně
| DPH | základní | 0 |  |  | 21% | 0
|  | snížená | 0 |  |  | 12% | 0
|  | zákl. přenesená | 0 |  |  | 21% | 0
|  | sníž. přenesená | 0 |  |  | 12% | 0
|  | nulová | 0 |  |  | 0% | 0
| Cena s DPH |  |  | v | CZK |  | 0
| Projektant |  |  | Zpracovatel
| Datum a podpis: |  | Razítko | Datum a podpis: |  |  | Razítko
| Objednavatel |  |  | Uchazeč
| Datum a podpis: |  | Razítko | Datum a podpis: |  |  | Razítko
REKAPITULACE ČLENĚNÍ SOUPISU PRACÍ
Stavba:
SO 7 Lůžkový pavilon s laboratořemi a urgentním příjmem Klatovské nemocnice
Objekt:
LS 04 - Kabelové rozvody
Soupis:
SO 403 - Přípojka slaboproudu
Místo: |  |  | Klatovy |  |  | Datum: | 10. 2. 2026
Zadavatel: |  |  | Klatovská nemocnice a.s. |  |  | Projektant: | SIEBERT + TALAŠ, spol. s r.o.
Uchazeč: |  |  | Vyplň údaj |  |  | Zpracovatel: | SIEBERT + TALAŠ, spol. s r.o.
Kód dílu - Popis | [6 empty] | Cena celkem [CZK]
Náklady ze soupisu prací | [6 empty] | 0 | [11 empty] | -1
| 1 - Zemní práce | [5 empty] | 0
| 742-1 - Rozvody slaboproudu | [5 empty] | 0
| 742-9 - Ostatní | [5 empty] | 0
| 997 - Přesun sutě | [5 empty] | 0
| 998 - Přesun hmot | [5 empty] | 0
SOUPIS PRACÍ
Stavba:
SO 7 Lůžkový pavilon s laboratořemi a urgentním příjmem Klatovské nemocnice
Objekt:
LS 04 - Kabelové rozvody
Soupis:
SO 403 - Přípojka slaboproudu
Místo: |  |  | Klatovy |  |  | Datum: | 10. 2. 2026
Zadavatel: |  |  | Klatovská nemocnice a.s. |  |  | Projektant: | SIEBERT + TALAŠ, spol. s r.o.
Uchazeč: |  |  | Vyplň údaj |  |  | Zpracovatel: | SIEBERT + TALAŠ, spol. s r.o.
PČ | Typ | Kód | Popis | MJ | Množství | J.cena [CZK] | Cena celkem [CZK] | Cenová soustava |  | DPH | J. Nh [h] | Nh celkem [h] | J. hmotnost [t] | Hmotnost celkem [t] | J. suť [t] | Suť Celkem [t]
Náklady soupisu celkem | [6 empty] | 0 |  |  |  |  | 0 |  | 0 |  | 0 |  | D | -1 | [10 empty] | 0
| D | 1 | Zemní práce |  |  |  | 0 |  |  |  |  | 0 |  | 0 |  | 0 | 1 | D | 0 |  |  |  | ROZPOCET | [6 empty] | 0
1 | K | 132251104 | Hloubení rýh nezapažených š do 800 mm v hornině třídy těžitelnosti I skupiny 3 objem přes 100 m3 strojně | m3 | 71.36 |  | 0 | CS ÚRS 2025 01 |  | základní |  | 0 | 0 | 0 | 0 | 0 | 4 | K | 1 |  |  |  | ROZPOCET | 0 | 0 | 0 | 0 | 0 | 1 | 0 | 4 | 2
| Online PSC |  | https://podminky.urs.cz/item/CS_URS_2025_01/132251104 | [14 empty] | Online PSC | 1
| VV |  | 0,8*1*89,2 |  | 71.36 | [12 empty] | VV | 1 | 2 | True | 0 | ROZPOCET
| VV |  | Součet |  | 71.36 | [12 empty] | VV | 1 | 4 | True | 1 | ROZPOCET
2 | K | 114.441.2-007 | Vyhledání a identifikace stávajících kabelových vedení v místě záboru, ruční obkopání | hod | 16 |  | 0 | vlastní |  | základní |  | 0 | 0 | 0 | 0 | 0 | 4 | K | 1 |  |  |  | ROZPOCET | 0 | 0 | 0 | 0 | 0 | 1 | 0 | 4 | 4
3 | K | 460661111 | Kabelové lože z písku pro kabely nn bez zakrytí š lože do 35 cm | m | 320 |  | 0 | CS ÚRS 2025 01 |  | základní |  | 0 | 0 | 0 | 0 | 0 | 4 | K | 1 |  |  |  | ROZPOCET | 0 | 0 | 0 | 0 | 0 | 1 | 0 | 4 | 6
| Online PSC |  | https://podminky.urs.cz/item/CS_URS_2025_01/460661111 | [14 empty] | Online PSC | 1
4 | K | 174251101 | Zásyp jam, šachet rýh nebo kolem objektů sypaninou bez zhutnění | m3 | 53.52 |  | 0 | CS ÚRS 2025 01 |  | základní |  | 0 | 0 | 0 | 0 | 0 | 4 | K | 1 |  |  |  | ROZPOCET | 0 | 0 | 0 | 0 | 0 | 1 | 0 | 4 | 8
| Online PSC |  | https://podminky.urs.cz/item/CS_URS_2025_01/174251101 | [14 empty] | Online PSC | 1
| VV |  | 0,6*1*89,2 |  | 53.52 | [12 empty] | VV | 1 | 2 | True | 0 | ROZPOCET
| VV |  | Součet |  | 53.52 | [12 empty] | VV | 1 | 4 | True | 1 | ROZPOCET
5 | K | 181311103 | Rozprostření ornice tl vrstvy do 200 mm v rovině nebo ve svahu do 1:5 ručně | m2 | 34.37 |  | 0 | CS ÚRS 2025 01 |  | základní |  | 0 | 0 | 0 | 0 | 0 | 4 | K | 1 |  |  |  | ROZPOCET | 0 | 0 | 0 | 0 | 0 | 1 | 0 | 4 | 10
| Online PSC |  | https://podminky.urs.cz/item/CS_URS_2025_01/181311103 | [14 empty] | Online PSC | 1
| VV |  | 0,35*98,2 |  | 34.37 | [12 empty] | VV | 1 | 2 | True | 0 | ROZPOCET
| VV |  | Součet |  | 34.37 | [12 empty] | VV | 1 | 4 | True | 1 | ROZPOCET
6 | K | 181311103 | Rozprostření ornice tl vrstvy do 200 mm v rovině nebo ve svahu do 1:5 ručně | m2 | 31.22 |  | 0 | CS ÚRS 2025 01 |  | základní |  | 0 | 0 | 0 | 0 | 0 | 4 | K | 1 |  |  |  | ROZPOCET | 0 | 0 | 0 | 0 | 0 | 1 | 0 | 4 | 12
| Online PSC |  | https://podminky.urs.cz/item/CS_URS_2025_01/181311103 | [14 empty] | Online PSC | 1
| VV |  | 0,35*89,2 |  | 31.22 | [12 empty] | VV | 1 | 2 | True | 0 | ROZPOCET
| VV |  | Součet |  | 31.22 | [12 empty] | VV | 1 | 4 | True | 1 | ROZPOCET
7 | K | 180405111 | Založení trávníku ve vegetačních prefabrikátech výsevem semene v rovině a ve svahu do 1:5 | m2 | 31.22 |  | 0 | CS ÚRS 2025 01 |  | základní |  | 0 | 0 | 0 | 0 | 0 | 4 | K | 1 |  |  |  | ROZPOCET | 0 | 0 | 0 | 0 | 0 | 1 | 0 | 4 | 14
| Online PSC |  | https://podminky.urs.cz/item/CS_URS_2025_01/180405111 | [14 empty] | Online PSC | 1
8 | M | 00572410 | osivo směs travní parková | kg | 0.624 |  | 0 | CS ÚRS 2025 01 |  | základní |  | 0 | 0 | 0 | 0 | 0 | 8 | M | 1 |  |  |  | ROZPOCET | 0 | 0 | 0 | 0 | 0 | 1 | 0 | 4 | 16
| VV |  | "Přepočtené koeficientem množství" 31,22*0,02 |  | 0.624 | [12 empty] | VV | 1 | 2 | True | 0 | ROZPOCET
| VV |  | Součet |  | 0.624 | [12 empty] | VV | 1 | 4 | True | 1 | ROZPOCET
| D | 742-1 | Rozvody slaboproudu |  |  |  | 0 |  |  |  |  | 0 |  | 0 |  | 0 | 1 | D | 0 |  |  |  | ROZPOCET | [6 empty] | 0
9 | K | 742-1.1001 | Montáž optického kabelu 24 vláken | m | 89.2 |  | 0 | vlastní |  | základní |  | 0 | 0 | 0 | 0 | 0 | 4 | K | 1 |  |  |  | ROZPOCET | 0 | 0 | 0 | 0 | 0 | 1 | 0 | 4 | 18
| VV |  | "odměřeno elektronicky viz Situace SO 403" 2*44,6 |  | 89.2 | [12 empty] | VV | 1 | 2 | True | 0 | ROZPOCET
| VV |  | Součet |  | 89.2 | [12 empty] | VV | 1 | 4 | True | 1 | ROZPOCET
10 | M | 742-1.1002 | Optický kabel 24 vláken | m | 98.12 |  | 0 | vlastní |  | základní |  | 0 | 0 | 0 | 0 | 0 | 8 | M | 1 |  |  |  | ROZPOCET | 0 | 0 | 0 | 0 | 0 | 1 | 0 | 4 | 20
| VV |  | "Přepočtené koeficientem množství" 2*44,6*1,1 |  | 98.12 | [12 empty] | VV | 1 | 2 | True | 0 | ROZPOCET
| VV |  | Součet |  | 98.12 | [12 empty] | VV | 1 | 4 | True | 1 | ROZPOCET
11 | K | 742-1.1003 | Montáž HDPE Trubka D 110 | m | 44.6 |  | 0 | vlastní |  | základní |  | 0 | 0 | 0 | 0 | 0 | 4 | K | 1 |  |  |  | ROZPOCET | 0 | 0 | 0 | 0 | 0 | 1 | 0 | 4 | 22
| VV |  | "odměřeno elektronicky viz Situace SO 403" 44,6 |  | 44.6 | [12 empty] | VV | 1 | 2 | True | 0 | ROZPOCET
| VV |  | Součet |  | 44.6 | [12 empty] | VV | 1 | 4 | True | 1 | ROZPOCET
12 | M | 742-1.1004 | HDPE Trubka D 110 | m | 49.06 |  | 0 | vlastní |  | základní |  | 0 | 0 | 0 | 0 | 0 | 8 | M | 1 |  |  |  | ROZPOCET | 0 | 0 | 0 | 0 | 0 | 1 | 0 | 4 | 24
| VV |  | "Přepočtené koeficientem množství" 44,6*1,1 |  | 49.06 | [12 empty] | VV | 1 | 2 | True | 0 | ROZPOCET
| VV |  | Součet |  | 49.06 | [12 empty] | VV | 1 | 4 | True | 1 | ROZPOCET
13 | K | 742-1.1004 | D+M slaboproudý rozvaděč | ks | 2 |  | 0 | vlastní |  | základní |  | 0 | 0 | 0 | 0 | 0 | 4 | K | 1 |  |  |  | ROZPOCET | 0 | 0 | 0 | 0 | 0 | 1 | 0 | 4 | 26
| P |  | Poznámka k položce: Specifikace viz PD a TZ. Včetně kotvících prvků. | [14 empty] | P | 1
| D | 742-9 | Ostatní |  |  |  | 0 |  |  |  |  | 0 |  | 0 |  | 0 | 1 | D | 0 |  |  |  | ROZPOCET | [6 empty] | 0
14 | K | 741-9.9001 | Geodetické zaměření nové trasy kabelu | m | 44.6 |  | 0 | vlastní |  | základní |  | 0 | 0 | 0 | 0 | 0 | 4 | K | 1 |  |  |  | ROZPOCET | 0 | 0 | 0 | 0 | 0 | 1 | 0 | 4 | 28
| VV |  | "Odměřeno elektronicky, viz situace SO 403" 44,6 |  | 44.6 | [12 empty] | VV | 1 | 2 | True | 0 | ROZPOCET
| VV |  | Součet |  | 44.6 | [12 empty] | VV | 1 | 4 | True | 1 | ROZPOCET
15 | K | 741-9.9004 | Uvedení do provozu | kpl | 1 |  | 0 | vlastní |  | základní |  | 0 | 0 | 0 | 0 | 0 | 4 | K | 1 |  |  |  | ROZPOCET | 0 | 0 | 0 | 0 | 0 | 1 | 0 | 4 | 30
16 | K | 741-9.9005 | Výchozí revize | kpl | 1 |  | 0 | vlastní |  | základní |  | 0 | 0 | 0 | 0 | 0 | 4 | K | 1 |  |  |  | ROZPOCET | 0 | 0 | 0 | 0 | 0 | 1 | 0 | 4 | 32
| D | 997 | Přesun sutě |  |  |  | 0 |  |  |  |  | 0 |  | 0 |  | 0 | 1 | D | 0 |  |  |  | ROZPOCET | [6 empty] | 0
17 | K | 997221611 | Nakládání suti na dopravní prostředky pro vodorovnou dopravu | t | 3.122 |  | 0 | CS ÚRS 2025 01 |  | základní |  | 0 | 0 | 0 | 0 | 0 | 4 | K | 1 |  |  |  | ROZPOCET | 0 | 0 | 0 | 0 | 0 | 1 | 0 | 4 | 34
| Online PSC |  | https://podminky.urs.cz/item/CS_URS_2025_01/997221611 | [14 empty] | Online PSC | 1
| VV |  | 0,2*0,35*44,6 |  | 3.122 | [12 empty] | VV | 1 | 2 | True | 0 | ROZPOCET
| VV |  | Součet |  | 3.122 | [12 empty] | VV | 1 | 4 | True | 1 | ROZPOCET
18 | K | 997221551 | Vodorovná doprava suti ze sypkých materiálů do 1 km | t | 3.122 |  | 0 | CS ÚRS 2025 01 |  | základní |  | 0 | 0 | 0 | 0 | 0 | 4 | K | 1 |  |  |  | ROZPOCET | 0 | 0 | 0 | 0 | 0 | 1 | 0 | 4 | 36
| Online PSC |  | https://podminky.urs.cz/item/CS_URS_2025_01/997221551 | [14 empty] | Online PSC | 1
| VV |  | 0,2*0,35*44,6 |  | 3.122 | [12 empty] | VV | 1 | 2 | True | 0 | ROZPOCET
| VV |  | Součet |  | 3.122 | [12 empty] | VV | 1 | 4 | True | 1 | ROZPOCET
19 | K | 997221559 | Příplatek ZKD 1 km u vodorovné dopravy suti ze sypkých materiálů | t | 59.318 |  | 0 | CS ÚRS 2025 01 |  | základní |  | 0 | 0 | 0 | 0 | 0 | 4 | K | 1 |  |  |  | ROZPOCET | 0 | 0 | 0 | 0 | 0 | 1 | 0 | 4 | 38
| Online PSC |  | https://podminky.urs.cz/item/CS_URS_2025_01/997221559 | [14 empty] | Online PSC | 1
| VV |  | 0,2*0,35*44,6*19 |  | 59.318 | [12 empty] | VV | 1 | 2 | True | 0 | ROZPOCET
| VV |  | Součet |  | 59.318 | [12 empty] | VV | 1 | 4 | True | 1 | ROZPOCET
20 | K | 997221873 | Poplatek za uložení na recyklační skládce (skládkovné) stavebního odpadu zeminy a kamení zatříděného do Katalogu odpadů pod kódem 17 05 04 | t | 3.122 |  | 0 | CS ÚRS 2025 01 |  | základní |  | 0 | 0 | 0 | 0 | 0 | 4 | K | 1 |  |  |  | ROZPOCET | 0 | 0 | 0 | 0 | 0 | 1 | 0 | 4 | 40
| Online PSC |  | https://podminky.urs.cz/item/CS_URS_2025_01/997221873 | [14 empty] | Online PSC | 1
| D | 998 | Přesun hmot |  |  |  | 0 |  |  |  |  | 0 |  | 0 |  | 0 | 1 | D | 0 |  |  |  | ROZPOCET | [6 empty] | 0
21 | K | 469981111 | Přesun hmot pro pomocné stavební práce při elektromotážích | t | 1.1 |  | 0 | CS ÚRS 2025 01 |  | základní |  | 0 | 0 | 0 | 0 | 0 | 4 | K | 1 |  |  |  | ROZPOCET | 0 | 0 | 0 | 0 | 0 | 1 | 0 | 4 | 42
| Online PSC |  | https://podminky.urs.cz/item/CS_URS_2025_01/469981111 | [14 empty] | Online PSC | 1

## SO 404 - SO 406 - Přeložk...
{d19d8894-3ac2-4c7d-a95a-07ab4021d304}
2
| KRYCÍ LIST SOUPISU PRACÍ | [7 empty] | v --- níže se nacházejí doplnkové a pomocné údaje k sestavám --- v | [8 empty] | False
Stavba:
SO 7 Lůžkový pavilon s laboratořemi a urgentním příjmem Klatovské nemocnice
Objekt:
LS 04 - Kabelové rozvody
Soupis:
SO 404 - SO 406 - Přeložka SLP, metalického vedení a vedení
| KSO: |  |  |  |  | CC-CZ:
| Místo: |  | Klatovy |  |  | Datum: | 10. 2. 2026
| Zadavatel: |  |  |  |  | IČ: | 26360527
|  | Klatovská nemocnice a.s. |  |  |  | DIČ: | CZ699005333
| Uchazeč: |  |  |  |  | IČ: | Vyplň údaj
|  | Vyplň údaj |  |  |  | DIČ: | Vyplň údaj
| Projektant: |  |  |  |  | IČ: | 06943187
|  | SIEBERT + TALAŠ, spol. s r.o. |  |  |  | DIČ: | CZ06943187
| Zpracovatel: |  |  |  |  | IČ: | 06943187
|  | SIEBERT + TALAŠ, spol. s r.o. |  |  |  | DIČ:
Poznámka:
Soupis prací je sestaven za využití položek Cenové soustavy ÚRS. Cenové a technické podmínky položek CS ÚRS, které nejsou uvedeny v soupisu prací (tzv. úvodní části katalogů) jsou neomezeně dálkově k dispozici na www.cs-urs.cz. Položky soupisu prací, které nemají ve sloupci „Cenová soustava“ uveden žádný údaj, nepochází z Cenové soustavy ÚRS (takové položky soupisu prací mají Cenovou soustavu „VLASTNÍ“). Ocenění "vlastní" položky:na základě odborných znalostí a zkušeností projektanta při realizaci obdobných zakázek za období 5-ti let. nebo na základě CN). Nedílnou součástí soupisu prací je projektová dokumentace vč. textových příloh, na kterou se položky soupisu prací plně odkazují. (S ohledem na charekter stavby budou provedené práce odsouhlaseny a případně upřesněny v rámci realizace zástupcem objednatele).
| Cena bez DPH | [5 empty] | 0
|  |  | Základ daně |  |  | Sazba daně | Výše daně
| DPH | základní | 0 |  |  | 21% | 0
|  | snížená | 0 |  |  | 12% | 0
|  | zákl. přenesená | 0 |  |  | 21% | 0
|  | sníž. přenesená | 0 |  |  | 12% | 0
|  | nulová | 0 |  |  | 0% | 0
| Cena s DPH |  |  | v | CZK |  | 0
| Projektant |  |  | Zpracovatel
| Datum a podpis: |  | Razítko | Datum a podpis: |  |  | Razítko
| Objednavatel |  |  | Uchazeč
| Datum a podpis: |  | Razítko | Datum a podpis: |  |  | Razítko
REKAPITULACE ČLENĚNÍ SOUPISU PRACÍ
Stavba:
SO 7 Lůžkový pavilon s laboratořemi a urgentním příjmem Klatovské nemocnice
Objekt:
LS 04 - Kabelové rozvody
Soupis:
SO 404 - SO 406 - Přeložka SLP, metalického vedení a vedení
Místo: |  |  | Klatovy |  |  | Datum: | 10. 2. 2026
Zadavatel: |  |  | Klatovská nemocnice a.s. |  |  | Projektant: | SIEBERT + TALAŠ, spol. s r.o.
Uchazeč: |  |  | Vyplň údaj |  |  | Zpracovatel: | SIEBERT + TALAŠ, spol. s r.o.
Kód dílu - Popis | [6 empty] | Cena celkem [CZK]
Náklady ze soupisu prací | [6 empty] | 0 | [11 empty] | -1
| 1 - Zemní práce | [5 empty] | 0
| 742-1 - Rozvody slaboproudu | [5 empty] | 0
| 404 - SO 404 - Přeložka metalického vedení | [5 empty] | 0
| 405 - SO 405 - Přeložka optického vedení | [5 empty] | 0
| 406 - SO 406 - Přeložka vedení | [5 empty] | 0
| 742-9 - Ostatní | [5 empty] | 0
| 997 - Přesun sutě | [5 empty] | 0
| 998 - Přesun hmot | [5 empty] | 0
SOUPIS PRACÍ
Stavba:
SO 7 Lůžkový pavilon s laboratořemi a urgentním příjmem Klatovské nemocnice
Objekt:
LS 04 - Kabelové rozvody
Soupis:
SO 404 - SO 406 - Přeložka SLP, metalického vedení a vedení
Místo: |  |  | Klatovy |  |  | Datum: | 10. 2. 2026
Zadavatel: |  |  | Klatovská nemocnice a.s. |  |  | Projektant: | SIEBERT + TALAŠ, spol. s r.o.
Uchazeč: |  |  | Vyplň údaj |  |  | Zpracovatel: | SIEBERT + TALAŠ, spol. s r.o.
PČ | Typ | Kód | Popis | MJ | Množství | J.cena [CZK] | Cena celkem [CZK] | Cenová soustava |  | DPH | J. Nh [h] | Nh celkem [h] | J. hmotnost [t] | Hmotnost celkem [t] | J. suť [t] | Suť Celkem [t]
Náklady soupisu celkem | [6 empty] | 0 |  |  |  |  | 0 |  | 0 |  | 0 |  | D | -1 | [10 empty] | 0
| D | 1 | Zemní práce |  |  |  | 0 |  |  |  |  | 0 |  | 0 |  | 0 | 1 | D | 0 |  |  |  | ROZPOCET | [6 empty] | 0
1 | K | 132251104 | Hloubení rýh nezapažených š do 800 mm v hornině třídy těžitelnosti I skupiny 3 objem přes 100 m3 strojně | m3 | 148.416 |  | 0 | CS ÚRS 2025 01 |  | základní |  | 0 | 0 | 0 | 0 | 0 | 4 | K | 1 |  |  |  | ROZPOCET | 0 | 0 | 0 | 0 | 0 | 1 | 0 | 4 | 2
| Online PSC |  | https://podminky.urs.cz/item/CS_URS_2025_01/132251104 | [14 empty] | Online PSC | 1
| VV |  | 1,6*1*92,76 |  | 148.416 | [12 empty] | VV | 1 | 2 | True | 0 | ROZPOCET
| VV |  | Součet |  | 148.416 | [12 empty] | VV | 1 | 4 | True | 1 | ROZPOCET
2 | K | 114.441.2-007 | Vyhledání a identifikace stávajících kabelových vedení v místě záboru, ruční obkopání | hod | 16 |  | 0 | vlastní |  | základní |  | 0 | 0 | 0 | 0 | 0 | 4 | K | 1 |  |  |  | ROZPOCET | 0 | 0 | 0 | 0 | 0 | 1 | 0 | 4 | 4
3 | K | 460661111 | Kabelové lože z písku pro kabely nn bez zakrytí š lože do 35 cm | m | 320 |  | 0 | CS ÚRS 2025 01 |  | základní |  | 0 | 0 | 0 | 0 | 0 | 4 | K | 1 |  |  |  | ROZPOCET | 0 | 0 | 0 | 0 | 0 | 1 | 0 | 4 | 6
| Online PSC |  | https://podminky.urs.cz/item/CS_URS_2025_01/460661111 | [14 empty] | Online PSC | 1
4 | K | 742-1.1003 | Montáž HDPE Trubka D 110 | m | 92.76 |  | 0 | vlastní |  | základní |  | 0 | 0 | 0 | 0 | 0 | 4 | K | 1 |  |  |  | ROZPOCET | 0 | 0 | 0 | 0 | 0 | 1 | 0 | 4 | 8
| VV |  | "odměřeno elektronicky viz Situace SO 403" 92,76 |  | 92.76 | [12 empty] | VV | 1 | 2 | True | 0 | ROZPOCET
| VV |  | Součet |  | 92.76 | [12 empty] | VV | 1 | 4 | True | 1 | ROZPOCET
5 | M | 742-1.1004 | HDPE Trubka D 110 | m | 101.97 |  | 0 | vlastní |  | základní |  | 0 | 0 | 0 | 0 | 0 | 8 | M | 1 |  |  |  | ROZPOCET | 0 | 0 | 0 | 0 | 0 | 1 | 0 | 4 | 10
| VV |  | "Přepočtené koeficientem množství" 92,7*1,1 |  | 101.97 | [12 empty] | VV | 1 | 2 | True | 0 | ROZPOCET
| VV |  | Součet |  | 101.97 | [12 empty] | VV | 1 | 4 | True | 1 | ROZPOCET
6 | K | 174251101 | Zásyp jam, šachet rýh nebo kolem objektů sypaninou bez zhutnění | m3 | 118.733 |  | 0 | CS ÚRS 2025 01 |  | základní |  | 0 | 0 | 0 | 0 | 0 | 4 | K | 1 |  |  |  | ROZPOCET | 0 | 0 | 0 | 0 | 0 | 1 | 0 | 4 | 12
| Online PSC |  | https://podminky.urs.cz/item/CS_URS_2025_01/174251101 | [14 empty] | Online PSC | 1
| VV |  | 1,6*0,8*92,76 |  | 118.733 | [12 empty] | VV | 1 | 2 | True | 0 | ROZPOCET
| VV |  | Součet |  | 118.733 | [12 empty] | VV | 1 | 4 | True | 1 | ROZPOCET
7 | K | 181311103 | Rozprostření ornice tl vrstvy do 200 mm v rovině nebo ve svahu do 1:5 ručně | m2 | 148.416 |  | 0 | CS ÚRS 2025 01 |  | základní |  | 0 | 0 | 0 | 0 | 0 | 4 | K | 1 |  |  |  | ROZPOCET | 0 | 0 | 0 | 0 | 0 | 1 | 0 | 4 | 14
| Online PSC |  | https://podminky.urs.cz/item/CS_URS_2025_01/181311103 | [14 empty] | Online PSC | 1
| VV |  | 1,6*92,76 |  | 148.416 | [12 empty] | VV | 1 | 2 | True | 0 | ROZPOCET
| VV |  | Součet |  | 148.416 | [12 empty] | VV | 1 | 4 | True | 1 | ROZPOCET
8 | K | 181311103 | Rozprostření ornice tl vrstvy do 200 mm v rovině nebo ve svahu do 1:5 ručně | m2 | 148.416 |  | 0 | CS ÚRS 2025 01 |  | základní |  | 0 | 0 | 0 | 0 | 0 | 4 | K | 1 |  |  |  | ROZPOCET | 0 | 0 | 0 | 0 | 0 | 1 | 0 | 4 | 16
| Online PSC |  | https://podminky.urs.cz/item/CS_URS_2025_01/181311103 | [14 empty] | Online PSC | 1
| VV |  | 1,6*92,76 |  | 148.416 | [12 empty] | VV | 1 | 2 | True | 0 | ROZPOCET
| VV |  | Součet |  | 148.416 | [12 empty] | VV | 1 | 4 | True | 1 | ROZPOCET
9 | K | 180405111 | Založení trávníku ve vegetačních prefabrikátech výsevem semene v rovině a ve svahu do 1:5 | m2 | 148.416 |  | 0 | CS ÚRS 2025 01 |  | základní |  | 0 | 0 | 0 | 0 | 0 | 4 | K | 1 |  |  |  | ROZPOCET | 0 | 0 | 0 | 0 | 0 | 1 | 0 | 4 | 18
| Online PSC |  | https://podminky.urs.cz/item/CS_URS_2025_01/180405111 | [14 empty] | Online PSC | 1
| VV |  | 1,6*92,76 |  | 148.416 | [12 empty] | VV | 1 | 2 | True | 0 | ROZPOCET
| VV |  | Součet |  | 148.416 | [12 empty] | VV | 1 | 4 | True | 1 | ROZPOCET
10 | M | 00572410 | osivo směs travní parková | kg | 2.968 |  | 0 | CS ÚRS 2025 01 |  | základní |  | 0 | 0 | 0 | 0 | 0 | 8 | M | 1 |  |  |  | ROZPOCET | 0 | 0 | 0 | 0 | 0 | 1 | 0 | 4 | 20
| VV |  | "Přepočtené koeficientem množství" 148,42*0,02 |  | 2.968 | [12 empty] | VV | 1 | 2 | True | 0 | ROZPOCET
| VV |  | Součet |  | 2.968 | [12 empty] | VV | 1 | 4 | True | 1 | ROZPOCET
| D | 742-1 | Rozvody slaboproudu |  |  |  | 0 |  |  |  |  | 0 |  | 0 |  | 0 | 1 | D | 0 |  |  |  | ROZPOCET | [6 empty] | 0
| D | 404 | SO 404 - Přeložka metalického vedení |  |  |  | 0 |  |  |  |  | 0 |  | 0 |  | 0 | 1 | D | 1 |  |  |  | ROZPOCET | [6 empty] | 0
11 | K | 742-1.404-101 | Montáž metalického kabelu | m | 92.76 |  | 0 | vlastní |  | základní |  | 0 | 0 | 0 | 0 | 0 | 4 | K | 2 |  |  |  | ROZPOCET | 0 | 0 | 0 | 0 | 0 | 1 | 0 | 4 | 22
| VV |  | "Odměřeno elektronicky, viz situace SO 404" 92,76 |  | 92.76 | [12 empty] | VV | 2 | 2 | True | 0 | ROZPOCET
| VV |  | Součet |  | 92.76 | [12 empty] | VV | 2 | 4 | True | 1 | ROZPOCET
12 | M | 742-1.404-102 | Metalický sdělovací kabel S/FTP drát CAT7 PE, Fca 100m, plášť černý Outdoor | m | 102.036 |  | 0 | vlastní |  | základní |  | 0 | 0 | 0 | 0 | 0 | 8 | M | 2 |  |  |  | ROZPOCET | 0 | 0 | 0 | 0 | 0 | 1 | 0 | 4 | 24
| VV |  | "Přepočtené koeficientem množství" 92,76 * 1,1 |  | 102.036 | [12 empty] | VV | 2 | 2 | True | 0 | ROZPOCET
| VV |  | Součet |  | 102.036 | [12 empty] | VV | 2 | 4 | True | 1 | ROZPOCET
13 | K | 742-1.404-103 | D+M spojka na metalický kabel | kus | 890 |  | 0 | vlastní |  | základní |  | 0 | 0 | 0 | 0 | 0 | 4 | K | 2 |  |  |  | ROZPOCET | 0 | 0 | 0 | 0 | 0 | 1 | 0 | 4 | 26
| D | 405 | SO 405 - Přeložka optického vedení |  |  |  | 0 |  |  |  |  | 0 |  | 0 |  | 0 | 1 | D | 1 |  |  |  | ROZPOCET | [6 empty] | 0
14 | K | 742-1.405-201 | Montáž metalického kabelu | m | 88 |  | 0 | vlastní |  | základní |  | 0 | 0 | 0 | 0 | 0 | 4 | K | 2 |  |  |  | ROZPOCET | 0 | 0 | 0 | 0 | 0 | 1 | 0 | 4 | 28
| VV |  | "Odměřeno elektronicky, viz situace SO 405" 88,0 |  | 88 | [12 empty] | VV | 2 | 2 | True | 0 | ROZPOCET
| VV |  | Součet |  | 88 | [12 empty] | VV | 2 | 4 | True | 1 | ROZPOCET
15 | M | 742-1.405-202 | Metalický sdělovací kabel S/FTP drát CAT7 PE, Fca 100m, plášť černý Outdoor | m | 96.8 |  | 0 | vlastní |  | základní |  | 0 | 0 | 0 | 0 | 0 | 8 | M | 2 |  |  |  | ROZPOCET | 0 | 0 | 0 | 0 | 0 | 1 | 0 | 4 | 30
| VV |  | "Přepočtené koeficientem množství" 88,0 * 1,1 |  | 96.8 | [12 empty] | VV | 2 | 2 | True | 0 | ROZPOCET
| VV |  | Součet |  | 96.8 | [12 empty] | VV | 2 | 4 | True | 1 | ROZPOCET
16 | K | 742-1.405-303 | D+M spojka na metalický kabel | kus | 2 |  | 0 | vlastní |  | základní |  | 0 | 0 | 0 | 0 | 0 | 4 | K | 2 |  |  |  | ROZPOCET | 0 | 0 | 0 | 0 | 0 | 1 | 0 | 4 | 32
| D | 406 | SO 406 - Přeložka vedení |  |  |  | 0 |  |  |  |  | 0 |  | 0 |  | 0 | 1 | D | 1 |  |  |  | ROZPOCET | [6 empty] | 0
17 | K | 742-1.406-301 | Slaboproudý kabel | 20,6 | 20.6 |  | 0 | vlastní |  | základní |  | 0 | 0 | 0 | 0 | 0 | 4 | K | 2 |  |  |  | ROZPOCET | 0 | 0 | 0 | 0 | 0 | 1 | 0 | 4 | 34
| VV |  | "Odměřeno elektronicky, viz situace SO 406" 20,6 |  | 20.6 | [12 empty] | VV | 2 | 2 | True | 0 | ROZPOCET
| VV |  | Součet |  | 20.6 | [12 empty] | VV | 2 | 4 | True | 1 | ROZPOCET
18 | M | 742-1.406-302 | Metalický sdělovací kabel S/FTP drát CAT7 PE, Fca 100m, plášť černý Outdoor | 20,6 | 22.66 |  | 0 | vlastní |  | základní |  | 0 | 0 | 0 | 0 | 0 | 8 | M | 2 |  |  |  | ROZPOCET | 0 | 0 | 0 | 0 | 0 | 1 | 0 | 4 | 36
| VV |  | "Přepočtené koeficientem množství" 20,6 * 1,1 |  | 22.66 | [12 empty] | VV | 2 | 2 | True | 0 | ROZPOCET
| VV |  | Součet |  | 22.66 | [12 empty] | VV | 2 | 4 | True | 1 | ROZPOCET
19 | K | 742-1.406-303 | D+M spojka na metalický kabel | 2,0 | 2 |  | 0 | vlastní |  | základní |  | 0 | 0 | 0 | 0 | 0 | 4 | K | 2 |  |  |  | ROZPOCET | 0 | 0 | 0 | 0 | 0 | 1 | 0 | 4 | 38
| D | 742-9 | Ostatní |  |  |  | 0 |  |  |  |  | 0 |  | 0 |  | 0 | 1 | D | 0 |  |  |  | ROZPOCET | [6 empty] | 0
20 | K | 741-9.9001 | Geodetické zaměření nové trasy kabelu | m | 92.76 |  | 0 | vlastní |  | základní |  | 0 | 0 | 0 | 0 | 0 | 4 | K | 1 |  |  |  | ROZPOCET | 0 | 0 | 0 | 0 | 0 | 1 | 0 | 4 | 40
| VV |  | "Odměřeno elektronicky, viz situace SO 404-406" 92,76 |  | 92.76 | [12 empty] | VV | 1 | 2 | True | 0 | ROZPOCET
| VV |  | Součet |  | 92.76 | [12 empty] | VV | 1 | 4 | True | 1 | ROZPOCET
21 | K | 741-9.9004 | Uvedení do provozu | kpl | 1 |  | 0 | vlastní |  | základní |  | 0 | 0 | 0 | 0 | 0 | 4 | K | 1 |  |  |  | ROZPOCET | 0 | 0 | 0 | 0 | 0 | 1 | 0 | 4 | 46
22 | K | 741-9.9005 | Výchozí revize | kpl | 1 |  | 0 | vlastní |  | základní |  | 0 | 0 | 0 | 0 | 0 | 4 | K | 1 |  |  |  | ROZPOCET | 0 | 0 | 0 | 0 | 0 | 1 | 0 | 4 | 48
| D | 997 | Přesun sutě |  |  |  | 0 |  |  |  |  | 0 |  | 0 |  | 0 | 1 | D | 0 |  |  |  | ROZPOCET | [6 empty] | 0
23 | K | 997221611 | Nakládání suti na dopravní prostředky pro vodorovnou dopravu | t | 6.493 |  | 0 | CS ÚRS 2025 01 |  | základní |  | 0 | 0 | 0 | 0 | 0 | 4 | K | 1 |  |  |  | ROZPOCET | 0 | 0 | 0 | 0 | 0 | 1 | 0 | 4 | 50
| Online PSC |  | https://podminky.urs.cz/item/CS_URS_2025_01/997221611 | [14 empty] | Online PSC | 1
| VV |  | 0,2*0,35*92,76 |  | 6.493 | [12 empty] | VV | 1 | 2 | True | 0 | ROZPOCET
| VV |  | Součet |  | 6.493 | [12 empty] | VV | 1 | 4 | True | 1 | ROZPOCET
24 | K | 997221551 | Vodorovná doprava suti ze sypkých materiálů do 1 km | t | 6.493 |  | 0 | CS ÚRS 2025 01 |  | základní |  | 0 | 0 | 0 | 0 | 0 | 4 | K | 1 |  |  |  | ROZPOCET | 0 | 0 | 0 | 0 | 0 | 1 | 0 | 4 | 52
| Online PSC |  | https://podminky.urs.cz/item/CS_URS_2025_01/997221551 | [14 empty] | Online PSC | 1
| VV |  | 0,2*0,35*92,76 |  | 6.493 | [12 empty] | VV | 1 | 2 | True | 0 | ROZPOCET
| VV |  | Součet |  | 6.493 | [12 empty] | VV | 1 | 4 | True | 1 | ROZPOCET
25 | K | 997221559 | Příplatek ZKD 1 km u vodorovné dopravy suti ze sypkých materiálů | t | 6.493 |  | 0 | CS ÚRS 2025 01 |  | základní |  | 0 | 0 | 0 | 0 | 0 | 4 | K | 1 |  |  |  | ROZPOCET | 0 | 0 | 0 | 0 | 0 | 1 | 0 | 4 | 54
| Online PSC |  | https://podminky.urs.cz/item/CS_URS_2025_01/997221559 | [14 empty] | Online PSC | 1
| VV |  | 0,2*0,35*92,76 |  | 6.493 | [12 empty] | VV | 1 | 2 | True | 0 | ROZPOCET
| VV |  | Součet |  | 6.493 | [12 empty] | VV | 1 | 4 | True | 1 | ROZPOCET
26 | K | 997221873 | Poplatek za uložení na recyklační skládce (skládkovné) stavebního odpadu zeminy a kamení zatříděného do Katalogu odpadů pod kódem 17 05 04 | t | 2 |  | 0 | CS ÚRS 2025 01 |  | základní |  | 0 | 0 | 0 | 0 | 0 | 4 | K | 1 |  |  |  | ROZPOCET | 0 | 0 | 0 | 0 | 0 | 1 | 0 | 4 | 56
| Online PSC |  | https://podminky.urs.cz/item/CS_URS_2025_01/997221873 | [14 empty] | Online PSC | 1
| D | 998 | Přesun hmot |  |  |  | 0 |  |  |  |  | 0 |  | 0 |  | 0 | 1 | D | 0 |  |  |  | ROZPOCET | [6 empty] | 0
27 | K | 469981111 | Přesun hmot pro pomocné stavební práce při elektromotážích | t | 1.1 |  | 0 | CS ÚRS 2025 01 |  | základní |  | 0 | 0 | 0 | 0 | 0 | 4 | K | 1 |  |  |  | ROZPOCET | 0 | 0 | 0 | 0 | 0 | 1 | 0 | 4 | 58
| Online PSC |  | https://podminky.urs.cz/item/CS_URS_2025_01/469981111 | [14 empty] | Online PSC | 1

## SO 407 - Zrušení areálové...
{554a7549-6d7c-40f5-8949-cf3bbbcebea5}
2
| KRYCÍ LIST SOUPISU PRACÍ | [7 empty] | v --- níže se nacházejí doplnkové a pomocné údaje k sestavám --- v | [8 empty] | False
Stavba:
SO 7 Lůžkový pavilon s laboratořemi a urgentním příjmem Klatovské nemocnice
Objekt:
LS 04 - Kabelové rozvody
Soupis:
SO 407 - Zrušení areálového VO
| KSO: |  |  |  |  | CC-CZ:
| Místo: |  | Klatovy |  |  | Datum: | 10. 2. 2026
| Zadavatel: |  |  |  |  | IČ: | 26360527
|  | Klatovská nemocnice a.s. |  |  |  | DIČ: | CZ699005333
| Uchazeč: |  |  |  |  | IČ: | Vyplň údaj
|  | Vyplň údaj |  |  |  | DIČ: | Vyplň údaj
| Projektant: |  |  |  |  | IČ: | 06943187
|  | SIEBERT + TALAŠ, spol. s r.o. |  |  |  | DIČ: | CZ06943187
| Zpracovatel: |  |  |  |  | IČ: | 06943187
|  | SIEBERT + TALAŠ, spol. s r.o. |  |  |  | DIČ:
Poznámka:
Soupis prací je sestaven za využití položek Cenové soustavy ÚRS. Cenové a technické podmínky položek CS ÚRS, které nejsou uvedeny v soupisu prací (tzv. úvodní části katalogů) jsou neomezeně dálkově k dispozici na www.cs-urs.cz. Položky soupisu prací, které nemají ve sloupci „Cenová soustava“ uveden žádný údaj, nepochází z Cenové soustavy ÚRS (takové položky soupisu prací mají Cenovou soustavu „VLASTNÍ“). Ocenění "vlastní" položky:na základě odborných znalostí a zkušeností projektanta při realizaci obdobných zakázek za období 5-ti let. nebo na základě CN). Nedílnou součástí soupisu prací je projektová dokumentace vč. textových příloh, na kterou se položky soupisu prací plně odkazují. (S ohledem na charekter stavby budou provedené práce odsouhlaseny a případně upřesněny v rámci realizace zástupcem objednatele).
| Cena bez DPH | [5 empty] | 0
|  |  | Základ daně |  |  | Sazba daně | Výše daně
| DPH | základní | 0 |  |  | 21% | 0
|  | snížená | 0 |  |  | 12% | 0
|  | zákl. přenesená | 0 |  |  | 21% | 0
|  | sníž. přenesená | 0 |  |  | 12% | 0
|  | nulová | 0 |  |  | 0% | 0
| Cena s DPH |  |  | v | CZK |  | 0
| Projektant |  |  | Zpracovatel
| Datum a podpis: |  | Razítko | Datum a podpis: |  |  | Razítko
| Objednavatel |  |  | Uchazeč
| Datum a podpis: |  | Razítko | Datum a podpis: |  |  | Razítko
REKAPITULACE ČLENĚNÍ SOUPISU PRACÍ
Stavba:
SO 7 Lůžkový pavilon s laboratořemi a urgentním příjmem Klatovské nemocnice
Objekt:
LS 04 - Kabelové rozvody
Soupis:
SO 407 - Zrušení areálového VO
Místo: |  |  | Klatovy |  |  | Datum: | 10. 2. 2026
Zadavatel: |  |  | Klatovská nemocnice a.s. |  |  | Projektant: | SIEBERT + TALAŠ, spol. s r.o.
Uchazeč: |  |  | Vyplň údaj |  |  | Zpracovatel: | SIEBERT + TALAŠ, spol. s r.o.
Kód dílu - Popis | [6 empty] | Cena celkem [CZK]
Náklady ze soupisu prací | [6 empty] | 0 | [11 empty] | -1
| 741-9 - Demontáž zařízení VO | [5 empty] | 0
| 997 - Přesun sutě | [5 empty] | 0
SOUPIS PRACÍ
Stavba:
SO 7 Lůžkový pavilon s laboratořemi a urgentním příjmem Klatovské nemocnice
Objekt:
LS 04 - Kabelové rozvody
Soupis:
SO 407 - Zrušení areálového VO
Místo: |  |  | Klatovy |  |  | Datum: | 10. 2. 2026
Zadavatel: |  |  | Klatovská nemocnice a.s. |  |  | Projektant: | SIEBERT + TALAŠ, spol. s r.o.
Uchazeč: |  |  | Vyplň údaj |  |  | Zpracovatel: | SIEBERT + TALAŠ, spol. s r.o.
PČ | Typ | Kód | Popis | MJ | Množství | J.cena [CZK] | Cena celkem [CZK] | Cenová soustava |  | DPH | J. Nh [h] | Nh celkem [h] | J. hmotnost [t] | Hmotnost celkem [t] | J. suť [t] | Suť Celkem [t]
Náklady soupisu celkem | [6 empty] | 0 |  |  |  |  | 0 |  | 0 |  | 0 |  | D | -1 | [7 empty] | 0
| D | 741-9 | Demontáž zařízení VO |  |  |  | 0 |  |  |  |  | 0 |  | 0 |  | 0 | 1 | D | 0 | ROZPOCET | [6 empty] | 0
1 | K | 471-9.9901 | Demontáž stávajícího stožáru VO, odpojení vedení | ks | 2 |  | 0 | vlastní |  | základní |  | 0 | 0 | 0 | 0 | 0 | 4 | K | 1 | ROZPOCET | 0 | 0 | 0 | 0 | 0 | 1 | 0 | 4 | 2
2 | K | 471-9.9902 | Demontáž patky stožáru | ks | 2 |  | 0 | vlastní |  | základní |  | 0 | 0 | 0 | 0 | 0 | 4 | K | 1 | ROZPOCET | 0 | 0 | 0 | 0 | 0 | 1 | 0 | 4 | 4
3 | K | 471-9.9903 | Odpojení vedení na stávajích stožárech | ks | 2 |  | 0 | vlastní |  | základní |  | 0 | 0 | 0 | 0 | 0 | 4 | K | 1 | ROZPOCET | 0 | 0 | 0 | 0 | 0 | 1 | 0 | 4 | 6
4 | K | 471-9.9904 | Zakončení odpojené kabeláže | ks | 2 |  | 0 | vlastní |  | základní |  | 0 | 0 | 0 | 0 | 0 | 4 | K | 1 | ROZPOCET | 0 | 0 | 0 | 0 | 0 | 1 | 0 | 4 | 8
| D | 997 | Přesun sutě |  |  |  | 0 |  |  |  |  | 0 |  | 0 |  | 0 | 1 | D | 0 | ROZPOCET | [6 empty] | 0
5 | K | 997221611 | Nakládání suti na dopravní prostředky pro vodorovnou dopravu | t | 1.5 |  | 0 | CS ÚRS 2025 01 |  | základní |  | 0 | 0 | 0 | 0 | 0 | 4 | K | 1 | ROZPOCET | 0 | 0 | 0 | 0 | 0 | 1 | 0 | 4 | 10
| Online PSC |  | https://podminky.urs.cz/item/CS_URS_2025_01/997221611 | [14 empty] | Online PSC | 1
6 | K | 997221551 | Vodorovná doprava suti ze sypkých materiálů do 1 km | t | 1.5 |  | 0 | CS ÚRS 2025 01 |  | základní |  | 0 | 0 | 0 | 0 | 0 | 4 | K | 1 | ROZPOCET | 0 | 0 | 0 | 0 | 0 | 1 | 0 | 4 | 12
| Online PSC |  | https://podminky.urs.cz/item/CS_URS_2025_01/997221551 | [14 empty] | Online PSC | 1
7 | K | 997221559 | Příplatek ZKD 1 km u vodorovné dopravy suti ze sypkých materiálů | t | 1.5 |  | 0 | CS ÚRS 2025 01 |  | základní |  | 0 | 0 | 0 | 0 | 0 | 4 | K | 1 | ROZPOCET | 0 | 0 | 0 | 0 | 0 | 1 | 0 | 4 | 14
| Online PSC |  | https://podminky.urs.cz/item/CS_URS_2025_01/997221559 | [14 empty] | Online PSC | 1
8 | K | 997221873 | Poplatek za uložení na recyklační skládce (skládkovné) stavebního odpadu zeminy a kamení zatříděného do Katalogu odpadů pod kódem 17 05 04 | t | 1.5 |  | 0 | CS ÚRS 2025 01 |  | základní |  | 0 | 0 | 0 | 0 | 0 | 4 | K | 1 | ROZPOCET | 0 | 0 | 0 | 0 | 0 | 1 | 0 | 4 | 16
| Online PSC |  | https://podminky.urs.cz/item/CS_URS_2025_01/997221873 | [14 empty] | Online PSC | 1

## SO 410 - Vedení NN
{5eb5520d-ddf0-4df1-a6f9-d7e17fa7dd72}
2
| KRYCÍ LIST SOUPISU PRACÍ | [7 empty] | v --- níže se nacházejí doplnkové a pomocné údaje k sestavám --- v | [8 empty] | False
Stavba:
SO 7 Lůžkový pavilon s laboratořemi a urgentním příjmem Klatovské nemocnice
Objekt:
LS 04 - Kabelové rozvody
Soupis:
SO 410 - Vedení NN
| KSO: |  |  |  |  | CC-CZ:
| Místo: |  | Klatovy |  |  | Datum: | 10. 2. 2026
| Zadavatel: |  |  |  |  | IČ: | 26360527
|  | Klatovská nemocnice a.s. |  |  |  | DIČ: | CZ699005333
| Uchazeč: |  |  |  |  | IČ: | Vyplň údaj
|  | Vyplň údaj |  |  |  | DIČ: | Vyplň údaj
| Projektant: |  |  |  |  | IČ: | 06943187
|  | SIEBERT + TALAŠ, spol. s r.o. |  |  |  | DIČ: | CZ06943187
| Zpracovatel: |  |  |  |  | IČ: | 06943187
|  | SIEBERT + TALAŠ, spol. s r.o. |  |  |  | DIČ:
Poznámka:
Soupis prací je sestaven za využití položek Cenové soustavy ÚRS. Cenové a technické podmínky položek CS ÚRS, které nejsou uvedeny v soupisu prací (tzv. úvodní části katalogů) jsou neomezeně dálkově k dispozici na www.cs-urs.cz. Položky soupisu prací, které nemají ve sloupci „Cenová soustava“ uveden žádný údaj, nepochází z Cenové soustavy ÚRS (takové položky soupisu prací mají Cenovou soustavu „VLASTNÍ“). Ocenění "vlastní" položky:na základě odborných znalostí a zkušeností projektanta při realizaci obdobných zakázek za období 5-ti let. nebo na základě CN). Nedílnou součástí soupisu prací je projektová dokumentace vč. textových příloh, na kterou se položky soupisu prací plně odkazují. (S ohledem na charekter stavby budou provedené práce odsouhlaseny a případně upřesněny v rámci realizace zástupcem objednatele).
| Cena bez DPH | [5 empty] | 0
|  |  | Základ daně |  |  | Sazba daně | Výše daně
| DPH | základní | 0 |  |  | 21% | 0
|  | snížená | 0 |  |  | 12% | 0
|  | zákl. přenesená | 0 |  |  | 21% | 0
|  | sníž. přenesená | 0 |  |  | 12% | 0
|  | nulová | 0 |  |  | 0% | 0
| Cena s DPH |  |  | v | CZK |  | 0
| Projektant |  |  | Zpracovatel
| Datum a podpis: |  | Razítko | Datum a podpis: |  |  | Razítko
| Objednavatel |  |  | Uchazeč
| Datum a podpis: |  | Razítko | Datum a podpis: |  |  | Razítko
REKAPITULACE ČLENĚNÍ SOUPISU PRACÍ
Stavba:
SO 7 Lůžkový pavilon s laboratořemi a urgentním příjmem Klatovské nemocnice
Objekt:
LS 04 - Kabelové rozvody
Soupis:
SO 410 - Vedení NN
Místo: |  |  | Klatovy |  |  | Datum: | 10. 2. 2026
Zadavatel: |  |  | Klatovská nemocnice a.s. |  |  | Projektant: | SIEBERT + TALAŠ, spol. s r.o.
Uchazeč: |  |  | Vyplň údaj |  |  | Zpracovatel: | SIEBERT + TALAŠ, spol. s r.o.
Kód dílu - Popis | [6 empty] | Cena celkem [CZK]
Náklady ze soupisu prací | [6 empty] | 0 | [11 empty] | -1
| 1 - Zemní práce | [5 empty] | 0
| 741-1 - Nové vedenní NN | [5 empty] | 0
| 741-9 - Ostatní | [5 empty] | 0
| 997 - Přesun sutě | [5 empty] | 0
| 998 - Přesun hmot | [5 empty] | 0
SOUPIS PRACÍ
Stavba:
SO 7 Lůžkový pavilon s laboratořemi a urgentním příjmem Klatovské nemocnice
Objekt:
LS 04 - Kabelové rozvody
Soupis:
SO 410 - Vedení NN
Místo: |  |  | Klatovy |  |  | Datum: | 10. 2. 2026
Zadavatel: |  |  | Klatovská nemocnice a.s. |  |  | Projektant: | SIEBERT + TALAŠ, spol. s r.o.
Uchazeč: |  |  | Vyplň údaj |  |  | Zpracovatel: | SIEBERT + TALAŠ, spol. s r.o.
PČ | Typ | Kód | Popis | MJ | Množství | J.cena [CZK] | Cena celkem [CZK] | Cenová soustava |  | DPH | J. Nh [h] | Nh celkem [h] | J. hmotnost [t] | Hmotnost celkem [t] | J. suť [t] | Suť Celkem [t]
Náklady soupisu celkem | [6 empty] | 0 |  |  |  |  | 0 |  | 0 |  | 0 |  | D | -1 | [10 empty] | 0
| D | 1 | Zemní práce |  |  |  | 0 |  |  |  |  | 0 |  | 0 |  | 0 | 1 | D | 0 |  |  |  | ROZPOCET | [6 empty] | 0
1 | K | 132251104 | Hloubení rýh nezapažených š do 800 mm v hornině třídy těžitelnosti I skupiny 3 objem přes 100 m3 strojně | m3 | 1013.25 |  | 0 | CS ÚRS 2025 01 |  | základní |  | 0 | 0 | 0 | 0 | 0 | 4 | K | 1 |  |  |  | ROZPOCET | 0 | 0 | 0 | 0 | 0 | 1 | 0 | 4 | 2
| Online PSC |  | https://podminky.urs.cz/item/CS_URS_2025_01/132251104 | [14 empty] | Online PSC | 1
| VV |  | 1*0,35*2895 |  | 1013.25 | [12 empty] | VV | 1 | 2 | True | 0 | ROZPOCET
| VV |  | Součet |  | 1013.25 | [12 empty] | VV | 1 | 4 | True | 1 | ROZPOCET
2 | K | 114.441.2-007 | Vyhledání a identifikace stávajících kabelových vedení v místě záboru, ruční obkopání | hod | 16 |  | 0 | vlastní |  | základní |  | 0 | 0 | 0 | 0 | 0 | 4 | K | 1 |  |  |  | ROZPOCET | 0 | 0 | 0 | 0 | 0 | 1 | 0 | 4 | 4
3 | K | 460661111 | Kabelové lože z písku pro kabely nn bez zakrytí š lože do 35 cm | m | 2895 |  | 0 | CS ÚRS 2025 01 |  | základní |  | 0 | 0 | 0 | 0 | 0 | 4 | K | 1 |  |  |  | ROZPOCET | 0 | 0 | 0 | 0 | 0 | 1 | 0 | 4 | 6
| Online PSC |  | https://podminky.urs.cz/item/CS_URS_2025_01/460661111 | [14 empty] | Online PSC | 1
4 | K | 114.441.1-028 | D+M Kabelová chránička průměr 110mm | m | 85.5 |  | 0 | vlastní |  | základní |  | 0 | 0 | 0 | 0 | 0 | 4 | K | 1 |  |  |  | ROZPOCET | 0 | 0 | 0 | 0 | 0 | 1 | 0 | 4 | 8
5 | K | 174251101 | Zásyp jam, šachet rýh nebo kolem objektů sypaninou bez zhutnění | m3 | 1 |  | 0 | CS ÚRS 2025 01 |  | základní |  | 0 | 0 | 0 | 0 | 0 | 4 | K | 1 |  |  |  | ROZPOCET | 0 | 0 | 0 | 0 | 0 | 1 | 0 | 4 | 10
| Online PSC |  | https://podminky.urs.cz/item/CS_URS_2025_01/174251101 | [14 empty] | Online PSC | 1
6 | K | 181311103 | Rozprostření ornice tl vrstvy do 200 mm v rovině nebo ve svahu do 1:5 ručně | m2 | 1013.25 |  | 0 | CS ÚRS 2025 01 |  | základní |  | 0 | 0 | 0 | 0 | 0 | 4 | K | 1 |  |  |  | ROZPOCET | 0 | 0 | 0 | 0 | 0 | 1 | 0 | 4 | 12
| Online PSC |  | https://podminky.urs.cz/item/CS_URS_2025_01/181311103 | [14 empty] | Online PSC | 1
| VV |  | 0,35*2895 |  | 1013.25 | [12 empty] | VV | 1 | 2 | True | 0 | ROZPOCET
| VV |  | Součet |  | 1013.25 | [12 empty] | VV | 1 | 4 | True | 1 | ROZPOCET
7 | K | 181311103 | Rozprostření ornice tl vrstvy do 200 mm v rovině nebo ve svahu do 1:5 ručně | m2 | 1013.25 |  | 0 | CS ÚRS 2025 01 |  | základní |  | 0 | 0 | 0 | 0 | 0 | 4 | K | 1 |  |  |  | ROZPOCET | 0 | 0 | 0 | 0 | 0 | 1 | 0 | 4 | 14
| Online PSC |  | https://podminky.urs.cz/item/CS_URS_2025_01/181311103 | [14 empty] | Online PSC | 1
| VV |  | 0,35*2895 |  | 1013.25 | [12 empty] | VV | 1 | 2 | True | 0 | ROZPOCET
| VV |  | Součet |  | 1013.25 | [12 empty] | VV | 1 | 4 | True | 1 | ROZPOCET
8 | K | 180405111 | Založení trávníku ve vegetačních prefabrikátech výsevem semene v rovině a ve svahu do 1:5 | m2 | 1013.25 |  | 0 | CS ÚRS 2025 01 |  | základní |  | 0 | 0 | 0 | 0 | 0 | 4 | K | 1 |  |  |  | ROZPOCET | 0 | 0 | 0 | 0 | 0 | 1 | 0 | 4 | 16
| Online PSC |  | https://podminky.urs.cz/item/CS_URS_2025_01/180405111 | [14 empty] | Online PSC | 1
9 | M | 00572410 | osivo směs travní parková | kg | 20.265 |  | 0 | CS ÚRS 2025 01 |  | základní |  | 0 | 0 | 0 | 0 | 0 | 8 | M | 1 |  |  |  | ROZPOCET | 0 | 0 | 0 | 0 | 0 | 1 | 0 | 4 | 18
| VV |  | "Přepočtené koeficientem množství" 1013,25*0,02 |  | 20.265 | [12 empty] | VV | 1 | 2 | True | 0 | ROZPOCET
| VV |  | Součet |  | 20.265 | [12 empty] | VV | 1 | 4 | True | 1 | ROZPOCET
| D | 741-1 | Nové vedenní NN |  |  |  | 0 |  |  |  |  | 0 |  | 0 |  | 0 | 1 | D | 0 |  |  |  | ROZPOCET | [6 empty] | 0
10 | K | 741-1.1001 | D+M Kabel 1xYY 400 | m | 2895 |  | 0 | vlastní |  | základní |  | 0 | 0 | 0 | 0 | 0 | 4 | K | 1 |  |  |  | ROZPOCET | 0 | 0 | 0 | 0 | 0 | 1 | 0 | 4 | 20
11 | K | 741-1.1002 | D+M Kabel Prafladur + (4x185) | m | 400 |  | 0 | vlastní |  | základní |  | 0 | 0 | 0 | 0 | 0 | 4 | K | 1 |  |  |  | ROZPOCET | 0 | 0 | 0 | 0 | 0 | 1 | 0 | 4 | 22
12 | K | 741-1.1003 | D+M Kabel CYKY 5x4 | m | 250 |  | 0 | vlastní |  | základní |  | 0 | 0 | 0 | 0 | 0 | 4 | K | 1 |  |  |  | ROZPOCET | 0 | 0 | 0 | 0 | 0 | 1 | 0 | 4 | 24
| P |  | Poznámka k položce: HDO FVE | [14 empty] | P | 1
13 | K | 741-1.1004 | D+M Trubka HDPE 110 | m | 540 |  | 0 | vlastní |  | základní |  | 0 | 0 | 0 | 0 | 0 | 4 | K | 1 |  |  |  | ROZPOCET | 0 | 0 | 0 | 0 | 0 | 1 | 0 | 4 | 26
| D | 741-9 | Ostatní |  |  |  | 0 |  |  |  |  | 0 |  | 0 |  | 0 | 1 | D | 0 |  |  |  | ROZPOCET | [6 empty] | 0
14 | K | 741-9.9001 | Geodetické zaměření nové trasy kabelu | m | 2895 |  | 0 | vlastní |  | základní |  | 0 | 0 | 0 | 0 | 0 | 4 | K | 1 |  |  |  | ROZPOCET | 0 | 0 | 0 | 0 | 0 | 1 | 0 | 4 | 28
| VV |  | "Odměřeno elektronicky, viz situace SO 410" 2895 |  | 2895 | [12 empty] | VV | 1 | 2 | True | 0 | ROZPOCET
| VV |  | Součet |  | 2895 | [12 empty] | VV | 1 | 4 | True | 1 | ROZPOCET
15 | K | 741-9.9004 | Uvedení do provozu | kpl | 1 |  | 0 | vlastní |  | základní |  | 0 | 0 | 0 | 0 | 0 | 4 | K | 1 |  |  |  | ROZPOCET | 0 | 0 | 0 | 0 | 0 | 1 | 0 | 4 | 30
16 | K | 741-9.9005 | Výchozí revize | kpl | 1 |  | 0 | vlastní |  | základní |  | 0 | 0 | 0 | 0 | 0 | 4 | K | 1 |  |  |  | ROZPOCET | 0 | 0 | 0 | 0 | 0 | 1 | 0 | 4 | 32
17 | K | 741-9.9006 | Revize elektrického zařízení dle ČSN a požadavků správce | kpl | 1 |  | 0 | vlastní |  | základní |  | 0 | 0 | 0 | 0 | 0 | 4 | K | 1 |  |  |  | ROZPOCET | 0 | 0 | 0 | 0 | 0 | 1 | 0 | 4 | 34
| D | 997 | Přesun sutě |  |  |  | 0 |  |  |  |  | 0 |  | 0 |  | 0 | 1 | D | 0 |  |  |  | ROZPOCET | [6 empty] | 0
18 | K | 997221611 | Nakládání suti na dopravní prostředky pro vodorovnou dopravu | t | 202.65 |  | 0 | CS ÚRS 2025 01 |  | základní |  | 0 | 0 | 0 | 0 | 0 | 4 | K | 1 |  |  |  | ROZPOCET | 0 | 0 | 0 | 0 | 0 | 1 | 0 | 4 | 36
| Online PSC |  | https://podminky.urs.cz/item/CS_URS_2025_01/997221611 | [14 empty] | Online PSC | 1
| VV |  | 0,2*0,35*2895 |  | 202.65 | [12 empty] | VV | 1 | 2 | True | 0 | ROZPOCET
| VV |  | Součet |  | 202.65 | [12 empty] | VV | 1 | 4 | True | 1 | ROZPOCET
19 | K | 997221551 | Vodorovná doprava suti ze sypkých materiálů do 1 km | t | 202.65 |  | 0 | CS ÚRS 2025 01 |  | základní |  | 0 | 0 | 0 | 0 | 0 | 4 | K | 1 |  |  |  | ROZPOCET | 0 | 0 | 0 | 0 | 0 | 1 | 0 | 4 | 38
| Online PSC |  | https://podminky.urs.cz/item/CS_URS_2025_01/997221551 | [14 empty] | Online PSC | 1
| VV |  | 0,2*0,35*2895 |  | 202.65 | [12 empty] | VV | 1 | 2 | True | 0 | ROZPOCET
| VV |  | Součet |  | 202.65 | [12 empty] | VV | 1 | 4 | True | 1 | ROZPOCET
20 | K | 997221559 | Příplatek ZKD 1 km u vodorovné dopravy suti ze sypkých materiálů | t | 11025.035 |  | 0 | CS ÚRS 2025 01 |  | základní |  | 0 | 0 | 0 | 0 | 0 | 4 | K | 1 |  |  |  | ROZPOCET | 0 | 0 | 0 | 0 | 0 | 1 | 0 | 4 | 40
| Online PSC |  | https://podminky.urs.cz/item/CS_URS_2025_01/997221559 | [14 empty] | Online PSC | 1
| VV |  | 0,2*0,035*82895*19 |  | 11025.035 | [12 empty] | VV | 1 | 2 | True | 0 | ROZPOCET
| VV |  | Součet |  | 11025.035 | [12 empty] | VV | 1 | 4 | True | 1 | ROZPOCET
21 | K | 997221873 | Poplatek za uložení na recyklační skládce (skládkovné) stavebního odpadu zeminy a kamení zatříděného do Katalogu odpadů pod kódem 17 05 04 | t | 202.65 |  | 0 | CS ÚRS 2025 01 |  | základní |  | 0 | 0 | 0 | 0 | 0 | 4 | K | 1 |  |  |  | ROZPOCET | 0 | 0 | 0 | 0 | 0 | 1 | 0 | 4 | 42
| Online PSC |  | https://podminky.urs.cz/item/CS_URS_2025_01/997221873 | [14 empty] | Online PSC | 1
| D | 998 | Přesun hmot |  |  |  | 0 |  |  |  |  | 0 |  | 0 |  | 0 | 1 | D | 0 |  |  |  | ROZPOCET | [6 empty] | 0
22 | K | 469981111 | Přesun hmot pro pomocné stavební práce při elektromotážích | t | 6.3 |  | 0 | CS ÚRS 2025 01 |  | základní |  | 0 | 0 | 0 | 0 | 0 | 4 | K | 1 |  |  |  | ROZPOCET | 0 | 0 | 0 | 0 | 0 | 1 | 0 | 4 | 44
| Online PSC |  | https://podminky.urs.cz/item/CS_URS_2025_01/469981111 | [14 empty] | Online PSC | 1

## SO 411 - Nové areálové VO
{29bb2f08-fa8e-4066-8f1e-17748eb581a8}
2
| KRYCÍ LIST SOUPISU PRACÍ | [7 empty] | v --- níže se nacházejí doplnkové a pomocné údaje k sestavám --- v | [8 empty] | False
Stavba:
SO 7 Lůžkový pavilon s laboratořemi a urgentním příjmem Klatovské nemocnice
Objekt:
LS 04 - Kabelové rozvody
Soupis:
SO 411 - Nové areálové VO
| KSO: |  |  |  |  | CC-CZ:
| Místo: |  | Klatovy |  |  | Datum: | 10. 2. 2026
| Zadavatel: |  |  |  |  | IČ: | 26360527
|  | Klatovská nemocnice a.s. |  |  |  | DIČ: | CZ699005333
| Uchazeč: |  |  |  |  | IČ: | Vyplň údaj
|  | Vyplň údaj |  |  |  | DIČ: | Vyplň údaj
| Projektant: |  |  |  |  | IČ: | 06943187
|  | SIEBERT + TALAŠ, spol. s r.o. |  |  |  | DIČ: | CZ06943187
| Zpracovatel: |  |  |  |  | IČ: | 06943187
|  | SIEBERT + TALAŠ, spol. s r.o. |  |  |  | DIČ:
Poznámka:
Soupis prací je sestaven za využití položek Cenové soustavy ÚRS. Cenové a technické podmínky položek CS ÚRS, které nejsou uvedeny v soupisu prací (tzv. úvodní části katalogů) jsou neomezeně dálkově k dispozici na www.cs-urs.cz. Položky soupisu prací, které nemají ve sloupci „Cenová soustava“ uveden žádný údaj, nepochází z Cenové soustavy ÚRS (takové položky soupisu prací mají Cenovou soustavu „VLASTNÍ“). Ocenění "vlastní" položky:na základě odborných znalostí a zkušeností projektanta při realizaci obdobných zakázek za období 5-ti let. nebo na základě CN). Nedílnou součástí soupisu prací je projektová dokumentace vč. textových příloh, na kterou se položky soupisu prací plně odkazují. (S ohledem na charekter stavby budou provedené práce odsouhlaseny a případně upřesněny v rámci realizace zástupcem objednatele).
| Cena bez DPH | [5 empty] | 0
|  |  | Základ daně |  |  | Sazba daně | Výše daně
| DPH | základní | 0 |  |  | 21% | 0
|  | snížená | 0 |  |  | 12% | 0
|  | zákl. přenesená | 0 |  |  | 21% | 0
|  | sníž. přenesená | 0 |  |  | 12% | 0
|  | nulová | 0 |  |  | 0% | 0
| Cena s DPH |  |  | v | CZK |  | 0
| Projektant |  |  | Zpracovatel
| Datum a podpis: |  | Razítko | Datum a podpis: |  |  | Razítko
| Objednavatel |  |  | Uchazeč
| Datum a podpis: |  | Razítko | Datum a podpis: |  |  | Razítko
REKAPITULACE ČLENĚNÍ SOUPISU PRACÍ
Stavba:
SO 7 Lůžkový pavilon s laboratořemi a urgentním příjmem Klatovské nemocnice
Objekt:
LS 04 - Kabelové rozvody
Soupis:
SO 411 - Nové areálové VO
Místo: |  |  | Klatovy |  |  | Datum: | 10. 2. 2026
Zadavatel: |  |  | Klatovská nemocnice a.s. |  |  | Projektant: | SIEBERT + TALAŠ, spol. s r.o.
Uchazeč: |  |  | Vyplň údaj |  |  | Zpracovatel: | SIEBERT + TALAŠ, spol. s r.o.
Kód dílu - Popis | [6 empty] | Cena celkem [CZK]
Náklady ze soupisu prací | [6 empty] | 0 | [11 empty] | -1
| 1 - Zemní práce | [5 empty] | 0
| 2 - Základy | [5 empty] | 0
| 741-3 - Nové areálové VO | [5 empty] | 0
| 741-9 - Ostatní | [5 empty] | 0
| 997 - Přesun sutě | [5 empty] | 0
| 998 - Přesun hmot | [5 empty] | 0
SOUPIS PRACÍ
Stavba:
SO 7 Lůžkový pavilon s laboratořemi a urgentním příjmem Klatovské nemocnice
Objekt:
LS 04 - Kabelové rozvody
Soupis:
SO 411 - Nové areálové VO
Místo: |  |  | Klatovy |  |  | Datum: | 10. 2. 2026
Zadavatel: |  |  | Klatovská nemocnice a.s. |  |  | Projektant: | SIEBERT + TALAŠ, spol. s r.o.
Uchazeč: |  |  | Vyplň údaj |  |  | Zpracovatel: | SIEBERT + TALAŠ, spol. s r.o.
PČ | Typ | Kód | Popis | MJ | Množství | J.cena [CZK] | Cena celkem [CZK] | Cenová soustava |  | DPH | J. Nh [h] | Nh celkem [h] | J. hmotnost [t] | Hmotnost celkem [t] | J. suť [t] | Suť Celkem [t]
Náklady soupisu celkem | [6 empty] | 0 |  |  |  |  | 0 |  | 0 |  | 0 |  | D | -1 | [10 empty] | 0
| D | 1 | Zemní práce |  |  |  | 0 |  |  |  |  | 0 |  | 0 |  | 0 | 1 | D | 0 |  |  |  | ROZPOCET | [6 empty] | 0
1 | K | 132251104 | Hloubení rýh nezapažených š do 800 mm v hornině třídy těžitelnosti I skupiny 3 objem přes 100 m3 strojně | m3 | 112 |  | 0 | CS ÚRS 2025 01 |  | základní |  | 0 | 0 | 0 | 0 | 0 | 4 | K | 1 |  |  |  | ROZPOCET | 0 | 0 | 0 | 0 | 0 | 1 | 0 | 4 | 2
| Online PSC |  | https://podminky.urs.cz/item/CS_URS_2025_01/132251104 | [14 empty] | Online PSC | 1
| VV |  | 1*0,35*320 |  | 112 | [12 empty] | VV | 1 | 2 | True | 0 | ROZPOCET
| VV |  | Součet |  | 112 | [12 empty] | VV | 1 | 4 | True | 1 | ROZPOCET
2 | K | 114.441.2-007 | Vyhledání a identifikace stávajících kabelových vedení v místě záboru, ruční obkopání | hod | 16 |  | 0 | vlastní |  | základní |  | 0 | 0 | 0 | 0 | 0 | 4 | K | 1 |  |  |  | ROZPOCET | 0 | 0 | 0 | 0 | 0 | 1 | 0 | 4 | 4
3 | K | 460661111 | Kabelové lože z písku pro kabely nn bez zakrytí š lože do 35 cm | m | 320 |  | 0 | CS ÚRS 2025 01 |  | základní |  | 0 | 0 | 0 | 0 | 0 | 4 | K | 1 |  |  |  | ROZPOCET | 0 | 0 | 0 | 0 | 0 | 1 | 0 | 4 | 6
| Online PSC |  | https://podminky.urs.cz/item/CS_URS_2025_01/460661111 | [14 empty] | Online PSC | 1
4 | K | 114.441.1-028 | D+M Kabelová chránička průměr 110mm | m | 85.5 |  | 0 | vlastní |  | základní |  | 0 | 0 | 0 | 0 | 0 | 4 | K | 1 |  |  |  | ROZPOCET | 0 | 0 | 0 | 0 | 0 | 1 | 0 | 4 | 8
5 | K | 174251101 | Zásyp jam, šachet rýh nebo kolem objektů sypaninou bez zhutnění | m3 | 2 |  | 0 | CS ÚRS 2025 01 |  | základní |  | 0 | 0 | 0 | 0 | 0 | 4 | K | 1 |  |  |  | ROZPOCET | 0 | 0 | 0 | 0 | 0 | 1 | 0 | 4 | 10
| Online PSC |  | https://podminky.urs.cz/item/CS_URS_2025_01/174251101 | [14 empty] | Online PSC | 1
6 | K | 181311103 | Rozprostření ornice tl vrstvy do 200 mm v rovině nebo ve svahu do 1:5 ručně | m2 | 2 |  | 0 | CS ÚRS 2025 01 |  | základní |  | 0 | 0 | 0 | 0 | 0 | 4 | K | 1 |  |  |  | ROZPOCET | 0 | 0 | 0 | 0 | 0 | 1 | 0 | 4 | 12
| Online PSC |  | https://podminky.urs.cz/item/CS_URS_2025_01/181311103 | [14 empty] | Online PSC | 1
7 | K | 181311103 | Rozprostření ornice tl vrstvy do 200 mm v rovině nebo ve svahu do 1:5 ručně | m2 | 2 |  | 0 | CS ÚRS 2025 01 |  | základní |  | 0 | 0 | 0 | 0 | 0 | 4 | K | 1 |  |  |  | ROZPOCET | 0 | 0 | 0 | 0 | 0 | 1 | 0 | 4 | 14
| Online PSC |  | https://podminky.urs.cz/item/CS_URS_2025_01/181311103 | [14 empty] | Online PSC | 1
8 | K | 180405111 | Založení trávníku ve vegetačních prefabrikátech výsevem semene v rovině a ve svahu do 1:5 | m2 | 112 |  | 0 | CS ÚRS 2025 01 |  | základní |  | 0 | 0 | 0 | 0 | 0 | 4 | K | 1 |  |  |  | ROZPOCET | 0 | 0 | 0 | 0 | 0 | 1 | 0 | 4 | 16
| Online PSC |  | https://podminky.urs.cz/item/CS_URS_2025_01/180405111 | [14 empty] | Online PSC | 1
9 | M | 00572410 | osivo směs travní parková | kg | 2.24 |  | 0 | CS ÚRS 2025 01 |  | základní |  | 0 | 0 | 0 | 0 | 0 | 8 | M | 1 |  |  |  | ROZPOCET | 0 | 0 | 0 | 0 | 0 | 1 | 0 | 4 | 18
| VV |  | "Přepočtené koeficientem množství" 112*0,02 |  | 2.24 | [12 empty] | VV | 1 | 2 | True | 0 | ROZPOCET
| VV |  | Součet |  | 2.24 | [12 empty] | VV | 1 | 4 | True | 1 | ROZPOCET
| D | 2 | Základy |  |  |  | 0 |  |  |  |  | 0 |  | 0 |  | 0 | 1 | D | 0 |  |  |  | ROZPOCET | [6 empty] | 0
10 | K | 741-2.1001 | Betonová patka - pro OSV VO - 0,6x0,6x0,8m, včetně límce pro nasazení stožáru, délka do 0,8 m, beton C116/20 do 0,3 m3, šalování, včetně dopravy | ks | 8 |  | 0 | vlastní |  | základní |  | 0 | 0 | 0 | 0 | 0 | 4 | K | 1 |  |  |  | ROZPOCET | 0 | 0 | 0 | 0 | 0 | 1 | 0 | 4 | 20
11 | K | 741-2.1002 | Beton C12/15 - obetonování chráničky | m3 | 2 |  | 0 | vlastní |  | základní |  | 0 | 0 | 0 | 0 | 0 | 4 | K | 1 |  |  |  | ROZPOCET | 0 | 0 | 0 | 0 | 0 | 1 | 0 | 4 | 22
| D | 741-3 | Nové areálové VO |  |  |  | 0 |  |  |  |  | 0 |  | 0 |  | 0 | 1 | D | 0 |  |  |  | ROZPOCET | [6 empty] | 0
12 | K | 741-3.1001 | D+M Stožár VO - osvětlovací stožár VO (6m výška svítidla) se svítidlem, 25,7W, SE stožárovou svorkovnicí, propojem mezi svorkovnicí a svítidlem | ks | 8 |  | 0 | vlastní |  | základní |  | 0 | 0 | 0 | 0 | 0 | 4 | K | 1 |  |  |  | ROZPOCET | 0 | 0 | 0 | 0 | 0 | 1 | 0 | 4 | 24
13 | K | 741-3.1002 | D+M Kabel CYKY-J 4x16 | m | 320 |  | 0 | vlastní |  | základní |  | 0 | 0 | 0 | 0 | 0 | 4 | K | 1 |  |  |  | ROZPOCET | 0 | 0 | 0 | 0 | 0 | 1 | 0 | 4 | 26
14 | K | 741-3.1003 | D+M Drát FeZn D=10mm + příslušenstí | m | 260 |  | 0 | vlastní |  | základní |  | 0 | 0 | 0 | 0 | 0 | 4 | K | 1 |  |  |  | ROZPOCET | 0 | 0 | 0 | 0 | 0 | 1 | 0 | 4 | 28
15 | K | 741-3.1004 | D+M Označovací páska - červená | m | 250 |  | 0 | vlastní |  | základní |  | 0 | 0 | 0 | 0 | 0 | 4 | K | 1 |  |  |  | ROZPOCET | 0 | 0 | 0 | 0 | 0 | 1 | 0 | 4 | 30
16 | K | 741-3.1005 | D+M Chránička kopoflex D=110mm | m | 100 |  | 0 | vlastní |  | základní |  | 0 | 0 | 0 | 0 | 0 | 4 | K | 1 |  |  |  | ROZPOCET | 0 | 0 | 0 | 0 | 0 | 1 | 0 | 4 | 32
| D | 741-9 | Ostatní |  |  |  | 0 |  |  |  |  | 0 |  | 0 |  | 0 | 1 | D | 0 |  |  |  | ROZPOCET | [6 empty] | 0
17 | K | 741-9.9001 | Geodetické zaměření nové trasy kabelu | m | 112 |  | 0 | vlastní |  | základní |  | 0 | 0 | 0 | 0 | 0 | 4 | K | 1 |  |  |  | ROZPOCET | 0 | 0 | 0 | 0 | 0 | 1 | 0 | 4 | 34
| VV |  | "Odměřeno elektronicky, viz situace SO 411" 112 |  | 112 | [12 empty] | VV | 1 | 2 | True | 0 | ROZPOCET
| VV |  | Součet |  | 112 | [12 empty] | VV | 1 | 4 | True | 1 | ROZPOCET
18 | K | 741-9.9004 | Uvedení do provozu | kpl | 1 |  | 0 | vlastní |  | základní |  | 0 | 0 | 0 | 0 | 0 | 4 | K | 1 |  |  |  | ROZPOCET | 0 | 0 | 0 | 0 | 0 | 1 | 0 | 4 | 36
19 | K | 741-9.9005 | Výchozí revize | kpl | 1 |  | 0 | vlastní |  | základní |  | 0 | 0 | 0 | 0 | 0 | 4 | K | 1 |  |  |  | ROZPOCET | 0 | 0 | 0 | 0 | 0 | 1 | 0 | 4 | 38
20 | K | 741-9.9006 | Revize elektrického zařízení dle ČSN a požadavků správce | kpl | 1 |  | 0 | vlastní |  | základní |  | 0 | 0 | 0 | 0 | 0 | 4 | K | 1 |  |  |  | ROZPOCET | 0 | 0 | 0 | 0 | 0 | 1 | 0 | 4 | 40
| D | 997 | Přesun sutě |  |  |  | 0 |  |  |  |  | 0 |  | 0 |  | 0 | 1 | D | 0 |  |  |  | ROZPOCET | [6 empty] | 0
21 | K | 997221611 | Nakládání suti na dopravní prostředky pro vodorovnou dopravu | t | 7.84 |  | 0 | CS ÚRS 2025 01 |  | základní |  | 0 | 0 | 0 | 0 | 0 | 4 | K | 1 |  |  |  | ROZPOCET | 0 | 0 | 0 | 0 | 0 | 1 | 0 | 4 | 42
| Online PSC |  | https://podminky.urs.cz/item/CS_URS_2025_01/997221611 | [14 empty] | Online PSC | 1
| VV |  | 0,2*0,35*112 |  | 7.84 | [12 empty] | VV | 1 | 2 | True | 0 | ROZPOCET
| VV |  | Součet |  | 7.84 | [12 empty] | VV | 1 | 4 | True | 1 | ROZPOCET
22 | K | 997221551 | Vodorovná doprava suti ze sypkých materiálů do 1 km | t | 7.84 |  | 0 | CS ÚRS 2025 01 |  | základní |  | 0 | 0 | 0 | 0 | 0 | 4 | K | 1 |  |  |  | ROZPOCET | 0 | 0 | 0 | 0 | 0 | 1 | 0 | 4 | 44
| Online PSC |  | https://podminky.urs.cz/item/CS_URS_2025_01/997221551 | [14 empty] | Online PSC | 1
| VV |  | 0,2*0,35*112 |  | 7.84 | [12 empty] | VV | 1 | 2 | True | 0 | ROZPOCET
| VV |  | Součet |  | 7.84 | [12 empty] | VV | 1 | 4 | True | 1 | ROZPOCET
23 | K | 997221559 | Příplatek ZKD 1 km u vodorovné dopravy suti ze sypkých materiálů | t | 148.96 |  | 0 | CS ÚRS 2025 01 |  | základní |  | 0 | 0 | 0 | 0 | 0 | 4 | K | 1 |  |  |  | ROZPOCET | 0 | 0 | 0 | 0 | 0 | 1 | 0 | 4 | 46
| Online PSC |  | https://podminky.urs.cz/item/CS_URS_2025_01/997221559 | [14 empty] | Online PSC | 1
| VV |  | 0,2*0,35*112*19 |  | 148.96 | [12 empty] | VV | 1 | 2 | True | 0 | ROZPOCET
| VV |  | Součet |  | 148.96 | [12 empty] | VV | 1 | 4 | True | 1 | ROZPOCET
24 | K | 997221873 | Poplatek za uložení na recyklační skládce (skládkovné) stavebního odpadu zeminy a kamení zatříděného do Katalogu odpadů pod kódem 17 05 04 | t | 7.84 |  | 0 | CS ÚRS 2025 01 |  | základní |  | 0 | 0 | 0 | 0 | 0 | 4 | K | 1 |  |  |  | ROZPOCET | 0 | 0 | 0 | 0 | 0 | 1 | 0 | 4 | 48
| Online PSC |  | https://podminky.urs.cz/item/CS_URS_2025_01/997221873 | [14 empty] | Online PSC | 1
| D | 998 | Přesun hmot |  |  |  | 0 |  |  |  |  | 0 |  | 0 |  | 0 | 1 | D | 0 |  |  |  | ROZPOCET | [6 empty] | 0
25 | K | 469981111 | Přesun hmot pro pomocné stavební práce při elektromotážích | t | 4.3 |  | 0 | CS ÚRS 2025 01 |  | základní |  | 0 | 0 | 0 | 0 | 0 | 4 | K | 1 |  |  |  | ROZPOCET | 0 | 0 | 0 | 0 | 0 | 1 | 0 | 4 | 50
| Online PSC |  | https://podminky.urs.cz/item/CS_URS_2025_01/469981111 | [14 empty] | Online PSC | 1

## SO 601 - Jížní příjezd k ...
{2354826e-5ce5-46be-b6ea-5da1475f0a37}
2
| KRYCÍ LIST SOUPISU PRACÍ | [7 empty] | v --- níže se nacházejí doplnkové a pomocné údaje k sestavám --- v | [8 empty] | False
Stavba:
SO 7 Lůžkový pavilon s laboratořemi a urgentním příjmem Klatovské nemocnice
Objekt:
LS 06 - Komunikace, zpevněné a nezpevněné plochy
Soupis:
SO 601 - Jížní příjezd k hlavnímu vtupu a urgentnímu příjmu
| KSO: |  |  |  |  | CC-CZ:
| Místo: |  | Klatovy |  |  | Datum: | 10. 2. 2026
| Zadavatel: |  |  |  |  | IČ: | 26360527
|  | Klatovská nemocnice a.s. |  |  |  | DIČ: | CZ699005333
| Uchazeč: |  |  |  |  | IČ: | Vyplň údaj
|  | Vyplň údaj |  |  |  | DIČ: | Vyplň údaj
| Projektant: |  |  |  |  | IČ: | 06943187
|  | SIEBERT + TALAŠ, spol. s r.o. |  |  |  | DIČ: | CZ06943187
| Zpracovatel: |  |  |  |  | IČ: | 06943187
|  | SIEBERT + TALAŠ, spol. s r.o. |  |  |  | DIČ:
Poznámka:
Soupis prací je sestaven za využití položek Cenové soustavy ÚRS. Cenové a technické podmínky položek CS ÚRS, které nejsou uvedeny v soupisu prací (tzv. úvodní části katalogů) jsou neomezeně dálkově k dispozici na www.cs-urs.cz. Položky soupisu prací, které nemají ve sloupci „Cenová soustava“ uveden žádný údaj, nepochází z Cenové soustavy ÚRS (takové položky soupisu prací mají Cenovou soustavu „VLASTNÍ“). Ocenění "vlastní" položky:na základě odborných znalostí a zkušeností projektanta při realizaci obdobných zakázek za období 5-ti let. nebo na základě CN). Nedílnou součástí soupisu prací je projektová dokumentace vč. textových příloh, na kterou se položky soupisu prací plně odkazují. (S ohledem na charekter stavby budou provedené práce odsouhlaseny a případně upřesněny v rámci realizace zástupcem objednatele).
| Cena bez DPH | [5 empty] | 0
|  |  | Základ daně |  |  | Sazba daně | Výše daně
| DPH | základní | 0 |  |  | 21% | 0
|  | snížená | 0 |  |  | 12% | 0
|  | zákl. přenesená | 0 |  |  | 21% | 0
|  | sníž. přenesená | 0 |  |  | 12% | 0
|  | nulová | 0 |  |  | 0% | 0
| Cena s DPH |  |  | v | CZK |  | 0
| Projektant |  |  | Zpracovatel
| Datum a podpis: |  | Razítko | Datum a podpis: |  |  | Razítko
| Objednavatel |  |  | Uchazeč
| Datum a podpis: |  | Razítko | Datum a podpis: |  |  | Razítko
REKAPITULACE ČLENĚNÍ SOUPISU PRACÍ
Stavba:
SO 7 Lůžkový pavilon s laboratořemi a urgentním příjmem Klatovské nemocnice
Objekt:
LS 06 - Komunikace, zpevněné a nezpevněné plochy
Soupis:
SO 601 - Jížní příjezd k hlavnímu vtupu a urgentnímu příjmu
Místo: |  |  | Klatovy |  |  | Datum: | 10. 2. 2026
Zadavatel: |  |  | Klatovská nemocnice a.s. |  |  | Projektant: | SIEBERT + TALAŠ, spol. s r.o.
Uchazeč: |  |  | Vyplň údaj |  |  | Zpracovatel: | SIEBERT + TALAŠ, spol. s r.o.
Kód dílu - Popis | [6 empty] | Cena celkem [CZK]
Náklady ze soupisu prací | [6 empty] | 0 | [11 empty] | -1
| 1 - Zemní práce | [5 empty] | 0
| 2 - Nové konstrukce | [5 empty] | 0
| 2.1 - Vozovky a chodníky | [5 empty] | 0
| 2.1.1 - Vozovka příjezdová | [5 empty] | 0
| 2.1.2 - Vozovka - parkovací stání, vjezdy | [5 empty] | 0
| 2.1.3 - Chodníky | [5 empty] | 0
| 2.1.4 - Vozovka - vozidal ZS urgentního příjmu | [5 empty] | 0
| 3 - Pracovní spáry | [5 empty] | 0
| 4 - Odvodňovací prvky | [5 empty] | 0
| 4.1 - Podélná drenáž | [5 empty] | 0
| 5 - Obrubníky | [5 empty] | 0
| 6 - Dopravní značení | [5 empty] | 0
| 7 - Ostatní | [5 empty] | 0
| 998 - Přesun hmot | [5 empty] | 0
SOUPIS PRACÍ
Stavba:
SO 7 Lůžkový pavilon s laboratořemi a urgentním příjmem Klatovské nemocnice
Objekt:
LS 06 - Komunikace, zpevněné a nezpevněné plochy
Soupis:
SO 601 - Jížní příjezd k hlavnímu vtupu a urgentnímu příjmu
Místo: |  |  | Klatovy |  |  | Datum: | 10. 2. 2026
Zadavatel: |  |  | Klatovská nemocnice a.s. |  |  | Projektant: | SIEBERT + TALAŠ, spol. s r.o.
Uchazeč: |  |  | Vyplň údaj |  |  | Zpracovatel: | SIEBERT + TALAŠ, spol. s r.o.
PČ | Typ | Kód | Popis | MJ | Množství | J.cena [CZK] | Cena celkem [CZK] | Cenová soustava |  | DPH | J. Nh [h] | Nh celkem [h] | J. hmotnost [t] | Hmotnost celkem [t] | J. suť [t] | Suť Celkem [t]
Náklady soupisu celkem | [6 empty] | 0 |  |  |  |  | 0 |  | 0 |  | 0 |  | D | -1 | [10 empty] | 0
| D | 1 | Zemní práce |  |  |  | 0 |  |  |  |  | 0 |  | 0 |  | 0 | 1 | D | 0 |  |  |  | ROZPOCET | [6 empty] | 0
1 | K | 122251102 | Odkopávky a prokopávky nezapažené v hornině třídy těžitelnosti I skupiny 3 objem do 50 m3 strojně | m3 | 32 |  | 0 | CS ÚRS 2025 01 |  | základní |  | 0 | 0 | 0 | 0 | 0 | 4 | K | 1 |  |  |  | ROZPOCET | 0 | 0 | 0 | 0 | 0 | 1 | 0 | 4 | 2
| Online PSC |  | https://podminky.urs.cz/item/CS_URS_2025_01/122251102 | [14 empty] | Online PSC | 1
2 | K | 171152101 | Uložení sypaniny z hornin soudržných do násypů zhutněných silnic a dálnic | m3 | 534 |  | 0 | CS ÚRS 2025 01 |  | základní |  | 0 | 0 | 0 | 0 | 0 | 4 | K | 1 |  |  |  | ROZPOCET | 0 | 0 | 0 | 0 | 0 | 1 | 0 | 4 | 4
| Online PSC |  | https://podminky.urs.cz/item/CS_URS_2025_01/171152101 | [14 empty] | Online PSC | 1
3 | K | 181311103 | Rozprostření ornice tl vrstvy do 200 mm v rovině nebo ve svahu do 1:5 ručně | m2 | 280 |  | 0 | CS ÚRS 2025 01 |  | základní |  | 0 | 0 | 0 | 0 | 0 | 4 | K | 1 |  |  |  | ROZPOCET | 0 | 0 | 0 | 0 | 0 | 1 | 0 | 4 | 6
| Online PSC |  | https://podminky.urs.cz/item/CS_URS_2025_01/181311103 | [14 empty] | Online PSC | 1
| P |  | Poznámka k položce: tl. 150 mm | [14 empty] | P | 1
4 | K | 183405211 | Výsev trávníku hydroosevem na ornici | m2 | 280 |  | 0 | CS ÚRS 2025 01 |  | základní |  | 0 | 0 | 0 | 0 | 0 | 4 | K | 1 |  |  |  | ROZPOCET | 0 | 0 | 0 | 0 | 0 | 1 | 0 | 4 | 8
| Online PSC |  | https://podminky.urs.cz/item/CS_URS_2025_01/183405211 | [14 empty] | Online PSC | 1
| P |  | Poznámka k položce: Osetí terénních úprav násypů a výkopů | [14 empty] | P | 1
5 | M | 00572410 | osivo směs travní parková | kg | 8.4 |  | 0 | CS ÚRS 2025 01 |  | základní |  | 0 | 0 | 0 | 0 | 0 | 8 | M | 1 |  |  |  | ROZPOCET | 0 | 0 | 0 | 0 | 0 | 1 | 0 | 4 | 10
| VV |  | 0,03*280 |  | 8.4 | [12 empty] | VV | 1 | 2 | True | 0 | ROZPOCET
| VV |  | Součet |  | 8.4 | [12 empty] | VV | 1 | 4 | True | 1 | ROZPOCET
6 | K | 18131110R.1 | Urovnání zemní pláně se zhutněním | m2 | 827.97 |  | 0 | vlastní |  | základní |  | 0 | 0 | 0 | 0 | 0 | 4 | K | 1 |  |  |  | ROZPOCET | 0 | 0 | 0 | 0 | 0 | 1 | 0 | 4 | 12
| D | 2 | Nové konstrukce |  |  |  | 0 |  |  |  |  | 0 |  | 0 |  | 0 | 1 | D | 0 |  |  |  | ROZPOCET | [6 empty] | 0
| D | 2.1 | Vozovky a chodníky |  |  |  | 0 |  |  |  |  | 0 |  | 0 |  | 0 | 1 | D | 1 |  |  |  | ROZPOCET | [6 empty] | 0
| D | 2.1.1 | Vozovka příjezdová |  |  |  | 0 |  |  |  |  | 0 |  | 0 |  | 0 | 1 | D | 1 |  |  |  | ROZPOCET | [6 empty] | 0
7 | K | 577134121 | Asfaltový beton vrstva obrusná ACO 11+ (ABS) tř. I tl 40 mm š přes 3 m z nemodifikovaného asfaltu | m2 | 552 |  | 0 | CS ÚRS 2025 01 |  | základní |  | 0 | 0 | 0 | 0 | 0 | 4 | K | 2 |  |  |  | ROZPOCET | 0 | 0 | 0 | 0 | 0 | 1 | 0 | 4 | 14
| Online PSC |  | https://podminky.urs.cz/item/CS_URS_2025_01/577134121 | [14 empty] | Online PSC | 2
| P |  | Poznámka k položce: viz výkres 2023_014_CZ_DPS_D_0601_004_VPR_R00.dwg, 2023_014_CZ_DPS_D_0601_002_SIT_R00.dwg | [14 empty] | P | 2
8 | K | 573211107 | Postřik živičný spojovací z asfaltu v množství 0,30 kg/m2 | m2 | 563.04 |  | 0 | CS ÚRS 2025 01 |  | základní |  | 0 | 0 | 0 | 0 | 0 | 4 | K | 2 |  |  |  | ROZPOCET | 0 | 0 | 0 | 0 | 0 | 1 | 0 | 4 | 16
| Online PSC |  | https://podminky.urs.cz/item/CS_URS_2025_01/573211107 | [14 empty] | Online PSC | 2
| P |  | Poznámka k položce: viz výkres 2023_014_CZ_DPS_D_0601_004_VPR_R00.dwg, 2023_014_CZ_DPS_D_0601_002_SIT_R00.dwg | [14 empty] | P | 2
9 | K | 565145121 | Asfaltový beton vrstva podkladní ACP 16 (obalované kamenivo OKS) tl 60 mm š přes 3 m | m2 | 563.04 |  | 0 | CS ÚRS 2025 01 |  | základní |  | 0 | 0 | 0 | 0 | 0 | 4 | K | 2 |  |  |  | ROZPOCET | 0 | 0 | 0 | 0 | 0 | 1 | 0 | 4 | 18
| Online PSC |  | https://podminky.urs.cz/item/CS_URS_2025_01/565145121 | [14 empty] | Online PSC | 2
| P |  | Poznámka k položce: viz výkres 2023_014_CZ_DPS_D_0601_004_VPR_R00.dwg, 2023_014_CZ_DPS_D_0601_002_SIT_R00.dwg | [14 empty] | P | 2
10 | K | 57321111R.2 | Infiltrační postřik PI-E, 1,0 kg/m2 | m2 | 574.08 |  | 0 | vlastní |  | základní |  | 0 | 0 | 0 | 0 | 0 | 4 | K | 2 |  |  |  | ROZPOCET | 0 | 0 | 0 | 0 | 0 | 1 | 0 | 4 | 20
| P |  | Poznámka k položce: viz výkres 2023_014_CZ_DPS_D_0601_004_VPR_R00.dwg, 2023_014_CZ_DPS_D_0601_002_SIT_R00.dwg | [14 empty] | P | 2
11 | K | 56712211R | Vrstva směsi stmelené cementem SC C8/10 , tl. 110 mm | m2 | 574.08 |  | 0 | vlastní |  | základní |  | 0 | 0 | 0 | 0 | 0 | 4 | K | 2 |  |  |  | ROZPOCET | 0 | 0 | 0 | 0 | 0 | 1 | 0 | 4 | 22
| P |  | Poznámka k položce: viz výkres 2023_014_CZ_DPS_D_0601_004_VPR_R00.dwg, 2023_014_CZ_DPS_D_0601_002_SIT_R00.dwg | [14 empty] | P | 2
12 | K | 564861111 | Podklad ze štěrkodrtě ŠD plochy přes 100 m2 tl 200 mm | m2 | 579.6 |  | 0 | CS ÚRS 2025 01 |  | základní |  | 0 | 0 | 0 | 0 | 0 | 4 | K | 2 |  |  |  | ROZPOCET | 0 | 0 | 0 | 0 | 0 | 1 | 0 | 4 | 24
| Online PSC |  | https://podminky.urs.cz/item/CS_URS_2025_01/564861111 | [14 empty] | Online PSC | 2
| P |  | Poznámka k položce: viz výkres 2023_014_CZ_DPS_D_0601_004_VPR_R00.dwg, 2023_014_CZ_DPS_D_0601_002_SIT_R00.dwg | [14 empty] | P | 2
13 | K | 18115230R.3 | Úprava zeminy v aktivní zóně vápnem v tl. 300 mm min. (rozprostření pojiva, promíchání zemní frézou, urovnání zhutnění) | m2 | 579.6 |  | 0 | vlastní |  | základní |  | 0 | 0 | 0 | 0 | 0 | 4 | K | 2 |  |  |  | ROZPOCET | 0 | 0 | 0 | 0 | 0 | 1 | 0 | 4 | 26
| P |  | Poznámka k položce: viz výkres 2023_014_CZ_DPS_D_0601_004_VPR_R00.dwg, 2023_014_CZ_DPS_D_0601_002_SIT_R00.dwg | [14 empty] | P | 2
| D | 2.1.2 | Vozovka - parkovací stání, vjezdy |  |  |  | 0 |  |  |  |  | 0 |  | 0 |  | 0 | 1 | D | 1 |  |  |  | ROZPOCET | [6 empty] | 0
14 | K | 59621126R.4 | D+M Betonová dlažba z vibrolisovaného betonu, DL 80 mm | m2 | 78 |  | 0 | vlastní |  | základní |  | 0 | 0 | 0 | 0 | 0 | 4 | K | 2 |  |  |  | ROZPOCET | 0 | 0 | 0 | 0 | 0 | 1 | 0 | 4 | 28
| P |  | Poznámka k položce: viz výkres 2023_014_CZ_DPS_D_0601_004_VPR_R00.dwg, 2023_014_CZ_DPS_D_0601_002_SIT_R00.dwg | [14 empty] | P | 2
15 | K | 59621126R.5 | D+M Speciální betonová dlažba z vibrolisovaného betonu pro bazbariérové úpravy, barevně kontrastní (odstín červený) , DL 80 mm | m2 | 11 |  | 0 | vlastní |  | základní |  | 0 | 0 | 0 | 0 | 0 | 4 | K | 2 |  |  |  | ROZPOCET | 0 | 0 | 0 | 0 | 0 | 1 | 0 | 4 | 30
| P |  | Poznámka k položce: viz výkres 2023_014_CZ_DPS_D_0601_004_VPR_R00.dwg, 2023_014_CZ_DPS_D_0601_002_SIT_R00.dwg | [14 empty] | P | 2
16 | K | 56471000R | Kladecí (ložná vrstva) drcené kamenivo fr. 4/8, tl. 40 mm | m2 | 89 |  | 0 | vlastní |  | základní |  | 0 | 0 | 0 | 0 | 0 | 4 | K | 2 |  |  |  | ROZPOCET | 0 | 0 | 0 | 0 | 0 | 1 | 0 | 4 | 32
| P |  | Poznámka k položce: viz výkres 2023_014_CZ_DPS_D_0601_004_VPR_R00.dwg, 2023_014_CZ_DPS_D_0601_002_SIT_R00.dwg | [14 empty] | P | 2
17 | K | 564851011 | Podklad ze štěrkodrtě ŠD plochy do 100 m2 tl 150 mm | m2 | 90.78 |  | 0 | CS ÚRS 2025 01 |  | základní |  | 0 | 0 | 0 | 0 | 0 | 4 | K | 2 |  |  |  | ROZPOCET | 0 | 0 | 0 | 0 | 0 | 1 | 0 | 4 | 34
| Online PSC |  | https://podminky.urs.cz/item/CS_URS_2025_01/564851011 | [14 empty] | Online PSC | 2
| P |  | Poznámka k položce: viz výkres 2023_014_CZ_DPS_D_0601_004_VPR_R00.dwg, 2023_014_CZ_DPS_D_0601_002_SIT_R00.dwg | [14 empty] | P | 2
18 | K | 564861011 | Podklad ze štěrkodrtě ŠD plochy do 100 m2 tl 200 mm | m2 | 90.78 |  | 0 | CS ÚRS 2025 01 |  | základní |  | 0 | 0 | 0 | 0 | 0 | 4 | K | 2 |  |  |  | ROZPOCET | 0 | 0 | 0 | 0 | 0 | 1 | 0 | 4 | 36
| Online PSC |  | https://podminky.urs.cz/item/CS_URS_2025_01/564861011 | [14 empty] | Online PSC | 2
| P |  | Poznámka k položce: viz výkres 2023_014_CZ_DPS_D_0601_004_VPR_R00.dwg, 2023_014_CZ_DPS_D_0601_002_SIT_R00.dwg | [14 empty] | P | 2
19 | K | 18115230R.6 | Úprava zeminy v aktivní zóně vápnem v tl. 300 mm min. (rozprostření pojiva, promíchání zemní frézou, urovnání zhutnění) | m2 | 90.78 |  | 0 | vlastní |  | základní |  | 0 | 0 | 0 | 0 | 0 | 4 | K | 2 |  |  |  | ROZPOCET | 0 | 0 | 0 | 0 | 0 | 1 | 0 | 4 | 38
| P |  | Poznámka k položce: viz výkres 2023_014_CZ_DPS_D_0601_004_VPR_R00.dwg, 2023_014_CZ_DPS_D_0601_002_SIT_R00.dwg | [14 empty] | P | 2
| D | 2.1.3 | Chodníky |  |  |  | 0 |  |  |  |  | 0 |  | 0 |  | 0 | 1 | D | 1 |  |  |  | ROZPOCET | [6 empty] | 0
20 | K | 59621126R.7 | D+M Betonová dlažba z vibrolisovaného betonu, DL 60 mm | m2 | 140 |  | 0 | vlastní |  | základní |  | 0 | 0 | 0 | 0 | 0 | 4 | K | 2 |  |  |  | ROZPOCET | 0 | 0 | 0 | 0 | 0 | 1 | 0 | 4 | 40
| P |  | Poznámka k položce: viz výkres 2023_014_CZ_DPS_D_0601_004_VPR_R00.dwg, 2023_014_CZ_DPS_D_0601_002_SIT_R00.dwg | [14 empty] | P | 2
| VV |  | 59+56+25 |  | 140 | [12 empty] | VV | 2 | 2 | True | 0 | ROZPOCET
| VV |  | Součet |  | 140 | [12 empty] | VV | 2 | 4 | True | 1 | ROZPOCET
21 | K | 59621126R.8 | D+M Speciální betonová dlažba z vibrolisovaného betonu pro bazbariérové úpravy, barevně kontrastní (odstín červený) , DL 60 mm | m2 | 14.5 |  | 0 | vlastní |  | základní |  | 0 | 0 | 0 | 0 | 0 | 4 | K | 2 |  |  |  | ROZPOCET | 0 | 0 | 0 | 0 | 0 | 1 | 0 | 4 | 42
| VV |  | 2.5+11+1 |  | 14.5 | [12 empty] | VV | 2 | 2 | True | 0 | ROZPOCET
| VV |  | Součet |  | 14.5 | [12 empty] | VV | 2 | 4 | True | 1 | ROZPOCET
22 | K | 56471000R.9 | Kladecí (ložná vrstva) drcené kamenivo fr. 4/8, tl. 30 mm | m2 | 154.5 |  | 0 | vlastní |  | základní |  | 0 | 0 | 0 | 0 | 0 | 4 | K | 2 |  |  |  | ROZPOCET | 0 | 0 | 0 | 0 | 0 | 1 | 0 | 4 | 44
23 | K | 564861111 | Podklad ze štěrkodrtě ŠD plochy přes 100 m2 tl 200 mm | m2 | 157.59 |  | 0 | CS ÚRS 2025 01 |  | základní |  | 0 | 0 | 0 | 0 | 0 | 4 | K | 2 |  |  |  | ROZPOCET | 0 | 0 | 0 | 0 | 0 | 1 | 0 | 4 | 46
| Online PSC |  | https://podminky.urs.cz/item/CS_URS_2025_01/564861111 | [14 empty] | Online PSC | 2
| P |  | Poznámka k položce: viz výkres 2023_014_CZ_DPS_D_0601_004_VPR_R00.dwg, 2023_014_CZ_DPS_D_0601_002_SIT_R00.dwg | [14 empty] | P | 2
24 | K | 18115230R.6 | Úprava zeminy v aktivní zóně vápnem v tl. 300 mm min. (rozprostření pojiva, promíchání zemní frézou, urovnání zhutnění) | m2 | 157.59 |  | 0 | vlastní |  | základní |  | 0 | 0 | 0 | 0 | 0 | 4 | K | 2 |  |  |  | ROZPOCET | 0 | 0 | 0 | 0 | 0 | 1 | 0 | 4 | 48
| D | 2.1.4 | Vozovka - vozidal ZS urgentního příjmu |  |  |  | 0 |  |  |  |  | 0 |  | 0 |  | 0 | 1 | D | 1 |  |  |  | ROZPOCET | [6 empty] | 0
25 | K | 91141112R.11 | Pojízdná vrstva železobetonová deska s kari sítí - CB II, tl. 140 mm | m2 | 220 |  | 0 | vlastní |  | základní |  | 0 | 0 | 0 | 0 | 0 | 4 | K | 2 |  |  |  | ROZPOCET | 0 | 0 | 0 | 0 | 0 | 1 | 0 | 4 | 50
| P |  | Poznámka k položce: viz výkres 2023_014_CZ_DPS_D_0601_004_VPR_R00.dwg, 2023_014_CZ_DPS_D_0601_002_SIT_R00.dwg | [14 empty] | P | 2
26 | K | 919726121 | Geotextilie pro ochranu, separaci a filtraci netkaná měrná hm do 200 g/m2 | m2 | 220 |  | 0 | CS ÚRS 2025 01 |  | základní |  | 0 | 0 | 0 | 0 | 0 | 4 | K | 2 |  |  |  | ROZPOCET | 0 | 0 | 0 | 0 | 0 | 1 | 0 | 4 | 52
| Online PSC |  | https://podminky.urs.cz/item/CS_URS_2025_01/919726121 | [14 empty] | Online PSC | 2
| P |  | Poznámka k položce: viz výkres 2023_014_CZ_DPS_D_0601_004_VPR_R00.dwg, 2023_014_CZ_DPS_D_0601_002_SIT_R00.dwg | [14 empty] | P | 2
27 | K | 77159121R.12 | Drenážní Profilovaná rohož z PE vláken ,tl. 6 mm | m2 | 220 |  | 0 | vlastní |  | základní |  | 0 | 0 | 0 | 0 | 0 | 4 | K | 2 |  |  |  | ROZPOCET | 0 | 0 | 0 | 0 | 0 | 1 | 0 | 4 | 54
| P |  | Poznámka k položce: viz výkres 2023_014_CZ_DPS_D_0601_004_VPR_R00.dwg, 2023_014_CZ_DPS_D_0601_002_SIT_R00.dwg | [14 empty] | P | 2
28 | K | 71116111R.13 | Separační, ochranná HDPE folie, tl. 2 mm | m2 | 220 |  | 0 | vlastní |  | základní |  | 0 | 0 | 0 | 0 | 0 | 4 | K | 2 |  |  |  | ROZPOCET | 0 | 0 | 0 | 0 | 0 | 1 | 0 | 4 | 56
| P |  | Poznámka k položce: viz výkres 2023_014_CZ_DPS_D_0601_004_VPR_R00.dwg, 2023_014_CZ_DPS_D_0601_002_SIT_R00.dwg | [14 empty] | P | 2
29 | K | 713123112 | Montáž tepelné izolace z XPS tepelně izolačního systému základové desky vodorovně 1 vrstva přes 100 do 200 mm | m2 | 220 |  | 0 | CS ÚRS 2025 01 |  | základní |  | 0 | 0 | 0 | 0 | 0 | 4 | K | 2 |  |  |  | ROZPOCET | 0 | 0 | 0 | 0 | 0 | 1 | 0 | 4 | 58
| Online PSC |  | https://podminky.urs.cz/item/CS_URS_2025_01/713123112 | [14 empty] | Online PSC | 2
| P |  | Poznámka k položce: viz výkres 2023_014_CZ_DPS_D_0601_004_VPR_R00.dwg, 2023_014_CZ_DPS_D_0601_002_SIT_R00.dwg | [14 empty] | P | 2
30 | M | 28376652 | deska XPS hrana polodrážková a hladký povrch 500kPA λ=0,035 tl 200mm | m2 | 253 |  | 0 | CS ÚRS 2025 01 |  | základní |  | 0 | 0 | 0 | 0 | 0 | 8 | M | 2 |  |  |  | ROZPOCET | 0 | 0 | 0 | 0 | 0 | 1 | 0 | 4 | 60
| P |  | Poznámka k položce: viz výkres 2023_014_CZ_DPS_D_0601_004_VPR_R00.dwg, 2023_014_CZ_DPS_D_0601_002_SIT_R00.dwg | [14 empty] | P | 2
| VV |  | 220*1,15 "přepočteno koeficientem množství" |  | 253 | [12 empty] | VV | 2 | 2 | True | 0 | ROZPOCET
| VV |  | Součet |  | 253 | [12 empty] | VV | 2 | 4 | True | 1 | ROZPOCET
31 | K | 93199522R.14 | Hydroizolační Vrchní pás z mod. asfaltu, tl. 4 mm | m2 | 220 |  | 0 | vlastní |  | základní |  | 0 | 0 | 0 | 0 | 0 | 4 | K | 2 |  |  |  | ROZPOCET | 0 | 0 | 0 | 0 | 0 | 1 | 0 | 4 | 62
| P |  | Poznámka k položce: viz výkres 2023_014_CZ_DPS_D_0601_004_VPR_R00.dwg, 2023_014_CZ_DPS_D_0601_002_SIT_R00.dwg | [14 empty] | P | 2
32 | K | 93199522R.15 | Hydroizolační Podkladní natavitelný pás z mod. asfaltu, tl. 4 mm | m2 | 220 |  | 0 | vlastní |  | základní |  | 0 | 0 | 0 | 0 | 0 | 4 | K | 2 |  |  |  | ROZPOCET | 0 | 0 | 0 | 0 | 0 | 1 | 0 | 4 | 64
| P |  | Poznámka k položce: viz výkres 2023_014_CZ_DPS_D_0601_004_VPR_R00.dwg, 2023_014_CZ_DPS_D_0601_002_SIT_R00.dwg | [14 empty] | P | 2
33 | K | 71511400R.16 | Stabilizační Asfaltový oxidovaný nátěr nanášený za horka, tl. 1 mm | m2 | 220 |  | 0 | vlastní |  | základní |  | 0 | 0 | 0 | 0 | 0 | 4 | K | 2 |  |  |  | ROZPOCET | 0 | 0 | 0 | 0 | 0 | 1 | 0 | 4 | 66
| P |  | Poznámka k položce: viz výkres 2023_014_CZ_DPS_D_0601_004_VPR_R00.dwg, 2023_014_CZ_DPS_D_0601_002_SIT_R00.dwg | [14 empty] | P | 2
34 | K | 71132113R.17 | Přípravný nátěr Asfaltová vodou řiditelná emulze | m2 | 220 |  | 0 | vlastní |  | základní |  | 0 | 0 | 0 | 0 | 0 | 4 | K | 2 |  |  |  | ROZPOCET | 0 | 0 | 0 | 0 | 0 | 1 | 0 | 4 | 68
| P |  | Poznámka k položce: viz výkres 2023_014_CZ_DPS_D_0601_004_VPR_R00.dwg, 2023_014_CZ_DPS_D_0601_002_SIT_R00.dwg | [14 empty] | P | 2
35 | K | 631311115 | Mazanina tl přes 50 do 80 mm z betonu prostého bez zvýšených nároků na prostředí tř. C 20/25 | m3 | 11 |  | 0 | CS ÚRS 2025 01 |  | základní |  | 0 | 0 | 0 | 0 | 0 | 4 | K | 2 |  |  |  | ROZPOCET | 0 | 0 | 0 | 0 | 0 | 1 | 0 | 4 | 70
| Online PSC |  | https://podminky.urs.cz/item/CS_URS_2025_01/631311115 | [14 empty] | Online PSC | 2
| VV |  | 220*0,05 |  | 11 | [12 empty] | VV | 2 | 2 | True | 0 | ROZPOCET
| VV |  | Součet |  | 11 | [12 empty] | VV | 2 | 4 | True | 1 | ROZPOCET
| D | 3 | Pracovní spáry |  |  |  | 0 |  |  |  |  | 0 |  | 0 |  | 0 | 1 | D | 0 |  |  |  | ROZPOCET | [6 empty] | 0
36 | K | 18115230R.18 | Zaříznutí finální pracovní spáry diamantovým kotoučem a ošetření asf. modif. zálivkou | m | 68 |  | 0 | vlastní |  | základní |  | 0 | 0 | 0 | 0 | 0 | 4 | K | 1 |  |  |  | ROZPOCET | 0 | 0 | 0 | 0 | 0 | 1 | 0 | 4 | 72
| P |  | Poznámka k položce: viz výkres 2023_014_CZ_DPS_D_0601_002_SIT_R00.dwg | [14 empty] | P | 1
| VV |  | 7+35+6+10+10 |  | 68 | [12 empty] | VV | 1 | 2 | True | 0 | ROZPOCET
| VV |  | Součet |  | 68 | [12 empty] | VV | 1 | 4 | True | 1 | ROZPOCET
| D | 4 | Odvodňovací prvky |  |  |  | 0 |  |  |  |  | 0 |  | 0 |  | 0 | 1 | D | 0 |  |  |  | ROZPOCET | [6 empty] | 0
37 | K | 637121112 | Okapový chodník z kačírku tl 150 mm s udusáním | m2 | 6 |  | 0 | CS ÚRS 2025 01 |  | základní |  | 0 | 0 | 0 | 0 | 0 | 4 | K | 1 |  |  |  | ROZPOCET | 0 | 0 | 0 | 0 | 0 | 1 | 0 | 4 | 74
| Online PSC |  | https://podminky.urs.cz/item/CS_URS_2025_01/637121112 | [14 empty] | Online PSC | 1
| P |  | Poznámka k položce: viz výkres 2023_014_CZ_DPS_D_0601_002_SIT_R00.dwg | [14 empty] | P | 1
38 | K | 93511421R.19 | Výšková rektifikace uliční vpusti a pročištění | ks | 2 |  | 0 | vlastní |  | základní |  | 0 | 0 | 0 | 0 | 0 | 4 | K | 1 |  |  |  | ROZPOCET | 0 | 0 | 0 | 0 | 0 | 1 | 0 | 4 | 76
| P |  | Poznámka k položce: viz výkres 2023_014_CZ_DPS_D_0601_002_SIT_R00.dwg | [14 empty] | P | 1
39 | K | 895941301 | Osazení vpusti uliční z betonových dílců dno s výtokem | ks | 4 |  | 0 | CS ÚRS 2025 01 |  | základní |  | 0 | 0 | 0 | 0 | 0 | 4 | K | 1 |  |  |  | ROZPOCET | 0 | 0 | 0 | 0 | 0 | 1 | 0 | 4 | 78
| Online PSC |  | https://podminky.urs.cz/item/CS_URS_2025_01/895941301 | [14 empty] | Online PSC | 1
| P |  | Poznámka k položce: viz výkres 2023_014_CZ_DPS_D_0601_002_SIT_R00.dwg | [14 empty] | P | 1
40 | K | 93511421R.20 | D+M Betonový štěrbinový žlab (150x150 mm) do bet. lože, s přípojkou do stáv. dešť. kanalizace | m | 10.5 |  | 0 | vlastní |  | základní |  | 0 | 0 | 0 | 0 | 0 | 4 | K | 1 |  |  |  | ROZPOCET | 0 | 0 | 0 | 0 | 0 | 1 | 0 | 4 | 80
| P |  | Poznámka k položce: viz výkres 2023_014_CZ_DPS_D_0601_002_SIT_R00.dwg | [14 empty] | P | 1
| D | 4.1 | Podélná drenáž |  |  |  | 0 |  |  |  |  | 0 |  | 0 |  | 0 | 1 | D | 1 |  |  |  | ROZPOCET | [6 empty] | 0
41 | K | 21275250R.21 | Trativod z drenážních trubek korugovaných PP DN 100 | m | 95 |  | 0 | vlastní |  | základní |  | 0 | 0 | 0 | 0 | 0 | 4 | K | 2 |  |  |  | ROZPOCET | 0 | 0 | 0 | 0 | 0 | 1 | 0 | 4 | 82
| P |  | Poznámka k položce: viz výkres 2023_014_CZ_DPS_D_0601_004_VPR_R00.dwg | [14 empty] | P | 2
| VV |  | 85+10 |  | 95 | [12 empty] | VV | 2 | 2 | True | 0 | ROZPOCET
| VV |  | Součet |  | 95 | [12 empty] | VV | 2 | 4 | True | 1 | ROZPOCET
42 | K | 213141111 | Zřízení vrstvy z geotextilie v rovině nebo ve sklonu do 1:5 š do 3 m | m | 95 |  | 0 | CS ÚRS 2025 01 |  | základní |  | 0 | 0 | 0 | 0 | 0 | 4 | K | 2 |  |  |  | ROZPOCET | 0 | 0 | 0 | 0 | 0 | 1 | 0 | 4 | 84
| Online PSC |  | https://podminky.urs.cz/item/CS_URS_2025_01/213141111 | [14 empty] | Online PSC | 2
| P |  | Poznámka k položce: viz výkres 2023_014_CZ_DPS_D_0601_004_VPR_R00.dwg | [14 empty] | P | 2
43 | M | 69334310 | geotextilie netkaná separační, ochranná, filtrační, drenážní PP 100g/m2 | m2 | 104.5 |  | 0 | CS ÚRS 2025 01 |  | základní |  | 0 | 0 | 0 | 0 | 0 | 8 | M | 2 |  |  |  | ROZPOCET | 0 | 0 | 0 | 0 | 0 | 1 | 0 | 4 | 86
| P |  | Poznámka k položce: viz výkres 2023_014_CZ_DPS_D_0601_004_VPR_R00.dwg | [14 empty] | P | 2
44 | K | 21157110R.22 | Obsyp kamenivem fr. 8-16 | m3 | 11.4 |  | 0 | vlastní |  | základní |  | 0 | 0 | 0 | 0 | 0 | 4 | K | 2 |  |  |  | ROZPOCET | 0 | 0 | 0 | 0 | 0 | 1 | 0 | 4 | 88
| P |  | Poznámka k položce: viz výkres 2023_014_CZ_DPS_D_0601_004_VPR_R00.dwg | [14 empty] | P | 2
45 | K | 271572211 | Podsyp pod základové konstrukce se zhutněním z netříděného štěrkopísku | m3 | 0.081 |  | 0 | CS ÚRS 2025 01 |  | základní |  | 0 | 0 | 0 | 0 | 0 | 4 | K | 2 |  |  |  | ROZPOCET | 0 | 0 | 0 | 0 | 0 | 1 | 0 | 4 | 90
| Online PSC |  | https://podminky.urs.cz/item/CS_URS_2025_01/271572211 | [14 empty] | Online PSC | 2
| P |  | Poznámka k položce: tl. 50 mm viz výkres 2023_014_CZ_DPS_D_0601_004_VPR_R00.dwg | [14 empty] | P | 2
| VV |  | 1,612*0,05 |  | 0.081 | [12 empty] | VV | 2 | 2 | True | 0 | ROZPOCET
| VV |  | Součet |  | 0.081 | [12 empty] | VV | 2 | 4 | True | 1 | ROZPOCET
| D | 5 | Obrubníky |  |  |  | 0 |  |  |  |  | 0 |  | 0 |  | 0 | 1 | D | 0 |  |  |  | ROZPOCET | [6 empty] | 0
46 | K | 916331111 | Osazení zahradního obrubníku betonového do lože z betonu bez boční opěry | m | 58 |  | 0 | CS ÚRS 2025 01 |  | základní |  | 0 | 0 | 0 | 0 | 0 | 4 | K | 1 |  |  |  | ROZPOCET | 0 | 0 | 0 | 0 | 0 | 1 | 0 | 4 | 92
| Online PSC |  | https://podminky.urs.cz/item/CS_URS_2025_01/916331111 | [14 empty] | Online PSC | 1
| P |  | Poznámka k položce: viz výkres 2023_014_CZ_DPS_D_0601_004_VPR_R00.dwg, 2023_014_CZ_DPS_D_0601_002_SIT_R00.dwg | [14 empty] | P | 1
| VV |  | 13+18+25+2 |  | 58 | [12 empty] | VV | 1 | 2 | True | 0 | ROZPOCET
| VV |  | Součet |  | 58 | [12 empty] | VV | 1 | 4 | True | 1 | ROZPOCET
47 | M | 59217011 | obrubník zahradní betonový 500x50x200mm | m | 58 |  | 0 | CS ÚRS 2025 01 |  | základní |  | 0 | 0 | 0 | 0 | 0 | 8 | M | 1 |  |  |  | ROZPOCET | 0 | 0 | 0 | 0 | 0 | 1 | 0 | 4 | 94
| P |  | Poznámka k položce: viz výkres 2023_014_CZ_DPS_D_0601_004_VPR_R00.dwg, 2023_014_CZ_DPS_D_0601_002_SIT_R00.dwg | [14 empty] | P | 1
48 | K | 916131112 | Osazení silničního obrubníku betonového ležatého bez boční opěry do lože z betonu prostého | m | 223 |  | 0 | CS ÚRS 2025 01 |  | základní |  | 0 | 0 | 0 | 0 | 0 | 4 | K | 1 |  |  |  | ROZPOCET | 0 | 0 | 0 | 0 | 0 | 1 | 0 | 4 | 96
| Online PSC |  | https://podminky.urs.cz/item/CS_URS_2025_01/916131112 | [14 empty] | Online PSC | 1
| P |  | Poznámka k položce: viz výkres 2023_014_CZ_DPS_D_0601_004_VPR_R00.dwg, 2023_014_CZ_DPS_D_0601_002_SIT_R00.dwg | [14 empty] | P | 1
| VV |  | 4+4+184+26+5 |  | 223 | [12 empty] | VV | 1 | 2 | True | 0 | ROZPOCET
| VV |  | Součet |  | 223 | [12 empty] | VV | 1 | 4 | True | 1 | ROZPOCET
49 | M | 59217026 | obrubník silniční betonový 500x150x250mm | m | 223 |  | 0 | CS ÚRS 2025 01 |  | základní |  | 0 | 0 | 0 | 0 | 0 | 8 | M | 1 |  |  |  | ROZPOCET | 0 | 0 | 0 | 0 | 0 | 1 | 0 | 4 | 98
| P |  | Poznámka k položce: viz výkres 2023_014_CZ_DPS_D_0601_004_VPR_R00.dwg, 2023_014_CZ_DPS_D_0601_002_SIT_R00.dwg | [14 empty] | P | 1
| D | 6 | Dopravní značení |  |  |  | 0 |  |  |  |  | 0 |  | 0 |  | 0 | 1 | D | 0 |  |  |  | ROZPOCET | [6 empty] | 0
50 | K | 915131115 | Vodorovné dopravní značení přechody pro chodce, šipky, symboly základní žlutá barva | m2 | 37.5 |  | 0 | CS ÚRS 2025 01 |  | základní |  | 0 | 0 | 0 | 0 | 0 | 4 | K | 1 |  |  |  | ROZPOCET | 0 | 0 | 0 | 0 | 0 | 1 | 0 | 4 | 100
| Online PSC |  | https://podminky.urs.cz/item/CS_URS_2025_01/915131115 | [14 empty] | Online PSC | 1
| P |  | Poznámka k položce: viz výkres 2023_014_CZ_DPS_D_0601_006_SITDZN_R00.dwg | [14 empty] | P | 1
| VV |  | (32+33+85)*0.25 |  | 37.5 | [12 empty] | VV | 1 | 2 | True | 0 | ROZPOCET
| VV |  | Součet |  | 37.5 | [12 empty] | VV | 1 | 4 | True | 1 | ROZPOCET
51 | K | 914511111 | Montáž sloupku dopravních značek délky do 3,5 m s betonovým základem | ks | 3 |  | 0 | CS ÚRS 2025 01 |  | základní |  | 0 | 0 | 0 | 0 | 0 | 4 | K | 1 |  |  |  | ROZPOCET | 0 | 0 | 0 | 0 | 0 | 1 | 0 | 4 | 102
| Online PSC |  | https://podminky.urs.cz/item/CS_URS_2025_01/914511111 | [14 empty] | Online PSC | 1
| P |  | Poznámka k položce: viz výkres 2023_014_CZ_DPS_D_0601_006_SITDZN_R00.dwg | [14 empty] | P | 1
52 | M | 40445225 | sloupek pro dopravní značku Zn D 60mm v 3,5m | kus | 3 |  | 0 | CS ÚRS 2025 01 |  | základní |  | 0 | 0 | 0 | 0 | 0 | 8 | M | 1 |  |  |  | ROZPOCET | 0 | 0 | 0 | 0 | 0 | 1 | 0 | 4 | 104
53 | K | 914111111 | Montáž svislé dopravní značky do velikosti 1 m2 objímkami na sloupek nebo konzolu | ks | 5 |  | 0 | CS ÚRS 2025 01 |  | základní |  | 0 | 0 | 0 | 0 | 0 | 4 | K | 1 |  |  |  | ROZPOCET | 0 | 0 | 0 | 0 | 0 | 1 | 0 | 4 | 106
| Online PSC |  | https://podminky.urs.cz/item/CS_URS_2025_01/914111111 | [14 empty] | Online PSC | 1
| P |  | Poznámka k položce: viz výkres 2023_014_CZ_DPS_D_0601_006_SITDZN_R00.dwg | [14 empty] | P | 1
54 | M | 4044562R | informativní značky dopravní | ks | 5 |  | 0 | vlastní |  | základní |  | 0 | 0 | 0 | 0 | 0 | 8 | M | 1 |  |  |  | ROZPOCET | 0 | 0 | 0 | 0 | 0 | 1 | 0 | 4 | 108
| P |  | Poznámka k položce: viz výkres 2023_014_CZ_DPS_D_0601_006_SITDZN_R00.dwg | [14 empty] | P | 1
| D | 7 | Ostatní |  |  |  | 0 |  |  |  |  | 0 |  | 0 |  | 0 | 1 | D | 0 |  |  |  | ROZPOCET | [6 empty] | 0
55 | K | 911111111 | Montáž zábradlí ocelového zabetonovaného | m | 13.5 |  | 0 | CS ÚRS 2025 01 |  | základní |  | 0 | 0 | 0 | 0 | 0 | 4 | K | 1 |  |  |  | ROZPOCET | 0 | 0 | 0 | 0 | 0 | 1 | 0 | 4 | 110
| Online PSC |  | https://podminky.urs.cz/item/CS_URS_2025_01/911111111 | [14 empty] | Online PSC | 1
| P |  | Poznámka k položce: viz výkres 2023_014_CZ_DPS_D_0601_002_SIT_R00.dwg | [14 empty] | P | 1
56 | M | 63126080 | zábradlí kompozitní - madlo, jedna vodorovná výplň, výška 1,1m | m | 220 |  | 0 | CS ÚRS 2025 01 |  | základní |  | 0 | 0 | 0 | 0 | 0 | 8 | M | 1 |  |  |  | ROZPOCET | 0 | 0 | 0 | 0 | 0 | 1 | 0 | 4 | 112
57 | K | 93511421R.23 | Výšková rektifikace prvků vodovodu a kanalizace (hydranty, šoupata, šachty) | ks | 6 |  | 0 | vlastní |  | základní |  | 0 | 0 | 0 | 0 | 0 | 4 | K | 1 |  |  |  | ROZPOCET | 0 | 0 | 0 | 0 | 0 | 1 | 0 | 4 | 114
| P |  | Poznámka k položce: viz výkres 2023_014_CZ_DPS_D_0601_002_SIT_R00.dwg | [14 empty] | P | 1
| D | 998 | Přesun hmot |  |  |  | 0 |  |  |  |  | 0 |  | 0 |  | 0 | 1 | D | 0 |  |  |  | ROZPOCET | [6 empty] | 0
58 | K | 99822301R | Přesun hmot pro pozemní komunikace | t | 651.462 |  | 0 | vlastní |  | základní |  | 0 | 0 | 0 | 0 | 0 | 4 | K | 1 |  |  |  | ROZPOCET | 0 | 0 | 0 | 0 | 0 | 1 | 0 | 4 | 116

## SO 602 - Západní komunika...
{24fc4050-e0bd-4ce9-aa3b-38875e488100}
2
| KRYCÍ LIST SOUPISU PRACÍ | [7 empty] | v --- níže se nacházejí doplnkové a pomocné údaje k sestavám --- v | [8 empty] | False
Stavba:
SO 7 Lůžkový pavilon s laboratořemi a urgentním příjmem Klatovské nemocnice
Objekt:
LS 06 - Komunikace, zpevněné a nezpevněné plochy
Soupis:
SO 602 - Západní komunikace a manipulační plochy
| KSO: |  |  |  |  | CC-CZ:
| Místo: |  | Klatovy |  |  | Datum: | 10. 2. 2026
| Zadavatel: |  |  |  |  | IČ: | 26360527
|  | Klatovská nemocnice a.s. |  |  |  | DIČ: | CZ699005333
| Uchazeč: |  |  |  |  | IČ: | Vyplň údaj
|  | Vyplň údaj |  |  |  | DIČ: | Vyplň údaj
| Projektant: |  |  |  |  | IČ: | 06943187
|  | SIEBERT + TALAŠ, spol. s r.o. |  |  |  | DIČ: | CZ06943187
| Zpracovatel: |  |  |  |  | IČ: | 06943187
|  | SIEBERT + TALAŠ, spol. s r.o. |  |  |  | DIČ:
Poznámka:
Soupis prací je sestaven za využití položek Cenové soustavy ÚRS. Cenové a technické podmínky položek CS ÚRS, které nejsou uvedeny v soupisu prací (tzv. úvodní části katalogů) jsou neomezeně dálkově k dispozici na www.cs-urs.cz. Položky soupisu prací, které nemají ve sloupci „Cenová soustava“ uveden žádný údaj, nepochází z Cenové soustavy ÚRS (takové položky soupisu prací mají Cenovou soustavu „VLASTNÍ“). Ocenění "vlastní" položky:na základě odborných znalostí a zkušeností projektanta při realizaci obdobných zakázek za období 5-ti let. nebo na základě CN). Nedílnou součástí soupisu prací je projektová dokumentace vč. textových příloh, na kterou se položky soupisu prací plně odkazují. (S ohledem na charekter stavby budou provedené práce odsouhlaseny a případně upřesněny v rámci realizace zástupcem objednatele).
| Cena bez DPH | [5 empty] | 0
|  |  | Základ daně |  |  | Sazba daně | Výše daně
| DPH | základní | 0 |  |  | 21% | 0
|  | snížená | 0 |  |  | 12% | 0
|  | zákl. přenesená | 0 |  |  | 21% | 0
|  | sníž. přenesená | 0 |  |  | 12% | 0
|  | nulová | 0 |  |  | 0% | 0
| Cena s DPH |  |  | v | CZK |  | 0
| Projektant |  |  | Zpracovatel
| Datum a podpis: |  | Razítko | Datum a podpis: |  |  | Razítko
| Objednavatel |  |  | Uchazeč
| Datum a podpis: |  | Razítko | Datum a podpis: |  |  | Razítko
REKAPITULACE ČLENĚNÍ SOUPISU PRACÍ
Stavba:
SO 7 Lůžkový pavilon s laboratořemi a urgentním příjmem Klatovské nemocnice
Objekt:
LS 06 - Komunikace, zpevněné a nezpevněné plochy
Soupis:
SO 602 - Západní komunikace a manipulační plochy
Místo: |  |  | Klatovy |  |  | Datum: | 10. 2. 2026
Zadavatel: |  |  | Klatovská nemocnice a.s. |  |  | Projektant: | SIEBERT + TALAŠ, spol. s r.o.
Uchazeč: |  |  | Vyplň údaj |  |  | Zpracovatel: | SIEBERT + TALAŠ, spol. s r.o.
Kód dílu - Popis | [6 empty] | Cena celkem [CZK]
Náklady ze soupisu prací | [6 empty] | 0 | [11 empty] | -1
| 1 - Zemní práce | [5 empty] | 0
| 2 - Vozovky a chodníky | [5 empty] | 0
| 2.1 - Vozovka příjezdová | [5 empty] | 0
| 2.2 - Chodníky | [5 empty] | 0
| 3 - Pracovní spáry | [5 empty] | 0
| 4 - Odvodňovací prvky | [5 empty] | 0
| 4.1 - Podélná drenáž | [5 empty] | 0
| 5 - Obrubníky | [5 empty] | 0
| 6 - Dopravní značení | [5 empty] | 0
| 7 - Ostatní | [5 empty] | 0
| 998 - Přesun hmot | [5 empty] | 0
SOUPIS PRACÍ
Stavba:
SO 7 Lůžkový pavilon s laboratořemi a urgentním příjmem Klatovské nemocnice
Objekt:
LS 06 - Komunikace, zpevněné a nezpevněné plochy
Soupis:
SO 602 - Západní komunikace a manipulační plochy
Místo: |  |  | Klatovy |  |  | Datum: | 10. 2. 2026
Zadavatel: |  |  | Klatovská nemocnice a.s. |  |  | Projektant: | SIEBERT + TALAŠ, spol. s r.o.
Uchazeč: |  |  | Vyplň údaj |  |  | Zpracovatel: | SIEBERT + TALAŠ, spol. s r.o.
PČ | Typ | Kód | Popis | MJ | Množství | J.cena [CZK] | Cena celkem [CZK] | Cenová soustava |  | DPH | J. Nh [h] | Nh celkem [h] | J. hmotnost [t] | Hmotnost celkem [t] | J. suť [t] | Suť Celkem [t]
Náklady soupisu celkem | [6 empty] | 0 |  |  |  |  | 0 |  | 0 |  | 0 |  | D | -1 | [10 empty] | 0
| D | 1 | Zemní práce |  |  |  | 0 |  |  |  |  | 0 |  | 0 |  | 0 | 1 | D | 0 |  |  |  | ROZPOCET | [6 empty] | 0
1 | K | 122251102 | Odkopávky a prokopávky nezapažené v hornině třídy těžitelnosti I skupiny 3 objem do 50 m3 strojně | m3 | 545.25 |  | 0 | CS ÚRS 2025 01 |  | základní |  | 0 | 0 | 0 | 0 | 0 | 4 | K | 1 |  |  |  | ROZPOCET | 0 | 0 | 0 | 0 | 0 | 1 | 0 | 4 | 2
| Online PSC |  | https://podminky.urs.cz/item/CS_URS_2025_01/122251102 | [14 empty] | Online PSC | 1
| VV |  | 438+107,25 |  | 545.25 | [12 empty] | VV | 1 | 2 | True | 0 | ROZPOCET
| VV |  | Součet |  | 545.25 | [12 empty] | VV | 1 | 4 | True | 1 | ROZPOCET
2 | K | 171152101 | Uložení sypaniny z hornin soudržných do násypů zhutněných silnic a dálnic | m3 | 46 |  | 0 | CS ÚRS 2025 01 |  | základní |  | 0 | 0 | 0 | 0 | 0 | 4 | K | 1 |  |  |  | ROZPOCET | 0 | 0 | 0 | 0 | 0 | 1 | 0 | 4 | 4
| Online PSC |  | https://podminky.urs.cz/item/CS_URS_2025_01/171152101 | [14 empty] | Online PSC | 1
3 | K | 181311103 | Rozprostření ornice tl vrstvy do 200 mm v rovině nebo ve svahu do 1:5 ručně | m2 | 340 |  | 0 | CS ÚRS 2025 01 |  | základní |  | 0 | 0 | 0 | 0 | 0 | 4 | K | 1 |  |  |  | ROZPOCET | 0 | 0 | 0 | 0 | 0 | 1 | 0 | 4 | 6
| Online PSC |  | https://podminky.urs.cz/item/CS_URS_2025_01/181311103 | [14 empty] | Online PSC | 1
4 | K | 183405211 | Výsev trávníku hydroosevem na ornici | m2 | 340 |  | 0 | CS ÚRS 2025 01 |  | základní |  | 0 | 0 | 0 | 0 | 0 | 4 | K | 1 |  |  |  | ROZPOCET | 0 | 0 | 0 | 0 | 0 | 1 | 0 | 4 | 8
| Online PSC |  | https://podminky.urs.cz/item/CS_URS_2025_01/183405211 | [14 empty] | Online PSC | 1
| P |  | Poznámka k položce: Osetí terénních úprav násypů a výkopů | [14 empty] | P | 1
5 | M | 00572410 | osivo směs travní parková | kg | 10.2 |  | 0 | CS ÚRS 2025 01 |  | základní |  | 0 | 0 | 0 | 0 | 0 | 8 | M | 1 |  |  |  | ROZPOCET | 0 | 0 | 0 | 0 | 0 | 1 | 0 | 4 | 10
| VV |  | 0,03*340 |  | 10.2 | [12 empty] | VV | 1 | 2 | True | 0 | ROZPOCET
| VV |  | Součet |  | 10.2 | [12 empty] | VV | 1 | 4 | True | 1 | ROZPOCET
6 | K | 18131110R.1 | Urovnání zemní pláně se zhutněním | m2 | 854.598 |  | 0 | vlastní |  | základní |  | 0 | 0 | 0 | 0 | 0 | 4 | K | 1 |  |  |  | ROZPOCET | 0 | 0 | 0 | 0 | 0 | 1 | 0 | 4 | 12
| D | 2 | Vozovky a chodníky |  |  |  | 0 |  |  |  |  | 0 |  | 0 |  | 0 | 1 | D | 0 |  |  |  | ROZPOCET | [6 empty] | 0
| D | 2.1 | Vozovka příjezdová |  |  |  | 0 |  |  |  |  | 0 |  | 0 |  | 0 | 1 | D | 1 |  |  |  | ROZPOCET | [6 empty] | 0
7 | K | 577134121 | Asfaltový beton vrstva obrusná ACO 11+ (ABS) tř. I tl 40 mm š přes 3 m z nemodifikovaného asfaltu | m2 | 797 |  | 0 | CS ÚRS 2025 01 |  | základní |  | 0 | 0 | 0 | 0 | 0 | 4 | K | 2 |  |  |  | ROZPOCET | 0 | 0 | 0 | 0 | 0 | 1 | 0 | 4 | 14
| Online PSC |  | https://podminky.urs.cz/item/CS_URS_2025_01/577134121 | [14 empty] | Online PSC | 2
| P |  | Poznámka k položce: viz výkres 2023_014_CZ_DPS_D_0602_004_VPR_R00.dwg, 2023_014_CZ_DPS_D_0602_002_SIT_R00.dwg | [14 empty] | P | 2
| VV |  | 328+370+67+32 |  | 797 | [12 empty] | VV | 2 | 2 | True | 0 | ROZPOCET
| VV |  | Součet |  | 797 | [12 empty] | VV | 2 | 4 | True | 1 | ROZPOCET
8 | K | 573211107 | Postřik živičný spojovací z asfaltu v množství 0,30 kg/m2 | m2 | 812.94 |  | 0 | CS ÚRS 2025 01 |  | základní |  | 0 | 0 | 0 | 0 | 0 | 4 | K | 2 |  |  |  | ROZPOCET | 0 | 0 | 0 | 0 | 0 | 1 | 0 | 4 | 16
| Online PSC |  | https://podminky.urs.cz/item/CS_URS_2025_01/573211107 | [14 empty] | Online PSC | 2
| P |  | Poznámka k položce: viz výkres 2023_014_CZ_DPS_D_0602_004_VPR_R00.dwg, 2023_014_CZ_DPS_D_0602_002_SIT_R00.dwg | [14 empty] | P | 2
9 | K | 565145121 | Asfaltový beton vrstva podkladní ACP 16 (obalované kamenivo OKS) tl 60 mm š přes 3 m | m2 | 812.94 |  | 0 | CS ÚRS 2025 01 |  | základní |  | 0 | 0 | 0 | 0 | 0 | 4 | K | 2 |  |  |  | ROZPOCET | 0 | 0 | 0 | 0 | 0 | 1 | 0 | 4 | 18
| Online PSC |  | https://podminky.urs.cz/item/CS_URS_2025_01/565145121 | [14 empty] | Online PSC | 2
| P |  | Poznámka k položce: viz výkres 2023_014_CZ_DPS_D_0602_004_VPR_R00.dwg, 2023_014_CZ_DPS_D_0602_002_SIT_R00.dwg | [14 empty] | P | 2
10 | K | 57321111R.2 | Infiltrační postřik PI-E, 1,0 kg/m2 | m2 | 828.88 |  | 0 | vlastní |  | základní |  | 0 | 0 | 0 | 0 | 0 | 4 | K | 2 |  |  |  | ROZPOCET | 0 | 0 | 0 | 0 | 0 | 1 | 0 | 4 | 20
| P |  | Poznámka k položce: viz výkres 2023_014_CZ_DPS_D_0602_004_VPR_R00.dwg, 2023_014_CZ_DPS_D_0602_002_SIT_R00.dwg | [14 empty] | P | 2
11 | K | 56712211R | Vrstva směsi stmelené cementem SC C8/10 , tl. 110 mm | m2 | 828.88 |  | 0 | vlastní |  | základní |  | 0 | 0 | 0 | 0 | 0 | 4 | K | 2 |  |  |  | ROZPOCET | 0 | 0 | 0 | 0 | 0 | 1 | 0 | 4 | 22
| P |  | Poznámka k položce: viz výkres 2023_014_CZ_DPS_D_0602_004_VPR_R00.dwg, 2023_014_CZ_DPS_D_0602_002_SIT_R00.dwg | [14 empty] | P | 2
12 | K | 564861111 | Podklad ze štěrkodrtě ŠD plochy přes 100 m2 tl 200 mm | m2 | 836.85 |  | 0 | CS ÚRS 2025 01 |  | základní |  | 0 | 0 | 0 | 0 | 0 | 4 | K | 2 |  |  |  | ROZPOCET | 0 | 0 | 0 | 0 | 0 | 1 | 0 | 4 | 24
| Online PSC |  | https://podminky.urs.cz/item/CS_URS_2025_01/564861111 | [14 empty] | Online PSC | 2
| P |  | Poznámka k položce: viz výkres 2023_014_CZ_DPS_D_0602_004_VPR_R00.dwg, 2023_014_CZ_DPS_D_0602_002_SIT_R00.dwg | [14 empty] | P | 2
13 | K | 18115230R.3 | Úprava zeminy v aktivní zóně vápnem v tl. 300 mm min. (rozprostření pojiva, promíchání zemní frézou, urovnání zhutnění) | m2 | 836.85 |  | 0 | vlastní |  | základní |  | 0 | 0 | 0 | 0 | 0 | 4 | K | 2 |  |  |  | ROZPOCET | 0 | 0 | 0 | 0 | 0 | 1 | 0 | 4 | 26
| P |  | Poznámka k položce: viz výkres 2023_014_CZ_DPS_D_0602_004_VPR_R00.dwg, 2023_014_CZ_DPS_D_0602_002_SIT_R00.dwg | [14 empty] | P | 2
| D | 2.2 | Chodníky |  |  |  | 0 |  |  |  |  | 0 |  | 0 |  | 0 | 1 | D | 1 |  |  |  | ROZPOCET | [6 empty] | 0
14 | K | 59621126R.7 | D+M Betonová dlažba z vibrolisovaného betonu, DL 60 mm | m2 | 15 |  | 0 | vlastní |  | základní |  | 0 | 0 | 0 | 0 | 0 | 4 | K | 2 |  |  |  | ROZPOCET | 0 | 0 | 0 | 0 | 0 | 1 | 0 | 4 | 28
| P |  | Poznámka k položce: viz výkres 2023_014_CZ_DPS_D_0602_004_VPR_R00.dwg, 2023_014_CZ_DPS_D_0602_002_SIT_R00.dwg | [14 empty] | P | 2
15 | K | 59621126R.8 | D+M Speciální betonová dlažba z vibrolisovaného betonu pro bazbariérové úpravy, barevně kontrastní (odstín červený) , DL 60 mm | m2 | 2.4 |  | 0 | vlastní |  | základní |  | 0 | 0 | 0 | 0 | 0 | 4 | K | 2 |  |  |  | ROZPOCET | 0 | 0 | 0 | 0 | 0 | 1 | 0 | 4 | 30
| P |  | Poznámka k položce: viz výkres 2023_014_CZ_DPS_D_0602_004_VPR_R00.dwg, 2023_014_CZ_DPS_D_0602_002_SIT_R00.dwg | [14 empty] | P | 2
16 | K | 56471000R.9 | Kladecí (ložná vrstva) drcené kamenivo fr. 4/8, tl. 30 mm | m2 | 17.4 |  | 0 | vlastní |  | základní |  | 0 | 0 | 0 | 0 | 0 | 4 | K | 2 |  |  |  | ROZPOCET | 0 | 0 | 0 | 0 | 0 | 1 | 0 | 4 | 32
| P |  | Poznámka k položce: viz výkres 2023_014_CZ_DPS_D_0602_004_VPR_R00.dwg, 2023_014_CZ_DPS_D_0602_002_SIT_R00.dwg | [14 empty] | P | 2
17 | K | 564851011 | Podklad ze štěrkodrtě ŠD plochy do 100 m2 tl 150 mm | m2 | 17.748 |  | 0 | CS ÚRS 2025 01 |  | základní |  | 0 | 0 | 0 | 0 | 0 | 4 | K | 2 |  |  |  | ROZPOCET | 0 | 0 | 0 | 0 | 0 | 1 | 0 | 4 | 34
| Online PSC |  | https://podminky.urs.cz/item/CS_URS_2025_01/564851011 | [14 empty] | Online PSC | 2
| P |  | Poznámka k položce: viz výkres 2023_014_CZ_DPS_D_0602_004_VPR_R00.dwg, 2023_014_CZ_DPS_D_0602_002_SIT_R00.dwg | [14 empty] | P | 2
18 | K | 18115230R.6 | Úprava zeminy v aktivní zóně vápnem v tl. 300 mm min. (rozprostření pojiva, promíchání zemní frézou, urovnání zhutnění) | m2 | 17.748 |  | 0 | vlastní |  | základní |  | 0 | 0 | 0 | 0 | 0 | 4 | K | 2 |  |  |  | ROZPOCET | 0 | 0 | 0 | 0 | 0 | 1 | 0 | 4 | 36
| P |  | Poznámka k položce: viz výkres 2023_014_CZ_DPS_D_0602_004_VPR_R00.dwg, 2023_014_CZ_DPS_D_0602_002_SIT_R00.dwg | [14 empty] | P | 2
| D | 3 | Pracovní spáry |  |  |  | 0 |  |  |  |  | 0 |  | 0 |  | 0 | 1 | D | 0 |  |  |  | ROZPOCET | [6 empty] | 0
19 | K | 18115230R.18 | Zaříznutí finální pracovní spáry diamantovým kotoučem a ošetření asf. modif. zálivkou | m | 51 |  | 0 | vlastní |  | základní |  | 0 | 0 | 0 | 0 | 0 | 4 | K | 1 |  |  |  | ROZPOCET | 0 | 0 | 0 | 0 | 0 | 1 | 0 | 4 | 38
| P |  | Poznámka k položce: viz výkres 2023_014_CZ_DPS_D_0602_002_SIT_R00.dwg | [14 empty] | P | 1
| VV |  | 35+6+7+3 |  | 51 | [12 empty] | VV | 1 | 2 | True | 0 | ROZPOCET
| VV |  | Součet |  | 51 | [12 empty] | VV | 1 | 4 | True | 1 | ROZPOCET
| D | 4 | Odvodňovací prvky |  |  |  | 0 |  |  |  |  | 0 |  | 0 |  | 0 | 1 | D | 0 |  |  |  | ROZPOCET | [6 empty] | 0
20 | K | 895941301 | Osazení vpusti uliční DN 450 z betonových dílců dno s výtokem | ks | 1 |  | 0 | CS ÚRS 2025 01 |  | základní |  | 0 | 0 | 0 | 0 | 0 | 4 | K | 1 |  |  |  | ROZPOCET | 0 | 0 | 0 | 0 | 0 | 1 | 0 | 4 | 40
| Online PSC |  | https://podminky.urs.cz/item/CS_URS_2025_01/895941301 | [14 empty] | Online PSC | 1
| P |  | Poznámka k položce: viz výkres 2023_014_CZ_DPS_D_0602_002_SIT_R00.dwg | [14 empty] | P | 1
21 | K | 93511421R.20 | D+M Betonový štěrbinový žlab (150x150 mm) do bet. lože, s přípojkou do stáv. dešť. kanalizace | m | 17.5 |  | 0 | vlastní |  | základní |  | 0 | 0 | 0 | 0 | 0 | 4 | K | 1 |  |  |  | ROZPOCET | 0 | 0 | 0 | 0 | 0 | 1 | 0 | 4 | 42
| P |  | Poznámka k položce: viz výkres 2023_014_CZ_DPS_D_0602_002_SIT_R00.dwg | [14 empty] | P | 1
| D | 4.1 | Podélná drenáž |  |  |  | 0 |  |  |  |  | 0 |  | 0 |  | 0 | 1 | D | 1 |  |  |  | ROZPOCET | [6 empty] | 0
22 | K | 21275250R.21 | Trativod z drenážních trubek korugovaných PP DN 100 | m | 63 |  | 0 | vlastní |  | základní |  | 0 | 0 | 0 | 0 | 0 | 4 | K | 2 |  |  |  | ROZPOCET | 0 | 0 | 0 | 0 | 0 | 1 | 0 | 4 | 44
| P |  | Poznámka k položce: viz výkres 2023_014_CZ_DPS_D_0602_004_VPR_R00.dwg | [14 empty] | P | 2
23 | K | 213141111 | Zřízení vrstvy z geotextilie v rovině nebo ve sklonu do 1:5 š do 3 m | m2 | 69.3 |  | 0 | CS ÚRS 2025 01 |  | základní |  | 0 | 0 | 0 | 0 | 0 | 4 | K | 2 |  |  |  | ROZPOCET | 0 | 0 | 0 | 0 | 0 | 1 | 0 | 4 | 46
| Online PSC |  | https://podminky.urs.cz/item/CS_URS_2025_01/213141111 | [14 empty] | Online PSC | 2
| P |  | Poznámka k položce: viz výkres 2023_014_CZ_DPS_D_0602_004_VPR_R00.dwg | [14 empty] | P | 2
24 | M | 69334310 | geotextilie netkaná separační, ochranná, filtrační, drenážní PP 100g/m2 | m2 | 79.695 |  | 0 | CS ÚRS 2025 01 |  | základní |  | 0 | 0 | 0 | 0 | 0 | 8 | M | 2 |  |  |  | ROZPOCET | 0 | 0 | 0 | 0 | 0 | 1 | 0 | 4 | 48
| P |  | Poznámka k položce: viz výkres 2023_014_CZ_DPS_D_0602_004_VPR_R00.dwg | [14 empty] | P | 2
| VV |  | 69,30*1,15 "přepočteno koeficientem množství" |  | 79.695 | [12 empty] | VV | 2 | 2 | True | 0 | ROZPOCET
| VV |  | Součet |  | 79.695 | [12 empty] | VV | 2 | 4 | True | 1 | ROZPOCET
25 | K | 21157110R.22 | Obsyp kamenivem fr. 8-16 | m3 | 7.56 |  | 0 | vlastní |  | základní |  | 0 | 0 | 0 | 0 | 0 | 4 | K | 2 |  |  |  | ROZPOCET | 0 | 0 | 0 | 0 | 0 | 1 | 0 | 4 | 50
| P |  | Poznámka k položce: viz výkres 2023_014_CZ_DPS_D_0602_004_VPR_R00.dwg | [14 empty] | P | 2
26 | K | 271572211 | Podsyp pod základové konstrukce se zhutněním z netříděného štěrkopísku | m3 | 0.054 |  | 0 | CS ÚRS 2025 01 |  | základní |  | 0 | 0 | 0 | 0 | 0 | 4 | K | 2 |  |  |  | ROZPOCET | 0 | 0 | 0 | 0 | 0 | 1 | 0 | 4 | 52
| Online PSC |  | https://podminky.urs.cz/item/CS_URS_2025_01/271572211 | [14 empty] | Online PSC | 2
| P |  | Poznámka k položce: viz výkres 2023_014_CZ_DPS_D_0602_004_VPR_R00.dwg | [14 empty] | P | 2
| VV |  | 1,07*0,05 |  | 0.054 | [12 empty] | VV | 2 | 2 | True | 0 | ROZPOCET
| VV |  | Součet |  | 0.054 | [12 empty] | VV | 2 | 4 | True | 1 | ROZPOCET
| D | 5 | Obrubníky |  |  |  | 0 |  |  |  |  | 0 |  | 0 |  | 0 | 1 | D | 0 |  |  |  | ROZPOCET | [6 empty] | 0
27 | K | 916131112 | Osazení silničního obrubníku betonového ležatého bez boční opěry do lože z betonu prostého | m | 405 |  | 0 | CS ÚRS 2025 01 |  | základní |  | 0 | 0 | 0 | 0 | 0 | 4 | K | 1 |  |  |  | ROZPOCET | 0 | 0 | 0 | 0 | 0 | 1 | 0 | 4 | 54
| Online PSC |  | https://podminky.urs.cz/item/CS_URS_2025_01/916131112 | [14 empty] | Online PSC | 1
28 | M | 59217026 | obrubník silniční betonový 500x150x250mm | m | 405 |  | 0 | CS ÚRS 2025 01 |  | základní |  | 0 | 0 | 0 | 0 | 0 | 8 | M | 1 |  |  |  | ROZPOCET | 0 | 0 | 0 | 0 | 0 | 1 | 0 | 4 | 56
| D | 6 | Dopravní značení |  |  |  | 0 |  |  |  |  | 0 |  | 0 |  | 0 | 1 | D | 0 |  |  |  | ROZPOCET | [6 empty] | 0
29 | K | 915131115 | Vodorovné dopravní značení přechody pro chodce, šipky, symboly základní žlutá barva | m2 | 9.75 |  | 0 | CS ÚRS 2025 01 |  | základní |  | 0 | 0 | 0 | 0 | 0 | 4 | K | 1 |  |  |  | ROZPOCET | 0 | 0 | 0 | 0 | 0 | 1 | 0 | 4 | 58
| Online PSC |  | https://podminky.urs.cz/item/CS_URS_2025_01/915131115 | [14 empty] | Online PSC | 1
| P |  | Poznámka k položce: viz výkres 2023_014_CZ_DPS_D_0602_006_SITDZN_R00.dwg | [14 empty] | P | 1
| VV |  | (16+23)*0.25 |  | 9.75 | [12 empty] | VV | 1 | 2 | True | 0 | ROZPOCET
| VV |  | Součet |  | 9.75 | [12 empty] | VV | 1 | 4 | True | 1 | ROZPOCET
30 | K | 915131111 | Vodorovné dopravní značení přechody pro chodce, šipky, symboly základní bílá barva | m2 | 6.6 |  | 0 | CS ÚRS 2025 01 |  | základní |  | 0 | 0 | 0 | 0 | 0 | 4 | K | 1 |  |  |  | ROZPOCET | 0 | 0 | 0 | 0 | 0 | 1 | 0 | 4 | 60
| Online PSC |  | https://podminky.urs.cz/item/CS_URS_2025_01/915131111 | [14 empty] | Online PSC | 1
| P |  | Poznámka k položce: viz výkres 2023_014_CZ_DPS_D_0602_006_SITDZN_R00.dwg | [14 empty] | P | 1
| VV |  | (4*0.25)+3.6+2 |  | 6.6 | [12 empty] | VV | 1 | 2 | True | 0 | ROZPOCET
| VV |  | Součet |  | 6.6 | [12 empty] | VV | 1 | 4 | True | 1 | ROZPOCET
31 | K | 914511111 | Montáž sloupku dopravních značek délky do 3,5 m s betonovým základem | kus | 3 |  | 0 | CS ÚRS 2025 01 |  | základní |  | 0 | 0 | 0 | 0 | 0 | 4 | K | 1 |  |  |  | ROZPOCET | 0 | 0 | 0 | 0 | 0 | 1 | 0 | 4 | 62
| Online PSC |  | https://podminky.urs.cz/item/CS_URS_2025_01/914511111 | [14 empty] | Online PSC | 1
32 | M | 40445225 | sloupek pro dopravní značku Zn D 60mm v 3,5m | kus | 3 |  | 0 | CS ÚRS 2025 01 |  | základní |  | 0 | 0 | 0 | 0 | 0 | 8 | M | 1 |  |  |  | ROZPOCET | 0 | 0 | 0 | 0 | 0 | 1 | 0 | 4 | 64
33 | K | 914111111 | Montáž svislé dopravní značky do velikosti 1 m2 objímkami na sloupek nebo konzolu | kus | 5 |  | 0 | CS ÚRS 2025 01 |  | základní |  | 0 | 0 | 0 | 0 | 0 | 4 | K | 1 |  |  |  | ROZPOCET | 0 | 0 | 0 | 0 | 0 | 1 | 0 | 4 | 66
| Online PSC |  | https://podminky.urs.cz/item/CS_URS_2025_01/914111111 | [14 empty] | Online PSC | 1
34 | M | 4044562R | informativní značky dopravní | kus | 5 |  | 0 | vlastní |  | základní |  | 0 | 0 | 0 | 0 | 0 | 8 | M | 1 |  |  |  | ROZPOCET | 0 | 0 | 0 | 0 | 0 | 1 | 0 | 4 | 68
| D | 7 | Ostatní |  |  |  | 0 |  |  |  |  | 0 |  | 0 |  | 0 | 1 | D | 0 |  |  |  | ROZPOCET | [6 empty] | 0
35 | K | 22018200R | D+M Chránička sdělovacího vedení | m | 21 |  | 0 | vlastní |  | základní |  | 0 | 0 | 0 | 0 | 0 | 4 | K | 1 |  |  |  | ROZPOCET | 0 | 0 | 0 | 0 | 0 | 1 | 0 | 4 | 70
| P |  | Poznámka k položce: viz výkres 2023_014_CZ_DPS_D_0602_002_SIT_R00.dwg | [14 empty] | P | 1
36 | K | 93511421R.23 | Výšková rektifikace prvků vodovodu a kanalizace (hydranty, šoupata, šachty) | ks | 1 |  | 0 | vlastní |  | základní |  | 0 | 0 | 0 | 0 | 0 | 4 | K | 1 |  |  |  | ROZPOCET | 0 | 0 | 0 | 0 | 0 | 1 | 0 | 4 | 72
| P |  | Poznámka k položce: viz výkres 2023_014_CZ_DPS_D_0602_002_SIT_R00.dwg | [14 empty] | P | 1
| D | 998 | Přesun hmot |  |  |  | 0 |  |  |  |  | 0 |  | 0 |  | 0 | 1 | D | 0 |  |  |  | ROZPOCET | [6 empty] | 0
37 | K | 99822301R | Přesun hmot pro pozemní komunikace | t | 699.048 |  | 0 | vlastní |  | základní |  | 0 | 0 | 0 | 0 | 0 | 4 | K | 1 |  |  |  | ROZPOCET | 0 | 0 | 0 | 0 | 0 | 1 | 0 | 4 | 74

## SO 603 - Příjezd pro HZS ...
{f563fc8e-b65a-414b-be12-a05742585f3e}
2
| KRYCÍ LIST SOUPISU PRACÍ | [7 empty] | v --- níže se nacházejí doplnkové a pomocné údaje k sestavám --- v | [8 empty] | False
Stavba:
SO 7 Lůžkový pavilon s laboratořemi a urgentním příjmem Klatovské nemocnice
Objekt:
LS 06 - Komunikace, zpevněné a nezpevněné plochy
Soupis:
SO 603 - Příjezd pro HZS a dopravní obsluhu
| KSO: |  |  |  |  | CC-CZ:
| Místo: |  | Klatovy |  |  | Datum: | 10. 2. 2026
| Zadavatel: |  |  |  |  | IČ: | 26360527
|  | Klatovská nemocnice a.s. |  |  |  | DIČ: | CZ699005333
| Uchazeč: |  |  |  |  | IČ: | Vyplň údaj
|  | Vyplň údaj |  |  |  | DIČ: | Vyplň údaj
| Projektant: |  |  |  |  | IČ: | 06943187
|  | SIEBERT + TALAŠ, spol. s r.o. |  |  |  | DIČ: | CZ06943187
| Zpracovatel: |  |  |  |  | IČ: | 06943187
|  | SIEBERT + TALAŠ, spol. s r.o. |  |  |  | DIČ:
Poznámka:
Soupis prací je sestaven za využití položek Cenové soustavy ÚRS. Cenové a technické podmínky položek CS ÚRS, které nejsou uvedeny v soupisu prací (tzv. úvodní části katalogů) jsou neomezeně dálkově k dispozici na www.cs-urs.cz. Položky soupisu prací, které nemají ve sloupci „Cenová soustava“ uveden žádný údaj, nepochází z Cenové soustavy ÚRS (takové položky soupisu prací mají Cenovou soustavu „VLASTNÍ“). Ocenění "vlastní" položky:na základě odborných znalostí a zkušeností projektanta při realizaci obdobných zakázek za období 5-ti let. nebo na základě CN). Nedílnou součástí soupisu prací je projektová dokumentace vč. textových příloh, na kterou se položky soupisu prací plně odkazují. (S ohledem na charekter stavby budou provedené práce odsouhlaseny a případně upřesněny v rámci realizace zástupcem objednatele).
| Cena bez DPH | [5 empty] | 0
|  |  | Základ daně |  |  | Sazba daně | Výše daně
| DPH | základní | 0 |  |  | 21% | 0
|  | snížená | 0 |  |  | 12% | 0
|  | zákl. přenesená | 0 |  |  | 21% | 0
|  | sníž. přenesená | 0 |  |  | 12% | 0
|  | nulová | 0 |  |  | 0% | 0
| Cena s DPH |  |  | v | CZK |  | 0
| Projektant |  |  | Zpracovatel
| Datum a podpis: |  | Razítko | Datum a podpis: |  |  | Razítko
| Objednavatel |  |  | Uchazeč
| Datum a podpis: |  | Razítko | Datum a podpis: |  |  | Razítko
REKAPITULACE ČLENĚNÍ SOUPISU PRACÍ
Stavba:
SO 7 Lůžkový pavilon s laboratořemi a urgentním příjmem Klatovské nemocnice
Objekt:
LS 06 - Komunikace, zpevněné a nezpevněné plochy
Soupis:
SO 603 - Příjezd pro HZS a dopravní obsluhu
Místo: |  |  | Klatovy |  |  | Datum: | 10. 2. 2026
Zadavatel: |  |  | Klatovská nemocnice a.s. |  |  | Projektant: | SIEBERT + TALAŠ, spol. s r.o.
Uchazeč: |  |  | Vyplň údaj |  |  | Zpracovatel: | SIEBERT + TALAŠ, spol. s r.o.
Kód dílu - Popis | [6 empty] | Cena celkem [CZK]
Náklady ze soupisu prací | [6 empty] | 0 | [11 empty] | -1
| 1 - Zemní práce | [5 empty] | 0
| 2 - Vozovky a chodníky | [5 empty] | 0
| 2.1 - Vozovka - zásobování + HZS | [5 empty] | 0
| 2.2 - Chodníky | [5 empty] | 0
| 3 - Odvodňovací prvky | [5 empty] | 0
| 4 - Obrubníky | [5 empty] | 0
| 5 - Dopravní značení | [5 empty] | 0
| 6 - Ostatní | [5 empty] | 0
| 998 - Přesun hmot | [5 empty] | 0
SOUPIS PRACÍ
Stavba:
SO 7 Lůžkový pavilon s laboratořemi a urgentním příjmem Klatovské nemocnice
Objekt:
LS 06 - Komunikace, zpevněné a nezpevněné plochy
Soupis:
SO 603 - Příjezd pro HZS a dopravní obsluhu
Místo: |  |  | Klatovy |  |  | Datum: | 10. 2. 2026
Zadavatel: |  |  | Klatovská nemocnice a.s. |  |  | Projektant: | SIEBERT + TALAŠ, spol. s r.o.
Uchazeč: |  |  | Vyplň údaj |  |  | Zpracovatel: | SIEBERT + TALAŠ, spol. s r.o.
PČ | Typ | Kód | Popis | MJ | Množství | J.cena [CZK] | Cena celkem [CZK] | Cenová soustava |  | DPH | J. Nh [h] | Nh celkem [h] | J. hmotnost [t] | Hmotnost celkem [t] | J. suť [t] | Suť Celkem [t]
Náklady soupisu celkem | [6 empty] | 0 |  |  |  |  | 0 |  | 0 |  | 0 |  | D | -1 | [10 empty] | 0
| D | 1 | Zemní práce |  |  |  | 0 |  |  |  |  | 0 |  | 0 |  | 0 | 1 | D | 0 |  |  |  | ROZPOCET | [6 empty] | 0
1 | K | 122251102 | Odkopávky a prokopávky nezapažené v hornině třídy těžitelnosti I skupiny 3 objem do 50 m3 strojně | m3 | 2381.78 |  | 0 | CS ÚRS 2025 01 |  | základní |  | 0 | 0 | 0 | 0 | 0 | 4 | K | 1 |  |  |  | ROZPOCET | 0 | 0 | 0 | 0 | 0 | 1 | 0 | 4 | 2
| Online PSC |  | https://podminky.urs.cz/item/CS_URS_2025_01/122251102 | [14 empty] | Online PSC | 1
2 | K | 181311103 | Rozprostření ornice tl vrstvy do 200 mm v rovině nebo ve svahu do 1:5 ručně | m2 | 280 |  | 0 | CS ÚRS 2025 01 |  | základní |  | 0 | 0 | 0 | 0 | 0 | 4 | K | 1 |  |  |  | ROZPOCET | 0 | 0 | 0 | 0 | 0 | 1 | 0 | 4 | 4
| Online PSC |  | https://podminky.urs.cz/item/CS_URS_2025_01/181311103 | [14 empty] | Online PSC | 1
3 | K | 183405211 | Výsev trávníku hydroosevem na ornici | m2 | 280 |  | 0 | CS ÚRS 2025 01 |  | základní |  | 0 | 0 | 0 | 0 | 0 | 4 | K | 1 |  |  |  | ROZPOCET | 0 | 0 | 0 | 0 | 0 | 1 | 0 | 4 | 6
| Online PSC |  | https://podminky.urs.cz/item/CS_URS_2025_01/183405211 | [14 empty] | Online PSC | 1
| P |  | Poznámka k položce: Osetí terénních úprav násypů a výkopů | [14 empty] | P | 1
4 | M | 00572410 | osivo směs travní parková | kg | 8.4 |  | 0 | CS ÚRS 2025 01 |  | základní |  | 0 | 0 | 0 | 0 | 0 | 8 | M | 1 |  |  |  | ROZPOCET | 0 | 0 | 0 | 0 | 0 | 1 | 0 | 4 | 8
| VV |  | 0,03*280 |  | 8.4 | [12 empty] | VV | 1 | 2 | True | 0 | ROZPOCET
| VV |  | Součet |  | 8.4 | [12 empty] | VV | 1 | 4 | True | 1 | ROZPOCET
5 | K | 18131110R.1 | Urovnání zemní pláně se zhutněním | m2 | 875.364 |  | 0 | vlastní |  | základní |  | 0 | 0 | 0 | 0 | 0 | 4 | K | 1 |  |  |  | ROZPOCET | 0 | 0 | 0 | 0 | 0 | 1 | 0 | 4 | 10
| D | 2 | Vozovky a chodníky |  |  |  | 0 |  |  |  |  | 0 |  | 0 |  | 0 | 1 | D | 0 |  |  |  | ROZPOCET | [6 empty] | 0
| D | 2.1 | Vozovka - zásobování + HZS |  |  |  | 0 |  |  |  |  | 0 |  | 0 |  | 0 | 1 | D | 1 |  |  |  | ROZPOCET | [6 empty] | 0
6 | K | 59621126R.4 | D+M Betonová dlažba z vibrolisovaného betonu, DL 80 mm | m2 | 730 |  | 0 | vlastní |  | základní |  | 0 | 0 | 0 | 0 | 0 | 4 | K | 2 |  |  |  | ROZPOCET | 0 | 0 | 0 | 0 | 0 | 1 | 0 | 4 | 12
| P |  | Poznámka k položce: viz výkres 2023_014_CZ_DPS_D_0602_004_VPR_R00.dwg, 2023_014_CZ_DPS_D_0602_002_SIT_R00.dwg | [14 empty] | P | 2
| VV |  | 460+270 |  | 730 | [12 empty] | VV | 2 | 2 | True | 0 | ROZPOCET
| VV |  | Součet |  | 730 | [12 empty] | VV | 2 | 4 | True | 1 | ROZPOCET
7 | K | 56471000R | Kladecí (ložná vrstva) drcené kamenivo fr. 4/8, tl. 40 mm | m2 | 730 |  | 0 | vlastní |  | základní |  | 0 | 0 | 0 | 0 | 0 | 4 | K | 2 |  |  |  | ROZPOCET | 0 | 0 | 0 | 0 | 0 | 1 | 0 | 4 | 14
| P |  | Poznámka k položce: viz výkres 2023_014_CZ_DPS_D_0602_004_VPR_R00.dwg, 2023_014_CZ_DPS_D_0602_002_SIT_R00.dwg | [14 empty] | P | 2
8 | K | 564851011 | Podklad ze štěrkodrtě ŠD plochy do 100 m2 tl 150 mm | m2 | 744.6 |  | 0 | CS ÚRS 2025 01 |  | základní |  | 0 | 0 | 0 | 0 | 0 | 4 | K | 2 |  |  |  | ROZPOCET | 0 | 0 | 0 | 0 | 0 | 1 | 0 | 4 | 16
| Online PSC |  | https://podminky.urs.cz/item/CS_URS_2025_01/564851011 | [14 empty] | Online PSC | 2
| P |  | Poznámka k položce: viz výkres 2023_014_CZ_DPS_D_0602_004_VPR_R00.dwg, 2023_014_CZ_DPS_D_0602_002_SIT_R00.dwg | [14 empty] | P | 2
9 | K | 564861011 | Podklad ze štěrkodrtě ŠD plochy do 100 m2 tl 200 mm | m2 | 744.6 |  | 0 | CS ÚRS 2025 01 |  | základní |  | 0 | 0 | 0 | 0 | 0 | 4 | K | 2 |  |  |  | ROZPOCET | 0 | 0 | 0 | 0 | 0 | 1 | 0 | 4 | 18
| Online PSC |  | https://podminky.urs.cz/item/CS_URS_2025_01/564861011 | [14 empty] | Online PSC | 2
| P |  | Poznámka k položce: viz výkres 2023_014_CZ_DPS_D_0602_004_VPR_R00.dwg, 2023_014_CZ_DPS_D_0602_002_SIT_R00.dwg | [14 empty] | P | 2
10 | K | 18115230R.6 | Úprava zeminy v aktivní zóně vápnem v tl. 300 mm min. (rozprostření pojiva, promíchání zemní frézou, urovnání zhutnění) | m2 | 744.6 |  | 0 | vlastní |  | základní |  | 0 | 0 | 0 | 0 | 0 | 4 | K | 2 |  |  |  | ROZPOCET | 0 | 0 | 0 | 0 | 0 | 1 | 0 | 4 | 20
| P |  | Poznámka k položce: viz výkres 2023_014_CZ_DPS_D_0602_004_VPR_R00.dwg, 2023_014_CZ_DPS_D_0602_002_SIT_R00.dwg | [14 empty] | P | 2
| D | 2.2 | Chodníky |  |  |  | 0 |  |  |  |  | 0 |  | 0 |  | 0 | 1 | D | 1 |  |  |  | ROZPOCET | [6 empty] | 0
11 | K | 59621126R.7 | D+M Betonová dlažba z vibrolisovaného betonu, DL 60 mm | m2 | 127 |  | 0 | vlastní |  | základní |  | 0 | 0 | 0 | 0 | 0 | 4 | K | 2 |  |  |  | ROZPOCET | 0 | 0 | 0 | 0 | 0 | 1 | 0 | 4 | 22
| P |  | Poznámka k položce: viz výkres 2023_014_CZ_DPS_D_0602_004_VPR_R00.dwg, 2023_014_CZ_DPS_D_0602_002_SIT_R00.dwg | [14 empty] | P | 2
12 | K | 59621126R.8 | D+M Speciální betonová dlažba z vibrolisovaného betonu pro bazbariérové úpravy, barevně kontrastní (odstín červený) , DL 60 mm | m2 | 1.2 |  | 0 | vlastní |  | základní |  | 0 | 0 | 0 | 0 | 0 | 4 | K | 2 |  |  |  | ROZPOCET | 0 | 0 | 0 | 0 | 0 | 1 | 0 | 4 | 24
| P |  | Poznámka k položce: viz výkres 2023_014_CZ_DPS_D_0602_004_VPR_R00.dwg, 2023_014_CZ_DPS_D_0602_002_SIT_R00.dwg | [14 empty] | P | 2
13 | K | 56471000R.9 | Kladecí (ložná vrstva) drcené kamenivo fr. 4/8, tl. 30 mm | m2 | 128.2 |  | 0 | vlastní |  | základní |  | 0 | 0 | 0 | 0 | 0 | 4 | K | 2 |  |  |  | ROZPOCET | 0 | 0 | 0 | 0 | 0 | 1 | 0 | 4 | 26
| P |  | Poznámka k položce: viz výkres 2023_014_CZ_DPS_D_0602_004_VPR_R00.dwg, 2023_014_CZ_DPS_D_0602_002_SIT_R00.dwg | [14 empty] | P | 2
14 | K | 564851011 | Podklad ze štěrkodrtě ŠD plochy do 100 m2 tl 150 mm | m2 | 130.764 |  | 0 | CS ÚRS 2025 01 |  | základní |  | 0 | 0 | 0 | 0 | 0 | 4 | K | 2 |  |  |  | ROZPOCET | 0 | 0 | 0 | 0 | 0 | 1 | 0 | 4 | 28
| Online PSC |  | https://podminky.urs.cz/item/CS_URS_2025_01/564851011 | [14 empty] | Online PSC | 2
| P |  | Poznámka k položce: viz výkres 2023_014_CZ_DPS_D_0602_004_VPR_R00.dwg, 2023_014_CZ_DPS_D_0602_002_SIT_R00.dwg | [14 empty] | P | 2
15 | K | 18115230R.6 | Úprava zeminy v aktivní zóně vápnem v tl. 300 mm min. (rozprostření pojiva, promíchání zemní frézou, urovnání zhutnění) | m2 | 130.764 |  | 0 | vlastní |  | základní |  | 0 | 0 | 0 | 0 | 0 | 4 | K | 2 |  |  |  | ROZPOCET | 0 | 0 | 0 | 0 | 0 | 1 | 0 | 4 | 30
| P |  | Poznámka k položce: viz výkres 2023_014_CZ_DPS_D_0602_004_VPR_R00.dwg, 2023_014_CZ_DPS_D_0602_002_SIT_R00.dwg | [14 empty] | P | 2
| D | 3 | Odvodňovací prvky |  |  |  | 0 |  |  |  |  | 0 |  | 0 |  | 0 | 1 | D | 0 |  |  |  | ROZPOCET | [6 empty] | 0
16 | K | 93511121R.1 | odvodňovací mělký betonový žlab (0,6x0.08x0,33 m) včetně pokládky do bet.lože s přípojkou | m | 54 |  | 0 | vlastní |  | základní |  | 0 | 0 | 0 | 0 | 0 | 4 | K | 1 |  |  |  | ROZPOCET | 0 | 0 | 0 | 0 | 0 | 1 | 0 | 4 | 32
| P |  | Poznámka k položce: viz výkres 2023_014_CZ_DPS_D_0602_002_SIT_R00.dwg | [14 empty] | P | 1
17 | K | 895941301 | Osazení vpusti uliční z betonových dílců dno s výtokem | ks | 3 |  | 0 | CS ÚRS 2025 01 |  | základní |  | 0 | 0 | 0 | 0 | 0 | 4 | K | 1 |  |  |  | ROZPOCET | 0 | 0 | 0 | 0 | 0 | 1 | 0 | 4 | 34
| Online PSC |  | https://podminky.urs.cz/item/CS_URS_2025_01/895941301 | [14 empty] | Online PSC | 1
| P |  | Poznámka k položce: s přípojkou viz výkres 2023_014_CZ_DPS_D_0602_002_SIT_R00.dwg | [14 empty] | P | 1
18 | K | 721219621 | Montáž vpustí dvorních | ks | 3 |  | 0 | CS ÚRS 2025 01 |  | základní |  | 0 | 0 | 0 | 0 | 0 | 4 | K | 1 |  |  |  | ROZPOCET | 0 | 0 | 0 | 0 | 0 | 1 | 0 | 4 | 36
| Online PSC |  | https://podminky.urs.cz/item/CS_URS_2025_01/721219621 | [14 empty] | Online PSC | 1
| P |  | Poznámka k položce: s přípojkou viz výkres 2023_014_CZ_DPS_D_0602_002_SIT_R00.dwg | [14 empty] | P | 1
19 | M | 59223110 | vpusť dvorní | kus | 3 |  | 0 | CS ÚRS 2025 01 |  | základní |  | 0 | 0 | 0 | 0 | 0 | 8 | M | 1 |  |  |  | ROZPOCET | 0 | 0 | 0 | 0 | 0 | 1 | 0 | 4 | 38
| D | 4 | Obrubníky |  |  |  | 0 |  |  |  |  | 0 |  | 0 |  | 0 | 1 | D | 0 |  |  |  | ROZPOCET | [6 empty] | 0
20 | K | 916131112 | Osazení silničního obrubníku betonového ležatého bez boční opěry do lože z betonu prostého | m | 108 |  | 0 | CS ÚRS 2025 01 |  | základní |  | 0 | 0 | 0 | 0 | 0 | 4 | K | 1 |  |  |  | ROZPOCET | 0 | 0 | 0 | 0 | 0 | 1 | 0 | 4 | 40
| Online PSC |  | https://podminky.urs.cz/item/CS_URS_2025_01/916131112 | [14 empty] | Online PSC | 1
| P |  | Poznámka k položce: viz výkres 2023_014_CZ_DPS_D_0602_004_VPR_R00.dwg, 2023_014_CZ_DPS_D_0602_002_SIT_R00.dwg | [14 empty] | P | 1
21 | M | 59217026 | obrubník silniční betonový 500x150x250mm | m | 108 |  | 0 | CS ÚRS 2025 01 |  | základní |  | 0 | 0 | 0 | 0 | 0 | 8 | M | 1 |  |  |  | ROZPOCET | 0 | 0 | 0 | 0 | 0 | 1 | 0 | 4 | 42
| D | 5 | Dopravní značení |  |  |  | 0 |  |  |  |  | 0 |  | 0 |  | 0 | 1 | D | 0 |  |  |  | ROZPOCET | [6 empty] | 0
22 | K | 914511111 | Montáž sloupku dopravních značek délky do 3,5 m s betonovým základem | ks | 3 |  | 0 | CS ÚRS 2025 01 |  | základní |  | 0 | 0 | 0 | 0 | 0 | 4 | K | 1 |  |  |  | ROZPOCET | 0 | 0 | 0 | 0 | 0 | 1 | 0 | 4 | 44
| Online PSC |  | https://podminky.urs.cz/item/CS_URS_2025_01/914511111 | [14 empty] | Online PSC | 1
| P |  | Poznámka k položce: viz výkres 2023_014_CZ_DPS_D_0602_006_SITDZN_R00.dwg | [14 empty] | P | 1
23 | M | 40445225 | sloupek pro dopravní značku Zn D 60mm v 3,5m | kus | 3 |  | 0 | CS ÚRS 2025 01 |  | základní |  | 0 | 0 | 0 | 0 | 0 | 8 | M | 1 |  |  |  | ROZPOCET | 0 | 0 | 0 | 0 | 0 | 1 | 0 | 4 | 46
24 | K | 914111111 | Montáž svislé dopravní značky do velikosti 1 m2 objímkami na sloupek nebo konzolu | ks | 6 |  | 0 | CS ÚRS 2025 01 |  | základní |  | 0 | 0 | 0 | 0 | 0 | 4 | K | 1 |  |  |  | ROZPOCET | 0 | 0 | 0 | 0 | 0 | 1 | 0 | 4 | 48
| Online PSC |  | https://podminky.urs.cz/item/CS_URS_2025_01/914111111 | [14 empty] | Online PSC | 1
| P |  | Poznámka k položce: viz výkres 2023_014_CZ_DPS_D_0602_006_SITDZN_R00.dwg | [14 empty] | P | 1
25 | M | 4044562R | informativní značky dopravní | ks | 6 |  | 0 | vlastní |  | základní |  | 0 | 0 | 0 | 0 | 0 | 8 | M | 1 |  |  |  | ROZPOCET | 0 | 0 | 0 | 0 | 0 | 1 | 0 | 4 | 50
| P |  | Poznámka k položce: viz výkres 2023_014_CZ_DPS_D_0602_006_SITDZN_R00.dwg | [14 empty] | P | 1
| D | 6 | Ostatní |  |  |  | 0 |  |  |  |  | 0 |  | 0 |  | 0 | 1 | D | 0 |  |  |  | ROZPOCET | [6 empty] | 0
26 | K | 93511421R.23 | Výšková rektifikace prvků vodovodu a kanalizace (hydranty, šoupata, šachty) | ks | 3 |  | 0 | vlastní |  | základní |  | 0 | 0 | 0 | 0 | 0 | 4 | K | 1 |  |  |  | ROZPOCET | 0 | 0 | 0 | 0 | 0 | 1 | 0 | 4 | 52
| P |  | Poznámka k položce: viz výkres 2023_014_CZ_DPS_D_0602_006_SITDZN_R00.dwg | [14 empty] | P | 1
| D | 998 | Přesun hmot |  |  |  | 0 |  |  |  |  | 0 |  | 0 |  | 0 | 1 | D | 0 |  |  |  | ROZPOCET | [6 empty] | 0
27 | K | 998223011 | Přesun hmot pro pozemní komunikace s krytem dlážděným | t | 671.088 |  | 0 | CS ÚRS 2025 01 |  | základní |  | 0 | 0 | 0 | 0 | 0 | 4 | K | 1 |  |  |  | ROZPOCET | 0 | 0 | 0 | 0 | 0 | 1 | 0 | 4 | 54
| Online PSC |  | https://podminky.urs.cz/item/CS_URS_2025_01/998223011 | [14 empty] | Online PSC | 1

## SO 604 - Přístupový chodník
{9c940ae0-1e1d-42a6-b66c-80b3346ef5b7}
2
| KRYCÍ LIST SOUPISU PRACÍ | [7 empty] | v --- níže se nacházejí doplnkové a pomocné údaje k sestavám --- v | [8 empty] | False
Stavba:
SO 7 Lůžkový pavilon s laboratořemi a urgentním příjmem Klatovské nemocnice
Objekt:
LS 06 - Komunikace, zpevněné a nezpevněné plochy
Soupis:
SO 604 - Přístupový chodník
| KSO: |  |  |  |  | CC-CZ:
| Místo: |  | Klatovy |  |  | Datum: | 10. 2. 2026
| Zadavatel: |  |  |  |  | IČ: | 26360527
|  | Klatovská nemocnice a.s. |  |  |  | DIČ: | CZ699005333
| Uchazeč: |  |  |  |  | IČ: | Vyplň údaj
|  | Vyplň údaj |  |  |  | DIČ: | Vyplň údaj
| Projektant: |  |  |  |  | IČ: | 06943187
|  | SIEBERT + TALAŠ, spol. s r.o. |  |  |  | DIČ: | CZ06943187
| Zpracovatel: |  |  |  |  | IČ: | 06943187
|  | SIEBERT + TALAŠ, spol. s r.o. |  |  |  | DIČ:
Poznámka:
Soupis prací je sestaven za využití položek Cenové soustavy ÚRS. Cenové a technické podmínky položek CS ÚRS, které nejsou uvedeny v soupisu prací (tzv. úvodní části katalogů) jsou neomezeně dálkově k dispozici na www.cs-urs.cz. Položky soupisu prací, které nemají ve sloupci „Cenová soustava“ uveden žádný údaj, nepochází z Cenové soustavy ÚRS (takové položky soupisu prací mají Cenovou soustavu „VLASTNÍ“). Ocenění "vlastní" položky:na základě odborných znalostí a zkušeností projektanta při realizaci obdobných zakázek za období 5-ti let. nebo na základě CN). Nedílnou součástí soupisu prací je projektová dokumentace vč. textových příloh, na kterou se položky soupisu prací plně odkazují. (S ohledem na charekter stavby budou provedené práce odsouhlaseny a případně upřesněny v rámci realizace zástupcem objednatele).
| Cena bez DPH | [5 empty] | 0
|  |  | Základ daně |  |  | Sazba daně | Výše daně
| DPH | základní | 0 |  |  | 21% | 0
|  | snížená | 0 |  |  | 12% | 0
|  | zákl. přenesená | 0 |  |  | 21% | 0
|  | sníž. přenesená | 0 |  |  | 12% | 0
|  | nulová | 0 |  |  | 0% | 0
| Cena s DPH |  |  | v | CZK |  | 0
| Projektant |  |  | Zpracovatel
| Datum a podpis: |  | Razítko | Datum a podpis: |  |  | Razítko
| Objednavatel |  |  | Uchazeč
| Datum a podpis: |  | Razítko | Datum a podpis: |  |  | Razítko
REKAPITULACE ČLENĚNÍ SOUPISU PRACÍ
Stavba:
SO 7 Lůžkový pavilon s laboratořemi a urgentním příjmem Klatovské nemocnice
Objekt:
LS 06 - Komunikace, zpevněné a nezpevněné plochy
Soupis:
SO 604 - Přístupový chodník
Místo: |  |  | Klatovy |  |  | Datum: | 10. 2. 2026
Zadavatel: |  |  | Klatovská nemocnice a.s. |  |  | Projektant: | SIEBERT + TALAŠ, spol. s r.o.
Uchazeč: |  |  | Vyplň údaj |  |  | Zpracovatel: | SIEBERT + TALAŠ, spol. s r.o.
Kód dílu - Popis | [6 empty] | Cena celkem [CZK]
Náklady ze soupisu prací | [6 empty] | 0 | [11 empty] | -1
| 1 - Zemní práce | [5 empty] | 0
| 2 - Nové konstrukce | [5 empty] | 0
| 2.1 - Chodníky | [5 empty] | 0
| 3 - Odvodňovací prvky | [5 empty] | 0
| 6 - Ostatní | [5 empty] | 0
| 998 - Přesun hmot | [5 empty] | 0
SOUPIS PRACÍ
Stavba:
SO 7 Lůžkový pavilon s laboratořemi a urgentním příjmem Klatovské nemocnice
Objekt:
LS 06 - Komunikace, zpevněné a nezpevněné plochy
Soupis:
SO 604 - Přístupový chodník
Místo: |  |  | Klatovy |  |  | Datum: | 10. 2. 2026
Zadavatel: |  |  | Klatovská nemocnice a.s. |  |  | Projektant: | SIEBERT + TALAŠ, spol. s r.o.
Uchazeč: |  |  | Vyplň údaj |  |  | Zpracovatel: | SIEBERT + TALAŠ, spol. s r.o.
PČ | Typ | Kód | Popis | MJ | Množství | J.cena [CZK] | Cena celkem [CZK] | Cenová soustava |  | DPH | J. Nh [h] | Nh celkem [h] | J. hmotnost [t] | Hmotnost celkem [t] | J. suť [t] | Suť Celkem [t]
Náklady soupisu celkem | [6 empty] | 0 |  |  |  |  | 0 |  | 0 |  | 0 |  | D | -1 | [7 empty] | 0
| D | 1 | Zemní práce |  |  |  | 0 |  |  |  |  | 0 |  | 0 |  | 0 | 1 | D | 0 | ROZPOCET | [6 empty] | 0
1 | K | 18131110R.1 | Urovnání zemní pláně se zhutněním | m2 | 97.104 |  | 0 | vlastní |  | základní |  | 0 | 0 | 0 | 0 | 0 | 4 | K | 1 | ROZPOCET | 0 | 0 | 0 | 0 | 0 | 1 | 0 | 4 | 2
| D | 2 | Nové konstrukce |  |  |  | 0 |  |  |  |  | 0 |  | 0 |  | 0 | 1 | D | 0 | ROZPOCET | [6 empty] | 0
| D | 2.1 | Chodníky |  |  |  | 0 |  |  |  |  | 0 |  | 0 |  | 0 | 1 | D | 1 | ROZPOCET | [6 empty] | 0
2 | K | 59621126R.7 | D+M Betonová dlažba z vibrolisovaného betonu, DL 60 mm | m2 | 94 |  | 0 | vlastní |  | základní |  | 0 | 0 | 0 | 0 | 0 | 4 | K | 2 | ROZPOCET | 0 | 0 | 0 | 0 | 0 | 1 | 0 | 4 | 4
| P |  | Poznámka k položce: viz výkres 2023_014_CZ_DPS_D_0602_004_VPR_R00.dwg, 2023_014_CZ_DPS_D_0602_002_SIT_R00.dwg | [14 empty] | P | 2
3 | K | 59621126R.8 | D+M Speciální betonová dlažba z vibrolisovaného betonu pro bazbariérové úpravy, barevně kontrastní (odstín červený) , DL 60 mm | m2 | 1.2 |  | 0 | vlastní |  | základní |  | 0 | 0 | 0 | 0 | 0 | 4 | K | 2 | ROZPOCET | 0 | 0 | 0 | 0 | 0 | 1 | 0 | 4 | 6
| P |  | Poznámka k položce: viz výkres 2023_014_CZ_DPS_D_0602_004_VPR_R00.dwg, 2023_014_CZ_DPS_D_0602_002_SIT_R00.dwg | [14 empty] | P | 2
4 | K | 56471001R | Kladecí (ložná vrstva) drcené kamenivo fr. 4/8, tl. 30 mm | m2 | 95.2 |  | 0 | vlastní |  | základní |  | 0 | 0 | 0 | 0 | 0 | 4 | K | 2 | ROZPOCET | 0 | 0 | 0 | 0 | 0 | 1 | 0 | 4 | 8
| P |  | Poznámka k položce: viz výkres 2023_014_CZ_DPS_D_0602_004_VPR_R00.dwg, 2023_014_CZ_DPS_D_0602_002_SIT_R00.dwg | [14 empty] | P | 2
5 | K | 564851011 | Podklad ze štěrkodrtě ŠD plochy do 100 m2 tl 150 mm | m2 | 97.104 |  | 0 | CS ÚRS 2025 01 |  | základní |  | 0 | 0 | 0 | 0 | 0 | 4 | K | 2 | ROZPOCET | 0 | 0 | 0 | 0 | 0 | 1 | 0 | 4 | 10
| Online PSC |  | https://podminky.urs.cz/item/CS_URS_2025_01/564851011 | [14 empty] | Online PSC | 2
| P |  | Poznámka k položce: viz výkres 2023_014_CZ_DPS_D_0602_004_VPR_R00.dwg, 2023_014_CZ_DPS_D_0602_002_SIT_R00.dwg | [14 empty] | P | 2
6 | K | 18115230R.6 | Úprava zeminy v aktivní zóně vápnem v tl. 300 mm min. (rozprostření pojiva, promíchání zemní frézou, urovnání zhutnění) | m2 | 97.104 |  | 0 | vlastní |  | základní |  | 0 | 0 | 0 | 0 | 0 | 4 | K | 2 | ROZPOCET | 0 | 0 | 0 | 0 | 0 | 1 | 0 | 4 | 12
| P |  | Poznámka k položce: viz výkres 2023_014_CZ_DPS_D_0602_004_VPR_R00.dwg, 2023_014_CZ_DPS_D_0602_002_SIT_R00.dwg | [14 empty] | P | 2
| D | 3 | Odvodňovací prvky |  |  |  | 0 |  |  |  |  | 0 |  | 0 |  | 0 | 1 | D | 0 | ROZPOCET | [6 empty] | 0
7 | K | 721219621 | Montáž vpustí dvorních | ks | 2 |  | 0 | CS ÚRS 2025 01 |  | základní |  | 0 | 0 | 0 | 0 | 0 | 4 | K | 1 | ROZPOCET | 0 | 0 | 0 | 0 | 0 | 1 | 0 | 4 | 14
| Online PSC |  | https://podminky.urs.cz/item/CS_URS_2025_01/721219621 | [14 empty] | Online PSC | 1
| P |  | Poznámka k položce: s přípojkou viz výkres 2023_014_CZ_DPS_D_0602_002_SIT_R00.dwg | [14 empty] | P | 1
8 | M | 59223110 | vpusť dvorní | kus | 2 |  | 0 | CS ÚRS 2025 01 |  | základní |  | 0 | 0 | 0 | 0 | 0 | 8 | M | 1 | ROZPOCET | 0 | 0 | 0 | 0 | 0 | 1 | 0 | 4 | 16
| P |  | Poznámka k položce: s přípojkou | [14 empty] | P | 1
| D | 6 | Ostatní |  |  |  | 0 |  |  |  |  | 0 |  | 0 |  | 0 | 1 | D | 0 | ROZPOCET | [6 empty] | 0
9 | K | 93511421R.23 | Výšková rektifikace prvků vodovodu a kanalizace (hydranty, šoupata, šachty) | ks | 2 |  | 0 | vlastní |  | základní |  | 0 | 0 | 0 | 0 | 0 | 4 | K | 1 | ROZPOCET | 0 | 0 | 0 | 0 | 0 | 1 | 0 | 4 | 18
| P |  | Poznámka k položce: viz výkres 2023_014_CZ_DPS_D_0602_006_SITDZN_R00.dwg | [14 empty] | P | 1
| D | 998 | Přesun hmot |  |  |  | 0 |  |  |  |  | 0 |  | 0 |  | 0 | 1 | D | 0 | ROZPOCET | [6 empty] | 0
10 | K | 998223011 | Přesun hmot pro pozemní komunikace s krytem dlážděným | t | 33.533 |  | 0 | CS ÚRS 2025 01 |  | základní |  | 0 | 0 | 0 | 0 | 0 | 4 | K | 1 | ROZPOCET | 0 | 0 | 0 | 0 | 0 | 1 | 0 | 4 | 20
| Online PSC |  | https://podminky.urs.cz/item/CS_URS_2025_01/998223011 | [14 empty] | Online PSC | 1

## SO 605 - Sadové úpravy
{ae18ba83-24f9-4731-9d02-30e7f43e6eb4}
2
| KRYCÍ LIST SOUPISU PRACÍ | [7 empty] | v --- níže se nacházejí doplnkové a pomocné údaje k sestavám --- v | [8 empty] | False
Stavba:
SO 7 Lůžkový pavilon s laboratořemi a urgentním příjmem Klatovské nemocnice
Objekt:
LS 06 - Komunikace, zpevněné a nezpevněné plochy
Soupis:
SO 605 - Sadové úpravy
| KSO: |  |  |  |  | CC-CZ:
| Místo: |  | Klatovy |  |  | Datum: | 10. 2. 2026
| Zadavatel: |  |  |  |  | IČ: | 26360527
|  | Klatovská nemocnice a.s. |  |  |  | DIČ: | CZ699005333
| Uchazeč: |  |  |  |  | IČ: | Vyplň údaj
|  | Vyplň údaj |  |  |  | DIČ: | Vyplň údaj
| Projektant: |  |  |  |  | IČ: | 06943187
|  | SIEBERT + TALAŠ, spol. s r.o. |  |  |  | DIČ: | CZ06943187
| Zpracovatel: |  |  |  |  | IČ: | 06943187
|  | SIEBERT + TALAŠ, spol. s r.o. |  |  |  | DIČ:
Poznámka:
Soupis prací je sestaven za využití položek Cenové soustavy ÚRS. Cenové a technické podmínky položek CS ÚRS, které nejsou uvedeny v soupisu prací (tzv. úvodní části katalogů) jsou neomezeně dálkově k dispozici na www.cs-urs.cz. Položky soupisu prací, které nemají ve sloupci „Cenová soustava“ uveden žádný údaj, nepochází z Cenové soustavy ÚRS (takové položky soupisu prací mají Cenovou soustavu „VLASTNÍ“). Ocenění "vlastní" položky:na základě odborných znalostí a zkušeností projektanta při realizaci obdobných zakázek za období 5-ti let. nebo na základě CN). Nedílnou součástí soupisu prací je projektová dokumentace vč. textových příloh, na kterou se položky soupisu prací plně odkazují. (S ohledem na charekter stavby budou provedené práce odsouhlaseny a případně upřesněny v rámci realizace zástupcem objednatele).
| Cena bez DPH | [5 empty] | 0
|  |  | Základ daně |  |  | Sazba daně | Výše daně
| DPH | základní | 0 |  |  | 21% | 0
|  | snížená | 0 |  |  | 12% | 0
|  | zákl. přenesená | 0 |  |  | 21% | 0
|  | sníž. přenesená | 0 |  |  | 12% | 0
|  | nulová | 0 |  |  | 0% | 0
| Cena s DPH |  |  | v | CZK |  | 0
| Projektant |  |  | Zpracovatel
| Datum a podpis: |  | Razítko | Datum a podpis: |  |  | Razítko
| Objednavatel |  |  | Uchazeč
| Datum a podpis: |  | Razítko | Datum a podpis: |  |  | Razítko
REKAPITULACE ČLENĚNÍ SOUPISU PRACÍ
Stavba:
SO 7 Lůžkový pavilon s laboratořemi a urgentním příjmem Klatovské nemocnice
Objekt:
LS 06 - Komunikace, zpevněné a nezpevněné plochy
Soupis:
SO 605 - Sadové úpravy
Místo: |  |  | Klatovy |  |  | Datum: | 10. 2. 2026
Zadavatel: |  |  | Klatovská nemocnice a.s. |  |  | Projektant: | SIEBERT + TALAŠ, spol. s r.o.
Uchazeč: |  |  | Vyplň údaj |  |  | Zpracovatel: | SIEBERT + TALAŠ, spol. s r.o.
Kód dílu - Popis | [6 empty] | Cena celkem [CZK]
Náklady ze soupisu prací | [6 empty] | 0 | [11 empty] | -1
| SO 605 - Sadové úpravy | [5 empty] | 0
| KD - Kácení dřevin | [5 empty] | 0
| NV - Nová výsadba | [5 empty] | 0
| ZS - Zelená střecha | [5 empty] | 0
| DA - Prvky drobné architektury | [5 empty] | 0
| 998 - Přesun hmot | [5 empty] | 0
SOUPIS PRACÍ
Stavba:
SO 7 Lůžkový pavilon s laboratořemi a urgentním příjmem Klatovské nemocnice
Objekt:
LS 06 - Komunikace, zpevněné a nezpevněné plochy
Soupis:
SO 605 - Sadové úpravy
Místo: |  |  | Klatovy |  |  | Datum: | 10. 2. 2026
Zadavatel: |  |  | Klatovská nemocnice a.s. |  |  | Projektant: | SIEBERT + TALAŠ, spol. s r.o.
Uchazeč: |  |  | Vyplň údaj |  |  | Zpracovatel: | SIEBERT + TALAŠ, spol. s r.o.
PČ | Typ | Kód | Popis | MJ | Množství | J.cena [CZK] | Cena celkem [CZK] | Cenová soustava |  | DPH | J. Nh [h] | Nh celkem [h] | J. hmotnost [t] | Hmotnost celkem [t] | J. suť [t] | Suť Celkem [t]
Náklady soupisu celkem | [6 empty] | 0 |  |  |  |  | 0 |  | 47.0784 |  | 0 |  | D | -1 | [10 empty] | 0
| D | SO 605 | Sadové úpravy |  |  |  | 0 |  |  |  |  | 0 |  | 47.0784 |  | 0 | 1 | D | 0 |  |  |  | ROZPOCET | [6 empty] | 0
| D | KD | Kácení dřevin |  |  |  | 0 |  |  |  |  | 0 |  | 0 |  | 0 | 1 | D | 1 |  |  |  | ROZPOCET | [6 empty] | 0
1 | K | 112251101 | Odstranění pařezů průměru přes 100 do 300 mm | kus | 8 |  | 0 | CS ÚRS 2025 01 |  | základní |  | 0 | 0 | 0 | 0 | 0 | 4 | K | 2 |  |  |  | ROZPOCET | 0 | 0 | 0 | 0 | 0 | 1 | 0 | 4 | 2
| Online PSC |  | https://podminky.urs.cz/item/CS_URS_2025_01/112251101 | [14 empty] | Online PSC | 2
| P |  | Poznámka k položce: viz výkres 2023_014_CZ_DPS_D_605_011_SITSAD_R00 | [14 empty] | P | 2
2 | K | 112251102 | Odstranění pařezů průměru přes 300 do 500 mm | kus | 15 |  | 0 | CS ÚRS 2025 01 |  | základní |  | 0 | 0 | 0 | 0 | 0 | 4 | K | 2 |  |  |  | ROZPOCET | 0 | 0 | 0 | 0 | 0 | 1 | 0 | 4 | 4
| Online PSC |  | https://podminky.urs.cz/item/CS_URS_2025_01/112251102 | [14 empty] | Online PSC | 2
| P |  | Poznámka k položce: viz výkres 2023_014_CZ_DPS_D_605_011_SITSAD_R00 | [14 empty] | P | 2
3 | K | 112251103 | Odstranění pařezů průměru přes 500 do 700 mm | kus | 3 |  | 0 | CS ÚRS 2025 01 |  | základní |  | 0 | 0 | 0 | 0 | 0 | 4 | K | 2 |  |  |  | ROZPOCET | 0 | 0 | 0 | 0 | 0 | 1 | 0 | 4 | 6
| Online PSC |  | https://podminky.urs.cz/item/CS_URS_2025_01/112251103 | [14 empty] | Online PSC | 2
| P |  | Poznámka k položce: viz výkres 2023_014_CZ_DPS_D_605_011_SITSAD_R00 | [14 empty] | P | 2
4 | K | 1844011R4 | Příprava dřeviny k přesazení s balem v rovině nebo na svahu | kus | 25 |  | 0 | vlastní |  | základní |  | 0 | 0 | 0 | 0 | 0 | 4 | K | 2 |  |  |  | ROZPOCET | 0 | 0 | 0 | 0 | 0 | 1 | 0 | 4 | 8
| P |  | Poznámka k položce: viz výkres 2023_014_CZ_DPS_D_605_011_SITSAD_R00 | [14 empty] | P | 2
5 | K | 1845021R7 | Vyzvednutí dřeviny k přesazení s balem v rovině nebo na svahu | kus | 25 |  | 0 | vlastní |  | základní |  | 0 | 0 | 0 | 0 | 0 | 4 | K | 2 |  |  |  | ROZPOCET | 0 | 0 | 0 | 0 | 0 | 1 | 0 | 4 | 10
| P |  | Poznámka k položce: viz výkres 2023_014_CZ_DPS_D_605_011_SITSAD_R00 | [14 empty] | P | 2
| D | NV | Nová výsadba |  |  |  | 0 |  |  |  |  | 0 |  | 0 |  | 0 | 1 | D | 1 |  |  |  | ROZPOCET | [6 empty] | 0
6 | K | 181151311 | Plošná úprava terénu přes 500 m2 zemina skupiny 1 až 4 nerovnosti přes 50 do 100 mm v rovinně a svahu do 1:5 | m2 | 765 |  | 0 | CS ÚRS 2025 01 |  | základní |  | 0 | 0 | 0 | 0 | 0 | 4 | K | 2 |  |  |  | ROZPOCET | 0 | 0 | 0 | 0 | 0 | 1 | 0 | 4 | 12
| Online PSC |  | https://podminky.urs.cz/item/CS_URS_2025_01/181151311 | [14 empty] | Online PSC | 2
| P |  | Poznámka k položce: viz výkres 2023_014_CZ_DPS_D_605_011_SITSAD_R00 | [14 empty] | P | 2
| VV |  | "keře"50 |  | 50 | [12 empty] | VV | 2 | 2 | True | 0 | ROZPOCET
| VV |  | "trávník"715 |  | 715 | [12 empty] | VV | 2 | 2 | True | 0 | ROZPOCET
| VV |  | Součet |  | 765 | [12 empty] | VV | 2 | 4 | True | 1 | ROZPOCET
7 | K | 181111112 | Plošná úprava terénu do 500 m2 zemina skupiny 1 až 4 nerovnosti přes 50 do 100 mm ve svahu přes 1:5 do 1:2 | m2 | 101.2 |  | 0 | CS ÚRS 2025 01 |  | základní |  | 0 | 0 | 0 | 0 | 0 | 4 | K | 2 |  |  |  | ROZPOCET | 0 | 0 | 0 | 0 | 0 | 1 | 0 | 4 | 14
| Online PSC |  | https://podminky.urs.cz/item/CS_URS_2025_01/181111112 | [14 empty] | Online PSC | 2
| P |  | Poznámka k položce: viz výkres 2023_014_CZ_DPS_D_605_011_SITSAD_R00 | [14 empty] | P | 2
| VV |  | "TR1"55 |  | 55 | [12 empty] | VV | 2 | 2 | True | 0 | ROZPOCET
| VV |  | "TR2"46,20 |  | 46.2 | [12 empty] | VV | 2 | 2 | True | 0 | ROZPOCET
| VV |  | Součet |  | 101.2 | [12 empty] | VV | 2 | 4 | True | 1 | ROZPOCET
8 | K | 183403114 | Obdělání půdy kultivátorováním v rovině a svahu do 1:5 | m2 | 765 |  | 0 | CS ÚRS 2025 01 |  | základní |  | 0 | 0 | 0 | 0 | 0 | 4 | K | 2 |  |  |  | ROZPOCET | 0 | 0 | 0 | 0 | 0 | 1 | 0 | 4 | 16
| Online PSC |  | https://podminky.urs.cz/item/CS_URS_2025_01/183403114 | [14 empty] | Online PSC | 2
| P |  | Poznámka k položce: viz výkres 2023_014_CZ_DPS_D_605_011_SITSAD_R00 | [14 empty] | P | 2
| VV |  | "keře"50 |  | 50 | [12 empty] | VV | 2 | 2 | True | 0 | ROZPOCET
| VV |  | "trávník"715 |  | 715 | [12 empty] | VV | 2 | 2 | True | 0 | ROZPOCET
| VV |  | Součet |  | 765 | [12 empty] | VV | 2 | 4 | True | 1 | ROZPOCET
9 | K | 183403115 | Obdělání půdy kultivátorováním ve svahu přes 1:5 do 1:2 | m2 | 101.2 |  | 0 | CS ÚRS 2025 01 |  | základní |  | 0 | 0 | 0 | 0 | 0 | 4 | K | 2 |  |  |  | ROZPOCET | 0 | 0 | 0 | 0 | 0 | 1 | 0 | 4 | 18
| Online PSC |  | https://podminky.urs.cz/item/CS_URS_2025_01/183403115 | [14 empty] | Online PSC | 2
| P |  | Poznámka k položce: viz výkres 2023_014_CZ_DPS_D_605_011_SITSAD_R00 | [14 empty] | P | 2
| VV |  | "TR1"55 |  | 55 | [12 empty] | VV | 2 | 2 | True | 0 | ROZPOCET
| VV |  | "TR2"46,20 |  | 46.2 | [12 empty] | VV | 2 | 2 | True | 0 | ROZPOCET
| VV |  | Součet |  | 101.2 | [12 empty] | VV | 2 | 4 | True | 1 | ROZPOCET
10 | K | 183403153 | Obdělání půdy hrabáním v rovině a svahu do 1:5 | m2 | 765 |  | 0 | CS ÚRS 2025 01 |  | základní |  | 0 | 0 | 0 | 0 | 0 | 4 | K | 2 |  |  |  | ROZPOCET | 0 | 0 | 0 | 0 | 0 | 1 | 0 | 4 | 20
| Online PSC |  | https://podminky.urs.cz/item/CS_URS_2025_01/183403153 | [14 empty] | Online PSC | 2
| P |  | Poznámka k položce: viz výkres 2023_014_CZ_DPS_D_605_011_SITSAD_R00 | [14 empty] | P | 2
| VV |  | "keře"50 |  | 50 | [12 empty] | VV | 2 | 2 | True | 0 | ROZPOCET
| VV |  | "trávník"715 |  | 715 | [12 empty] | VV | 2 | 2 | True | 0 | ROZPOCET
| VV |  | Součet |  | 765 | [12 empty] | VV | 2 | 4 | True | 1 | ROZPOCET
11 | K | 183403253 | Obdělání půdy hrabáním ve svahu přes 1:5 do 1:2 | m2 | 101.2 |  | 0 | CS ÚRS 2025 01 |  | základní |  | 0 | 0 | 0 | 0 | 0 | 4 | K | 2 |  |  |  | ROZPOCET | 0 | 0 | 0 | 0 | 0 | 1 | 0 | 4 | 22
| Online PSC |  | https://podminky.urs.cz/item/CS_URS_2025_01/183403253 | [14 empty] | Online PSC | 2
| P |  | Poznámka k položce: viz výkres 2023_014_CZ_DPS_D_605_011_SITSAD_R00 | [14 empty] | P | 2
| VV |  | "TR1"55 |  | 55 | [12 empty] | VV | 2 | 2 | True | 0 | ROZPOCET
| VV |  | "TR2"46,20 |  | 46.2 | [12 empty] | VV | 2 | 2 | True | 0 | ROZPOCET
| VV |  | Součet |  | 101.2 | [12 empty] | VV | 2 | 4 | True | 1 | ROZPOCET
12 | K | 183403161 | Obdělání půdy válením v rovině a svahu do 1:5 | m2 | 765 |  | 0 | CS ÚRS 2025 01 |  | základní |  | 0 | 0 | 0 | 0 | 0 | 4 | K | 2 |  |  |  | ROZPOCET | 0 | 0 | 0 | 0 | 0 | 1 | 0 | 4 | 24
| Online PSC |  | https://podminky.urs.cz/item/CS_URS_2025_01/183403161 | [14 empty] | Online PSC | 2
| P |  | Poznámka k položce: viz výkres 2023_014_CZ_DPS_D_605_011_SITSAD_R00 | [14 empty] | P | 2
| VV |  | "keře"50 |  | 50 | [12 empty] | VV | 2 | 2 | True | 0 | ROZPOCET
| VV |  | "trávník"715 |  | 715 | [12 empty] | VV | 2 | 2 | True | 0 | ROZPOCET
| VV |  | Součet |  | 765 | [12 empty] | VV | 2 | 4 | True | 1 | ROZPOCET
13 | K | 183403261 | Obdělání půdy válením ve svahu přes 1:5 do 1:2 | m2 | 101.2 |  | 0 | CS ÚRS 2025 01 |  | základní |  | 0 | 0 | 0 | 0 | 0 | 4 | K | 2 |  |  |  | ROZPOCET | 0 | 0 | 0 | 0 | 0 | 1 | 0 | 4 | 26
| Online PSC |  | https://podminky.urs.cz/item/CS_URS_2025_01/183403261 | [14 empty] | Online PSC | 2
| P |  | Poznámka k položce: viz výkres 2023_014_CZ_DPS_D_605_011_SITSAD_R00 | [14 empty] | P | 2
| VV |  | "TR1"55 |  | 55 | [12 empty] | VV | 2 | 2 | True | 0 | ROZPOCET
| VV |  | "TR2"46,20 |  | 46.2 | [12 empty] | VV | 2 | 2 | True | 0 | ROZPOCET
| VV |  | Součet |  | 101.2 | [12 empty] | VV | 2 | 4 | True | 1 | ROZPOCET
14 | K | 183405211 | Výsev trávníku hydroosevem na ornici | m2 | 715 |  | 0 | CS ÚRS 2025 01 |  | základní |  | 0 | 0 | 0 | 0 | 0 | 4 | K | 2 |  |  |  | ROZPOCET | 0 | 0 | 0 | 0 | 0 | 1 | 0 | 4 | 28
| Online PSC |  | https://podminky.urs.cz/item/CS_URS_2025_01/183405211 | [14 empty] | Online PSC | 2
| P |  | Poznámka k položce: viz výkres 2023_014_CZ_DPS_D_605_011_SITSAD_R00 | [14 empty] | P | 2
15 | M | 00572410 | osivo směs travní parková | kg | 14.3 |  | 0 | CS ÚRS 2025 01 |  | základní |  | 0 | 0 | 0 | 0 | 0 | 8 | M | 2 |  |  |  | ROZPOCET | 0 | 0 | 0 | 0 | 0 | 1 | 0 | 4 | 30
| P |  | Poznámka k položce: viz výkres 2023_014_CZ_DPS_D_605_011_SITSAD_R00 | [14 empty] | P | 2
| VV |  | 715*0,02 "Přepočtené koeficientem množství |  | 14.3 | [12 empty] | VV | 2 | 2 | True | 0 | ROZPOCET
| VV |  | Součet |  | 14.3 | [12 empty] | VV | 2 | 4 | True | 1 | ROZPOCET
16 | K | 183151116 | Hloubení jam pro výsadbu dřevin strojně v rovině nebo ve svahu do 1:5 obj jamky přes 1,1 do 1,5 m3 | kus | 25 |  | 0 | CS ÚRS 2025 01 |  | základní |  | 0 | 0 | 0 | 0 | 0 | 4 | K | 2 |  |  |  | ROZPOCET | 0 | 0 | 0 | 0 | 0 | 1 | 0 | 4 | 32
| Online PSC |  | https://podminky.urs.cz/item/CS_URS_2025_01/183151116 | [14 empty] | Online PSC | 2
| P |  | Poznámka k položce: viz výkres 2023_014_CZ_DPS_D_605_011_SITSAD_R00 | [14 empty] | P | 2
17 | K | 184102116 | Výsadba dřeviny s balem D přes 0,6 do 0,8 m do jamky se zalitím v rovině a svahu do 1:5 | kus | 25 |  | 0 | CS ÚRS 2025 01 |  | základní |  | 0 | 0 | 0 | 0 | 0 | 4 | K | 2 |  |  |  | ROZPOCET | 0 | 0 | 0 | 0 | 0 | 1 | 0 | 4 | 34
| Online PSC |  | https://podminky.urs.cz/item/CS_URS_2025_01/184102116 | [14 empty] | Online PSC | 2
| P |  | Poznámka k položce: Přesazení dřevin viz výkres 2023_014_CZ_DPS_D_605_011_SITSAD_R00 | [14 empty] | P | 2
18 | K | 184215122 | Ukotvení kmene dřevin v rovině nebo na svahu do 1:5 dvěma kůly D do 0,1 m dl přes 1 do 2 m | kus | 25 |  | 0 | CS ÚRS 2025 01 |  | základní |  | 0 | 0 | 0 | 0 | 0 | 4 | K | 2 |  |  |  | ROZPOCET | 0 | 0 | 0 | 0 | 0 | 1 | 0 | 4 | 36
| Online PSC |  | https://podminky.urs.cz/item/CS_URS_2025_01/184215122 | [14 empty] | Online PSC | 2
| P |  | Poznámka k položce: Přesazení dřevin viz výkres 2023_014_CZ_DPS_D_605_011_SITSAD_R00 | [14 empty] | P | 2
19 | M | 60591253 | kůl vyvazovací dřevěný impregnovaný D 8cm dl 2m | kus | 50 |  | 0 | CS ÚRS 2025 01 |  | základní |  | 0 | 0 | 0 | 0 | 0 | 8 | M | 2 |  |  |  | ROZPOCET | 0 | 0 | 0 | 0 | 0 | 1 | 0 | 4 | 38
| P |  | Poznámka k položce: Přesazení dřevin viz výkres 2023_014_CZ_DPS_D_605_011_SITSAD_R00 | [14 empty] | P | 2
| VV |  | 25*2 "Přepočtené koeficientem množství |  | 50 | [12 empty] | VV | 2 | 2 | True | 0 | ROZPOCET
| VV |  | Součet |  | 50 | [12 empty] | VV | 2 | 4 | True | 1 | ROZPOCET
20 | K | 119005122 | Vytyčení výsadeb zapojených nebo v záhonu plochy přes 10 do 100 m2 s rozmístěním rostlin do plochy nepravidelně | m2 | 101.2 |  | 0 | CS ÚRS 2025 01 |  | základní |  | 0 | 0 | 0 | 0 | 0 | 4 | K | 2 |  |  |  | ROZPOCET | 0 | 0 | 0 | 0 | 0 | 1 | 0 | 4 | 40
| Online PSC |  | https://podminky.urs.cz/item/CS_URS_2025_01/119005122 | [14 empty] | Online PSC | 2
| P |  | Poznámka k položce: viz výkres 2023_014_CZ_DPS_D_605_011_SITSAD_R00 | [14 empty] | P | 2
| VV |  | "TR1"55 |  | 55 | [12 empty] | VV | 2 | 2 | True | 0 | ROZPOCET
| VV |  | "TR2"46,20 |  | 46.2 | [12 empty] | VV | 2 | 2 | True | 0 | ROZPOCET
| VV |  | Součet |  | 101.2 | [12 empty] | VV | 2 | 4 | True | 1 | ROZPOCET
21 | K | 183205131 | Založení záhonu ve svahu přes 1:5 do 1:2 zemina skupiny 1 a 2 | m2 | 101.2 |  | 0 | CS ÚRS 2025 01 |  | základní |  | 0 | 0 | 0 | 0 | 0 | 4 | K | 2 |  |  |  | ROZPOCET | 0 | 0 | 0 | 0 | 0 | 1 | 0 | 4 | 42
| Online PSC |  | https://podminky.urs.cz/item/CS_URS_2025_01/183205131 | [14 empty] | Online PSC | 2
| P |  | Poznámka k položce: viz výkres 2023_014_CZ_DPS_D_605_011_SITSAD_R00 | [14 empty] | P | 2
| VV |  | "TR1"55 |  | 55 | [12 empty] | VV | 2 | 2 | True | 0 | ROZPOCET
| VV |  | "TR2"46,20 |  | 46.2 | [12 empty] | VV | 2 | 2 | True | 0 | ROZPOCET
| VV |  | Součet |  | 101.2 | [12 empty] | VV | 2 | 4 | True | 1 | ROZPOCET
22 | K | 18320513R | Výměna půdy před výsadbou - 50 % | m2 | 101.2 |  | 0 | vlastní |  | základní |  | 0 | 0 | 0 | 0 | 0 | 4 | K | 2 |  |  |  | ROZPOCET | 0 | 0 | 0 | 0 | 0 | 1 | 0 | 4 | 44
| P |  | Poznámka k položce: viz výkres 2023_014_CZ_DPS_D_605_011_SITSAD_R00 | [14 empty] | P | 2
| VV |  | "TR1"55 |  | 55 | [12 empty] | VV | 2 | 2 | True | 0 | ROZPOCET
| VV |  | "TR2"46,20 |  | 46.2 | [12 empty] | VV | 2 | 2 | True | 0 | ROZPOCET
| VV |  | Součet |  | 101.2 | [12 empty] | VV | 2 | 4 | True | 1 | ROZPOCET
23 | M | 10321100 | zahradní substrát pro výsadbu VL | m3 | 2.024 |  | 0 | CS ÚRS 2025 01 |  | základní |  | 0 | 0 | 0 | 0 | 0 | 8 | M | 2 |  |  |  | ROZPOCET | 0 | 0 | 0 | 0 | 0 | 1 | 0 | 4 | 46
| P |  | Poznámka k položce: viz výkres 2023_014_CZ_DPS_D_605_011_SITSAD_R00 | [14 empty] | P | 2
| VV |  | "přepočteno koeficentem množství" 101,2*0,02000 |  | 2.024 | [12 empty] | VV | 2 | 2 | True | 0 | ROZPOCET
| VV |  | Součet |  | 2.024 | [12 empty] | VV | 2 | 4 | True | 1 | ROZPOCET
24 | K | 183211322 | Výsadba květin krytokořenných průměru kontejneru přes 80 do 120 mm | kus | 323 |  | 0 | CS ÚRS 2025 01 |  | základní |  | 0 | 0 | 0 | 0 | 0 | 4 | K | 2 |  |  |  | ROZPOCET | 0 | 0 | 0 | 0 | 0 | 1 | 0 | 4 | 48
| Online PSC |  | https://podminky.urs.cz/item/CS_URS_2025_01/183211322 | [14 empty] | Online PSC | 2
| P |  | Poznámka k položce: viz výkres 2023_014_CZ_DPS_D_605_011_SITSAD_R00 | [14 empty] | P | 2
| VV |  | 79+54+68+54+68 |  | 323 | [12 empty] | VV | 2 | 2 | True | 0 | ROZPOCET
| VV |  | Součet |  | 323 | [12 empty] | VV | 2 | 4 | True | 1 | ROZPOCET
25 | M | 18321MT1 | Rožec | kus | 79 |  | 0 | vlastní |  | základní |  | 0 | 0 | 0 | 0 | 0 | 8 | M | 2 |  |  |  | ROZPOCET | 0 | 0 | 0 | 0 | 0 | 1 | 0 | 4 | 50
| P |  | Poznámka k položce: viz výkres 2023_014_CZ_DPS_D_605_011_SITSAD_R00 | [14 empty] | P | 2
26 | M | 18321MT4 | Levandule úzkolistá | kus | 54 |  | 0 | vlastní |  | základní |  | 0 | 0 | 0 | 0 | 0 | 8 | M | 2 |  |  |  | ROZPOCET | 0 | 0 | 0 | 0 | 0 | 1 | 0 | 4 | 52
| P |  | Poznámka k položce: viz výkres 2023_014_CZ_DPS_D_605_011_SITSAD_R00 | [14 empty] | P | 2
27 | M | 18321MT5 | Vlčí bob | kus | 68 |  | 0 | vlastní |  | základní |  | 0 | 0 | 0 | 0 | 0 | 8 | M | 2 |  |  |  | ROZPOCET | 0 | 0 | 0 | 0 | 0 | 1 | 0 | 4 | 54
| P |  | Poznámka k položce: viz výkres 2023_014_CZ_DPS_D_605_011_SITSAD_R00 | [14 empty] | P | 2
28 | M | 18321MT6 | Rozchodník | kus | 54 |  | 0 | vlastní |  | základní |  | 0 | 0 | 0 | 0 | 0 | 8 | M | 2 |  |  |  | ROZPOCET | 0 | 0 | 0 | 0 | 0 | 1 | 0 | 4 | 56
| P |  | Poznámka k položce: viz výkres 2023_014_CZ_DPS_D_605_011_SITSAD_R00 | [14 empty] | P | 2
29 | M | 18321MT8 | Šalvěj | kus | 68 |  | 0 | vlastní |  | základní |  | 0 | 0 | 0 | 0 | 0 | 8 | M | 2 |  |  |  | ROZPOCET | 0 | 0 | 0 | 0 | 0 | 1 | 0 | 4 | 58
| P |  | Poznámka k položce: viz výkres 2023_014_CZ_DPS_D_605_011_SITSAD_R00 | [14 empty] | P | 2
30 | K | 183211342 | Výsadba cibulovin sázecím strojem v zemině skupiny 1 až 3 v pásu šíře přes 0,5 do 1 m | 10 kus | 210 |  | 0 | CS ÚRS 2025 01 |  | základní |  | 0 | 0 | 0 | 0 | 0 | 4 | K | 2 |  |  |  | ROZPOCET | 0 | 0 | 0 | 0 | 0 | 1 | 0 | 4 | 60
| Online PSC |  | https://podminky.urs.cz/item/CS_URS_2025_01/183211342 | [14 empty] | Online PSC | 2
| P |  | Poznámka k položce: viz výkres 2023_014_CZ_DPS_D_605_011_SITSAD_R00 | [14 empty] | P | 2
| VV |  | "součástí záhonu trvalek"14*15 |  | 210 | [12 empty] | VV | 2 | 2 | True | 0 | ROZPOCET
| VV |  | Součet |  | 210 | [12 empty] | VV | 2 | 4 | True | 1 | ROZPOCET
31 | M | 18321CT | Tulipán | kus | 210 |  | 0 | vlastní |  | základní |  | 0 | 0 | 0 | 0 | 0 | 8 | M | 2 |  |  |  | ROZPOCET | 0 | 0 | 0 | 0 | 0 | 1 | 0 | 4 | 62
| P |  | Poznámka k položce: viz výkres 2023_014_CZ_DPS_D_605_011_SITSAD_R00 | [14 empty] | P | 2
32 | K | 184102211 | Výsadba keře bez balu v do 1 m do jamky se zalitím v rovině a svahu do 1:5 | kus | 200 |  | 0 | CS ÚRS 2025 01 |  | základní |  | 0 | 0 | 0 | 0 | 0 | 4 | K | 2 |  |  |  | ROZPOCET | 0 | 0 | 0 | 0 | 0 | 1 | 0 | 4 | 64
| Online PSC |  | https://podminky.urs.cz/item/CS_URS_2025_01/184102211 | [14 empty] | Online PSC | 2
| P |  | Poznámka k položce: viz výkres 2023_014_CZ_DPS_D_605_011_SITSAD_R00 | [14 empty] | P | 2
| VV |  | 27+54+38+54+27 |  | 200 | [12 empty] | VV | 2 | 2 | True | 0 | ROZPOCET
| VV |  | Součet |  | 200 | [12 empty] | VV | 2 | 4 | True | 1 | ROZPOCET
33 | M | 18410KT1 | Muchovník lamarckův | kus | 27 |  | 0 | vlastní |  | základní |  | 0 | 0 | 0 | 0 | 0 | 8 | M | 2 |  |  |  | ROZPOCET | 0 | 0 | 0 | 0 | 0 | 1 | 0 | 4 | 66
| P |  | Poznámka k položce: viz výkres 2023_014_CZ_DPS_D_605_011_SITSAD_R00 | [14 empty] | P | 2
34 | M | 18410KT2 | Svída bílá 'Elegantissima' | kus | 54 |  | 0 | vlastní |  | základní |  | 0 | 0 | 0 | 0 | 0 | 8 | M | 2 |  |  |  | ROZPOCET | 0 | 0 | 0 | 0 | 0 | 1 | 0 | 4 | 68
| P |  | Poznámka k položce: viz výkres 2023_014_CZ_DPS_D_605_011_SITSAD_R00 | [14 empty] | P | 2
35 | M | 18410KT4 | Brslen křídlatý 'Compactus' | kus | 38 |  | 0 | vlastní |  | základní |  | 0 | 0 | 0 | 0 | 0 | 8 | M | 2 |  |  |  | ROZPOCET | 0 | 0 | 0 | 0 | 0 | 1 | 0 | 4 | 70
| P |  | Poznámka k položce: viz výkres 2023_014_CZ_DPS_D_605_011_SITSAD_R00 | [14 empty] | P | 2
36 | M | 18410KT7 | Tavolník 'Golden Princess' | kus | 54 |  | 0 | vlastní |  | základní |  | 0 | 0 | 0 | 0 | 0 | 8 | M | 2 |  |  |  | ROZPOCET | 0 | 0 | 0 | 0 | 0 | 1 | 0 | 4 | 72
| P |  | Poznámka k položce: viz výkres 2023_014_CZ_DPS_D_605_011_SITSAD_R00 | [14 empty] | P | 2
37 | M | 18410KT9 | Šeřík obecný | kus | 27 |  | 0 | vlastní |  | základní |  | 0 | 0 | 0 | 0 | 0 | 8 | M | 2 |  |  |  | ROZPOCET | 0 | 0 | 0 | 0 | 0 | 1 | 0 | 4 | 74
| P |  | Poznámka k položce: viz výkres 2023_014_CZ_DPS_D_605_011_SITSAD_R00 | [14 empty] | P | 2
38 | K | 18432131R | Výsadba okrasných travin | kus | 272 |  | 0 | vlastní |  | základní |  | 0 | 0 | 0 | 0 | 0 | 4 | K | 2 |  |  |  | ROZPOCET | 0 | 0 | 0 | 0 | 0 | 1 | 0 | 4 | 76
| P |  | Poznámka k položce: viz výkres 2023_014_CZ_DPS_D_605_011_SITSAD_R00 | [14 empty] | P | 2
| VV |  | 72+48+60+48+44 |  | 272 | [12 empty] | VV | 2 | 2 | True | 0 | ROZPOCET
| VV |  | Součet |  | 272 | [12 empty] | VV | 2 | 4 | True | 1 | ROZPOCET
39 | M | 18432OT1 | Metlice | kus | 72 |  | 0 | vlastní |  | základní |  | 0 | 0 | 0 | 0 | 0 | 8 | M | 2 |  |  |  | ROZPOCET | 0 | 0 | 0 | 0 | 0 | 1 | 0 | 4 | 78
| P |  | Poznámka k položce: viz výkres 2023_014_CZ_DPS_D_605_011_SITSAD_R00 | [14 empty] | P | 2
40 | M | 18432OT2 | Kostřava | kus | 48 |  | 0 | vlastní |  | základní |  | 0 | 0 | 0 | 0 | 0 | 8 | M | 2 |  |  |  | ROZPOCET | 0 | 0 | 0 | 0 | 0 | 1 | 0 | 4 | 80
| P |  | Poznámka k položce: viz výkres 2023_014_CZ_DPS_D_605_011_SITSAD_R00 | [14 empty] | P | 2
41 | M | 18432OT3 | Smělek | kus | 60 |  | 0 | vlastní |  | základní |  | 0 | 0 | 0 | 0 | 0 | 8 | M | 2 |  |  |  | ROZPOCET | 0 | 0 | 0 | 0 | 0 | 1 | 0 | 4 | 82
| P |  | Poznámka k položce: viz výkres 2023_014_CZ_DPS_D_605_011_SITSAD_R00 | [14 empty] | P | 2
42 | M | 18432OT4 | Leymus | kus | 48 |  | 0 | vlastní |  | základní |  | 0 | 0 | 0 | 0 | 0 | 8 | M | 2 |  |  |  | ROZPOCET | 0 | 0 | 0 | 0 | 0 | 1 | 0 | 4 | 84
| P |  | Poznámka k položce: viz výkres 2023_014_CZ_DPS_D_605_011_SITSAD_R00 | [14 empty] | P | 2
43 | M | 18432OT6 | Dochan psárkovitý | kus | 44 |  | 0 | vlastní |  | základní |  | 0 | 0 | 0 | 0 | 0 | 8 | M | 2 |  |  |  | ROZPOCET | 0 | 0 | 0 | 0 | 0 | 1 | 0 | 4 | 86
| P |  | Poznámka k položce: viz výkres 2023_014_CZ_DPS_D_605_011_SITSAD_R00 | [14 empty] | P | 2
44 | K | 185804111 | Ošetření vysazených květin v rovině a svahu do 1:5 | m2 | 101.2 |  | 0 | CS ÚRS 2025 01 |  | základní |  | 0 | 0 | 0 | 0 | 0 | 4 | K | 2 |  |  |  | ROZPOCET | 0 | 0 | 0 | 0 | 0 | 1 | 0 | 4 | 88
| Online PSC |  | https://podminky.urs.cz/item/CS_URS_2025_01/185804111 | [14 empty] | Online PSC | 2
| P |  | Poznámka k položce: viz výkres 2023_014_CZ_DPS_D_605_011_SITSAD_R00 | [14 empty] | P | 2
| VV |  | "TR1"55 |  | 55 | [12 empty] | VV | 2 | 2 | True | 0 | ROZPOCET
| VV |  | "TR2"46,20 |  | 46.2 | [12 empty] | VV | 2 | 2 | True | 0 | ROZPOCET
| VV |  | Součet |  | 101.2 | [12 empty] | VV | 2 | 4 | True | 1 | ROZPOCET
45 | K | 184911152 | Mulčování záhonů kačírkem tl vrstvy přes 0,02 do 0,05 m ve svahu přes 1:5 do 1:2 | m2 | 101.2 |  | 0 | CS ÚRS 2025 01 |  | základní |  | 0 | 0 | 0 | 0 | 0 | 4 | K | 2 |  |  |  | ROZPOCET | 0 | 0 | 0 | 0 | 0 | 1 | 0 | 4 | 90
| Online PSC |  | https://podminky.urs.cz/item/CS_URS_2025_01/184911152 | [14 empty] | Online PSC | 2
| P |  | Poznámka k položce: viz výkres 2023_014_CZ_DPS_D_605_011_SITSAD_R00 | [14 empty] | P | 2
| VV |  | "TR1"55 |  | 55 | [12 empty] | VV | 2 | 2 | True | 0 | ROZPOCET
| VV |  | "TR2"46,2 |  | 46.2 | [12 empty] | VV | 2 | 2 | True | 0 | ROZPOCET
| VV |  | Součet |  | 101.2 | [12 empty] | VV | 2 | 4 | True | 1 | ROZPOCET
46 | M | 58337402 | kamenivo dekorační (kačírek) frakce 16/22 | t | 12.65 |  | 0 | CS ÚRS 2025 01 |  | základní |  | 0 | 0 | 0 | 0 | 0 | 8 | M | 2 |  |  |  | ROZPOCET | 0 | 0 | 0 | 0 | 0 | 1 | 0 | 4 | 92
| P |  | Poznámka k položce: viz výkres 2023_014_CZ_DPS_D_605_011_SITSAD_R00 | [14 empty] | P | 2
| VV |  | 101,200*0,125 "přepočteno koefientem množství" |  | 12.65 | [12 empty] | VV | 2 | 2 | True | 0 | ROZPOCET
| VV |  | Součet |  | 12.65 | [12 empty] | VV | 2 | 4 | True | 1 | ROZPOCET
47 | K | 184911421 | Mulčování rostlin kůrou tl do 0,1 m v rovině a svahu do 1:5 | m2 | 50 |  | 0 | CS ÚRS 2025 01 |  | základní |  | 0 | 0 | 0 | 0 | 0 | 4 | K | 2 |  |  |  | ROZPOCET | 0 | 0 | 0 | 0 | 0 | 1 | 0 | 4 | 94
| Online PSC |  | https://podminky.urs.cz/item/CS_URS_2025_01/184911421 | [14 empty] | Online PSC | 2
| P |  | Poznámka k položce: viz výkres 2023_014_CZ_DPS_D_605_011_SITSAD_R00 | [14 empty] | P | 2
48 | M | 10391100 | kůra mulčovací VL | m3 | 5.15 |  | 0 | CS ÚRS 2025 01 |  | základní |  | 0 | 0 | 0 | 0 | 0 | 8 | M | 2 |  |  |  | ROZPOCET | 0 | 0 | 0 | 0 | 0 | 1 | 0 | 4 | 96
| P |  | Poznámka k položce: viz výkres 2023_014_CZ_DPS_D_605_011_SITSAD_R00 | [14 empty] | P | 2
| VV |  | 50*0,103 "Přepočtené koeficientem množství |  | 5.15 | [12 empty] | VV | 2 | 2 | True | 0 | ROZPOCET
| VV |  | Součet |  | 5.15 | [12 empty] | VV | 2 | 4 | True | 1 | ROZPOCET
49 | K | 185802113 | Hnojení půdy umělým hnojivem na široko v rovině a svahu do 1:5 | t | 3.036 |  | 0 | CS ÚRS 2025 01 |  | základní |  | 0 | 0 | 0 | 0 | 0 | 4 | K | 2 |  |  |  | ROZPOCET | 0 | 0 | 0 | 0 | 0 | 1 | 0 | 4 | 98
| Online PSC |  | https://podminky.urs.cz/item/CS_URS_2025_01/185802113 | [14 empty] | Online PSC | 2
| P |  | Poznámka k položce: viz výkres 2023_014_CZ_DPS_D_605_011_SITSAD_R00 | [14 empty] | P | 2
| VV |  | "trávník"101,2*30/1000 |  | 3.036 | [12 empty] | VV | 2 | 2 | True | 0 | ROZPOCET
| VV |  | Součet |  | 3.036 | [12 empty] | VV | 2 | 4 | True | 1 | ROZPOCET
50 | M | 25111112 | hnojivo NPK | kg | 7.572 |  | 0 | CS ÚRS 2025 01 |  | základní |  | 0 | 0 | 0 | 0 | 0 | 8 | M | 2 |  |  |  | ROZPOCET | 0 | 0 | 0 | 0 | 0 | 1 | 0 | 4 | 100
| P |  | Poznámka k položce: viz výkres 2023_014_CZ_DPS_D_605_011_SITSAD_R00 | [14 empty] | P | 2
| VV |  | 252,400*0,030"přepočteno koeficientem množství" |  | 7.572 | [12 empty] | VV | 2 | 2 | True | 0 | ROZPOCET
| VV |  | Součet |  | 7.572 | [12 empty] | VV | 2 | 4 | True | 1 | ROZPOCET
51 | K | 184851111 | Hnojení roztokem hnojiva v rovině a svahu přes 1:5 do 1:2 | m3 | 10 |  | 0 | CS ÚRS 2025 01 |  | základní |  | 0 | 0 | 0 | 0 | 0 | 4 | K | 2 |  |  |  | ROZPOCET | 0 | 0 | 0 | 0 | 0 | 1 | 0 | 4 | 102
| Online PSC |  | https://podminky.urs.cz/item/CS_URS_2025_01/184851111 | [14 empty] | Online PSC | 2
| P |  | Poznámka k položce: viz výkres 2023_014_CZ_DPS_D_605_011_SITSAD_R00 | [14 empty] | P | 2
| VV |  | "keře"50*0,2 |  | 10 | [12 empty] | VV | 2 | 2 | True | 0 | ROZPOCET
| VV |  | Součet |  | 10 | [12 empty] | VV | 2 | 4 | True | 1 | ROZPOCET
52 | M | 25191155 | hnojivo průmyslové | kg | 30 |  | 0 | CS ÚRS 2025 01 |  | základní |  | 0 | 0 | 0 | 0 | 0 | 8 | M | 2 |  |  |  | ROZPOCET | 0 | 0 | 0 | 0 | 0 | 1 | 0 | 4 | 104
| P |  | Poznámka k položce: viz výkres 2023_014_CZ_DPS_D_605_011_SITSAD_R00 | [14 empty] | P | 2
53 | K | 183901112 | Příprava nádob pro vysazování rostlin v nádoby do 700 mm a pl přes 0,3 do 0,6 m2 s naplněním zeminou | kus | 8 |  | 0 | CS ÚRS 2025 01 |  | základní |  | 0 | 0 | 0 | 0 | 0 | 4 | K | 2 |  |  |  | ROZPOCET | 0 | 0 | 0 | 0 | 0 | 1 | 0 | 4 | 106
| Online PSC |  | https://podminky.urs.cz/item/CS_URS_2025_01/183901112 | [14 empty] | Online PSC | 2
54 | K | 183211322 | Výsadba květin krytokořenných průměru kontejneru přes 80 do 120 mm | kus | 48 |  | 0 | CS ÚRS 2025 01 |  | základní |  | 0 | 0 | 0 | 0 | 0 | 4 | K | 2 |  |  |  | ROZPOCET | 0 | 0 | 0 | 0 | 0 | 1 | 0 | 4 | 108
| Online PSC |  | https://podminky.urs.cz/item/CS_URS_2025_01/183211322 | [14 empty] | Online PSC | 2
| P |  | Poznámka k položce: květináč střecha 7. NP viz výkres 2023_014_CZ_DPS_D_605_011_SITSAD_R00 | [14 empty] | P | 2
| VV |  | "do květináčů"6*8 |  | 48 | [12 empty] | VV | 2 | 2 | True | 0 | ROZPOCET
| VV |  | Součet |  | 48 | [12 empty] | VV | 2 | 4 | True | 1 | ROZPOCET
55 | M | 18321MT9 | Tymián | kus | 48 |  | 0 | vlastní |  | základní |  | 0 | 0 | 0 | 0 | 0 | 8 | M | 2 |  |  |  | ROZPOCET | 0 | 0 | 0 | 0 | 0 | 1 | 0 | 4 | 110
| P |  | Poznámka k položce: viz výkres 2023_014_CZ_DPS_D_605_011_SITSAD_R00 | [14 empty] | P | 2
56 | K | 185804111 | Ošetření vysazených květin v rovině a svahu do 1:5 | m2 | 3.06 |  | 0 | CS ÚRS 2025 01 |  | základní |  | 0 | 0 | 0 | 0 | 0 | 4 | K | 2 |  |  |  | ROZPOCET | 0 | 0 | 0 | 0 | 0 | 1 | 0 | 4 | 112
| Online PSC |  | https://podminky.urs.cz/item/CS_URS_2025_01/185804111 | [14 empty] | Online PSC | 2
| P |  | Poznámka k položce: viz výkres 2023_014_CZ_DPS_D_605_011_SITSAD_R00 včetně hnojení | [14 empty] | P | 2
| VV |  | "květináč 450x850 mm - 8 kusů"0,45*0,85*8 |  | 3.06 | [12 empty] | VV | 2 | 2 | True | 0 | ROZPOCET
| VV |  | Součet |  | 3.06 | [12 empty] | VV | 2 | 4 | True | 1 | ROZPOCET
57 | K | 185804119 | Příplatek k ošetření květin za ošetření vysazených květin v nádobách | m2 | 3.06 |  | 0 | CS ÚRS 2025 01 |  | základní |  | 0 | 0 | 0 | 0 | 0 | 4 | K | 2 |  |  |  | ROZPOCET | 0 | 0 | 0 | 0 | 0 | 1 | 0 | 4 | 114
| Online PSC |  | https://podminky.urs.cz/item/CS_URS_2025_01/185804119 | [14 empty] | Online PSC | 2
| P |  | Poznámka k položce: viz výkres 2023_014_CZ_DPS_D_605_011_SITSAD_R00 | [14 empty] | P | 2
| VV |  | "květináč 450x850 mm - 8 kusů"0,45*0,85*8 |  | 3.06 | [12 empty] | VV | 2 | 2 | True | 0 | ROZPOCET
| VV |  | Součet |  | 3.06 | [12 empty] | VV | 2 | 4 | True | 1 | ROZPOCET
| D | ZS | Zelená střecha |  |  |  | 0 |  |  |  |  | 0 |  | 47.0784 |  | 0 | 1 | D | 1 |  |  |  | ROZPOCET | [6 empty] | 0
58 | K | 712311101 | Provedení povlakové krytiny střech do 10° za studena lakem penetračním nebo asfaltovým | m2 | 613 |  | 0 | CS ÚRS 2025 01 |  | základní |  | 0 | 0 | 0 | 0 | 0 | 4 | K | 2 |  |  |  | ROZPOCET | 0 | 0 | 0 | 0 | 0 | 1 | 0 | 4 | 116
| Online PSC |  | https://podminky.urs.cz/item/CS_URS_2025_01/712311101 | [14 empty] | Online PSC | 2
| P |  | Poznámka k položce: viz výkres 2023_014_CZ_DPS_D_605_011_SITSAD_R00 | [14 empty] | P | 2
| VV |  | "zelená střecha"613 |  | 613 | [12 empty] | VV | 2 | 2 | True | 0 | ROZPOCET
| VV |  | Součet |  | 613 | [12 empty] | VV | 2 | 4 | True | 1 | ROZPOCET
59 | M | 11163150 | lak penetrační asfaltový | t | 0.196 |  | 0 | CS ÚRS 2025 01 |  | základní |  | 0 | 0 | 0 | 0 | 0 | 8 | M | 2 |  |  |  | ROZPOCET | 0 | 0 | 0 | 0 | 0 | 1 | 0 | 4 | 118
| VV |  | 613*0,00032 "Přepočtené koeficientem množství |  | 0.196 | [12 empty] | VV | 2 | 2 | True | 0 | ROZPOCET
| VV |  | Součet |  | 0.196 | [12 empty] | VV | 2 | 4 | True | 1 | ROZPOCET
60 | K | 715172001 | Provedení izolace proti chemickým vlivům asfaltové pásy přitavené vodorovné 2 vrstvy | m2 | 613 |  | 0 | CS ÚRS 2025 01 |  | základní |  | 0 | 0 | 0 | 0 | 0 | 4 | K | 2 |  |  |  | ROZPOCET | 0 | 0 | 0 | 0 | 0 | 1 | 0 | 4 | 120
| Online PSC |  | https://podminky.urs.cz/item/CS_URS_2025_01/715172001 | [14 empty] | Online PSC | 2
| VV |  | "zelená střecha"613 |  | 613 | [12 empty] | VV | 2 | 2 | True | 0 | ROZPOCET
| VV |  | Součet |  | 613 | [12 empty] | VV | 2 | 4 | True | 1 | ROZPOCET
61 | M | 62857033 | pás asfaltový natavitelný modifikovaný SBS s vložkou z polyesterové rohože a spalitelnou PE fólií a hrubozrnným břidličným posypem na horním povrchu do vegetačních střech tl 5,2mm | m2 | 704.95 |  | 0 | CS ÚRS 2025 01 |  | základní |  | 0 | 0 | 0 | 0 | 0 | 8 | M | 2 |  |  |  | ROZPOCET | 0 | 0 | 0 | 0 | 0 | 1 | 0 | 4 | 122
| VV |  | 613*1,15"přepočteno koeficientem množství" |  | 704.95 | [12 empty] | VV | 2 | 2 | True | 0 | ROZPOCET
| VV |  | Součet |  | 704.95 | [12 empty] | VV | 2 | 4 | True | 1 | ROZPOCET
62 | K | 713141311 | Montáž izolace tepelné střech plochých kladené volně, spádová vrstva | m2 | 613 |  | 0 | CS ÚRS 2025 01 |  | základní |  | 0 | 0 | 0 | 0 | 0 | 4 | K | 2 |  |  |  | ROZPOCET | 0 | 0 | 0 | 0 | 0 | 1 | 0 | 4 | 124
| Online PSC |  | https://podminky.urs.cz/item/CS_URS_2025_01/713141311 | [14 empty] | Online PSC | 2
| P |  | Poznámka k položce: viz výkres 2023_014_CZ_DPS_D_605_011_SITSAD_R00 | [14 empty] | P | 2
| VV |  | "zelená střecha"613 |  | 613 | [12 empty] | VV | 2 | 2 | True | 0 | ROZPOCET
| VV |  | Součet |  | 613 | [12 empty] | VV | 2 | 4 | True | 1 | ROZPOCET
63 | M | 28376141 | klín izolační spád do 5% EPS 100 | m3 | 704.95 |  | 0 | CS ÚRS 2025 01 |  | základní |  | 0 | 0 | 0 | 0 | 0 | 8 | M | 2 |  |  |  | ROZPOCET | 0 | 0 | 0 | 0 | 0 | 1 | 0 | 4 | 126
| VV |  | 613*1,15"přepočteno koeficientem množství" |  | 704.95 | [12 empty] | VV | 2 | 2 | True | 0 | ROZPOCET
| VV |  | Součet |  | 704.95 | [12 empty] | VV | 2 | 4 | True | 1 | ROZPOCET
64 | K | 713141131 | Montáž izolace tepelné střech plochých lepené za studena plně 1 vrstva rohoží, pásů, dílců, desek | m2 | 1226 |  | 0 | CS ÚRS 2025 01 |  | základní |  | 0 | 0 | 0 | 0 | 0 | 4 | K | 2 |  |  |  | ROZPOCET | 0 | 0 | 0 | 0 | 0 | 1 | 0 | 4 | 128
| Online PSC |  | https://podminky.urs.cz/item/CS_URS_2025_01/713141131 | [14 empty] | Online PSC | 2
| VV |  | "zelená střecha"613*2 |  | 1226 | [12 empty] | VV | 2 | 2 | True | 0 | ROZPOCET
| VV |  | Součet |  | 1226 | [12 empty] | VV | 2 | 4 | True | 1 | ROZPOCET
65 | M | 28372326 | deska EPS 150 pro konstrukce s vysokým zatížením λ=0,035 | m3 | 140.99 |  | 0 | CS ÚRS 2025 01 |  | základní |  | 0 | 0 | 0 | 0 | 0 | 8 | M | 2 |  |  |  | ROZPOCET | 0 | 0 | 0 | 0 | 0 | 1 | 0 | 4 | 130
| VV |  | "zelená střecha"613 *0,1*2*1,15"přepočteno koeficientem množství" |  | 140.99 | [12 empty] | VV | 2 | 2 | True | 0 | ROZPOCET
| VV |  | Součet |  | 140.99 | [12 empty] | VV | 2 | 4 | True | 1 | ROZPOCET
66 | K | 712771001 | Provedení separační nebo kluzné vrstvy z fólií vegetační střechy sklon do 5° | m2 | 613 |  | 0 | CS ÚRS 2025 01 |  | základní |  | 0 | 0 | 0 | 0 | 0 | 4 | K | 2 |  |  |  | ROZPOCET | 0 | 0 | 0 | 0 | 0 | 1 | 0 | 4 | 132
| Online PSC |  | https://podminky.urs.cz/item/CS_URS_2025_01/712771001 | [14 empty] | Online PSC | 2
| P |  | Poznámka k položce: viz výkres 2023_014_CZ_DPS_D_605_011_SITSAD_R00 | [14 empty] | P | 2
| VV |  | "zelená střecha"613 |  | 613 | [12 empty] | VV | 2 | 2 | True | 0 | ROZPOCET
| VV |  | Součet |  | 613 | [12 empty] | VV | 2 | 4 | True | 1 | ROZPOCET
67 | M | 69334120 | fólie dělící vegetačních střech PE tl 0,2mm | m2 | 704.95 |  | 0 | CS ÚRS 2025 01 |  | základní |  | 0 | 0 | 0 | 0 | 0 | 8 | M | 2 |  |  |  | ROZPOCET | 0 | 0 | 0 | 0 | 0 | 1 | 0 | 4 | 134
| P |  | Poznámka k položce: viz výkres 2023_014_CZ_DPS_D_605_011_SITSAD_R00 | [14 empty] | P | 2
| VV |  | 613*1,15"přepočteno koeficientem množství" |  | 704.95 | [12 empty] | VV | 2 | 2 | True | 0 | ROZPOCET
| VV |  | Součet |  | 704.95 | [12 empty] | VV | 2 | 4 | True | 1 | ROZPOCET
68 | K | 712363001 | Provedení povlakové krytiny střech do 10° termoplastickou fólií PVC rozvinutím a natažením v ploše | m2 | 613 |  | 0 | CS ÚRS 2025 01 |  | základní |  | 0 | 0 | 0 | 0 | 0 | 4 | K | 2 |  |  |  | ROZPOCET | 0 | 0 | 0 | 0 | 0 | 1 | 0 | 4 | 136
| Online PSC |  | https://podminky.urs.cz/item/CS_URS_2025_01/712363001 | [14 empty] | Online PSC | 2
| VV |  | "zelená střecha"613 |  | 613 | [12 empty] | VV | 2 | 2 | True | 0 | ROZPOCET
| VV |  | Součet |  | 613 | [12 empty] | VV | 2 | 4 | True | 1 | ROZPOCET
69 | M | 2834241R | fólie hydroizolační střešní PVC-P tl. 1,8mm | m2 | 704.95 |  | 0 | vlastní |  | základní |  | 0 | 0 | 0 | 0 | 0 | 8 | M | 2 |  |  |  | ROZPOCET | 0 | 0 | 0 | 0 | 0 | 1 | 0 | 4 | 138
| VV |  | 613*1,15"přepočteno koeficientem množství" |  | 704.95 | [12 empty] | VV | 2 | 2 | True | 0 | ROZPOCET
| VV |  | Součet |  | 704.95 | [12 empty] | VV | 2 | 4 | True | 1 | ROZPOCET
70 | K | 712771271 | Provedení filtrační vrstvy vegetační střechy z textilií sklon do 5° | m2 | 613 |  | 0 | CS ÚRS 2025 01 |  | základní |  | 0 | 0 | 0 | 0 | 0 | 4 | K | 2 |  |  |  | ROZPOCET | 0 | 0 | 0 | 0 | 0 | 1 | 0 | 4 | 140
| Online PSC |  | https://podminky.urs.cz/item/CS_URS_2025_01/712771271 | [14 empty] | Online PSC | 2
| P |  | Poznámka k položce: viz výkres 2023_014_CZ_DPS_D_605_011_SITSAD_R00 | [14 empty] | P | 2
| VV |  | "zelená střecha"613 |  | 613 | [12 empty] | VV | 2 | 2 | True | 0 | ROZPOCET
| VV |  | Součet |  | 613 | [12 empty] | VV | 2 | 4 | True | 1 | ROZPOCET
71 | M | 69311068 | geotextilie netkaná separační, ochranná, filtrační, drenážní PP 300g/m2 | m2 | 704.95 |  | 0 | CS ÚRS 2025 01 |  | základní |  | 0 | 0 | 0 | 0 | 0 | 8 | M | 2 |  |  |  | ROZPOCET | 0 | 0 | 0 | 0 | 0 | 1 | 0 | 4 | 142
| VV |  | 613*1,15"přepočteno koeficientem množství" |  | 704.95 | [12 empty] | VV | 2 | 2 | True | 0 | ROZPOCET
| VV |  | Součet |  | 704.95 | [12 empty] | VV | 2 | 4 | True | 1 | ROZPOCET
72 | K | 712771331 | Provedení hydroakumulační vrstvy z nopových fólií na sraz vegetační střechy sklon do 5° | m2 | 613 |  | 0 | CS ÚRS 2025 01 |  | základní |  | 0 | 0 | 0 | 0 | 0 | 4 | K | 2 |  |  |  | ROZPOCET | 0 | 0 | 0 | 0 | 0 | 1 | 0 | 4 | 144
| Online PSC |  | https://podminky.urs.cz/item/CS_URS_2025_01/712771331 | [14 empty] | Online PSC | 2
| P |  | Poznámka k položce: viz výkres 2023_014_CZ_DPS_D_605_011_SITSAD_R00 | [14 empty] | P | 2
| VV |  | "zelená střecha"613 |  | 613 | [12 empty] | VV | 2 | 2 | True | 0 | ROZPOCET
| VV |  | Součet |  | 613 | [12 empty] | VV | 2 | 4 | True | 1 | ROZPOCET
73 | M | 69334154 | fólie profilovaná (nopová) perforovaná HDPE s hydroakumulační a drenážní funkcí do vegetačních střech s výškou nopů 60mm | m2 | 704.95 |  | 0 | CS ÚRS 2025 01 |  | základní |  | 0 | 0 | 0 | 0 | 0 | 8 | M | 2 |  |  |  | ROZPOCET | 0 | 0 | 0 | 0 | 0 | 1 | 0 | 4 | 146
| VV |  | 613*1,15"přepočteno koeficientem množství" |  | 704.95 | [12 empty] | VV | 2 | 2 | True | 0 | ROZPOCET
| VV |  | Součet |  | 704.95 | [12 empty] | VV | 2 | 4 | True | 1 | ROZPOCET
74 | K | 712771271 | Provedení filtrační vrstvy vegetační střechy z textilií sklon do 5° | m2 | 613 |  | 0 | CS ÚRS 2025 01 |  | základní |  | 0 | 0 | 0 | 0 | 0 | 4 | K | 2 |  |  |  | ROZPOCET | 0 | 0 | 0 | 0 | 0 | 1 | 0 | 4 | 148
| Online PSC |  | https://podminky.urs.cz/item/CS_URS_2025_01/712771271 | [14 empty] | Online PSC | 2
| P |  | Poznámka k položce: viz výkres 2023_014_CZ_DPS_D_605_011_SITSAD_R00 | [14 empty] | P | 2
| VV |  | "zelená střecha"613 |  | 613 | [12 empty] | VV | 2 | 2 | True | 0 | ROZPOCET
| VV |  | Součet |  | 613 | [12 empty] | VV | 2 | 4 | True | 1 | ROZPOCET
75 | M | 69311060 | geotextilie netkaná separační, ochranná, filtrační, drenážní PP 200g/m2 | m2 | 704.95 |  | 0 | CS ÚRS 2025 01 |  | základní |  | 0 | 0 | 0 | 0 | 0 | 8 | M | 2 |  |  |  | ROZPOCET | 0 | 0 | 0 | 0 | 0 | 1 | 0 | 4 | 150
| VV |  | 613*1,15"přepočteno koeficientem množství" |  | 704.95 | [12 empty] | VV | 2 | 2 | True | 0 | ROZPOCET
| VV |  | Součet |  | 704.95 | [12 empty] | VV | 2 | 4 | True | 1 | ROZPOCET
76 | K | 712771401 | Provedení vegetační vrstvy ze substrátu tl do 100 mm vegetační střechy sklon do 5° | m2 | 613 |  | 0 | CS ÚRS 2025 01 |  | základní |  | 0 | 0 | 0 | 0 | 0 | 4 | K | 2 |  |  |  | ROZPOCET | 0 | 0 | 0 | 0 | 0 | 1 | 0 | 4 | 152
| Online PSC |  | https://podminky.urs.cz/item/CS_URS_2025_01/712771401 | [14 empty] | Online PSC | 2
| P |  | Poznámka k položce: viz výkres 2023_014_CZ_DPS_D_605_011_SITSAD_R00 | [14 empty] | P | 2
| VV |  | "zelená střecha"613 |  | 613 | [12 empty] | VV | 2 | 2 | True | 0 | ROZPOCET
| VV |  | Součet |  | 613 | [12 empty] | VV | 2 | 4 | True | 1 | ROZPOCET
77 | M | 10321230 | substrát vegetačních střech extenzivní s vyšším obsahem organické složky | m3 | 704.95 |  | 0 | CS ÚRS 2025 01 |  | základní |  | 0 | 0 | 0 | 0 | 0 | 8 | M | 2 |  |  |  | ROZPOCET | 0 | 0 | 0 | 0 | 0 | 1 | 0 | 4 | 154
| P |  | Poznámka k položce: viz výkres 2023_014_CZ_DPS_D_605_011_SITSAD_R00 | [14 empty] | P | 2
| VV |  | 613*1,15"přepočteno koeficientem množství" |  | 704.95 | [12 empty] | VV | 2 | 2 | True | 0 | ROZPOCET
| VV |  | Součet |  | 704.95 | [12 empty] | VV | 2 | 4 | True | 1 | ROZPOCET
78 | K | 712771521 | Položení vegetační nebo trávníkové rohože vegetační střechy sklon do 5° | m2 | 613 |  | 0 | CS ÚRS 2025 01 |  | základní |  | 0 | 0 | 0 | 0 | 0 | 4 | K | 2 |  |  |  | ROZPOCET | 0 | 0 | 0 | 0 | 0 | 1 | 0 | 4 | 156
| Online PSC |  | https://podminky.urs.cz/item/CS_URS_2025_01/712771521 | [14 empty] | Online PSC | 2
| P |  | Poznámka k položce: viz výkres 2023_014_CZ_DPS_D_605_011_SITSAD_R00 | [14 empty] | P | 2
| VV |  | "zelená střecha"613 |  | 613 | [12 empty] | VV | 2 | 2 | True | 0 | ROZPOCET
| VV |  | Součet |  | 613 | [12 empty] | VV | 2 | 4 | True | 1 | ROZPOCET
79 | M | 69334504 | koberec rozchodníkový vegetačních střech | m2 | 704.95 |  | 0 | CS ÚRS 2025 01 |  | základní |  | 0 | 0 | 0 | 0 | 0 | 8 | M | 2 |  |  |  | ROZPOCET | 0 | 0 | 0 | 0 | 0 | 1 | 0 | 4 | 158
| VV |  | 613*1,15"přepočteno koeficientem množství" |  | 704.95 | [12 empty] | VV | 2 | 2 | True | 0 | ROZPOCET
| VV |  | Součet |  | 704.95 | [12 empty] | VV | 2 | 4 | True | 1 | ROZPOCET
80 | K | 712771911 | Hnojivo extenzivní vegetační střechy sklon do 5° | m2 | 613 |  | 0 | CS ÚRS 2025 01 |  | základní |  | 0 | 0 | 0 | 0 | 0 | 4 | K | 2 |  |  |  | ROZPOCET | 0 | 0 | 0 | 0 | 0 | 1 | 0 | 4 | 160
| Online PSC |  | https://podminky.urs.cz/item/CS_URS_2025_01/712771911 | [14 empty] | Online PSC | 2
| P |  | Poznámka k položce: viz výkres 2023_014_CZ_DPS_D_605_011_SITSAD_R00 | [14 empty] | P | 2
| VV |  | "zelená střecha"613 |  | 613 | [12 empty] | VV | 2 | 2 | True | 0 | ROZPOCET
| VV |  | Součet |  | 613 | [12 empty] | VV | 2 | 4 | True | 1 | ROZPOCET
81 | M | 25191155 | hnojivo průmyslové | kg | 18.39 |  | 0 | CS ÚRS 2025 01 |  | základní |  | 0 | 0 | 0 | 0 | 0 | 8 | M | 2 |  |  |  | ROZPOCET | 0 | 0 | 0 | 0 | 0 | 1 | 0 | 4 | 162
| P |  | Poznámka k položce: viz výkres 2023_014_CZ_DPS_D_605_011_SITSAD_R00 | [14 empty] | P | 2
| VV |  | 613 *0,030"přepočteno koeficientem množství" |  | 18.39 | [12 empty] | VV | 2 | 2 | True | 0 | ROZPOCET
| VV |  | Součet |  | 18.39 | [12 empty] | VV | 2 | 4 | True | 1 | ROZPOCET
82 | K | 712771941 | Zálivka extenzivní vegetační střechy sklon do 5° | m3 | 6.13 |  | 0 | CS ÚRS 2025 01 |  | základní |  | 0 | 0 | 0 | 0 | 0 | 4 | K | 2 |  |  |  | ROZPOCET | 0 | 0 | 0 | 0 | 0 | 1 | 0 | 4 | 164
| Online PSC |  | https://podminky.urs.cz/item/CS_URS_2025_01/712771941 | [14 empty] | Online PSC | 2
| P |  | Poznámka k položce: viz výkres 2023_014_CZ_DPS_D_605_011_SITSAD_R00 | [14 empty] | P | 2
| VV |  | "zelená střecha"(613*10)/1000 |  | 6.13 | [12 empty] | VV | 2 | 2 | True | 0 | ROZPOCET
| VV |  | Součet |  | 6.13 | [12 empty] | VV | 2 | 4 | True | 1 | ROZPOCET
83 | K | 71277597R | Údržba vegetační střechy sklon do 5° | m2 | 7356 |  | 0 | vlastní |  | základní |  | 0 | 0.0064 | 47.0784 | 0 | 0 | 4 | K | 2 |  |  |  | ROZPOCET | 0 | 0 | 0 | 0 | 0 | 1 | 0 | 4 | 50222815
| VV |  | "zelená střecha"613*6"6x do roka"*2"po dobu 2 let" |  | 7356 | [12 empty] | VV | 2 | 2 | True | 1 | ROZPOCET
| D | DA | Prvky drobné architektury |  |  |  | 0 |  |  |  |  | 0 |  | 0 |  | 0 | 1 | D | 1 |  |  |  | ROZPOCET | [6 empty] | 0
84 | K | DA.01 | D+M Ocelová lavička, včetně dřevěných lamel | kus | 2 |  | 0 | vlastní |  | základní |  | 0 | 0 | 0 | 0 | 0 | 4 | K | 2 |  |  |  | ROZPOCET | 0 | 0 | 0 | 0 | 0 | 1 | 0 | 4 | 166
| P |  | Poznámka k položce: viz tabulka 2023_014_CZ_DPS_D_605_014_TDRARH_R00 Kompletní provedení dle specifikace PD a TZ vč. všech přímo souvisejících prací/činností, dodávek, příslušenství, doplňků a komponentů dle konkrétního výpisu prvků a výrobků. V jednotkové ceně započítáno: systémová dodávka, výroba, montáž/osazení/kotvení (vč. kotvících prvků), povrchová úprava, přesuny. Podléhá schválení Uživatele a AD. | [14 empty] | P | 2
85 | K | DA.02 | D+M Odpadkový venkovní koš | kus | 3 |  | 0 | vlastní |  | základní |  | 0 | 0 | 0 | 0 | 0 | 4 | K | 2 |  |  |  | ROZPOCET | 0 | 0 | 0 | 0 | 0 | 1 | 0 | 4 | 168
| P |  | Poznámka k položce: viz tabulka 2023_014_CZ_DPS_D_605_014_TDRARH_R00 Kompletní provedení dle specifikace PD a TZ vč. všech přímo souvisejících prací/činností, dodávek, příslušenství, doplňků a komponentů dle konkrétního výpisu prvků a výrobků. V jednotkové ceně započítáno: systémová dodávka, výroba, montáž/osazení/kotvení (vč. kotvících prvků), povrchová úprava, přesuny. Podléhá schválení Uživatele a AD. | [14 empty] | P | 2
86 | K | DA.03 | D+M Informační panel s orientačním schématem areálu | kus | 1 |  | 0 | vlastní |  | základní |  | 0 | 0 | 0 | 0 | 0 | 4 | K | 2 |  |  |  | ROZPOCET | 0 | 0 | 0 | 0 | 0 | 1 | 0 | 4 | 170
| P |  | Poznámka k položce: viz tabulka 2023_014_CZ_DPS_D_605_014_TDRARH_R00 Kompletní provedení dle specifikace PD a TZ vč. všech přímo souvisejících prací/činností, dodávek, příslušenství, doplňků a komponentů dle konkrétního výpisu prvků a výrobků. V jednotkové ceně započítáno: systémová dodávka, výroba, montáž/osazení/kotvení (vč. kotvících prvků), povrchová úprava, přesuny. Podléhá schválení Uživatele a AD. | [14 empty] | P | 2
| D | 998 | Přesun hmot |  |  |  | 0 |  |  |  |  | 0 |  | 0 |  | 0 | 1 | D | 1 |  |  |  | ROZPOCET | [6 empty] | 0
87 | K | 998231311 | Přesun hmot pro sadovnické a krajinářské úpravy vodorovně do 5000 m | t | 401.3 |  | 0 | CS ÚRS 2025 01 |  | základní |  | 0 | 0 | 0 | 0 | 0 | 4 | K | 2 |  |  |  | ROZPOCET | 0 | 0 | 0 | 0 | 0 | 1 | 0 | 4 | 172
| Online PSC |  | https://podminky.urs.cz/item/CS_URS_2025_01/998231311 | [14 empty] | Online PSC | 2

## PS 01 - Fotovoltaika
{08386b7e-1772-41c0-93b8-e5e8bb347dbd}
2
| KRYCÍ LIST SOUPISU PRACÍ | [7 empty] | v --- níže se nacházejí doplnkové a pomocné údaje k sestavám --- v | [8 empty] | False
Stavba:
SO 7 Lůžkový pavilon s laboratořemi a urgentním příjmem Klatovské nemocnice
Objekt:
PS - Provozní soubory
Soupis:
PS 01 - Fotovoltaika
| KSO: |  |  |  |  | CC-CZ:
| Místo: |  | Klatovy |  |  | Datum: | 10. 2. 2026
| Zadavatel: |  |  |  |  | IČ: | 26360527
|  | Klatovská nemocnice a.s. |  |  |  | DIČ: | CZ699005333
| Uchazeč: |  |  |  |  | IČ: | Vyplň údaj
|  | Vyplň údaj |  |  |  | DIČ: | Vyplň údaj
| Projektant: |  |  |  |  | IČ: | 06943187
|  | SIEBERT + TALAŠ, spol. s r.o. |  |  |  | DIČ: | CZ06943187
| Zpracovatel: |  |  |  |  | IČ: | 06943187
|  | SIEBERT + TALAŠ, spol. s r.o. |  |  |  | DIČ:
Poznámka:
Soupis prací je sestaven za využití položek Cenové soustavy ÚRS. Cenové a technické podmínky položek CS ÚRS, které nejsou uvedeny v soupisu prací (tzv. úvodní části katalogů) jsou neomezeně dálkově k dispozici na www.cs-urs.cz. Položky soupisu prací, které nemají ve sloupci „Cenová soustava“ uveden žádný údaj, nepochází z Cenové soustavy ÚRS (takové položky soupisu prací mají Cenovou soustavu „VLASTNÍ“). Ocenění "vlastní" položky:na základě odborných znalostí a zkušeností projektanta při realizaci obdobných zakázek za období 5-ti let. nebo na základě CN). Nedílnou součástí soupisu prací je projektová dokumentace vč. textových příloh, na kterou se položky soupisu prací plně odkazují. (S ohledem na charekter stavby budou provedené práce odsouhlaseny a případně upřesněny v rámci realizace zástupcem objednatele).
| Cena bez DPH | [5 empty] | 0
|  |  | Základ daně |  |  | Sazba daně | Výše daně
| DPH | základní | 0 |  |  | 21% | 0
|  | snížená | 0 |  |  | 12% | 0
|  | zákl. přenesená | 0 |  |  | 21% | 0
|  | sníž. přenesená | 0 |  |  | 12% | 0
|  | nulová | 0 |  |  | 0% | 0
| Cena s DPH |  |  | v | CZK |  | 0
| Projektant |  |  | Zpracovatel
| Datum a podpis: |  | Razítko | Datum a podpis: |  |  | Razítko
| Objednavatel |  |  | Uchazeč
| Datum a podpis: |  | Razítko | Datum a podpis: |  |  | Razítko
REKAPITULACE ČLENĚNÍ SOUPISU PRACÍ
Stavba:
SO 7 Lůžkový pavilon s laboratořemi a urgentním příjmem Klatovské nemocnice
Objekt:
PS - Provozní soubory
Soupis:
PS 01 - Fotovoltaika
Místo: |  |  | Klatovy |  |  | Datum: | 10. 2. 2026
Zadavatel: |  |  | Klatovská nemocnice a.s. |  |  | Projektant: | SIEBERT + TALAŠ, spol. s r.o.
Uchazeč: |  |  | Vyplň údaj |  |  | Zpracovatel: | SIEBERT + TALAŠ, spol. s r.o.
Kód dílu - Popis | [6 empty] | Cena celkem [CZK]
Náklady ze soupisu prací | [6 empty] | 0 | [11 empty] | -1
| 7417 - FVE Systém | [5 empty] | 0
| 9 - Ostatní | [5 empty] | 0
| 998 - Přesun hmot | [5 empty] | 0
SOUPIS PRACÍ
Stavba:
SO 7 Lůžkový pavilon s laboratořemi a urgentním příjmem Klatovské nemocnice
Objekt:
PS - Provozní soubory
Soupis:
PS 01 - Fotovoltaika
Místo: |  |  | Klatovy |  |  | Datum: | 10. 2. 2026
Zadavatel: |  |  | Klatovská nemocnice a.s. |  |  | Projektant: | SIEBERT + TALAŠ, spol. s r.o.
Uchazeč: |  |  | Vyplň údaj |  |  | Zpracovatel: | SIEBERT + TALAŠ, spol. s r.o.
PČ | Typ | Kód | Popis | MJ | Množství | J.cena [CZK] | Cena celkem [CZK] | Cenová soustava |  | DPH | J. Nh [h] | Nh celkem [h] | J. hmotnost [t] | Hmotnost celkem [t] | J. suť [t] | Suť Celkem [t]
Náklady soupisu celkem | [6 empty] | 0 |  |  |  |  | 0 |  | 0 |  | 0 |  | D | -1 | [10 empty] | 0
| D | 7417 | FVE Systém |  |  |  | 0 |  |  |  |  | 0 |  | 0 |  | 0 | 1 | D | 0 |  |  |  | ROZPOCET | [6 empty] | 0
1 | K | 7417.1001 | D+M Fotovoltaický panel 0,550 kWp | ks | 104 |  | 0 | vlastní |  | základní |  | 0 | 0 | 0 | 0 | 0 | 4 | K | 1 |  |  |  | ROZPOCET | 0 | 0 | 0 | 0 | 0 | 1 | 0 | 4 | 2
| VV |  | "Viz půdorys FVE" 104 |  | 104 | [12 empty] | VV | 1 | 2 | True | 0 | ROZPOCET
| VV |  | Součet |  | 104 | [12 empty] | VV | 1 | 4 | True | 1 | ROZPOCET
2 | K | 7417.1002 | D+M Nosné konstrukce FV panelů - stavebnice konstukcí z Al profilů pod fotovoltaické panely vč. kotevního a těsnícího materiálu | m2 | 308.4 |  | 0 | vlastní |  | základní |  | 0 | 0 | 0 | 0 | 0 | 4 | K | 1 |  |  |  | ROZPOCET | 0 | 0 | 0 | 0 | 0 | 1 | 0 | 4 | 4
| P |  | Poznámka k položce: včetně všech příchytek, kotev a podpůrných zařízení, těsnění. | [14 empty] | P | 1
| VV |  | "Odměřeno elektronicky viz půdorys FVE" 308,4 |  | 308.4 | [12 empty] | VV | 1 | 2 | True | 0 | ROZPOCET
| VV |  | Součet |  | 308.4 | [12 empty] | VV | 1 | 4 | True | 1 | ROZPOCET
3 | K | 7417.1003 | D+M Střídač 60kW | ks | 1 |  | 0 | vlastní |  | základní |  | 0 | 0 | 0 | 0 | 0 | 4 | K | 1 |  |  |  | ROZPOCET | 0 | 0 | 0 | 0 | 0 | 1 | 0 | 4 | 6
4 | K | 7417.1004 | D+M Rozvaděč RFVE. Venkovní prostředí | ks | 1 |  | 0 | vlastní |  | základní |  | 0 | 0 | 0 | 0 | 0 | 4 | K | 1 |  |  |  | ROZPOCET | 0 | 0 | 0 | 0 | 0 | 1 | 0 | 4 | 8
5 | K | 7417.1005 | D+M Nosná konstrukce FV střídačů a RFVE rozvaděčů /ocelová ke kotvení,se stříškou z materiálu třídy reakce na oheň A1/A2 | ks | 1 |  | 0 | vlastní |  | základní |  | 0 | 0 | 0 | 0 | 0 | 4 | K | 1 |  |  |  | ROZPOCET | 0 | 0 | 0 | 0 | 0 | 1 | 0 | 4 | 10
6 | K | 7417.1006 | D+M Přepěťový box pro DC část, venkovní prostředí | ks | 1 |  | 0 | vlastní |  | základní |  | 0 | 0 | 0 | 0 | 0 | 4 | K | 1 |  |  |  | ROZPOCET | 0 | 0 | 0 | 0 | 0 | 1 | 0 | 4 | 12
7 | K | 7417.1007 | D+M Tlačítko FVE STOP - pro objekt | ks | 1 |  | 0 | vlastní |  | základní |  | 0 | 0 | 0 | 0 | 0 | 4 | K | 1 |  |  |  | ROZPOCET | 0 | 0 | 0 | 0 | 0 | 1 | 0 | 4 | 14
8 | K | 7417.1008 | Montáž solárního kabelu 6 mm2 | m | 588 |  | 0 | vlastní |  | základní |  | 0 | 0 | 0 | 0 | 0 | 4 | K | 1 |  |  |  | ROZPOCET | 0 | 0 | 0 | 0 | 0 | 1 | 0 | 4 | 16
| P |  | Poznámka k položce: včetně všech příchytek, kotev a podpůrných konstrukcí. | [14 empty] | P | 1
| VV |  | "Odměřeno elektronicky viz půdorys FVE" 588 |  | 588 | [12 empty] | VV | 1 | 2 | True | 0 | ROZPOCET
| VV |  | Součet |  | 588 | [12 empty] | VV | 1 | 4 | True | 1 | ROZPOCET
9 | M | 7417.1009 | Solární kabel 6 mm2 | m | 646.8 |  | 0 | vlastní |  | základní |  | 0 | 0 | 0 | 0 | 0 | 8 | M | 1 |  |  |  | ROZPOCET | 0 | 0 | 0 | 0 | 0 | 1 | 0 | 4 | 18
| VV |  | "vynásebeno koeficientem množství" 588 * 1,1 |  | 646.8 | [12 empty] | VV | 1 | 2 | True | 0 | ROZPOCET
| VV |  | Součet |  | 646.8 | [12 empty] | VV | 1 | 4 | True | 1 | ROZPOCET
10 | K | 7417.1010 | Montáž komunikačního kabelu - dle PDS ( FTP cat 5E VENKOVNÍ UV Odolný) komunikace pro napojení střídače | m | 100 |  | 0 | vlastní |  | základní |  | 0 | 0 | 0 | 0 | 0 | 4 | K | 1 |  |  |  | ROZPOCET | 0 | 0 | 0 | 0 | 0 | 1 | 0 | 4 | 20
| P |  | Poznámka k položce: včetně všech příchytek, kotev a podpůrných konstrukcí. | [14 empty] | P | 1
| VV |  | "Odměřeno elektronicky viz půdorys FVE" 100 |  | 100 | [12 empty] | VV | 1 | 2 | True | 0 | ROZPOCET
| VV |  | Součet |  | 100 | [12 empty] | VV | 1 | 4 | True | 1 | ROZPOCET
11 | M | 7417.1011 | Komunikační kabel FTP cat 5E VENKOVNÍ UV Odolný | m | 110 |  | 0 | vlastní |  | základní |  | 0 | 0 | 0 | 0 | 0 | 8 | M | 1 |  |  |  | ROZPOCET | 0 | 0 | 0 | 0 | 0 | 1 | 0 | 4 | 22
| VV |  | "vynásebeno koeficientem množství" 100 * 1,1 |  | 110 | [12 empty] | VV | 1 | 2 | True | 0 | ROZPOCET
| VV |  | Součet |  | 110 | [12 empty] | VV | 1 | 4 | True | 1 | ROZPOCET
12 | K | 7417.1012 | Montáž kabelu CXKH-V-O 2x1,5 | m | 100 |  | 0 | vlastní |  | základní |  | 0 | 0 | 0 | 0 | 0 | 4 | K | 1 |  |  |  | ROZPOCET | 0 | 0 | 0 | 0 | 0 | 1 | 0 | 4 | 24
| P |  | Poznámka k položce: včetně všech příchytek, kotev a podpůrných konstrukcí. | [14 empty] | P | 1
| VV |  | "Odměřeno elektronicky viz půdorys FVE" 100 |  | 100 | [12 empty] | VV | 1 | 2 | True | 0 | ROZPOCET
| VV |  | Součet |  | 100 | [12 empty] | VV | 1 | 4 | True | 1 | ROZPOCET
13 | M | 7417.1013 | Kabel CXKH-V-O 2x1,5 | m | 110 |  | 0 | vlastní |  | základní |  | 0 | 0 | 0 | 0 | 0 | 8 | M | 1 |  |  |  | ROZPOCET | 0 | 0 | 0 | 0 | 0 | 1 | 0 | 4 | 26
| VV |  | "vynásebeno koeficientem množství" 100 * 1,1 |  | 110 | [12 empty] | VV | 1 | 2 | True | 0 | ROZPOCET
| VV |  | Součet |  | 110 | [12 empty] | VV | 1 | 4 | True | 1 | ROZPOCET
14 | K | 7417.1014 | D+M Chránička kabelová, pro vnější prostředí, odolná UV včetně uchycení | m | 110 |  | 0 | vlastní |  | základní |  | 0 | 0 | 0 | 0 | 0 | 4 | K | 1 |  |  |  | ROZPOCET | 0 | 0 | 0 | 0 | 0 | 1 | 0 | 4 | 28
15 | K | 7417.1015 | D+M Kabelový žlab 100x60 plechový s víkem, žárově zinkový, včetně příslušenství, zavěšení, ukotvení a ostatního pomocného materiálu určené do venkovního prostředí | m | 100 |  | 0 | vlastní |  | základní |  | 0 | 0 | 0 | 0 | 0 | 4 | K | 1 |  |  |  | ROZPOCET | 0 | 0 | 0 | 0 | 0 | 1 | 0 | 4 | 30
16 | K | 7417.1016 | D+M Rozpojovač na FVE panely (parametry dle PD) | ks | 104 |  | 0 | vlastní |  | základní |  | 0 | 0 | 0 | 0 | 0 | 4 | K | 1 |  |  |  | ROZPOCET | 0 | 0 | 0 | 0 | 0 | 1 | 0 | 4 | 32
17 | K | 7417.1017 | D+M Přístupový bod bezdrátový | ks | 4 |  | 0 | vlastní |  | základní |  | 0 | 0 | 0 | 0 | 0 | 4 | K | 1 |  |  |  | ROZPOCET | 0 | 0 | 0 | 0 | 0 | 1 | 0 | 4 | 34
18 | K | 7417.1018 | D+M Zdroj + box (cloud + ovladač rychlého vypnutí) | ks | 4 |  | 0 | vlastní |  | základní |  | 0 | 0 | 0 | 0 | 0 | 4 | K | 1 |  |  |  | ROZPOCET | 0 | 0 | 0 | 0 | 0 | 1 | 0 | 4 | 36
19 | K | 7417.1019 | D+M Konektor MC4 - sada (pár) | ks | 40 |  | 0 | vlastní |  | základní |  | 0 | 0 | 0 | 0 | 0 | 4 | K | 1 |  |  |  | ROZPOCET | 0 | 0 | 0 | 0 | 0 | 1 | 0 | 4 | 38
| D | 9 | Ostatní |  |  |  | 0 |  |  |  |  | 0 |  | 0 |  | 0 | 1 | D | 0 |  |  |  | ROZPOCET | [6 empty] | 0
20 | M | 7417.9001 | Montážní a pomocný materiál, elektroinstalační materiál | sada | 1 |  | 0 | vlastní |  | základní |  | 0 | 0 | 0 | 0 | 0 | 8 | M | 1 |  |  |  | ROZPOCET | 0 | 0 | 0 | 0 | 0 | 1 | 0 | 4 | 40
21 | K | 7417.9002 | Vyvedení výkonu - úprava rozvaděče NN RH - dle požadavku ČEZ Distribuce | kpl | 1 |  | 0 | vlastní |  | základní |  | 0 | 0 | 0 | 0 | 0 | 4 | K | 1 |  |  |  | ROZPOCET | 0 | 0 | 0 | 0 | 0 | 1 | 0 | 4 | 42
22 | K | 7417.9003 | Manuály, datové listy, vč. protokolů o továrních zkouškách a zkouškách na místě | ks | 3 |  | 0 | vlastní |  | základní |  | 0 | 0 | 0 | 0 | 0 | 4 | K | 1 |  |  |  | ROZPOCET | 0 | 0 | 0 | 0 | 0 | 1 | 0 | 4 | 44
23 | K | 7417.9004 | Revize a zkoušky | kpl | 1 |  | 0 | vlastní |  | základní |  | 0 | 0 | 0 | 0 | 0 | 4 | K | 1 |  |  |  | ROZPOCET | 0 | 0 | 0 | 0 | 0 | 1 | 0 | 4 | 46
| D | 998 | Přesun hmot |  |  |  | 0 |  |  |  |  | 0 |  | 0 |  | 0 | 1 | D | 0 |  |  |  | ROZPOCET | [6 empty] | 0
24 | K | 998741103 | Přesun hmot tonážní pro silnoproud v objektech v přes 12 do 24 m | t | 5.6 |  | 0 | CS ÚRS 2025 01 |  | základní |  | 0 | 0 | 0 | 0 | 0 | 4 | K | 1 |  |  |  | ROZPOCET | 0 | 0 | 0 | 0 | 0 | 1 | 0 | 4 | 48
| Online PSC |  | https://podminky.urs.cz/item/CS_URS_2025_01/998741103 | [14 empty] | Online PSC | 1

## VRN - Vedlejší rozpočtové...
{ac903a77-b33f-4797-a54c-f56795a782b6}
2
| KRYCÍ LIST SOUPISU PRACÍ | [7 empty] | v --- níže se nacházejí doplnkové a pomocné údaje k sestavám --- v | [8 empty] | False
Stavba:
SO 7 Lůžkový pavilon s laboratořemi a urgentním příjmem Klatovské nemocnice
Objekt:
VRN - Vedlejší rozpočtové náklady
| KSO: |  |  |  |  | CC-CZ:
| Místo: |  | Klatovy |  |  | Datum: | 10. 2. 2026
| Zadavatel: |  |  |  |  | IČ: | 26360527
|  | Klatovská nemocnice a.s. |  |  |  | DIČ: | CZ699005333
| Uchazeč: |  |  |  |  | IČ: | Vyplň údaj
|  | Vyplň údaj |  |  |  | DIČ: | Vyplň údaj
| Projektant: |  |  |  |  | IČ: | 06943187
|  | SIEBERT + TALAŠ, spol. s r.o. |  |  |  | DIČ: | CZ06943187
| Zpracovatel: |  |  |  |  | IČ: | 06943187
|  | SIEBERT + TALAŠ, spol. s r.o. |  |  |  | DIČ:
Poznámka:
Soupis prací je sestaven za využití položek Cenové soustavy ÚRS. Cenové a technické podmínky položek CS ÚRS, které nejsou uvedeny v soupisu prací (tzv. úvodní části katalogů) jsou neomezeně dálkově k dispozici na www.cs-urs.cz. Položky soupisu prací, které nemají ve sloupci „Cenová soustava“ uveden žádný údaj, nepochází z Cenové soustavy ÚRS (takové položky soupisu prací mají Cenovou soustavu „VLASTNÍ“). Ocenění "vlastní" položky:na základě odborných znalostí a zkušeností projektanta při realizaci obdobných zakázek za období 5-ti let. nebo na základě CN). Nedílnou součástí soupisu prací je projektová dokumentace vč. textových příloh, na kterou se položky soupisu prací plně odkazují. (S ohledem na charekter stavby budou provedené práce odsouhlaseny a případně upřesněny v rámci realizace zástupcem objednatele).
| Cena bez DPH | [5 empty] | 0
|  |  | Základ daně |  |  | Sazba daně | Výše daně
| DPH | základní | 0 |  |  | 21% | 0
|  | snížená | 0 |  |  | 12% | 0
|  | zákl. přenesená | 0 |  |  | 21% | 0
|  | sníž. přenesená | 0 |  |  | 12% | 0
|  | nulová | 0 |  |  | 0% | 0
| Cena s DPH |  |  | v | CZK |  | 0
| Projektant |  |  | Zpracovatel
| Datum a podpis: |  | Razítko | Datum a podpis: |  |  | Razítko
| Objednavatel |  |  | Uchazeč
| Datum a podpis: |  | Razítko | Datum a podpis: |  |  | Razítko
REKAPITULACE ČLENĚNÍ SOUPISU PRACÍ
Stavba:
SO 7 Lůžkový pavilon s laboratořemi a urgentním příjmem Klatovské nemocnice
Objekt:
VRN - Vedlejší rozpočtové náklady
Místo: |  |  | Klatovy |  |  | Datum: | 10. 2. 2026
Zadavatel: |  |  | Klatovská nemocnice a.s. |  |  | Projektant: | SIEBERT + TALAŠ, spol. s r.o.
Uchazeč: |  |  | Vyplň údaj |  |  | Zpracovatel: | SIEBERT + TALAŠ, spol. s r.o.
Kód dílu - Popis | [6 empty] | Cena celkem [CZK]
Náklady ze soupisu prací | [6 empty] | 0 | [11 empty] | -1
| VRN - Vedlejší rozpočtové náklady | [5 empty] | 0
| VRN1 - Průzkumné, geodetické a projektové práce | [5 empty] | 0
| VRN4 - Inženýrská činnost | [5 empty] | 0
| VRN6 - Územní vlivy | [5 empty] | 0
| VRN7 - Provozní vlivy | [5 empty] | 0
| VRN9 - Ostatní náklady | [5 empty] | 0
SOUPIS PRACÍ
Stavba:
SO 7 Lůžkový pavilon s laboratořemi a urgentním příjmem Klatovské nemocnice
Objekt:
VRN - Vedlejší rozpočtové náklady
Místo: |  |  | Klatovy |  |  | Datum: | 10. 2. 2026
Zadavatel: |  |  | Klatovská nemocnice a.s. |  |  | Projektant: | SIEBERT + TALAŠ, spol. s r.o.
Uchazeč: |  |  | Vyplň údaj |  |  | Zpracovatel: | SIEBERT + TALAŠ, spol. s r.o.
PČ | Typ | Kód | Popis | MJ | Množství | J.cena [CZK] | Cena celkem [CZK] | Cenová soustava |  | DPH | J. Nh [h] | Nh celkem [h] | J. hmotnost [t] | Hmotnost celkem [t] | J. suť [t] | Suť Celkem [t]
Náklady soupisu celkem | [6 empty] | 0 |  |  |  |  | 0 |  | 0 |  | 0 |  | D | -1 | [7 empty] | 0
| D | VRN | Vedlejší rozpočtové náklady |  |  |  | 0 |  |  |  |  | 0 |  | 0 |  | 0 | 1 | D | 0 | ROZPOCET | [6 empty] | 0
| D | VRN1 | Průzkumné, geodetické a projektové práce |  |  |  | 0 |  |  |  |  | 0 |  | 0 |  | 0 | 1 | D | 1 | ROZPOCET | [6 empty] | 0
1 | K | 012203000 | Zeměměřičské práce před výstavbou | soubor | 1 |  | 0 | vlastní |  | základní |  | 0 | 0 | 0 | 0 | 0 | 4 | K | 2 | ROZPOCET | 0 | 0 | 0 | 0 | 0 | 1 | 0 | 4 | 2
2 | K | 012303000 | Zeměměřičské práce při provádění stavby | soubor | 1 |  | 0 | vlastní |  | základní |  | 0 | 0 | 0 | 0 | 0 | 4 | K | 2 | ROZPOCET | 0 | 0 | 0 | 0 | 0 | 1 | 0 | 4 | 4
3 | K | 011454000 | Pasportizace stáv. objektů a měření (monitoring) - před, v průběhu a po provádění výkopových prací a vrtných prací vč. vyhotovení protokolů a zpráv | soubor | 1 |  | 0 | vlastní |  | základní |  | 0 | 0 | 0 | 0 | 0 | 4 | K | 2 | ROZPOCET | 0 | 0 | 0 | 0 | 0 | 1 | 0 | 4 | 6
4 | K | 012203100 | Vytyčení stáv. inženýrských sítí a ochranných pásem vč. zajištění jejich ochrany | soubor | 1 |  | 0 | vlastní |  | základní |  | 0 | 0 | 0 | 0 | 0 | 4 | K | 2 | ROZPOCET | 0 | 0 | 0 | 0 | 0 | 1 | 0 | 4 | 8
5 | K | 012203200 | Geodetické vytyčení navrhované stavby a inženýrských sítí a přeložek | soubor | 1 |  | 0 | vlastní |  | základní |  | 0 | 0 | 0 | 0 | 0 | 4 | K | 2 | ROZPOCET | 0 | 0 | 0 | 0 | 0 | 1 | 0 | 4 | 10
6 | K | 012204000 | Geologický a geotechnický dohled vč. posudků a zpráv | soubor | 1 |  | 0 | vlastní |  | základní |  | 0 | 0 | 0 | 0 | 0 | 4 | K | 2 | ROZPOCET | 0 | 0 | 0 | 0 | 0 | 1 | 0 | 4 | 12
7 | K | 012303000.1 | Geodetické zaměření stavby a inženýrských sítí po výstavbě vč. předání digitálních podkladů pro zanesení do KN | soubor | 1 |  | 0 | vlastní |  | základní |  | 0 | 0 | 0 | 0 | 0 | 4 | K | 2 | ROZPOCET | 0 | 0 | 0 | 0 | 0 | 1 | 0 | 4 | 14
8 | K | 042903000 | Ostatní posudky - statický | soubor | 1 |  | 0 | vlastní |  | základní |  | 0 | 0 | 0 | 0 | 0 | 4 | K | 2 | ROZPOCET | 0 | 0 | 0 | 0 | 0 | 1 | 0 | 4 | 16
9 | K | 013254000 | Dokumentace skutečného provedení stavby - kolaudační, měření protokoly, revize, zkoušky a ostatní doklady | soubor | 1 |  | 0 | vlastní |  | základní |  | 0 | 0 | 0 | 0 | 0 | 4 | K | 2 | ROZPOCET | 0 | 0 | 0 | 0 | 0 | 1 | 0 | 4 | 18
10 | K | 013284000 | Fotodokumentace zakrývaných konstrukcí (digitálně na CD) | soubor | 1 |  | 0 | vlastní |  | základní |  | 0 | 0 | 0 | 0 | 0 | 4 | K | 2 | ROZPOCET | 0 | 0 | 0 | 0 | 0 | 1 | 0 | 4 | 20
11 | K | 013294000 | Dílenská a výrobní dokumentace vč. projednání a tisku | soubor | 1 |  | 0 | vlastní |  | základní |  | 0 | 0 | 0 | 0 | 0 | 4 | K | 2 | ROZPOCET | 0 | 0 | 0 | 0 | 0 | 1 | 0 | 4 | 22
| P |  | Poznámka k položce: Součástí dílenské dokumentace je: Logo na fasádě Nápis na fasádě Truhlářské výrobky Recepce Pulty pro sestry Zámečnické výrobky Informačníhí systém Prosklené stěny a LOPy Stavebně konstrukční řešení - nutné odsouhlasení statika Zdravotně technické instalace Rozvody tepla a chladu Vzduchotechnika a klimatizace Silnoproudé elektroinstalace Slaboproudé rozvody Elektronická požární signalizace a evakuační rozhlas Ochrana proti pádu z výšky Výtahy Zastřešení Oplocení Náhradní zdroj Závory | [14 empty] | P | 2
12 | K | 091003R03 | Ověřovací a doplňující průzkumy stavu konstrukcí, které nebylo možné provést za provozu objektu a které budou prováděny během stavebních prací při jejich odkrytí | soubor | 1 |  | 0 | vlastní |  | základní |  | 0 | 0 | 0 | 0 | 0 | 4 | K | 2 | ROZPOCET | 0 | 0 | 0 | 0 | 0 | 1 | 0 | 4 | 24
13 | K | 091003R04 | Zpracování prováděcí dokumentace pro potrubní poštu napojení sousedního stávajicího objektu | soubor | 1 |  | 0 | vlastní |  | základní |  | 0 | 0 | 0 | 0 | 0 | 4 | K | 2 | ROZPOCET | 0 | 0 | 0 | 0 | 0 | 1 | 0 | 4 | 26
14 | K | 091003R05 | Zpracování BIM Execution Plan (BEP) | soubor | 1 |  | 0 | vlastní |  | základní |  | 0 | 0 | 0 | 0 | 0 | 4 | K | 2 | ROZPOCET | 0 | 0 | 0 | 0 | 0 | 1 | 0 | 4 | -1861603067
| P |  | Poznámka k položce: Zpracování BIM Execution Plan (BEP) zhotovitelem stavby v souladu s požadavky zadavatele, projektové dokumentace a BIM protokolu. BEP bude definovat zejména postupy pro tvorbu, sdílení a správu informačního modelu stavby, pravidla koordinace jednotlivých profesí, datové standardy, strukturu modelu, způsob kontroly kvality dat (clash detection, validace) a harmonogram BIM činností. Položka zahrnuje veškeré náklady na zpracování, projednání, aktualizace a schválení BEP po celou dobu realizace stavby, včetně koordinace s projektantem, TDS a ostatními účastníky projektu. Součástí je zapracování připomínek objednatele, účast na koordinačních jednáních a průběžná aktualizace dokumentu v návaznosti na postup výstavby. BEP musí být zpracován před zahájením BIM činností na stavbě a průběžně udržován v aktuálním stavu. | [14 empty] | P | 2
15 | K | 0132254011 | Aktualizace Datového standardu dle EIR a DS Zadavatele během výstavby | soubor | 1 |  | 0 | vlastní |  | základní |  | 0 | 0 | 0 | 0 | 0 | 4 | K | 2 | ROZPOCET | 0 | 0 | 0 | 0 | 0 | 1 | 0 | 4 | 28
| P |  | Poznámka k položce: Datový standard bude udržován po dobu výstavby v souladu s aktuálně platným standardem zadavatele - změny se projeví u nově předávaných DIMS po celou dobu výstavby. | [14 empty] | P | 2
16 | K | 013254010 | Zpracování digitálního modelu stavby pro správu a údržbu budov | soubor | 1 |  | 0 | vlastní |  | základní |  | 0 | 0 | 0 | 0 | 0 | 4 | K | 2 | ROZPOCET | 0 | 0 | 0 | 0 | 0 | 1 | 0 | 4 | 30
| P |  | Poznámka k položce: 3D model zpracovaný podle EIR a datového standardu DIMS, včetně provozních souborů a technologických zařízení v objektu umístěných. | [14 empty] | P | 2
17 | K | 013254011 | Rekognoskace stávajícího vedení | hod | 200 |  | 0 | vlastní |  | základní |  | 0 | 0 | 0 | 0 | 0 | 4 | K | 2 | ROZPOCET | 0 | 0 | 0 | 0 | 0 | 1 | 0 | 4 | 1627071816
| D | VRN4 | Inženýrská činnost |  |  |  | 0 |  |  |  |  | 0 |  | 0 |  | 0 | 1 | D | 1 | ROZPOCET | [6 empty] | 0
18 | K | 042503000 | Zajištění BOZP a PO | soubor | 1 |  | 0 | vlastní |  | základní |  | 0 | 0 | 0 | 0 | 0 | 4 | K | 2 | ROZPOCET | 0 | 0 | 0 | 0 | 0 | 1 | 0 | 4 | 32
19 | K | 042603000 | Plán zkoušek | soubor | 1 |  | 0 | vlastní |  | základní |  | 0 | 0 | 0 | 0 | 0 | 4 | K | 2 | ROZPOCET | 0 | 0 | 0 | 0 | 0 | 1 | 0 | 4 | 34
20 | K | 045002000 | Kompletační a koordinační činnost | soubor | 1 |  | 0 | vlastní |  | základní |  | 0 | 0 | 0 | 0 | 0 | 4 | K | 2 | ROZPOCET | 0 | 0 | 0 | 0 | 0 | 1 | 0 | 4 | 36
21 | K | 045003000 | Zajištění DIO, DIR vč. zřízení, provozu a odstranění DZ | soubor | 1 |  | 0 | vlastní |  | základní |  | 0 | 0 | 0 | 0 | 0 | 4 | K | 2 | ROZPOCET | 0 | 0 | 0 | 0 | 0 | 1 | 0 | 4 | 38
22 | K | 045004000 | Vzorkování materiálů a konstrukcí dle PD | soubor | 1 |  | 0 | vlastní |  | základní |  | 0 | 0 | 0 | 0 | 0 | 4 | K | 2 | ROZPOCET | 0 | 0 | 0 | 0 | 0 | 1 | 0 | 4 | 40
| D | VRN6 | Územní vlivy |  |  |  | 0 |  |  |  |  | 0 |  | 0 |  | 0 | 1 | D | 1 | ROZPOCET | [6 empty] | 0
23 | K | 061002000 | Zimní opatření | soubor | 1 |  | 0 | vlastní |  | základní |  | 0 | 0 | 0 | 0 | 0 | 4 | K | 2 | ROZPOCET | 0 | 0 | 0 | 0 | 0 | 1 | 0 | 4 | 42
24 | K | 062002000 | Ztížené dopravní podmínky - intravilán (omezení hmotností a délkové přepravní kapacity), omezení v rámci areálu nemocnice | soubor | 1 |  | 0 | vlastní |  | základní |  | 0 | 0 | 0 | 0 | 0 | 4 | K | 2 | ROZPOCET | 0 | 0 | 0 | 0 | 0 | 1 | 0 | 4 | 44
25 | K | 065002000 | Mimostaveništní doprava materiálů | soubor | 1 |  | 0 | vlastní |  | základní |  | 0 | 0 | 0 | 0 | 0 | 4 | K | 2 | ROZPOCET | 0 | 0 | 0 | 0 | 0 | 1 | 0 | 4 | 46
| D | VRN7 | Provozní vlivy |  |  |  | 0 |  |  |  |  | 0 |  | 0 |  | 0 | 1 | D | 1 | ROZPOCET | [6 empty] | 0
26 | K | 071002000 | Provoz investora, třetích osob - náklady na omezení stavby pracovní doby, rušné a prašné práce, vibrace | soubor | 1 |  | 0 | vlastní |  | základní |  | 0 | 0 | 0 | 0 | 0 | 4 | K | 2 | ROZPOCET | 0 | 0 | 0 | 0 | 0 | 1 | 0 | 4 | 48
27 | K | 031303000 | Náklady na užívání veřejných ploch a prostranství | soubor | 1 |  | 0 | vlastní |  | základní |  | 0 | 0 | 0 | 0 | 0 | 4 | K | 2 | ROZPOCET | 0 | 0 | 0 | 0 | 0 | 1 | 0 | 4 | 50
28 | K | 023002000 | Odstranění materiálů a konstrukcí | soubor | 1 |  | 0 | vlastní |  | základní |  | 0 | 0 | 0 | 0 | 0 | 4 | K | 2 | ROZPOCET | 0 | 0 | 0 | 0 | 0 | 1 | 0 | 4 | 52
29 | K | 023003000 | Neočekávané vyklizení objektů | soubor | 1 |  | 0 | vlastní |  | základní |  | 0 | 0 | 0 | 0 | 0 | 4 | K | 2 | ROZPOCET | 0 | 0 | 0 | 0 | 0 | 1 | 0 | 4 | 54
| D | VRN9 | Ostatní náklady |  |  |  | 0 |  |  |  |  | 0 |  | 0 |  | 0 | 1 | D | 1 | ROZPOCET | [6 empty] | 0
30 | K | 040002000 | Elektronický stavební deník | soubor | 1 |  | 0 | vlastní |  | základní |  | 0 | 0 | 0 | 0 | 0 | 4 | K | 2 | ROZPOCET | 0 | 0 | 0 | 0 | 0 | 1 | 0 | 4 | 56
31 | K | 063002000 | Práce na těžce přístupných místech | soubor | 1 |  | 0 | vlastní |  | základní |  | 0 | 0 | 0 | 0 | 0 | 4 | K | 2 | ROZPOCET | 0 | 0 | 0 | 0 | 0 | 1 | 0 | 4 | 58
| P |  | Poznámka k položce: Zvýšené náklady na montážní a stavební práce prováděné v omezených prostorových podmínkách, ve výškách, šachtách, podhledech, technologických prostorech, případně za provozu objektu. | [14 empty] | P | 2
32 | K | 0900001000 | Stavební úpravy monobloku | soubor | 1 |  | 0 | vlastní |  | základní |  | 0 | 0 | 0 | 0 | 0 | 4 | K | 2 | ROZPOCET | 0 | 0 | 0 | 0 | 0 | 1 | 0 | 4 | 60
| P |  | Poznámka k položce: Jedná se o práce spojené s napojením nového objektu na objekt monobloku (technicky i technologicky). Jedná se zejména o práce související s přesunem případně demontáží stávajících radiátorů, zakrytím stávajících konstrukcí v objektu monobloku, opravami poškozených stěn, demontáží prvků a konstrukcí na stěnách, stropech a podlahách, demontáží stávajících podhledů a jejich následnou zpětnou montáží, případně dalšími souvisejícími pracemi. | [14 empty] | P | 2
33 | K | 090002000 | Zaškolení obsluhy, návody na obsluhu a údržbu, provozní řády, servisní knížky, manuály a uvedení do provozu vč. nákladů s tím spojených | soubor | 1 |  | 0 | vlastní |  | základní |  | 0 | 0 | 0 | 0 | 0 | 4 | K | 2 | ROZPOCET | 0 | 0 | 0 | 0 | 0 | 1 | 0 | 4 | 62
| P |  | Poznámka k položce: Položka zahrnuje kompletní uvedení všech dodaných zařízení a profesních celků (zejména VZT, ÚT, chlazení, MaR a související elektroinstalace) do trvalého provozu a jejich řádné předání objednateli. Součástí položky je zejména: • uvedení zařízení do provozu včetně součinnosti s výrobcem, • zaškolení obsluhy investora v rozsahu potřebném pro běžný provoz a údržbu, • předání návodů k obsluze a údržbě v českém jazyce, • vypracování a předání provozních řádů, • předání servisních knížek a záručních listů, • účast technika výrobce při spuštění zařízení, pokud je vyžadována, • veškeré související náklady (cestovné, koordinace, administrace). | [14 empty] | P | 2
34 | K | 090003000 | Zkoušky, komplexní a předkomplexní zkoušky vč. výstupních protokolů, atestů, certifikátů dle platné legislativy, požadavků výrobce a požadavků výplývajících z PD a DOSS, zkušební provoz, zaregulování, meření, revize | soubor | 1 |  | 0 | vlastní |  | základní |  | 0 | 0 | 0 | 0 | 0 | 4 | K | 2 | ROZPOCET | 0 | 0 | 0 | 0 | 0 | 1 | 0 | 4 | 64
| P |  | Poznámka k položce: Položka zahrnuje provedení všech předepsaných zkoušek, měření, regulací a revizí u všech profesí technických zařízení budov. Součástí položky je zejména: • předkomplexní vyzkoušení jednotlivých zařízení a profesních celků (VZT, ÚT, chlazení apod.) dle požadavků projektové dokumentace, výrobce a dotčených orgánů státní správy, • komplexní vyzkoušení vzájemně propojených systémů, • funkční zkoušky a ověření projektovaných parametrů, • zaregulování soustav (vzduchotechnických, otopných, chladicích apod.), • měření výkonových a provozních parametrů, • výchozí a předepsané revize dle charakteru zařízení (zejména elektro, tlakové části, případně plynové zařízení), • zajištění a vyhodnocení zkušebního provozu, • vyhotovení a předání protokolů, revizních zpráv, atestů a certifikátů dle platné legislativy. | [14 empty] | P | 2
35 | K | 090004000 | Dodávka a montáž informačních plachet (billboardů) stavby | ks | 2 |  | 0 | vlastní |  | základní |  | 0 | 0 | 0 | 0 | 0 | 4 | K | 2 | ROZPOCET | 0 | 0 | 0 | 0 | 0 | 1 | 0 | 4 | -1387039409
| P |  | Poznámka k položce: Dodávka, výroba a montáž informačních plachet (billboardů) stavby o minimálním rozměru 2100 × 2200 mm, včetně nosné konstrukce, grafického zpracování, tisku a osazení na staveništi na předem určených místech. Obsah a grafické zpracování plachet bude upřesněno objednatelem před realizací stavby. Položka zahrnuje veškeré náklady na návrh grafiky, její odsouhlasení, tisk, dopravu, montáž, kotvení a kompletní údržbu po celou dobu realizace stavby. Billboardy musí být po celou dobu výstavby udržovány v dobrém technickém i estetickém stavu (včetně případné výměny při poškození). | [14 empty] | P | 2